4156 | tYES | tNO |  | NCH8-25M/20/24V | Contactor modular con Selector de Función y Accesoriable - 2NA -25A - 24V - 50/60Hz | NCH8-25M/20-24V | #REF! | 154 | 6941339519990 | tYES | tYES | tYES | P000001 | 257416 | 12 | 120 | 506 | 270 | 200 | 16.4 | tYES | N | tYES | tYES | 165 | 70 | 8536303090 | 3 |  | tNO | tNO | tNO | tNO | tNO | tNO | tNO | tNO | tNO | tNO | tNO | tNO | tNO | tNO | tNO | tYES | tNO | tNO | tNO | tNO | tNO | tNO | tNO | tNO | tNO | tNO | tNO | tNO | tNO | tNO | tNO | tNO | tYES | tNO | tNO | tNO | tNO | tYES | tNO | tNO | tNO | tNO | tNO | tNO | tNO | tNO | tNO | tNO | tNO | tNO | tNO | tNO | tNO | tNO | tNO | tNO | tNO | tYES | tYES | tNO |  |  |  | 08/01/20 | Y | N
4159 | tYES | tNO |  | NCH8-25M/22-220/240V | Contactor modular con Selector de Función y Accesoriable - 2NA+2NC -25A - 220-240V - 50/60Hz | NCH8-25M/22-220/240V | #REF! | 154 | 6941339520644 | tYES | tYES | tYES | P000001 | 257481 | 6 | 60 | 506 | 270 | 200 | 14.38 | tYES | N | tYES | tYES | 165 | 70 | 8536303090 | 3 |  | tNO | tNO | tNO | tNO | tNO | tNO | tNO | tNO | tNO | tNO | tNO | tNO | tNO | tNO | tNO | tYES | tNO | tNO | tNO | tNO | tNO | tNO | tNO | tNO | tNO | tNO | tNO | tNO | tNO | tNO | tNO | tNO | tYES | tNO | tNO | tNO | tNO | tYES | tNO | tNO | tNO | tNO | tNO | tNO | tNO | tNO | tNO | tNO | tNO | tNO | tNO | tNO | tNO | tNO | tNO | tNO | tNO | tYES | tYES | tNO |  |  |  | 08/01/20 | Y | N
4160 | tYES | tNO |  | NCH8-25M/22-24V | Contactor modular con Selector de Función y Accesoriable - 2NA+2NC -25A - 24V - 50/60Hz | NCH8-25M/22-24V | #REF! | 154 | 6941339520620 | tYES | tYES | tYES | P000001 | 257479 | 6 | 60 | 506 | 270 | 200 | 14.31 | tYES | N | tYES | tYES | 165 | 70 | 8536303090 | 3 |  | tNO | tNO | tNO | tNO | tNO | tNO | tNO | tNO | tNO | tNO | tNO | tNO | tNO | tNO | tNO | tYES | tNO | tNO | tNO | tNO | tNO | tNO | tNO | tNO | tNO | tNO | tNO | tNO | tNO | tNO | tNO | tNO | tYES | tNO | tNO | tNO | tNO | tYES | tNO | tNO | tNO | tNO | tNO | tNO | tNO | tNO | tNO | tNO | tNO | tNO | tNO | tNO | tNO | tNO | tNO | tNO | tNO | tYES | tYES | tNO |  |  |  | 08/01/20 | Y | N
4164 | tYES | tNO |  | NCH8-25M/40/220/240V | Contactor modular con Selector de Función y Accesoriable - 4NA -25A - 220-240V - 50/60Hz | NCH8-25M/40-220/240V | #REF! | 154 | 6941339520613 | tYES | tYES | tYES | P000001 | 257478 | 6 | 60 | 506 | 270 | 200 | 14.38 | tYES | N | tYES | tYES | 165 | 70 | 8536303090 | 3 |  | tNO | tNO | tNO | tNO | tNO | tNO | tNO | tNO | tNO | tNO | tNO | tNO | tNO | tNO | tNO | tYES | tNO | tNO | tNO | tNO | tNO | tNO | tNO | tNO | tNO | tNO | tNO | tNO | tNO | tNO | tNO | tNO | tYES | tNO | tNO | tNO | tNO | tYES | tNO | tNO | tNO | tNO | tNO | tNO | tNO | tNO | tNO | tNO | tNO | tNO | tNO | tNO | tNO | tNO | tNO | tNO | tNO | tYES | tYES | tNO |  |  |  | 08/01/20 | Y | N
4165 | tYES | tNO |  | NCH8-25M/40/24V | Contactor modular con Selector de Función y Accesoriable - 4NA -25A - 24V - 50/60Hz | NCH8-25M/40-24V | #REF! | 154 | 6941339520590 | tYES | tYES | tYES | P000001 | 257476 | 6 | 60 | 506 | 270 | 200 | 14.17 | tYES | N | tYES | tYES | 165 | 70 | 8536303090 | 3 |  | tNO | tNO | tNO | tNO | tNO | tNO | tNO | tNO | tNO | tNO | tNO | tNO | tNO | tNO | tNO | tYES | tNO | tNO | tNO | tNO | tNO | tNO | tNO | tNO | tNO | tNO | tNO | tNO | tNO | tNO | tNO | tNO | tYES | tNO | tNO | tNO | tNO | tYES | tNO | tNO | tNO | tNO | tNO | tNO | tNO | tNO | tNO | tNO | tNO | tNO | tNO | tNO | tNO | tNO | tNO | tNO | tNO | tYES | tYES | tNO |  |  |  | 08/01/20 | Y | N
4188 | tYES | tNO |  | NCH8-40/11-230 | Contactor conex.tornillos modular 40A 1NA+1NC 230Vca | NCH8-40/11-230 | #REF! | 154 | 6940092490898 | tYES | tYES | tYES | P000001 | 256083 | 6 | 72 | 386 | 245 | 243 | 17.56 | tYES | N | tYES | tYES | 15 | 70 | 8536303090 | 3 | NCH8.png | tNO | tNO | tNO | tNO | tNO | tNO | tNO | tNO | tNO | tNO | tNO | tNO | tNO | tNO | tNO | tYES | tNO | tNO | tNO | tNO | tNO | tNO | tNO | tNO | tNO | tNO | tNO | tNO | tNO | tNO | tNO | tNO | tYES | tNO | tNO | tNO | tNO | tYES | tNO | tNO | tNO | tNO | tNO | tNO | tNO | tNO | tNO | tNO | tNO | tNO | tNO | tNO | tNO | tNO | tNO | tNO | tNO | tYES | tYES | tNO | Contactor conex.parafusos modular 40A 1NA+1NC 230Vca | Contacteur connec.vis modulaire 40A 1NA+1NC 230Vca | INSTALLATION AC CONTACTOR 2 POLE, 1NO + 1NC, 230VAC COIL, 40A | 05/10/10 | Y | N
4189 | tYES | tNO |  | NCH8-40/11-24 | Contactor conex.tornillos modular 40A 1NA+1NC 24Vca | NCH8-40/11-24 | #REF! | 154 | 6940092490904 | tYES | tYES | tYES | P000001 | 256084 | 6 | 72 | 386 | 245 | 243 | 17.56 | tYES | N | tYES | tYES | 15 | 70 | 8536303090 | 3 | NCH8.png | tNO | tNO | tNO | tNO | tNO | tNO | tNO | tNO | tNO | tNO | tNO | tNO | tNO | tNO | tNO | tYES | tNO | tNO | tNO | tNO | tNO | tNO | tNO | tNO | tNO | tNO | tNO | tNO | tNO | tNO | tNO | tNO | tYES | tNO | tNO | tNO | tNO | tYES | tNO | tNO | tNO | tNO | tNO | tNO | tNO | tNO | tNO | tNO | tNO | tNO | tNO | tNO | tNO | tNO | tNO | tNO | tNO | tYES | tYES | tNO | Contactor conex.parafusos modular 40A 1NA+1NC 24Vca | Contacteur connec.vis modulaire 40A 1NA+1NC 24Vca | INSTALLATION AC CONTACTOR 2 POLE, 1NO + 1NC, 24VAC COIL, 40A | 05/10/10 | Y | N
4190 | tYES | tNO |  | NCH8-40/20-230 | Contactor conex.tornillos modular 40A 2NA 230Vca | NCH8-40/20-230 | #REF! | 154 | 6940092490874 | tYES | tYES | tYES | P000001 | 256081 | 6 | 72 | 386 | 245 | 243 | 17.56 | tYES | N | tYES | tYES | 15 | 70 | 8536303090 | 3 | NCH8.png | tNO | tNO | tNO | tNO | tNO | tNO | tNO | tNO | tNO | tNO | tNO | tNO | tNO | tNO | tNO | tYES | tNO | tNO | tNO | tNO | tNO | tNO | tNO | tNO | tNO | tNO | tNO | tNO | tNO | tNO | tNO | tNO | tYES | tNO | tNO | tNO | tNO | tYES | tNO | tNO | tNO | tNO | tNO | tNO | tNO | tNO | tNO | tNO | tNO | tNO | tNO | tNO | tNO | tNO | tNO | tNO | tNO | tYES | tYES | tNO | Contactor conex.parafusos modular 40A 2NA 230Vca | Contacteur connec.vis modulaire 40A 2NO 230Vca | INSTALLATION AC CONTACTOR 2 POLE, 2 NO, 230VAC COIL, 40A | 05/10/10 | Y | N
4191 | tYES | tNO |  | NCH8-40/20-24 | Contactor conex.tornillos modular 40A 2NA 24Vca | NCH8-40/20-24 | #REF! | 154 | 6940092490881 | tYES | tYES | tYES | P000001 | 256082 | 6 | 72 | 386 | 245 | 243 | 17.56 | tYES | N | tYES | tYES | 15 | 70 | 8536303090 | 3 | NCH8.png | tNO | tNO | tNO | tNO | tNO | tNO | tNO | tNO | tNO | tNO | tNO | tNO | tNO | tNO | tNO | tYES | tNO | tNO | tNO | tNO | tNO | tNO | tNO | tNO | tNO | tNO | tNO | tNO | tNO | tNO | tNO | tNO | tYES | tNO | tNO | tNO | tNO | tYES | tNO | tNO | tNO | tNO | tNO | tNO | tNO | tNO | tNO | tNO | tNO | tNO | tNO | tNO | tNO | tNO | tNO | tNO | tNO | tYES | tYES | tNO | Contactor conex.parafusos modular 40A 2NA 24Vca | Contacteur connec.vis modulaire 40A 2NA 24Vca | INSTALLATION AC CONTACTOR 2 POLE, 2 NO, 24VAC COIL, 40A | 05/10/10 | Y | N
4193 | tYES | tNO |  | NCH8-40/40-230 | Contactor conex.tornillos modular 40A 4NA 230Vca | NCH8-40/40-230 | #REF! | 154 | 6940092491055 | tYES | tYES | tYES | P000001 | 256099 | 4 | 48 | 386 | 245 | 243 | 20.2 | tYES | N | tYES | tYES | 15 | 70 | 8536303090 | 3 | NCH8.png | tNO | tNO | tNO | tNO | tNO | tNO | tNO | tNO | tNO | tNO | tNO | tNO | tNO | tNO | tNO | tYES | tNO | tNO | tNO | tNO | tNO | tNO | tNO | tNO | tNO | tNO | tNO | tNO | tNO | tNO | tNO | tNO | tYES | tNO | tNO | tNO | tNO | tYES | tNO | tNO | tNO | tNO | tNO | tNO | tNO | tNO | tNO | tNO | tNO | tNO | tNO | tNO | tNO | tNO | tNO | tNO | tNO | tYES | tYES | tNO | Contactor conex.parafusos modular 40A 4NA 230Vca | Contacteur connec.vis modulaire 40A 4NA 230Vca | INSTALLATION AC CONTACTOR 4 POLE, 4NO, 230VAC COIL, 40A | 05/10/10 | Y | N
4194 | tYES | tNO |  | NCH8-40/40-24 | Contactor conex.tornillos modular 40A 4NA 24Vca | NCH8-40/40-24 | #REF! | 154 | 6940092491048 | tNO | tYES | tYES | P000001 | 256098 | 4 | 48 | 386 | 245 | 243 | 20.2 | tYES | N | tYES | tYES | 15 | 70 | 8536303090 | 3 | NCH8.png | tNO | tNO | tNO | tNO | tNO | tNO | tNO | tNO | tNO | tNO | tNO | tNO | tNO | tNO | tNO | tYES | tNO | tNO | tNO | tNO | tNO | tNO | tNO | tNO | tNO | tNO | tNO | tNO | tNO | tNO | tNO | tNO | tYES | tNO | tNO | tNO | tNO | tYES | tNO | tNO | tNO | tNO | tNO | tNO | tNO | tNO | tNO | tNO | tNO | tNO | tNO | tNO | tNO | tNO | tNO | tNO | tNO | tYES | tYES | tNO | Contactor conex.parafusos modular 40A 4NA 24Vca | Contacteur connec.vis modulaire 40A 4NA 24Vca | INSTALLATION AC CONTACTOR 4 POLE, 4NO, 24VAC COIL, 40A | 05/10/10 | Y | N
4197 | tYES | tNO |  | NCH8-40M/02-220/240V | Contactor modular con Selector de Función y Accesoriable - 2NC -40A - 220-240V - 50/60Hz | NCH8-40M/02-220/240V | #REF! | 154 | 6941339520255 | tYES | tYES | tYES | P000001 | 257442 | 6 | 60 | 506 | 270 | 200 | 15.93 | tYES | N | tYES | tYES | 165 | 70 | 8536303090 | 3 |  | tNO | tNO | tNO | tNO | tNO | tNO | tNO | tNO | tNO | tNO | tNO | tNO | tNO | tNO | tNO | tYES | tNO | tNO | tNO | tNO | tNO | tNO | tNO | tNO | tNO | tNO | tNO | tNO | tNO | tNO | tNO | tNO | tYES | tNO | tNO | tNO | tNO | tYES | tNO | tNO | tNO | tNO | tNO | tNO | tNO | tNO | tNO | tNO | tNO | tNO | tNO | tNO | tNO | tNO | tNO | tNO | tNO | tYES | tYES | tNO |  |  |  | 08/01/20 | Y | N
4198 | tYES | tNO |  | NCH8-40M/02-24V | Contactor modular con Selector de Función y Accesoriable - 2NC -40A - 24V - 50/60Hz | NCH8-40M/02-24V | #REF! | 154 | 6941339520231 | tYES | tYES | tYES | P000001 | 257440 | 6 | 60 | 506 | 270 | 200 | 15.81 | tYES | N | tYES | tYES | 165 | 70 | 8536303090 | 3 |  | tNO | tNO | tNO | tNO | tNO | tNO | tNO | tNO | tNO | tNO | tNO | tNO | tNO | tNO | tNO | tYES | tNO | tNO | tNO | tNO | tNO | tNO | tNO | tNO | tNO | tNO | tNO | tNO | tNO | tNO | tNO | tNO | tYES | tNO | tNO | tNO | tNO | tYES | tNO | tNO | tNO | tNO | tNO | tNO | tNO | tNO | tNO | tNO | tNO | tNO | tNO | tNO | tNO | tNO | tNO | tNO | tNO | tYES | tYES | tNO |  |  |  | 08/01/20 | Y | N
4200 | tYES | tNO |  | NCH8-40M/04-220/240V | Contactor modular con Selector de Función y Accesoriable - 4NC -40A - 220-240V - 50/60Hz | NCH8-40M/04-220/240V | #REF! | 154 | 6941339520910 | tYES | tYES | tYES | P000001 | 257508 | 4 | 40 | 506 | 270 | 200 | 15.12 | tYES | N | tYES | tYES | 165 | 70 | 8536303090 | 3 |  | tNO | tNO | tNO | tNO | tNO | tNO | tNO | tNO | tNO | tNO | tNO | tNO | tNO | tNO | tNO | tYES | tNO | tNO | tNO | tNO | tNO | tNO | tNO | tNO | tNO | tNO | tNO | tNO | tNO | tNO | tNO | tNO | tYES | tNO | tNO | tNO | tNO | tYES | tNO | tNO | tNO | tNO | tNO | tNO | tNO | tNO | tNO | tNO | tNO | tNO | tNO | tNO | tNO | tNO | tNO | tNO | tNO | tYES | tYES | tNO |  |  |  | 08/01/20 | Y | N
4201 | tYES | tNO |  | NCH8-40M/04-24V | Contactor modular con Selector de Función y Accesoriable - 4NC -40A - 24V - 50/60Hz | NCH8-40M/04-24V | #REF! | 154 | 6941339520897 | tYES | tYES | tYES | P000001 | 257506 | 4 | 40 | 506 | 270 | 200 | 15.29 | tYES | N | tYES | tYES | 165 | 70 | 8536303090 | 3 |  | tNO | tNO | tNO | tNO | tNO | tNO | tNO | tNO | tNO | tNO | tNO | tNO | tNO | tNO | tNO | tYES | tNO | tNO | tNO | tNO | tNO | tNO | tNO | tNO | tNO | tNO | tNO | tNO | tNO | tNO | tNO | tNO | tYES | tNO | tNO | tNO | tNO | tYES | tNO | tNO | tNO | tNO | tNO | tNO | tNO | tNO | tNO | tNO | tNO | tNO | tNO | tNO | tNO | tNO | tNO | tNO | tNO | tYES | tYES | tNO |  |  |  | 08/01/20 | Y | N
4203 | tYES | tNO |  | NCH8-40M/11-220/240V | Contactor modular con Selector de Función y Accesoriable - 1NA+1NC -40A - 220-240V - 50/60Hz | NCH8-40M/11-220/240V | #REF! | 154 | 6941339520224 | tYES | tYES | tYES | P000001 | 257439 | 6 | 60 | 506 | 270 | 200 | 15.93 | tYES | N | tYES | tYES | 165 | 70 | 8536303090 | 3 |  | tNO | tNO | tNO | tNO | tNO | tNO | tNO | tNO | tNO | tNO | tNO | tNO | tNO | tNO | tNO | tYES | tNO | tNO | tNO | tNO | tNO | tNO | tNO | tNO | tNO | tNO | tNO | tNO | tNO | tNO | tNO | tNO | tYES | tNO | tNO | tNO | tNO | tYES | tNO | tNO | tNO | tNO | tNO | tNO | tNO | tNO | tNO | tNO | tNO | tNO | tNO | tNO | tNO | tNO | tNO | tNO | tNO | tYES | tYES | tNO |  |  |  | 08/01/20 | Y | N
4204 | tYES | tNO |  | NCH8-40M/11-24V | Contactor modular con Selector de Función y Accesoriable - 1NA+1NC -40A - 24V - 50/60Hz | NCH8-40M/11-24V | #REF! | 154 | 6941339520200 | tYES | tYES | tYES | P000001 | 257437 | 6 | 60 | 506 | 270 | 200 | 15.81 | tYES | N | tYES | tYES | 165 | 70 | 8536303090 | 3 |  | tNO | tNO | tNO | tNO | tNO | tNO | tNO | tNO | tNO | tNO | tNO | tNO | tNO | tNO | tNO | tYES | tNO | tNO | tNO | tNO | tNO | tNO | tNO | tNO | tNO | tNO | tNO | tNO | tNO | tNO | tNO | tNO | tYES | tNO | tNO | tNO | tNO | tYES | tNO | tNO | tNO | tNO | tNO | tNO | tNO | tNO | tNO | tNO | tNO | tNO | tNO | tNO | tNO | tNO | tNO | tNO | tNO | tYES | tYES | tNO |  |  |  | 08/01/20 | Y | N
4205 | tYES | tNO |  | NCH8-40M/20/220/240V | Contactor modular con Selector de Función y Accesoriable - 2NA -40A - 220-240V - 50/60Hz | NCH8-40M/20-220/240V | #REF! | 154 | 6941339520194 | tYES | tYES | tYES | P000001 | 257436 | 6 | 60 | 506 | 270 | 200 | 15.85 | tYES | N | tYES | tYES | 165 | 70 | 8536303090 | 3 |  | tNO | tNO | tNO | tNO | tNO | tNO | tNO | tNO | tNO | tNO | tNO | tNO | tNO | tNO | tNO | tYES | tNO | tNO | tNO | tNO | tNO | tNO | tNO | tNO | tNO | tNO | tNO | tNO | tNO | tNO | tNO | tNO | tYES | tNO | tNO | tNO | tNO | tYES | tNO | tNO | tNO | tNO | tNO | tNO | tNO | tNO | tNO | tNO | tNO | tNO | tNO | tNO | tNO | tNO | tNO | tNO | tNO | tYES | tYES | tNO |  |  |  | 08/01/20 | Y | N
4206 | tYES | tNO |  | NCH8-40M/20/24V | Contactor modular con Selector de Función y Accesoriable - 2NA -40A - 24V - 50/60Hz | NCH8-40M/20-24V | #REF! | 154 | 6941339520170 | tYES | tYES | tYES | P000001 | 257434 | 6 | 60 | 506 | 270 | 200 | 15.73 | tYES | N | tYES | tYES | 165 | 70 | 8536303090 | 3 |  | tNO | tNO | tNO | tNO | tNO | tNO | tNO | tNO | tNO | tNO | tNO | tNO | tNO | tNO | tNO | tYES | tNO | tNO | tNO | tNO | tNO | tNO | tNO | tNO | tNO | tNO | tNO | tNO | tNO | tNO | tNO | tNO | tYES | tNO | tNO | tNO | tNO | tYES | tNO | tNO | tNO | tNO | tNO | tNO | tNO | tNO | tNO | tNO | tNO | tNO | tNO | tNO | tNO | tNO | tNO | tNO | tNO | tYES | tYES | tNO |  |  |  | 08/01/20 | Y | N
4209 | tYES | tNO |  | NCH8-40M/22-220/240V | Contactor modular con Selector de Función y Accesoriable - 2NA+2NC -40A - 220-240V - 50/60Hz | NCH8-40M/22-220/240V | #REF! | 154 | 6941339520880 | tYES | tYES | tYES | P000001 | 257505 | 4 | 40 | 506 | 270 | 200 | 15.12 | tYES | N | tYES | tYES | 165 | 70 | 8536303090 | 3 |  | tNO | tNO | tNO | tNO | tNO | tNO | tNO | tNO | tNO | tNO | tNO | tNO | tNO | tNO | tNO | tYES | tNO | tNO | tNO | tNO | tNO | tNO | tNO | tNO | tNO | tNO | tNO | tNO | tNO | tNO | tNO | tNO | tYES | tNO | tNO | tNO | tNO | tYES | tNO | tNO | tNO | tNO | tNO | tNO | tNO | tNO | tNO | tNO | tNO | tNO | tNO | tNO | tNO | tNO | tNO | tNO | tNO | tYES | tYES | tNO |  |  |  | 08/01/20 | Y | N
4210 | tYES | tNO |  | NCH8-40M/22-24V | Contactor modular con Selector de Función y Accesoriable - 2NA+2NC -40A - 24V - 50/60Hz | NCH8-40M/22-24V | #REF! | 154 | 6941339520866 | tYES | tYES | tYES | P000001 | 257503 | 4 | 40 | 506 | 270 | 200 | 15.29 | tYES | N | tYES | tYES | 165 | 70 | 8536303090 | 3 |  | tNO | tNO | tNO | tNO | tNO | tNO | tNO | tNO | tNO | tNO | tNO | tNO | tNO | tNO | tNO | tYES | tNO | tNO | tNO | tNO | tNO | tNO | tNO | tNO | tNO | tNO | tNO | tNO | tNO | tNO | tNO | tNO | tYES | tNO | tNO | tNO | tNO | tYES | tNO | tNO | tNO | tNO | tNO | tNO | tNO | tNO | tNO | tNO | tNO | tNO | tNO | tNO | tNO | tNO | tNO | tNO | tNO | tYES | tYES | tNO |  |  |  | 08/01/20 | Y | N
4214 | tYES | tNO |  | NCH8-40M/40/220/240V | Contactor modular con Selector de Función y Accesoriable - 4NA -40A - 220-240V - 50/60Hz | NCH8-40M/40-220/240V | #REF! | 154 | 6941339520859 | tYES | tYES | tYES | P000001 | 257502 | 4 | 40 | 505 | 262 | 192 | 14.63 | tYES | N | tYES | tYES | 165 | 70 | 8536303090 | 3 |  | tNO | tNO | tNO | tNO | tNO | tNO | tNO | tNO | tNO | tNO | tNO | tNO | tNO | tNO | tNO | tYES | tNO | tNO | tNO | tNO | tNO | tNO | tNO | tNO | tNO | tNO | tNO | tNO | tNO | tNO | tNO | tNO | tYES | tNO | tNO | tNO | tNO | tYES | tNO | tNO | tNO | tNO | tNO | tNO | tNO | tNO | tNO | tNO | tNO | tNO | tNO | tNO | tNO | tNO | tNO | tNO | tNO | tYES | tYES | tNO |  |  |  | 08/01/20 | Y | N
4215 | tYES | tNO |  | NCH8-40M/40/24V | Contactor modular con Selector de Función y Accesoriable - 4NA -40A - 24V - 50/60Hz | NCH8-40M/40-24V | #REF! | 154 | 6941339520835 | tYES | tYES | tYES | P000001 | 257500 | 4 | 40 | 506 | 270 | 200 | 15.23 | tYES | N | tYES | tYES | 165 | 70 | 8536303090 | 3 |  | tNO | tNO | tNO | tNO | tNO | tNO | tNO | tNO | tNO | tNO | tNO | tNO | tNO | tNO | tNO | tYES | tNO | tNO | tNO | tNO | tNO | tNO | tNO | tNO | tNO | tNO | tNO | tNO | tNO | tNO | tNO | tNO | tYES | tNO | tNO | tNO | tNO | tYES | tNO | tNO | tNO | tNO | tNO | tNO | tNO | tNO | tNO | tNO | tNO | tNO | tNO | tNO | tNO | tNO | tNO | tNO | tNO | tYES | tYES | tNO |  |  |  | 08/01/20 | Y | N
4217 | tYES | tNO |  | NCH8-63/11-230 | Contactor conex.tornillos modular 63A 1NA+1NC 230Vca | NCH8-63/11-230 | #REF! | 154 | 6940092491017 | tYES | tYES | tYES | P000001 | 256095 | 6 | 72 | 386 | 245 | 243 | 17.56 | tYES | N | tYES | tYES | 15 | 70 | 8536303090 | 3 | NCH8.png | tNO | tNO | tNO | tNO | tNO | tNO | tNO | tNO | tNO | tNO | tNO | tNO | tNO | tNO | tNO | tYES | tNO | tNO | tNO | tNO | tNO | tNO | tNO | tNO | tNO | tNO | tNO | tNO | tNO | tNO | tNO | tNO | tYES | tNO | tNO | tNO | tNO | tYES | tNO | tNO | tNO | tNO | tNO | tNO | tNO | tNO | tNO | tNO | tNO | tNO | tNO | tNO | tNO | tNO | tNO | tNO | tNO | tYES | tYES | tNO | Contactor conex.parafusos modular 63A 1NA+1NC 230Vca | Contacteur connec.vis modulaire 63A 1NA+1NC 230Vca | INSTALLATION AC CONTACTOR 2 POLE, 1NO + 1NC, 230VAC COIL, 63A | 05/10/10 | Y | N
4218 | tYES | tNO |  | NCH8-63/11-24 | Contactor conex.tornillos modular 63A 1NA+1NC 24Vca | NCH8-63/11-24 | #REF! | 154 | 6940092491024 | tYES | tYES | tYES | P000001 | 256096 | 6 | 72 | 386 | 245 | 243 | 17.56 | tYES | N | tYES | tYES | 15 | 70 | 8536303090 | 3 | NCH8.png | tNO | tNO | tNO | tNO | tNO | tNO | tNO | tNO | tNO | tNO | tNO | tNO | tNO | tNO | tNO | tYES | tNO | tNO | tNO | tNO | tNO | tNO | tNO | tNO | tNO | tNO | tNO | tNO | tNO | tNO | tNO | tNO | tYES | tNO | tNO | tNO | tNO | tYES | tNO | tNO | tNO | tNO | tNO | tNO | tNO | tNO | tNO | tNO | tNO | tNO | tNO | tNO | tNO | tNO | tNO | tNO | tNO | tYES | tYES | tNO | Contactor conex.parafusos modular 63A 1NA+1NC 24Vca | Contacteur connec.vis modulaire 63A 1NA+1NC 24Vca | INSTALLATION AC CONTACTOR 2 POLE, 1NO + 1NC, 24VAC COIL, 63A | 05/10/10 | Y | N
4219 | tYES | tNO |  | NCH8-63/20-230 | Contactor conex.tornillos modular 63A 2NA 230Vca | NCH8-63/20-230 | #REF! | 154 | 6940092490997 | tYES | tYES | tYES | P000001 | 256093 | 6 | 72 | 386 | 245 | 243 | 17.56 | tYES | N | tYES | tYES | 15 | 70 | 8536303090 | 3 | NCH8.png | tNO | tNO | tNO | tNO | tNO | tNO | tNO | tNO | tNO | tNO | tNO | tNO | tNO | tNO | tNO | tYES | tNO | tNO | tNO | tNO | tNO | tNO | tNO | tNO | tNO | tNO | tNO | tNO | tNO | tNO | tNO | tNO | tYES | tNO | tNO | tNO | tNO | tYES | tNO | tNO | tNO | tNO | tNO | tNO | tNO | tNO | tNO | tNO | tNO | tNO | tNO | tNO | tNO | tNO | tNO | tNO | tNO | tYES | tYES | tNO | Contactor conex.parafusos modular 63A 2NA 230Vca | Contacteur connec.vis modulaire 63A 2NA 230Vca | INSTALLATION AC CONTACTOR 2 POLE, 2 NO, 230VAC COIL, 63A | 05/10/10 | Y | N
4220 | tYES | tNO |  | NCH8-63/20-24 | Contactor conex.tornillos modular 63A 2NA 24Vca | NCH8-63/20-24 | #REF! | 154 | 6940092491000 | tYES | tYES | tYES | P000001 | 256094 | 6 | 72 | 386 | 245 | 243 | 17.56 | tYES | N | tYES | tYES | 15 | 70 | 8536303090 | 3 | NCH8.png | tNO | tNO | tNO | tNO | tNO | tNO | tNO | tNO | tNO | tNO | tNO | tNO | tNO | tNO | tNO | tYES | tNO | tNO | tNO | tNO | tNO | tNO | tNO | tNO | tNO | tNO | tNO | tNO | tNO | tNO | tNO | tNO | tYES | tNO | tNO | tNO | tNO | tYES | tNO | tNO | tNO | tNO | tNO | tNO | tNO | tNO | tNO | tNO | tNO | tNO | tNO | tNO | tNO | tNO | tNO | tNO | tNO | tYES | tYES | tNO | Contactor conex.parafusos modular 63A 2NA 24Vca | Contacteur connec.vis modulaire 63A 2NA 24Vca | INSTALLATION AC CONTACTOR 2 POLE, 2 NO, 24VAC COIL, 63A | 05/10/10 | Y | N
4223 | tYES | tNO |  | NCH8-63/40-230 | Contactor conex.tornillos modular 63A 4NA 230Vca | NCH8-63/40-230 | #REF! | 154 | 6940092491079 | tYES | tYES | tYES | P000001 | 256101 | 4 | 48 | 386 | 245 | 243 | 20.2 | tYES | N | tYES | tYES | 15 | 70 | 8536303090 | 3 | NCH8.png | tNO | tNO | tNO | tNO | tNO | tNO | tNO | tNO | tNO | tNO | tNO | tNO | tNO | tNO | tNO | tYES | tNO | tNO | tNO | tNO | tNO | tNO | tNO | tNO | tNO | tNO | tNO | tNO | tNO | tNO | tNO | tNO | tYES | tNO | tNO | tNO | tNO | tYES | tNO | tNO | tNO | tNO | tNO | tNO | tNO | tNO | tNO | tNO | tNO | tNO | tNO | tNO | tNO | tNO | tNO | tNO | tNO | tYES | tYES | tNO | Contactor conex.parafusos modular 63A 4NA 230Vca | Contacteur connec.vis modulaire 63A 4NA 230Vca | INSTALLATION AC CONTACTOR 4 POLE, 4NO, 230VAC COIL, 63A | 05/10/10 | Y | N
4224 | tYES | tNO |  | NCH8-63/40-24 | Contactor conex.tornillos modular 63A 4NA 24Vca | NCH8-63/40-24 | #REF! | 154 | 6940092491062 | tYES | tYES | tYES | P000001 | 256100 | 4 | 48 | 386 | 245 | 243 | 20.2 | tYES | N | tYES | tYES | 15 | 70 | 8536303090 | 3 | NCH8.png | tNO | tNO | tNO | tNO | tNO | tNO | tNO | tNO | tNO | tNO | tNO | tNO | tNO | tNO | tNO | tYES | tNO | tNO | tNO | tNO | tNO | tNO | tNO | tNO | tNO | tNO | tNO | tNO | tNO | tNO | tNO | tNO | tYES | tNO | tNO | tNO | tNO | tYES | tNO | tNO | tNO | tNO | tNO | tNO | tNO | tNO | tNO | tNO | tNO | tNO | tNO | tNO | tNO | tNO | tNO | tNO | tNO | tYES | tYES | tNO | Contactor conex.parafusos modular 63A 4NA 24Vca | Contacteur connec.vis modulaire 63A 4NA 24Vca | INSTALLATION AC CONTACTOR 4 POLE, 4NO, 24VAC COIL, 63A | 05/10/10 | Y | N
4226 | tYES | tNO |  | NCH8-63M/02-220/240V | Contactor modular con Selector de Función y Accesoriable - 2NC -63A - 220-240V - 50/60Hz | NCH8-63M/02-220/240V | #REF! | 154 | 6941339520347 | tYES | tYES | tYES | P000001 | 257451 | 6 | 60 | 506 | 270 | 200 | 15.93 | tYES | N | tYES | tYES | 165 | 70 | 8536303090 | 3 |  | tNO | tNO | tNO | tNO | tNO | tNO | tNO | tNO | tNO | tNO | tNO | tNO | tNO | tNO | tNO | tYES | tNO | tNO | tNO | tNO | tNO | tNO | tNO | tNO | tNO | tNO | tNO | tNO | tNO | tNO | tNO | tNO | tYES | tNO | tNO | tNO | tNO | tYES | tNO | tNO | tNO | tNO | tNO | tNO | tNO | tNO | tNO | tNO | tNO | tNO | tNO | tNO | tNO | tNO | tNO | tNO | tNO | tYES | tYES | tNO |  |  |  | 08/01/20 | Y | N
4227 | tYES | tNO |  | NCH8-63M/02-24V | Contactor modular con Selector de Función y Accesoriable - 2NC -63A - 24V - 50/60Hz | NCH8-63M/02-24V | #REF! | 154 | 6941339520323 | tYES | tYES | tYES | P000001 | 257449 | 6 | 60 | 506 | 270 | 200 | 15.81 | tYES | N | tYES | tYES | 165 | 70 | 8536303090 | 3 |  | tNO | tNO | tNO | tNO | tNO | tNO | tNO | tNO | tNO | tNO | tNO | tNO | tNO | tNO | tNO | tYES | tNO | tNO | tNO | tNO | tNO | tNO | tNO | tNO | tNO | tNO | tNO | tNO | tNO | tNO | tNO | tNO | tYES | tNO | tNO | tNO | tNO | tYES | tNO | tNO | tNO | tNO | tNO | tNO | tNO | tNO | tNO | tNO | tNO | tNO | tNO | tNO | tNO | tNO | tNO | tNO | tNO | tYES | tYES | tNO |  |  |  | 08/01/20 | Y | N
4229 | tYES | tNO |  | NCH8-63M/04-220/240V | Contactor modular con Selector de Función y Accesoriable - 4NC -63A - 220-240V - 50/60Hz | NCH8-63M/04-220/240V | #REF! | 154 | 6941339521030 | tYES | tYES | tYES | P000001 | 257520 | 4 | 40 | 506 | 270 | 200 | 15.12 | tYES | N | tYES | tYES | 165 | 70 | 8536303090 | 3 |  | tNO | tNO | tNO | tNO | tNO | tNO | tNO | tNO | tNO | tNO | tNO | tNO | tNO | tNO | tNO | tYES | tNO | tNO | tNO | tNO | tNO | tNO | tNO | tNO | tNO | tNO | tNO | tNO | tNO | tNO | tNO | tNO | tYES | tNO | tNO | tNO | tNO | tYES | tNO | tNO | tNO | tNO | tNO | tNO | tNO | tNO | tNO | tNO | tNO | tNO | tNO | tNO | tNO | tNO | tNO | tNO | tNO | tYES | tYES | tNO |  |  |  | 08/01/20 | Y | N
4230 | tYES | tNO |  | NCH8-63M/04-24V | Contactor modular con Selector de Función y Accesoriable - 4NC -63A - 24V - 50/60Hz | NCH8-63M/04-24V | #REF! | 154 | 6941339521016 | tYES | tYES | tYES | P000001 | 257518 | 4 | 40 | 506 | 270 | 200 | 15.29 | tYES | N | tYES | tYES | 165 | 70 | 8536303090 | 3 |  | tNO | tNO | tNO | tNO | tNO | tNO | tNO | tNO | tNO | tNO | tNO | tNO | tNO | tNO | tNO | tYES | tNO | tNO | tNO | tNO | tNO | tNO | tNO | tNO | tNO | tNO | tNO | tNO | tNO | tNO | tNO | tNO | tYES | tNO | tNO | tNO | tNO | tYES | tNO | tNO | tNO | tNO | tNO | tNO | tNO | tNO | tNO | tNO | tNO | tNO | tNO | tNO | tNO | tNO | tNO | tNO | tNO | tYES | tYES | tNO |  |  |  | 08/01/20 | Y | N
4232 | tYES | tNO |  | NCH8-63M/11-220/240V | Contactor modular con Selector de Función y Accesoriable - 1NA+1NC -63A - 220-240V - 50/60Hz | NCH8-63M/11-220/240V | #REF! | 154 | 6941339520316 | tYES | tYES | tYES | P000001 | 257448 | 6 | 60 | 506 | 270 | 200 | 15.93 | tYES | N | tYES | tYES | 165 | 70 | 8536303090 | 3 |  | tNO | tNO | tNO | tNO | tNO | tNO | tNO | tNO | tNO | tNO | tNO | tNO | tNO | tNO | tNO | tYES | tNO | tNO | tNO | tNO | tNO | tNO | tNO | tNO | tNO | tNO | tNO | tNO | tNO | tNO | tNO | tNO | tYES | tNO | tNO | tNO | tNO | tYES | tNO | tNO | tNO | tNO | tNO | tNO | tNO | tNO | tNO | tNO | tNO | tNO | tNO | tNO | tNO | tNO | tNO | tNO | tNO | tYES | tYES | tNO |  |  |  | 08/01/20 | Y | N
4233 | tYES | tNO |  | NCH8-63M/11-24V | Contactor modular con Selector de Función y Accesoriable - 1NA+1NC -63A - 24V - 50/60Hz | NCH8-63M/11-24V | #REF! | 154 | 6941339520293 | tYES | tYES | tYES | P000001 | 257446 | 6 | 60 | 506 | 270 | 200 | 15.81 | tYES | N | tYES | tYES | 165 | 70 | 8536303090 | 3 |  | tNO | tNO | tNO | tNO | tNO | tNO | tNO | tNO | tNO | tNO | tNO | tNO | tNO | tNO | tNO | tYES | tNO | tNO | tNO | tNO | tNO | tNO | tNO | tNO | tNO | tNO | tNO | tNO | tNO | tNO | tNO | tNO | tYES | tNO | tNO | tNO | tNO | tYES | tNO | tNO | tNO | tNO | tNO | tNO | tNO | tNO | tNO | tNO | tNO | tNO | tNO | tNO | tNO | tNO | tNO | tNO | tNO | tYES | tYES | tNO |  |  |  | 08/01/20 | Y | N
4234 | tYES | tNO |  | NCH8-63M/20/220/240V | Contactor modular con Selector de Función y Accesoriable - 2NA -63A - 220-240V - 50/60Hz | NCH8-63M/20-220/240V | #REF! | 154 | 6941339520286 | tYES | tYES | tYES | P000001 | 257445 | 6 | 60 | 506 | 270 | 200 | 15.85 | tYES | N | tYES | tYES | 165 | 70 | 8536303090 | 3 |  | tNO | tNO | tNO | tNO | tNO | tNO | tNO | tNO | tNO | tNO | tNO | tNO | tNO | tNO | tNO | tYES | tNO | tNO | tNO | tNO | tNO | tNO | tNO | tNO | tNO | tNO | tNO | tNO | tNO | tNO | tNO | tNO | tYES | tNO | tNO | tNO | tNO | tYES | tNO | tNO | tNO | tNO | tNO | tNO | tNO | tNO | tNO | tNO | tNO | tNO | tNO | tNO | tNO | tNO | tNO | tNO | tNO | tYES | tYES | tNO |  |  |  | 08/01/20 | Y | N
4235 | tYES | tNO |  | NCH8-63M/20/24V | Contactor modular con Selector de Función y Accesoriable - 2NA -63A - 24V - 50/60Hz | NCH8-63M/20-24V | #REF! | 154 | 6941339520262 | tYES | tYES | tYES | P000001 | 257443 | 6 | 60 | 506 | 270 | 200 | 15.73 | tYES | N | tYES | tYES | 165 | 70 | 8536303090 | 3 |  | tNO | tNO | tNO | tNO | tNO | tNO | tNO | tNO | tNO | tNO | tNO | tNO | tNO | tNO | tNO | tYES | tNO | tNO | tNO | tNO | tNO | tNO | tNO | tNO | tNO | tNO | tNO | tNO | tNO | tNO | tNO | tNO | tYES | tNO | tNO | tNO | tNO | tYES | tNO | tNO | tNO | tNO | tNO | tNO | tNO | tNO | tNO | tNO | tNO | tNO | tNO | tNO | tNO | tNO | tNO | tNO | tNO | tYES | tYES | tNO |  |  |  | 08/01/20 | Y | N
4238 | tYES | tNO |  | NCH8-63M/22-220/240V | Contactor modular con Selector de Función y Accesoriable - 2NA+2NC -63A - 220-240V - 50/60Hz | NCH8-63M/22-220/240V | #REF! | 154 | 6941339521009 | tYES | tYES | tYES | P000001 | 257517 | 4 | 40 | 505 | 262 | 192 | 14.63 | tYES | N | tYES | tYES | 165 | 70 | 8536303090 | 3 |  | tNO | tNO | tNO | tNO | tNO | tNO | tNO | tNO | tNO | tNO | tNO | tNO | tNO | tNO | tNO | tYES | tNO | tNO | tNO | tNO | tNO | tNO | tNO | tNO | tNO | tNO | tNO | tNO | tNO | tNO | tNO | tNO | tYES | tNO | tNO | tNO | tNO | tYES | tNO | tNO | tNO | tNO | tNO | tNO | tNO | tNO | tNO | tNO | tNO | tNO | tNO | tNO | tNO | tNO | tNO | tNO | tNO | tYES | tYES | tNO |  |  |  | 08/01/20 | Y | N
4239 | tYES | tNO |  | NCH8-63M/22-24V | Contactor modular con Selector de Función y Accesoriable - 2NA+2NC -63A - 24V - 50/60Hz | NCH8-63M/22-24V | #REF! | 154 | 6941339520989 | tYES | tYES | tYES | P000001 | 257515 | 4 | 40 | 506 | 270 | 200 | 15.29 | tYES | N | tYES | tYES | 165 | 70 | 8536303090 | 3 |  | tNO | tNO | tNO | tNO | tNO | tNO | tNO | tNO | tNO | tNO | tNO | tNO | tNO | tNO | tNO | tYES | tNO | tNO | tNO | tNO | tNO | tNO | tNO | tNO | tNO | tNO | tNO | tNO | tNO | tNO | tNO | tNO | tYES | tNO | tNO | tNO | tNO | tYES | tNO | tNO | tNO | tNO | tNO | tNO | tNO | tNO | tNO | tNO | tNO | tNO | tNO | tNO | tNO | tNO | tNO | tNO | tNO | tYES | tYES | tNO |  |  |  | 08/01/20 | Y | N
4243 | tYES | tNO |  | NCH8-63M/40/220/240V | Contactor modular con Selector de Función y Accesoriable - 4NA -63A - 220-240V - 50/60Hz | NCH8-63M/40-220/240V | #REF! | 154 | 6941339520972 | tYES | tYES | tYES | P000001 | 257514 | 4 | 40 | 506 | 270 | 200 | 15.05 | tYES | N | tYES | tYES | 165 | 70 | 8536303090 | 3 |  | tNO | tNO | tNO | tNO | tNO | tNO | tNO | tNO | tNO | tNO | tNO | tNO | tNO | tNO | tNO | tYES | tNO | tNO | tNO | tNO | tNO | tNO | tNO | tNO | tNO | tNO | tNO | tNO | tNO | tNO | tNO | tNO | tYES | tNO | tNO | tNO | tNO | tYES | tNO | tNO | tNO | tNO | tNO | tNO | tNO | tNO | tNO | tNO | tNO | tNO | tNO | tNO | tNO | tNO | tNO | tNO | tNO | tYES | tYES | tNO |  |  |  | 08/01/20 | Y | N
4244 | tYES | tNO |  | NCH8-63M/40/24V | Contactor modular con Selector de Función y Accesoriable - 4NA -63A - 24V - 50/60Hz | NCH8-63M/40-24V | #REF! | 154 | 6941339520958 | tYES | tYES | tYES | P000001 | 257512 | 4 | 40 | 506 | 270 | 200 | 15.23 | tYES | N | tYES | tYES | 165 | 70 | 8536303090 | 3 |  | tNO | tNO | tNO | tNO | tNO | tNO | tNO | tNO | tNO | tNO | tNO | tNO | tNO | tNO | tNO | tYES | tNO | tNO | tNO | tNO | tNO | tNO | tNO | tNO | tNO | tNO | tNO | tNO | tNO | tNO | tNO | tNO | tYES | tNO | tNO | tNO | tNO | tYES | tNO | tNO | tNO | tNO | tNO | tNO | tNO | tNO | tNO | tNO | tNO | tNO | tNO | tNO | tNO | tNO | tNO | tNO | tNO | tYES | tYES | tNO |  |  |  | 08/01/20 | Y | N
4248 | tYES | tNO |  | ND16-22D/2/B/110 | Piloto compacto plástico (led) azul 110Vca/Vcc | ND16-22D/2/B/110 | #REF! | 152 | 6940092494377 | tYES | tYES | tYES | P000001 | 592852 | 10 | 300 | 380 | 338 | 252 | 8.5 | tYES | N | tYES | tYES | 45 | 75 | 8536901000 | 3 | ND16.png | tNO | tNO | tNO | tNO | tNO | tNO | tNO | tNO | tNO | tNO | tYES | tNO | tNO | tNO | tNO | tNO | tNO | tNO | tNO | tNO | tNO | tNO | tNO | tNO | tNO | tNO | tNO | tNO | tNO | tNO | tYES | tNO | tNO | tNO | tNO | tNO | tYES | tNO | tNO | tNO | tNO | tNO | tNO | tNO | tNO | tNO | tNO | tNO | tNO | tNO | tNO | tNO | tNO | tNO | tNO | tNO | tNO | tNO | tYES | tYES | Sinalizador compacto plástico (led) azul 110Vca | Voyant lumineux compact (led) bleu 110Vca/Vcc | Signal lamp - plastic compact (led) blue 110Vac/Vdc | 05/10/10 | Y | N
4249 | tYES | tNO |  | ND16-22D/2/B/230 | Piloto compacto plástico (led) azul 230Vca/Vcc | ND16-22D/2/B/230 | #REF! | 152 | 6940092495350 | tYES | tYES | tYES | P000001 | 593074 | 10 | 300 | 380 | 338 | 252 | 8.8 | tYES | N | tYES | tYES | 45 | 75 | 8536901000 | 3 | ND16.png | tNO | tNO | tNO | tNO | tNO | tNO | tNO | tNO | tNO | tNO | tYES | tNO | tNO | tNO | tNO | tNO | tNO | tNO | tNO | tNO | tNO | tNO | tNO | tNO | tNO | tNO | tNO | tNO | tNO | tNO | tYES | tNO | tNO | tNO | tNO | tNO | tYES | tNO | tNO | tNO | tNO | tNO | tNO | tNO | tNO | tNO | tNO | tNO | tNO | tNO | tNO | tNO | tNO | tNO | tNO | tNO | tNO | tNO | tYES | tYES | Sinalizador compacto plástico (led) azul 230Vca | Voyant lumineux compact (led) bleu 230Vca/Vcc | Signal lamp - plastic compact (led) blue 230Vac/Vdc | 05/10/10 | Y | N
4250 | tYES | tNO |  | ND16-22D/2/B/24 | Piloto compacto plástico (led) azul 24Vca/Vcc | ND16-22D/2/B/24 | #REF! | 152 | 6940092494278 | tYES | tYES | tYES | P000001 | 592842 | 10 | 300 | 380 | 338 | 252 | 8.08 | tYES | N | tYES | tYES | 45 | 75 | 8536901000 | 3 | ND16.png | tNO | tNO | tNO | tNO | tNO | tNO | tNO | tNO | tNO | tNO | tYES | tNO | tNO | tNO | tNO | tNO | tNO | tNO | tNO | tNO | tNO | tNO | tNO | tNO | tNO | tNO | tNO | tNO | tNO | tNO | tYES | tNO | tNO | tNO | tNO | tNO | tYES | tNO | tNO | tNO | tNO | tNO | tNO | tNO | tNO | tNO | tNO | tNO | tNO | tNO | tNO | tNO | tNO | tNO | tNO | tNO | tNO | tNO | tYES | tYES | Sinalizador compacto plástico (led) azul 24Vca/Vcc | Voyant lumineux compact (led) bleu 24Vca/Vcc | Signal lamp - plastic compact (led) blue 24Vac/Vdc | 05/10/10 | Y | N
4251 | tYES | tNO |  | ND16-22D/2/B/400 | Piloto compacto plástico (led) azul 400Vca/Vcc | ND16-22D/2/B/400 | #REF! | 152 | 6940092496548 | tYES | tYES | tYES | P000001 | 593451 | 10 | 300 | 380 | 338 | 252 | 8.8 | tYES | N | tYES | tYES | 45 | 75 | 8536901000 | 3 | ND16.png | tNO | tNO | tNO | tNO | tNO | tNO | tNO | tNO | tNO | tNO | tYES | tNO | tNO | tNO | tNO | tNO | tNO | tNO | tNO | tNO | tNO | tNO | tNO | tNO | tNO | tNO | tNO | tNO | tNO | tNO | tYES | tNO | tNO | tNO | tNO | tNO | tYES | tNO | tNO | tNO | tNO | tNO | tNO | tNO | tNO | tNO | tNO | tNO | tNO | tNO | tNO | tNO | tNO | tNO | tNO | tNO | tNO | tNO | tYES | tYES | Sinalizador compacto plástico (led) azul 400Vca | Voyant lumineux compact (led) bleu 400Vca/Vcc | Signal lamp - plastic compact (led) blue 400Vac/Vdc | 05/10/10 | Y | N
4252 | tYES | tNO |  | ND16-22D/2/G/230 | Piloto compacto plástico (led) verde 230Vca/Vcc | ND16-22D/2/G/230 | #REF! | 152 | 6940092495381 | tYES | tYES | tYES | P000001 | 593077 | 10 | 300 | 380 | 338 | 252 | 8.8 | tYES | N | tYES | tYES | 45 | 75 | 8536901000 | 3 | ND16.png | tNO | tNO | tNO | tNO | tNO | tNO | tNO | tNO | tNO | tNO | tYES | tNO | tNO | tNO | tNO | tNO | tNO | tNO | tNO | tNO | tNO | tNO | tNO | tNO | tNO | tNO | tNO | tNO | tNO | tNO | tYES | tNO | tNO | tNO | tNO | tNO | tYES | tNO | tNO | tNO | tNO | tNO | tNO | tNO | tNO | tNO | tNO | tNO | tNO | tNO | tNO | tNO | tNO | tNO | tNO | tNO | tNO | tNO | tYES | tYES | Sinalizador compacto plástico (led) verde 230Vca | Voyant lumineux compact (led) vert 230Vca/Vcc | Signal lamp - plastic compact (led) green 230Vac/Vdc | 05/10/10 | Y | N
4253 | tYES | tNO |  | ND16-22D/2/G/24 | Piloto compacto plástico (led) verde 24Vca/Vcc | ND16-22D/2/G/24 | #REF! | 152 | 6940092494308 | tYES | tYES | tYES | P000001 | 592845 | 10 | 300 | 380 | 338 | 252 | 8.08 | tYES | N | tYES | tYES | 45 | 75 | 8536901000 | 3 | ND16.png | tNO | tNO | tNO | tNO | tNO | tNO | tNO | tNO | tNO | tNO | tYES | tNO | tNO | tNO | tNO | tNO | tNO | tNO | tNO | tNO | tNO | tNO | tNO | tNO | tNO | tNO | tNO | tNO | tNO | tNO | tYES | tNO | tNO | tNO | tNO | tNO | tYES | tNO | tNO | tNO | tNO | tNO | tNO | tNO | tNO | tNO | tNO | tNO | tNO | tNO | tNO | tNO | tNO | tNO | tNO | tNO | tNO | tNO | tYES | tYES | Sinalizador compacto plástico (led) verde 24Vca/Vcc | Voyant lumineux compact (led) vert 24Vca/Vcc | Signal lamp - plastic compact (led) green 24Vac/Vdc | 05/10/10 | Y | N
4254 | tYES | tNO |  | ND16-22D/2/G/400 | Piloto compacto plástico (led) verde 400Vca/Vcc | ND16-22D/2/G/400 | #REF! | 152 | 6940092496524 | tYES | tYES | tYES | P000001 | 593449 | 10 | 300 | 380 | 338 | 252 | 8.8 | tYES | N | tYES | tYES | 45 | 75 | 8536901000 | 3 | ND16.png | tNO | tNO | tNO | tNO | tNO | tNO | tNO | tNO | tNO | tNO | tYES | tNO | tNO | tNO | tNO | tNO | tNO | tNO | tNO | tNO | tNO | tNO | tNO | tNO | tNO | tNO | tNO | tNO | tNO | tNO | tYES | tNO | tNO | tNO | tNO | tNO | tYES | tNO | tNO | tNO | tNO | tNO | tNO | tNO | tNO | tNO | tNO | tNO | tNO | tNO | tNO | tNO | tNO | tNO | tNO | tNO | tNO | tNO | tYES | tYES | Sinalizador compacto plástico (led) verde 400Vca | Voyant lumineux compact (led) vert 400Vca/Vcc | Signal lamp - plastic compact (led) green 400Vac/Vdc | 05/10/10 | Y | N
4255 | tYES | tNO |  | ND16-22D/2/R/230 | Piloto compacto plástico (led) rojo 230Vca/Vcc | ND16-22D/2/R/230 | #REF! | 152 | 6940092495367 | tYES | tYES | tYES | P000001 | 593075 | 10 | 300 | 380 | 338 | 252 | 8.8 | tYES | N | tYES | tYES | 45 | 75 | 8536901000 | 3 | ND16.png | tNO | tNO | tNO | tNO | tNO | tNO | tNO | tNO | tNO | tNO | tYES | tNO | tNO | tNO | tNO | tNO | tNO | tNO | tNO | tNO | tNO | tNO | tNO | tNO | tNO | tNO | tNO | tNO | tNO | tNO | tYES | tNO | tNO | tNO | tNO | tNO | tYES | tNO | tNO | tNO | tNO | tNO | tNO | tNO | tNO | tNO | tNO | tNO | tNO | tNO | tNO | tNO | tNO | tNO | tNO | tNO | tNO | tNO | tYES | tYES | Sinalizador compacto plástico (led) vermelho 230Vca | Voyant lumineux compact (led) rouge 230Vca/Vcc | Signal lamp - plastic compact (led) red 230Vac/Vdc | 05/10/10 | Y | N
4256 | tYES | tNO |  | ND16-22D/2/R/24 | Piloto compacto plástico (led) rojo 24Vca/Vcc | ND16-22D/2/R/24 | #REF! | 152 | 6940092494285 | tYES | tYES | tYES | P000001 | 592843 | 10 | 300 | 380 | 338 | 252 | 8.08 | tYES | N | tYES | tYES | 45 | 75 | 8536901000 | 3 | ND16.png | tNO | tNO | tNO | tNO | tNO | tNO | tNO | tNO | tNO | tNO | tYES | tNO | tNO | tNO | tNO | tNO | tNO | tNO | tNO | tNO | tNO | tNO | tNO | tNO | tNO | tNO | tNO | tNO | tNO | tNO | tYES | tNO | tNO | tNO | tNO | tNO | tYES | tNO | tNO | tNO | tNO | tNO | tNO | tNO | tNO | tNO | tNO | tNO | tNO | tNO | tNO | tNO | tNO | tNO | tNO | tNO | tNO | tNO | tYES | tYES | Sinalizador compacto plástico (led) vermelho 24Vca/Vcc | Voyant lumineux compact (led) rouge 24Vca/Vcc | Signal lamp - plastic compact (led) red 24Vac/Vdc | 05/10/10 | Y | N
4257 | tYES | tNO |  | ND16-22D/2/R/400 | Piloto compacto plástico (led) rojo 400Vca/Vcc | ND16-22D/2/R/400 | #REF! | 152 | 6940092496500 | tYES | tYES | tYES | P000001 | 593447 | 10 | 300 | 380 | 338 | 252 | 8.8 | tYES | N | tYES | tYES | 45 | 75 | 8536901000 | 3 | ND16.png | tNO | tNO | tNO | tNO | tNO | tNO | tNO | tNO | tNO | tNO | tYES | tNO | tNO | tNO | tNO | tNO | tNO | tNO | tNO | tNO | tNO | tNO | tNO | tNO | tNO | tNO | tNO | tNO | tNO | tNO | tYES | tNO | tNO | tNO | tNO | tNO | tYES | tNO | tNO | tNO | tNO | tNO | tNO | tNO | tNO | tNO | tNO | tNO | tNO | tNO | tNO | tNO | tNO | tNO | tNO | tNO | tNO | tNO | tYES | tYES | Sinalizador compacto plástico (led) vermelho 400Vca | Voyant lumineux compact (led) rouge 400Vca/Vcc | Signal lamp - plastic compact (led) red 400Vac/Vdc | 05/10/10 | Y | N
4258 | tYES | tNO |  | ND16-22D/2/W/110 | Piloto compacto plástico (led) blanco 110Vca/Vcc | ND16-22D/2/W/110 | #REF! | 152 | 6940092494360 | tYES | tYES | tYES | P000001 | 592851 | 10 | 300 | 380 | 338 | 252 | 8.5 | tYES | N | tYES | tYES | 45 | 75 | 8536901000 | 3 | ND16.png | tNO | tNO | tNO | tNO | tNO | tNO | tNO | tNO | tNO | tNO | tYES | tNO | tNO | tNO | tNO | tNO | tNO | tNO | tNO | tNO | tNO | tNO | tNO | tNO | tNO | tNO | tNO | tNO | tNO | tNO | tYES | tNO | tNO | tNO | tNO | tNO | tYES | tNO | tNO | tNO | tNO | tNO | tNO | tNO | tNO | tNO | tNO | tNO | tNO | tNO | tNO | tNO | tNO | tNO | tNO | tNO | tNO | tNO | tYES | tYES | Sinalizador compacto plástico (led) branco 110Vca | Voyant lumineux compact (led) blanc 110Vca/Vcc | Signal lamp - plastic compact (led) white 110Vac/Vdc | 05/10/10 | Y | N
4259 | tYES | tNO |  | ND16-22D/2/W/230 | Piloto compacto plástico (led) blanco 230Vca/Vcc | ND16-22D/2/W/230 | #REF! | 152 | 6940092495343 | tYES | tYES | tYES | P000001 | 593073 | 10 | 300 | 380 | 338 | 252 | 8.8 | tYES | N | tYES | tYES | 45 | 75 | 8536901000 | 3 | ND16.png | tNO | tNO | tNO | tNO | tNO | tNO | tNO | tNO | tNO | tNO | tYES | tNO | tNO | tNO | tNO | tNO | tNO | tNO | tNO | tNO | tNO | tNO | tNO | tNO | tNO | tNO | tNO | tNO | tNO | tNO | tYES | tNO | tNO | tNO | tNO | tNO | tYES | tNO | tNO | tNO | tNO | tNO | tNO | tNO | tNO | tNO | tNO | tNO | tNO | tNO | tNO | tNO | tNO | tNO | tNO | tNO | tNO | tNO | tYES | tYES | Sinalizador compacto plástico (led) branco 230Vca | Voyant lumineux compact (led) blanc 230Vca/Vcc | Signal lamp - plastic compact (led) white 230Vac/Vdc | 05/10/10 | Y | N
4260 | tYES | tNO |  | ND16-22D/2/W/24 | Piloto compacto plástico (led) blanco 24Vca/Vcc | ND16-22D/2/W/24 | #REF! | 152 | 6940092494261 | tYES | tYES | tYES | P000001 | 592841 | 10 | 300 | 380 | 338 | 252 | 8.08 | tYES | N | tYES | tYES | 45 | 75 | 8536901000 | 3 | ND16.png | tNO | tNO | tNO | tNO | tNO | tNO | tNO | tNO | tNO | tNO | tYES | tNO | tNO | tNO | tNO | tNO | tNO | tNO | tNO | tNO | tNO | tNO | tNO | tNO | tNO | tNO | tNO | tNO | tNO | tNO | tYES | tNO | tNO | tNO | tNO | tNO | tYES | tNO | tNO | tNO | tNO | tNO | tNO | tNO | tNO | tNO | tNO | tNO | tNO | tNO | tNO | tNO | tNO | tNO | tNO | tNO | tNO | tNO | tYES | tYES | Sinalizador compacto plástico (led) branco 24Vca/Vcc | Voyant lumineux compact (led) blanc 24Vca/Vcc | Signal lamp - plastic compact (led) white 24Vac/Vdc | 05/10/10 | Y | N
4261 | tYES | tNO |  | ND16-22D/2/W/400 | Piloto compacto plástico (led) blanco 400Vca/Vcc | ND16-22D/2/W/400 | #REF! | 152 | 6940092496517 | tYES | tYES | tYES | P000001 | 593448 | 10 | 300 | 380 | 338 | 252 | 8.8 | tYES | N | tYES | tYES | 45 | 75 | 8536901000 | 3 | ND16.png | tNO | tNO | tNO | tNO | tNO | tNO | tNO | tNO | tNO | tNO | tYES | tNO | tNO | tNO | tNO | tNO | tNO | tNO | tNO | tNO | tNO | tNO | tNO | tNO | tNO | tNO | tNO | tNO | tNO | tNO | tYES | tNO | tNO | tNO | tNO | tNO | tYES | tNO | tNO | tNO | tNO | tNO | tNO | tNO | tNO | tNO | tNO | tNO | tNO | tNO | tNO | tNO | tNO | tNO | tNO | tNO | tNO | tNO | tYES | tYES | Sinalizador compacto plástico (led) branco 400Vca | Voyant lumineux compact (led) blanc 400Vca/Vcc | Signal lamp - plastic compact (led) white 400Vac/Vdc | 05/10/10 | Y | N
4262 | tYES | tNO |  | ND16-22D/2/Y/110 | Piloto compacto plástico (led) amarillo 110Vca/Vcc | ND16-22D/2/Y/110 | #REF! | 152 | 6940092494391 | tYES | tYES | tYES | P000001 | 592854 | 10 | 300 | 380 | 338 | 252 | 8.5 | tYES | N | tYES | tYES | 45 | 75 | 8536901000 | 3 | ND16.png | tNO | tNO | tNO | tNO | tNO | tNO | tNO | tNO | tNO | tNO | tYES | tNO | tNO | tNO | tNO | tNO | tNO | tNO | tNO | tNO | tNO | tNO | tNO | tNO | tNO | tNO | tNO | tNO | tNO | tNO | tYES | tNO | tNO | tNO | tNO | tNO | tYES | tNO | tNO | tNO | tNO | tNO | tNO | tNO | tNO | tNO | tNO | tNO | tNO | tNO | tNO | tNO | tNO | tNO | tNO | tNO | tNO | tNO | tYES | tYES | Sinalizador compacto plástico (led) amarelo 110Vca | Voyant lumineux compact (led) jaune 110Vca/Vcc | Signal lamp - plastic compact (led) yellow 110Vac/Vdc | 05/10/10 | Y | N
4263 | tYES | tNO |  | ND16-22D/2/Y/230 | Piloto compacto plástico (led) amarillo 230Vca/Vcc | ND16-22D/2/Y/230 | #REF! | 152 | 6940092495374 | tYES | tYES | tYES | P000001 | 593076 | 10 | 300 | 380 | 338 | 252 | 8.8 | tYES | N | tYES | tYES | 45 | 75 | 8536901000 | 3 | ND16.png | tNO | tNO | tNO | tNO | tNO | tNO | tNO | tNO | tNO | tNO | tYES | tNO | tNO | tNO | tNO | tNO | tNO | tNO | tNO | tNO | tNO | tNO | tNO | tNO | tNO | tNO | tNO | tNO | tNO | tNO | tYES | tNO | tNO | tNO | tNO | tNO | tYES | tNO | tNO | tNO | tNO | tNO | tNO | tNO | tNO | tNO | tNO | tNO | tNO | tNO | tNO | tNO | tNO | tNO | tNO | tNO | tNO | tNO | tYES | tYES | Sinalizador compacto plástico (led) amarelo 230Vca | Voyant lumineux compact (led) jaune 230Vca/Vcc | Signal lamp - plastic compact (led) yellow 230Vac/Vdc | 05/10/10 | Y | N
4264 | tYES | tNO |  | ND16-22D/2/Y/24 | Piloto compacto plástico (led) amarillo 24Vca/Vcc | ND16-22D/2/Y/24 | #REF! | 152 | 6940092494292 | tYES | tYES | tYES | P000001 | 592844 | 10 | 300 | 380 | 338 | 252 | 8.08 | tYES | N | tYES | tYES | 45 | 75 | 8536901000 | 3 | ND16.png | tNO | tNO | tNO | tNO | tNO | tNO | tNO | tNO | tNO | tNO | tYES | tNO | tNO | tNO | tNO | tNO | tNO | tNO | tNO | tNO | tNO | tNO | tNO | tNO | tNO | tNO | tNO | tNO | tNO | tNO | tYES | tNO | tNO | tNO | tNO | tNO | tYES | tNO | tNO | tNO | tNO | tNO | tNO | tNO | tNO | tNO | tNO | tNO | tNO | tNO | tNO | tNO | tNO | tNO | tNO | tNO | tNO | tNO | tYES | tYES | Sinalizador compacto plástico (led) amarelo 24Vca/Vcc | Voyant lumineux compact (led) jaune 24Vca/Vcc | Signal lamp - plastic compact (led) yellow 24Vac/Vdc | 05/10/10 | Y | N
4265 | tYES | tNO |  | ND16-22D/2/Y/400 | Piloto compacto plástico (led) amarillo 400Vca/Vcc | ND16-22D/2/Y/400 | #REF! | 152 | 6940092496531 | tYES | tYES | tYES | P000001 | 593450 | 10 | 300 | 380 | 338 | 252 | 8.8 | tYES | N | tYES | tYES | 45 | 75 | 8536901000 | 3 | ND16.png | tNO | tNO | tNO | tNO | tNO | tNO | tNO | tNO | tNO | tNO | tYES | tNO | tNO | tNO | tNO | tNO | tNO | tNO | tNO | tNO | tNO | tNO | tNO | tNO | tNO | tNO | tNO | tNO | tNO | tNO | tYES | tNO | tNO | tNO | tNO | tNO | tYES | tNO | tNO | tNO | tNO | tNO | tNO | tNO | tNO | tNO | tNO | tNO | tNO | tNO | tNO | tNO | tNO | tNO | tNO | tNO | tNO | tNO | tYES | tYES | Sinalizador compacto plástico (led) amarelo 400Vca | Voyant lumineux compact (led) jaune 400Vca/Vcc | Signal lamp - plastic compact (led) yellow 400Vac/Vdc | 05/10/10 | Y | N
4266 | tYES | tNO |  | ND16-22D/4/B/110 | Piloto compacto plástico (led) azul 110Vca | ND16-22D/4/B/110 | #REF! | 152 | 6940092492373 | tYES | tYES | tYES | P000001 | 592652 | 10 | 300 | 380 | 338 | 252 | 8.62 | tYES | N | tYES | tYES | 45 | 75 | 8536901000 | 3 | ND16.png | tNO | tNO | tNO | tNO | tNO | tNO | tNO | tNO | tNO | tNO | tYES | tNO | tNO | tNO | tNO | tNO | tNO | tNO | tNO | tNO | tNO | tNO | tNO | tNO | tNO | tNO | tNO | tNO | tNO | tNO | tYES | tNO | tNO | tNO | tNO | tNO | tYES | tNO | tNO | tNO | tNO | tNO | tNO | tNO | tNO | tNO | tNO | tNO | tNO | tNO | tNO | tNO | tNO | tNO | tNO | tNO | tNO | tNO | tYES | tYES | Sinalizador compacto plástico (led) azul 110Vca | Voyant lumineux compact (led) bleu 110Vca | Signal lamp - plastic compact (led) blue 110Vac | 05/10/10 | Y | N
4267 | tYES | tNO |  | ND16-22D/4/B/230 | Piloto compacto plástico (led) azul 230Vca | ND16-22D/4/B/230 | #REF! | 152 | 6940092496685 | tYES | tYES | tYES | P000001 | 593465 | 10 | 300 | 380 | 338 | 252 | 8.62 | tYES | N | tYES | tYES | 45 | 75 | 8536901000 | 3 | ND16.png | tNO | tNO | tNO | tNO | tNO | tNO | tNO | tNO | tNO | tNO | tYES | tNO | tNO | tNO | tNO | tNO | tNO | tNO | tNO | tNO | tNO | tNO | tNO | tNO | tNO | tNO | tNO | tNO | tNO | tNO | tYES | tNO | tNO | tNO | tNO | tNO | tYES | tNO | tNO | tNO | tNO | tNO | tNO | tNO | tNO | tNO | tNO | tNO | tNO | tNO | tNO | tNO | tNO | tNO | tNO | tNO | tNO | tNO | tYES | tYES | Sinalizador compacto plástico (led) azul 230Vca | Voyant lumineux compact (led) bleu 230Vca | Signal lamp - plastic compact (led) blue 230Vac | 05/10/10 | Y | N
4268 | tYES | tNO |  | ND16-22D/4/G/110 | Piloto compacto plástico (led) verde 110Vca | ND16-22D/4/G/110 | #REF! | 152 | 6940092492380 | tYES | tYES | tYES | P000001 | 592653 | 10 | 300 | 380 | 338 | 252 | 8.62 | tYES | N | tYES | tYES | 45 | 75 | 8536901000 | 3 | ND16.png | tNO | tNO | tNO | tNO | tNO | tNO | tNO | tNO | tNO | tNO | tYES | tNO | tNO | tNO | tNO | tNO | tNO | tNO | tNO | tNO | tNO | tNO | tNO | tNO | tNO | tNO | tNO | tNO | tNO | tNO | tYES | tNO | tNO | tNO | tNO | tNO | tYES | tNO | tNO | tNO | tNO | tNO | tNO | tNO | tNO | tNO | tNO | tNO | tNO | tNO | tNO | tNO | tNO | tNO | tNO | tNO | tNO | tNO | tYES | tYES | Sinalizador compacto plástico (led) verde 110Vca | Voyant lumineux compact (led) vert 110Vca | Signal lamp - plastic compact (led) green 110Vac | 05/10/10 | Y | N
4269 | tYES | tNO |  | ND16-22D/4/G/230 | Piloto compacto plástico(led)verde 230Vca | ND16-22D/4/G/230 | #REF! | 152 | 6940092496678 | tYES | tYES | tYES | P000001 | 593464 | 10 | 300 | 380 | 338 | 252 | 8.62 | tYES | N | tYES | tYES | 45 | 75 | 8536901000 | 3 | ND16.png | tNO | tNO | tNO | tNO | tNO | tNO | tNO | tNO | tNO | tNO | tYES | tNO | tNO | tNO | tNO | tNO | tNO | tNO | tNO | tNO | tNO | tNO | tNO | tNO | tNO | tNO | tNO | tNO | tNO | tNO | tYES | tNO | tNO | tNO | tNO | tNO | tYES | tNO | tNO | tNO | tNO | tNO | tNO | tNO | tNO | tNO | tNO | tNO | tNO | tNO | tNO | tNO | tNO | tNO | tNO | tNO | tNO | tNO | tYES | tYES | Sinalizador compacto plástico (led) verde 230Vca | Voyant lumineux compact(led)vert 230Vca | Signal lamp - plastic compact (led) green 230Vac | 05/10/10 | Y | N
4270 | tYES | tNO |  | ND16-22D/4/G/400 | Piloto compacto plástico (led) verde 400Vca | ND16-22D/4/G/400 | #REF! | 152 | 6940092492489 | tYES | tYES | tYES | P000001 | 828379 | 10 | 300 | 380 | 338 | 252 | 8.62 | tYES | N | tYES | tYES | 45 | 75 | 8536901000 | 3 | ND16.png | tNO | tNO | tNO | tNO | tNO | tNO | tNO | tNO | tNO | tNO | tYES | tNO | tNO | tNO | tNO | tNO | tNO | tNO | tNO | tNO | tNO | tNO | tNO | tNO | tNO | tNO | tNO | tNO | tNO | tNO | tYES | tNO | tNO | tNO | tNO | tNO | tYES | tNO | tNO | tNO | tNO | tNO | tNO | tNO | tNO | tNO | tNO | tNO | tNO | tNO | tNO | tNO | tNO | tNO | tNO | tNO | tNO | tNO | tYES | tYES | Sinalizador compacto plástico (led) verde 400Vca | Voyant lumineux compact (led) vert 400Vca | Signal lamp - plastic compact (led) green 400Vac | 05/10/10 | Y | N
4271 | tYES | tNO |  | ND16-22D/4/R/110 | Piloto compacto plástico (led) rojo 110Vca | ND16-22D/4/R/110 | #REF! | 152 | 6940092492403 | tYES | tYES | tYES | P000001 | 592655 | 10 | 300 | 380 | 338 | 252 | 8.62 | tYES | N | tYES | tYES | 45 | 75 | 8536901000 | 3 | ND16.png | tNO | tNO | tNO | tNO | tNO | tNO | tNO | tNO | tNO | tNO | tYES | tNO | tNO | tNO | tNO | tNO | tNO | tNO | tNO | tNO | tNO | tNO | tNO | tNO | tNO | tNO | tNO | tNO | tNO | tNO | tYES | tNO | tNO | tNO | tNO | tNO | tYES | tNO | tNO | tNO | tNO | tNO | tNO | tNO | tNO | tNO | tNO | tNO | tNO | tNO | tNO | tNO | tNO | tNO | tNO | tNO | tNO | tNO | tYES | tYES | Sinalizador compacto plástico (led) vermelho 110Vca | Voyant lumineux compact (led) rouge 110Vca | Signal lamp - plastic compact (led) red 110Vac | 05/10/10 | Y | N
4272 | tYES | tNO |  | ND16-22D/4/R/400 | Piloto compacto plástico (led) rojo 400Vca | ND16-22D/4/R/400 | #REF! | 152 | 6901800709107 | tYES | tYES | tYES | P000001 | 828375 | 10 | 450 | 508 | 228 | 332 | 12.21 | tYES | N | tYES | tYES | 45 | 75 | 8536901000 | 3 | ND16.png | tNO | tNO | tNO | tNO | tNO | tNO | tNO | tNO | tNO | tNO | tYES | tNO | tNO | tNO | tNO | tNO | tNO | tNO | tNO | tNO | tNO | tNO | tNO | tNO | tNO | tNO | tNO | tNO | tNO | tNO | tYES | tNO | tNO | tNO | tNO | tNO | tYES | tNO | tNO | tNO | tNO | tNO | tNO | tNO | tNO | tNO | tNO | tNO | tNO | tNO | tNO | tNO | tNO | tNO | tNO | tNO | tNO | tNO | tYES | tYES | Sinalizador compacto plástico (led) vermelho 400Vca | Voyant lumineux compact (led) rouge 400Vca | Signal lamp - plastic compact (led) red 400Vac | 05/10/10 | Y | N
4273 | tYES | tNO |  | ND16-22D/4/W/110 | Piloto compacto plástico (led) blanco 110Vca | ND16-22D/4/W/110 | #REF! | 152 | 6940092492366 | tYES | tYES | tYES | P000001 | 592651 | 10 | 300 | 380 | 338 | 252 | 8.62 | tYES | N | tYES | tYES | 45 | 75 | 8536901000 | 3 | ND16.png | tNO | tNO | tNO | tNO | tNO | tNO | tNO | tNO | tNO | tNO | tYES | tNO | tNO | tNO | tNO | tNO | tNO | tNO | tNO | tNO | tNO | tNO | tNO | tNO | tNO | tNO | tNO | tNO | tNO | tNO | tYES | tNO | tNO | tNO | tNO | tNO | tYES | tNO | tNO | tNO | tNO | tNO | tNO | tNO | tNO | tNO | tNO | tNO | tNO | tNO | tNO | tNO | tNO | tNO | tNO | tNO | tNO | tNO | tYES | tYES | Sinalizador compacto plástico (led) branco 110Vca | Voyant lumineux compact (led) blanc 110Vca | Signal lamp - plastic compact (led) white 110Vac | 05/10/10 | Y | N
4274 | tYES | tNO |  | ND16-22D/4/W/230 | Piloto compacto plástico (led) blanco 230Vca | ND16-22D/4/W/230 | #REF! | 152 | 6940092495510 | tYES | tYES | tYES | P000001 | 593279 | 10 | 300 | 380 | 338 | 252 | 8.62 | tYES | N | tYES | tYES | 45 | 75 | 8536901000 | 3 | ND16.png | tNO | tNO | tNO | tNO | tNO | tNO | tNO | tNO | tNO | tNO | tYES | tNO | tNO | tNO | tNO | tNO | tNO | tNO | tNO | tNO | tNO | tNO | tNO | tNO | tNO | tNO | tNO | tNO | tNO | tNO | tYES | tNO | tNO | tNO | tNO | tNO | tYES | tNO | tNO | tNO | tNO | tNO | tNO | tNO | tNO | tNO | tNO | tNO | tNO | tNO | tNO | tNO | tNO | tNO | tNO | tNO | tNO | tNO | tYES | tYES | Sinalizador compacto plástico (led) branco 230Vca | Voyant lumineux compact (led) blanc 230Vca | Signal lamp - plastic compact (led) white 230Vac | 05/10/10 | Y | N
4275 | tYES | tNO |  | ND16-22D/4/W/400 | Piloto compacto plástico (led) blanco 400Vca | ND16-22D/4/W/400 | #REF! | 152 | 6901800836322 | tYES | tYES | tYES | P000001 | 828381 | 10 | 450 | 508 | 228 | 332 | 12.21 | tYES | N | tYES | tYES | 45 | 75 | 8536901000 | 3 | ND16.png | tNO | tNO | tNO | tNO | tNO | tNO | tNO | tNO | tNO | tNO | tYES | tNO | tNO | tNO | tNO | tNO | tNO | tNO | tNO | tNO | tNO | tNO | tNO | tNO | tNO | tNO | tNO | tNO | tNO | tNO | tYES | tNO | tNO | tNO | tNO | tNO | tYES | tNO | tNO | tNO | tNO | tNO | tNO | tNO | tNO | tNO | tNO | tNO | tNO | tNO | tNO | tNO | tNO | tNO | tNO | tNO | tNO | tNO | tYES | tYES | Sinalizador compacto plástico (led) branco 400Vca | Voyant lumineux compact (led) blanc 400Vca | Signal lamp - plastic compact (led) white 400Vac | 05/10/10 | Y | N
4276 | tYES | tNO |  | ND16-22D/4/Y/110 | Piloto compacto plástico (led) amarillo 110Vca | ND16-22D/4/Y/110 | #REF! | 152 | 6940092492397 | tYES | tYES | tYES | P000001 | 592654 | 10 | 300 | 380 | 338 | 252 | 8.62 | tYES | N | tYES | tYES | 45 | 75 | 8536901000 | 3 | ND16.png | tNO | tNO | tNO | tNO | tNO | tNO | tNO | tNO | tNO | tNO | tYES | tNO | tNO | tNO | tNO | tNO | tNO | tNO | tNO | tNO | tNO | tNO | tNO | tNO | tNO | tNO | tNO | tNO | tNO | tNO | tYES | tNO | tNO | tNO | tNO | tNO | tYES | tNO | tNO | tNO | tNO | tNO | tNO | tNO | tNO | tNO | tNO | tNO | tNO | tNO | tNO | tNO | tNO | tNO | tNO | tNO | tNO | tNO | tYES | tYES | Sinalizador compacto plástico (led) amarelo 110Vca | Voyant lumineux compact (led) jaune 110Vca | Signal lamp - plastic compact (led) yellow 110Vac | 05/10/10 | Y | N
4277 | tYES | tNO |  | ND16-22D/4/Y/230 | Piloto compacto plástico (led) amarillo 230Vca | ND16-22D/4/Y/230 | #REF! | 152 | 6940092495527 | tYES | tYES | tYES | P000001 | 593280 | 10 | 300 | 380 | 338 | 252 | 8.62 | tYES | N | tYES | tYES | 45 | 75 | 8536901000 | 3 | ND16.png | tNO | tNO | tNO | tNO | tNO | tNO | tNO | tNO | tNO | tNO | tYES | tNO | tNO | tNO | tNO | tNO | tNO | tNO | tNO | tNO | tNO | tNO | tNO | tNO | tNO | tNO | tNO | tNO | tNO | tNO | tYES | tNO | tNO | tNO | tNO | tNO | tYES | tNO | tNO | tNO | tNO | tNO | tNO | tNO | tNO | tNO | tNO | tNO | tNO | tNO | tNO | tNO | tNO | tNO | tNO | tNO | tNO | tNO | tYES | tYES | Sinalizador compacto plástico (led) amarelo 230Vca | Voyant lumineux compact (led) jaune 230Vca | Signal lamp - plastic compact (led) yellow 230Vac | 05/10/10 | Y | N
4278 | tYES | tNO |  | ND16-22D/4/Y/400 | Piloto compacto plástico (led) amarillo 400Vca | ND16-22D/4/Y/400 | #REF! | 152 | 6940092496326 | tYES | tYES | tYES | P000001 | 828376 | 10 | 300 | 380 | 338 | 252 | 8.62 | tYES | N | tYES | tYES | 45 | 75 | 8536901000 | 3 | ND16.png | tNO | tNO | tNO | tNO | tNO | tNO | tNO | tNO | tNO | tNO | tYES | tNO | tNO | tNO | tNO | tNO | tNO | tNO | tNO | tNO | tNO | tNO | tNO | tNO | tNO | tNO | tNO | tNO | tNO | tNO | tYES | tNO | tNO | tNO | tNO | tNO | tYES | tNO | tNO | tNO | tNO | tNO | tNO | tNO | tNO | tNO | tNO | tNO | tNO | tNO | tNO | tNO | tNO | tNO | tNO | tNO | tNO | tNO | tYES | tYES | Sinalizador compacto plástico (led) amarelo 400Vca | Voyant lumineux compact (led) jaune 400Vca | Signal lamp - plastic compact (led) yellow 400Vac | 05/10/10 | Y | N
4279 | tYES | tNO |  | ND16-22DS/2/B/12 | Piloto compacto plástico (led) azul 12Vca/Vcc | ND16-22DS/2/B/12 | #REF! | 152 | 6940092495176 | tYES | tYES | tYES | P000001 | 592932 | 10 | 450 | 508 | 228 | 332 | 11.4 | tYES | N | tYES | tYES | 45 | 75 | 8536901000 | 3 | ND16.png | tNO | tNO | tNO | tNO | tNO | tNO | tNO | tNO | tNO | tNO | tYES | tNO | tNO | tNO | tNO | tNO | tNO | tNO | tNO | tNO | tNO | tNO | tNO | tNO | tNO | tNO | tNO | tNO | tNO | tNO | tYES | tNO | tNO | tNO | tNO | tNO | tYES | tNO | tNO | tNO | tNO | tNO | tNO | tNO | tNO | tNO | tNO | tNO | tNO | tNO | tNO | tNO | tNO | tNO | tNO | tNO | tNO | tNO | tYES | tYES | Sinalizador compacto plástico (led) azul 12Vca/Vcc | Voyant lumineux compact (led) bleu 12Vca/Vcc | Signal lamp - plastic compact (led) blue 12Vac/Vdc | 17/01/11 | Y | N
4280 | tYES | tNO |  | ND16-22DS/2/B/24 | Piloto compacto plástico (led) azul 24Vca/Vcc | ND16-22DS/2/B/24 | #REF! | 152 | 6940092495220 | tYES | tYES | tYES | P000001 | 592937 | 10 | 450 | 508 | 228 | 332 | 11.4 | tYES | N | tYES | tYES | 45 | 75 | 8536901000 | 3 | ND16.png | tNO | tNO | tNO | tNO | tNO | tNO | tNO | tNO | tNO | tNO | tYES | tNO | tNO | tNO | tNO | tNO | tNO | tNO | tNO | tNO | tNO | tNO | tNO | tNO | tNO | tNO | tNO | tNO | tNO | tNO | tYES | tNO | tNO | tNO | tNO | tNO | tYES | tNO | tNO | tNO | tNO | tNO | tNO | tNO | tNO | tNO | tNO | tNO | tNO | tNO | tNO | tNO | tNO | tNO | tNO | tNO | tNO | tNO | tYES | tYES | Sinalizador compacto plástico (led) azul 24Vca/Vcc | Voyant lumineux compact (led) bleu 24Vca/Vcc | Signal lamp - plastic compact (led) blue 24Vac/Vdc | 05/10/10 | Y | N
4281 | tYES | tNO |  | ND16-22DS/2/G/12 | Piloto compacto plástico (led) verde 12Vca/Vcc | ND16-22DS/2/G/12 | #REF! | 152 | 6940092495206 | tYES | tYES | tYES | P000001 | 592935 | 10 | 450 | 508 | 228 | 332 | 11.4 | tYES | N | tYES | tYES | 45 | 75 | 8536901000 | 3 | ND16.png | tNO | tNO | tNO | tNO | tNO | tNO | tNO | tNO | tNO | tNO | tYES | tNO | tNO | tNO | tNO | tNO | tNO | tNO | tNO | tNO | tNO | tNO | tNO | tNO | tNO | tNO | tNO | tNO | tNO | tNO | tYES | tNO | tNO | tNO | tNO | tNO | tYES | tNO | tNO | tNO | tNO | tNO | tNO | tNO | tNO | tNO | tNO | tNO | tNO | tNO | tNO | tNO | tNO | tNO | tNO | tNO | tNO | tNO | tYES | tYES | Sinalizador compacto plástico (led) verde 12Vca/Vcc | Voyant lumineux compact (led) vert 12Vca/Vcc | Signal lamp - plastic compact (led) green 12Vac/Vdc | 05/10/10 | Y | N
4282 | tYES | tNO |  | ND16-22DS/2/G/24 | Piloto compacto plástico (led) verde 24Vca/Vcc | ND16-22DS/2/G/24 | #REF! | 152 | 6940092495251 | tYES | tYES | tYES | P000001 | 592940 | 10 | 450 | 508 | 228 | 332 | 11.4 | tYES | N | tYES | tYES | 45 | 75 | 8536901000 | 3 | ND16.png | tNO | tNO | tNO | tNO | tNO | tNO | tNO | tNO | tNO | tNO | tYES | tNO | tNO | tNO | tNO | tNO | tNO | tNO | tNO | tNO | tNO | tNO | tNO | tNO | tNO | tNO | tNO | tNO | tNO | tNO | tYES | tNO | tNO | tNO | tNO | tNO | tYES | tNO | tNO | tNO | tNO | tNO | tNO | tNO | tNO | tNO | tNO | tNO | tNO | tNO | tNO | tNO | tNO | tNO | tNO | tNO | tNO | tNO | tYES | tYES | Sinalizador compacto plástico (led) verde 24Vca/Vcc | Voyant lumineux compact (led) vert 24Vca/Vcc | Signal lamp - plastic compact (led) green 24Vac/Vdc | 05/10/10 | Y | N
4285 | tYES | tNO |  | ND16-22DS/2/R/12 | Piloto compacto plástico (led) rojo 12Vca/Vcc | ND16-22DS/2/R/12 | #REF! | 152 | 6940092495183 | tYES | tYES | tYES | P000001 | 592933 | 10 | 450 | 508 | 228 | 332 | 11.4 | tYES | N | tYES | tYES | 45 | 75 | 8536901000 | 3 | ND16.png | tNO | tNO | tNO | tNO | tNO | tNO | tNO | tNO | tNO | tNO | tYES | tNO | tNO | tNO | tNO | tNO | tNO | tNO | tNO | tNO | tNO | tNO | tNO | tNO | tNO | tNO | tNO | tNO | tNO | tNO | tYES | tNO | tNO | tNO | tNO | tNO | tYES | tNO | tNO | tNO | tNO | tNO | tNO | tNO | tNO | tNO | tNO | tNO | tNO | tNO | tNO | tNO | tNO | tNO | tNO | tNO | tNO | tNO | tYES | tYES | Sinalizador compacto plástico (led) vermelho 12Vca/Vcc | Voyant lumineux compact (led) rouge 12Vca/Vcc | Signal lamp - plastic compact (led) red 12Vac/Vdc | 05/10/10 | Y | N
4286 | tYES | tNO |  | ND16-22DS/2/R/24 | Piloto compacto plástico (led) rojo 24Vca/Vcc | ND16-22DS/2/R/24 | #REF! | 152 | 6940092495237 | tYES | tYES | tYES | P000001 | 592938 | 10 | 450 | 508 | 228 | 332 | 11.4 | tYES | N | tYES | tYES | 45 | 75 | 8536901000 | 3 | ND16.png | tNO | tNO | tNO | tNO | tNO | tNO | tNO | tNO | tNO | tNO | tYES | tNO | tNO | tNO | tNO | tNO | tNO | tNO | tNO | tNO | tNO | tNO | tNO | tNO | tNO | tNO | tNO | tNO | tNO | tNO | tYES | tNO | tNO | tNO | tNO | tNO | tYES | tNO | tNO | tNO | tNO | tNO | tNO | tNO | tNO | tNO | tNO | tNO | tNO | tNO | tNO | tNO | tNO | tNO | tNO | tNO | tNO | tNO | tYES | tYES | Sinalizador compacto plástico (led) vermelho 24Vca/Vcc | Voyant lumineux compact (led) rouge 24Vca/Vcc | Signal lamp - plastic compact (led) red 24Vac/Vdc | 05/10/10 | Y | N
4287 | tYES | tNO |  | ND16-22DS/2/W/24 | Piloto compacto plástico (led) blanco 24Vca/Vcc | ND16-22DS/2/W/24 | #REF! | 152 | 6940092495213 | tYES | tYES | tYES | P000001 | 592936 | 10 | 450 | 508 | 228 | 332 | 11.4 | tYES | N | tYES | tYES | 45 | 75 | 8536901000 | 3 | ND16.png | tNO | tNO | tNO | tNO | tNO | tNO | tNO | tNO | tNO | tNO | tYES | tNO | tNO | tNO | tNO | tNO | tNO | tNO | tNO | tNO | tNO | tNO | tNO | tNO | tNO | tNO | tNO | tNO | tNO | tNO | tYES | tNO | tNO | tNO | tNO | tNO | tYES | tNO | tNO | tNO | tNO | tNO | tNO | tNO | tNO | tNO | tNO | tNO | tNO | tNO | tNO | tNO | tNO | tNO | tNO | tNO | tNO | tNO | tYES | tYES | Sinalizador compacto plástico (led) branco 24Vca/Vcc | Voyant lumineux compact (led) blanc 24Vca/Vcc | Signal lamp - plastic compact (led) white 24Vac/Vdc | 05/10/10 | Y | N
4288 | tYES | tNO |  | ND16-22DS/2/Y/24 | Piloto compacto plástico (led) amarillo 24Vca/Vcc | ND16-22DS/2/Y/24 | #REF! | 152 | 6940092495244 | tYES | tYES | tYES | P000001 | 592939 | 10 | 450 | 508 | 228 | 332 | 11.4 | tYES | N | tYES | tYES | 45 | 75 | 8536901000 | 3 | ND16.png | tNO | tNO | tNO | tNO | tNO | tNO | tNO | tNO | tNO | tNO | tYES | tNO | tNO | tNO | tNO | tNO | tNO | tNO | tNO | tNO | tNO | tNO | tNO | tNO | tNO | tNO | tNO | tNO | tNO | tNO | tYES | tNO | tNO | tNO | tNO | tNO | tYES | tNO | tNO | tNO | tNO | tNO | tNO | tNO | tNO | tNO | tNO | tNO | tNO | tNO | tNO | tNO | tNO | tNO | tNO | tNO | tNO | tNO | tYES | tYES | Sinalizador compacto plástico (led) amarelo 24Vca/Vcc | Voyant lumineux compact (led) jaune 24Vca/Vcc | Signal lamp - plastic compact (led) yellow 24Vac/Vdc | 05/10/10 | Y | N
4289 | tYES | tNO |  | ND16-22DS/4/B/110 | Piloto compacto plástico (led) azul 110Vca | ND16-22DS/4/B/110 | #REF! | 152 | 6940092492977 | tYES | tYES | tYES | P000001 | 592712 | 10 | 450 | 508 | 228 | 332 | 12.21 | tYES | N | tYES | tYES | 45 | 75 | 8536901000 | 3 | ND16.png | tNO | tNO | tNO | tNO | tNO | tNO | tNO | tNO | tNO | tNO | tYES | tNO | tNO | tNO | tNO | tNO | tNO | tNO | tNO | tNO | tNO | tNO | tNO | tNO | tNO | tNO | tNO | tNO | tNO | tNO | tYES | tNO | tNO | tNO | tNO | tNO | tYES | tNO | tNO | tNO | tNO | tNO | tNO | tNO | tNO | tNO | tNO | tNO | tNO | tNO | tNO | tNO | tNO | tNO | tNO | tNO | tNO | tNO | tYES | tYES | Sinalizador compacto plástico (led) azul 110Vca | Voyant lumineux compact (led) bleu 110Vca | Signal lamp - plastic compact (led) blue 110Vac | 11/06/12 | Y | N
4290 | tYES | tNO |  | ND16-22DS/4/B/220 | Piloto compacto plástico (led) azul 220Vca | ND16-22DS/4/B/220 | #REF! | 152 | 6940092493028 | tYES | tYES | tYES | P000001 | 592717 | 10 | 450 | 508 | 228 | 332 | 12.21 | tYES | N | tYES | tYES | 45 | 75 | 8536901000 | 3 | ND16.png | tNO | tNO | tNO | tNO | tNO | tNO | tNO | tNO | tNO | tNO | tYES | tNO | tNO | tNO | tNO | tNO | tNO | tNO | tNO | tNO | tNO | tNO | tNO | tNO | tNO | tNO | tNO | tNO | tNO | tNO | tYES | tNO | tNO | tNO | tNO | tNO | tYES | tNO | tNO | tNO | tNO | tNO | tNO | tNO | tNO | tNO | tNO | tNO | tNO | tNO | tNO | tNO | tNO | tNO | tNO | tNO | tNO | tNO | tYES | tYES |  | Voyant lumineux compact (led) bleu 220Vca | Signal lamp - plastic compact (led) blue 220Vac | 15/11/10 | Y | N
4291 | tYES | tNO |  | ND16-22DS/4/B/400 | Piloto compacto plástico (led) azul 400Vca | ND16-22DS/4/B/400 | #REF! | 152 | 6940092495770 | tYES | tYES | tYES | P000001 | 593342 | 10 | 450 | 508 | 228 | 332 | 12.21 | tYES | N | tYES | tYES | 45 | 75 | 8536901000 | 3 | ND16.png | tNO | tNO | tNO | tNO | tNO | tNO | tNO | tNO | tNO | tNO | tYES | tNO | tNO | tNO | tNO | tNO | tNO | tNO | tNO | tNO | tNO | tNO | tNO | tNO | tNO | tNO | tNO | tNO | tNO | tNO | tYES | tNO | tNO | tNO | tNO | tNO | tYES | tNO | tNO | tNO | tNO | tNO | tNO | tNO | tNO | tNO | tNO | tNO | tNO | tNO | tNO | tNO | tNO | tNO | tNO | tNO | tNO | tNO | tYES | tYES | Sinalizador compacto plástico (led) azul 400Vca | Voyant lumineux compact (led) bleu 400Vca | Signal lamp - plastic compact (led) blue 400Vac | 11/06/12 | Y | N
4292 | tYES | tNO |  | ND16-22DS/4/G/110 | Piloto compacto plástico (led) verde 110Vca | ND16-22DS/4/G/110 | #REF! | 152 | 6940092493004 | tYES | tYES | tYES | P000001 | 592715 | 10 | 450 | 508 | 228 | 332 | 12.21 | tYES | N | tYES | tYES | 45 | 75 | 8536901000 | 3 | ND16.png | tNO | tNO | tNO | tNO | tNO | tNO | tNO | tNO | tNO | tNO | tYES | tNO | tNO | tNO | tNO | tNO | tNO | tNO | tNO | tNO | tNO | tNO | tNO | tNO | tNO | tNO | tNO | tNO | tNO | tNO | tYES | tNO | tNO | tNO | tNO | tNO | tYES | tNO | tNO | tNO | tNO | tNO | tNO | tNO | tNO | tNO | tNO | tNO | tNO | tNO | tNO | tNO | tNO | tNO | tNO | tNO | tNO | tNO | tYES | tYES | Sinalizador compacto plástico (led) verde 110Vca | Voyant lumineux compact (led) vert 110Vca | Signal lamp - plastic compact (led) green 110Vac | 23/12/10 | Y | N
4293 | tYES | tNO |  | ND16-22DS/4/G/220 | Piloto compacto plástico (led) verde 220Vca | ND16-22DS/4/G/220 | #REF! | 152 | 6940092493059 | tYES | tYES | tYES | P000001 | 592720 | 10 | 450 | 508 | 228 | 332 | 12.21 | tYES | N | tYES | tYES | 45 | 75 | 8536901000 | 3 | ND16.png | tNO | tNO | tNO | tNO | tNO | tNO | tNO | tNO | tNO | tNO | tYES | tNO | tNO | tNO | tNO | tNO | tNO | tNO | tNO | tNO | tNO | tNO | tNO | tNO | tNO | tNO | tNO | tNO | tNO | tNO | tYES | tNO | tNO | tNO | tNO | tNO | tYES | tNO | tNO | tNO | tNO | tNO | tNO | tNO | tNO | tNO | tNO | tNO | tNO | tNO | tNO | tNO | tNO | tNO | tNO | tNO | tNO | tNO | tYES | tYES |  | Voyant lumineux compact (led) vert 220Vca | Signal lamp - plastic compact (led) green 220Vac | 19/10/10 | Y | N
4294 | tYES | tNO |  | ND16-22DS/4/G/230 | Piloto compacto plástico (led) verde 230Vca | ND16-22DS/4/G/230 | #REF! | 152 | 6940092495329 | tYES | tYES | tYES | P000001 | 593071 | 10 | 450 | 508 | 228 | 332 | 12.21 | tYES | N | tYES | tYES | 45 | 75 | 8536901000 | 3 | ND16.png | tNO | tNO | tNO | tNO | tNO | tNO | tNO | tNO | tNO | tNO | tYES | tNO | tNO | tNO | tNO | tNO | tNO | tNO | tNO | tNO | tNO | tNO | tNO | tNO | tNO | tNO | tNO | tNO | tNO | tNO | tYES | tNO | tNO | tNO | tNO | tNO | tYES | tNO | tNO | tNO | tNO | tNO | tNO | tNO | tNO | tNO | tNO | tNO | tNO | tNO | tNO | tNO | tNO | tNO | tNO | tNO | tNO | tNO | tYES | tYES | Sinalizador compacto plástico (led) verde 230Vca | Voyant lumineux compact (led) vert 230Vca | Signal lamp - plastic compact (led) green 230Vac | 09/02/16 | Y | N
4295 | tYES | tNO |  | ND16-22DS/4/G/400 | Piloto compacto plástico (led) verde 400Vca | ND16-22DS/4/G/400 | #REF! | 152 | 6940092496319 | tYES | tYES | tYES | P000001 | 593428 | 10 | 450 | 508 | 228 | 332 | 12.21 | tYES | N | tYES | tYES | 45 | 75 | 8536901000 | 3 | ND16.png | tNO | tNO | tNO | tNO | tNO | tNO | tNO | tNO | tNO | tNO | tYES | tNO | tNO | tNO | tNO | tNO | tNO | tNO | tNO | tNO | tNO | tNO | tNO | tNO | tNO | tNO | tNO | tNO | tNO | tNO | tYES | tNO | tNO | tNO | tNO | tNO | tYES | tNO | tNO | tNO | tNO | tNO | tNO | tNO | tNO | tNO | tNO | tNO | tNO | tNO | tNO | tNO | tNO | tNO | tNO | tNO | tNO | tNO | tYES | tYES | Sinalizador compacto plástico (led) verde 400Vca | Voyant lumineux compact (led) vert 400Vca | Signal lamp - plastic compact (led) green 400Vac | 15/11/10 | Y | N
4296 | tYES | tNO |  | ND16-22DS/4/R/110 | Piloto compacto plástico (led) rojo 110Vca | ND16-22DS/4/R/110 | #REF! | 152 | 6940092492984 | tYES | tYES | tYES | P000001 | 592713 | 10 | 450 | 508 | 228 | 332 | 12.21 | tYES | N | tYES | tYES | 45 | 75 | 8536901000 | 3 | ND16.png | tNO | tNO | tNO | tNO | tNO | tNO | tNO | tNO | tNO | tNO | tYES | tNO | tNO | tNO | tNO | tNO | tNO | tNO | tNO | tNO | tNO | tNO | tNO | tNO | tNO | tNO | tNO | tNO | tNO | tNO | tYES | tNO | tNO | tNO | tNO | tNO | tYES | tNO | tNO | tNO | tNO | tNO | tNO | tNO | tNO | tNO | tNO | tNO | tNO | tNO | tNO | tNO | tNO | tNO | tNO | tNO | tNO | tNO | tYES | tYES | Sinalizador compacto plástico (led) vermelho 110Vca | Voyant lumineux compact (led) rouge 110Vca | Signal lamp - plastic compact (led) red 110Vac | 05/11/10 | Y | N
4297 | tYES | tNO |  | ND16-22DS/4/R/220 | Piloto compacto plástico (led) rojo 220Vca | ND16-22DS/4/R/220 | #REF! | 152 | 6940092493035 | tYES | tYES | tYES | P000001 | 592718 | 10 | 450 | 508 | 228 | 332 | 12.21 | tYES | N | tYES | tYES | 45 | 75 | 8536901000 | 3 | ND16.png | tNO | tNO | tNO | tNO | tNO | tNO | tNO | tNO | tNO | tNO | tYES | tNO | tNO | tNO | tNO | tNO | tNO | tNO | tNO | tNO | tNO | tNO | tNO | tNO | tNO | tNO | tNO | tNO | tNO | tNO | tYES | tNO | tNO | tNO | tNO | tNO | tYES | tNO | tNO | tNO | tNO | tNO | tNO | tNO | tNO | tNO | tNO | tNO | tNO | tNO | tNO | tNO | tNO | tNO | tNO | tNO | tNO | tNO | tYES | tYES |  | Voyant lumineux compact (led) rouge 220Vca | Signal lamp - plastic compact (led) red 220Vac | 27/10/10 | Y | N
4298 | tYES | tNO |  | ND16-22DS/4/R/400 | Piloto compacto plástico (led) rojo 400Vca | ND16-22DS/4/R/400 | #REF! | 152 | 6940092495763 | tYES | tYES | tYES | P000001 | 593338 | 10 | 450 | 508 | 228 | 332 | 12.21 | tYES | N | tYES | tYES | 45 | 75 | 8536901000 | 3 | ND16.png | tNO | tNO | tNO | tNO | tNO | tNO | tNO | tNO | tNO | tNO | tYES | tNO | tNO | tNO | tNO | tNO | tNO | tNO | tNO | tNO | tNO | tNO | tNO | tNO | tNO | tNO | tNO | tNO | tNO | tNO | tYES | tNO | tNO | tNO | tNO | tNO | tYES | tNO | tNO | tNO | tNO | tNO | tNO | tNO | tNO | tNO | tNO | tNO | tNO | tNO | tNO | tNO | tNO | tNO | tNO | tNO | tNO | tNO | tYES | tYES | Sinalizador compacto plástico (led) vermelho 400Vca | Voyant lumineux compact (led) rouge 400Vca | Signal lamp - plastic compact (led) red 400Vac | 15/11/10 | Y | N
4299 | tYES | tNO |  | ND16-22DS/4/W/230 | Piloto compacto plástico (led) blanco 230Vca | ND16-22DS/4/W/230 | #REF! | 152 | 6940092495428 | tYES | tYES | tYES | P000001 | 593085 | 10 | 450 | 508 | 228 | 332 | 12.21 | tYES | N | tYES | tYES | 45 | 75 | 8536901000 | 3 | ND16.png | tNO | tNO | tNO | tNO | tNO | tNO | tNO | tNO | tNO | tNO | tYES | tNO | tNO | tNO | tNO | tNO | tNO | tNO | tNO | tNO | tNO | tNO | tNO | tNO | tNO | tNO | tNO | tNO | tNO | tNO | tYES | tNO | tNO | tNO | tNO | tNO | tYES | tNO | tNO | tNO | tNO | tNO | tNO | tNO | tNO | tNO | tNO | tNO | tNO | tNO | tNO | tNO | tNO | tNO | tNO | tNO | tNO | tNO | tYES | tYES | Sinalizador compacto plástico (led) branco 230Vca | Voyant lumineux compact (led) blanc 230Vca | Signal lamp - plastic compact (led) white 230Vac | 15/11/10 | Y | N
4300 | tYES | tNO |  | ND16-22DS/4/W/380 | Piloto compacto plástico (led) blanco 400Vca | ND16-22DS/4/W/380 | #REF! | 152 | 6940092493066 | tYES | tYES | tYES | P000001 | 592721 | 10 | 450 | 508 | 228 | 332 | 12.21 | tYES | N | tYES | tYES | 45 | 75 | 8536901000 | 3 | ND16.png | tNO | tNO | tNO | tNO | tNO | tNO | tNO | tNO | tNO | tNO | tYES | tNO | tNO | tNO | tNO | tNO | tNO | tNO | tNO | tNO | tNO | tNO | tNO | tNO | tNO | tNO | tNO | tNO | tNO | tNO | tYES | tNO | tNO | tNO | tNO | tNO | tYES | tNO | tNO | tNO | tNO | tNO | tNO | tNO | tNO | tNO | tNO | tNO | tNO | tNO | tNO | tNO | tNO | tNO | tNO | tNO | tNO | tNO | tYES | tYES |  | Voyant lumineux compact (led) blanc 400Vca | Signal lamp - plastic compact (led) white 400Vac | 05/11/10 | Y | N
4301 | tYES | tNO |  | ND16-22DS/4/W/400 | Piloto compacto plástico (led) blanco 400Vca | ND16-22DS/4/W/400 | #REF! | 152 | 6940092496333 | tYES | tYES | tYES | P000001 | 593430 | 10 | 450 | 508 | 228 | 332 | 12.21 | tYES | N | tYES | tYES | 45 | 75 | 8536901000 | 3 | ND16.png | tNO | tNO | tNO | tNO | tNO | tNO | tNO | tNO | tNO | tNO | tYES | tNO | tNO | tNO | tNO | tNO | tNO | tNO | tNO | tNO | tNO | tNO | tNO | tNO | tNO | tNO | tNO | tNO | tNO | tNO | tYES | tNO | tNO | tNO | tNO | tNO | tYES | tNO | tNO | tNO | tNO | tNO | tNO | tNO | tNO | tNO | tNO | tNO | tNO | tNO | tNO | tNO | tNO | tNO | tNO | tNO | tNO | tNO | tYES | tYES | Sinalizador compacto plástico (led) branco 400Vca | Voyant lumineux compact (led) blanc 400Vca | Signal lamp - plastic compact (led) white 400Vac | 03/11/16 | Y | N
4302 | tYES | tNO |  | ND16-22DS/4/Y/110 | Piloto compacto plástico (led) amarillo 110Vca | ND16-22DS/4/Y/110 | #REF! | 152 | 6940092492991 | tYES | tYES | tYES | P000001 | 592714 | 10 | 450 | 508 | 228 | 332 | 12.21 | tYES | N | tYES | tYES | 45 | 75 | 8536901000 | 3 | ND16.png | tNO | tNO | tNO | tNO | tNO | tNO | tNO | tNO | tNO | tNO | tYES | tNO | tNO | tNO | tNO | tNO | tNO | tNO | tNO | tNO | tNO | tNO | tNO | tNO | tNO | tNO | tNO | tNO | tNO | tNO | tYES | tNO | tNO | tNO | tNO | tNO | tYES | tNO | tNO | tNO | tNO | tNO | tNO | tNO | tNO | tNO | tNO | tNO | tNO | tNO | tNO | tNO | tNO | tNO | tNO | tNO | tNO | tNO | tYES | tYES | Sinalizador compacto plástico (led) amarelo 110Vca | Voyant lumineux compact (led) jaune 110Vca | Signal lamp - plastic compact (led) yellow 110Vac | 05/11/10 | Y | N
4303 | tYES | tNO |  | ND16-22DS/4/Y/230 | Piloto compacto plástico (led) amarillo 230Vca | ND16-22DS/4/Y/230 | #REF! | 152 | 6940092495466 | tYES | tYES | tYES | P000001 | 593150 | 10 | 450 | 508 | 228 | 332 | 12.21 | tYES | N | tYES | tYES | 45 | 75 | 8536901000 | 3 | ND16.png | tNO | tNO | tNO | tNO | tNO | tNO | tNO | tNO | tNO | tNO | tYES | tNO | tNO | tNO | tNO | tNO | tNO | tNO | tNO | tNO | tNO | tNO | tNO | tNO | tNO | tNO | tNO | tNO | tNO | tNO | tYES | tNO | tNO | tNO | tNO | tNO | tYES | tNO | tNO | tNO | tNO | tNO | tNO | tNO | tNO | tNO | tNO | tNO | tNO | tNO | tNO | tNO | tNO | tNO | tNO | tNO | tNO | tNO | tYES | tYES | Sinalizador compacto plástico (led) amarelo 230Vca | Voyant lumineux compact (led) jaune 230Vca | Signal lamp - plastic compact (led) yellow 230Vac | 15/11/10 | Y | N
4305 | tYES | tNO |  | ND16-22DS/4/Y/400 | Piloto compacto plástico (led) amarillo 400Vca | ND16-22DS/4/Y/400 | #REF! | 152 | 6940092496326 | tYES | tYES | tYES | P000001 | 593429 | 10 | 450 | 508 | 228 | 332 | 12.21 | tYES | N | tYES | tYES | 45 | 75 | 8536901000 | 3 | ND16.png | tNO | tNO | tNO | tNO | tNO | tNO | tNO | tNO | tNO | tNO | tYES | tNO | tNO | tNO | tNO | tNO | tNO | tNO | tNO | tNO | tNO | tNO | tNO | tNO | tNO | tNO | tNO | tNO | tNO | tNO | tYES | tNO | tNO | tNO | tNO | tNO | tYES | tNO | tNO | tNO | tNO | tNO | tNO | tNO | tNO | tNO | tNO | tNO | tNO | tNO | tNO | tNO | tNO | tNO | tNO | tNO | tNO | tNO | tYES | tYES | Sinalizador compacto plástico (led) amarelo 400Vca | Voyant lumineux compact (led) jaune 400Vca | Signal lamp - plastic compact (led) yellow 400Vac | 03/11/16 | Y | N
4306 | tYES | tNO |  | ND16-22F/B/110 | Zumbador sonido intermitente negro 110Vca | ND16-22F/B/110 | #REF! | 152 | 6940092495916 | tYES | tYES | tYES | P000001 | 593388 | 10 | 450 | 508 | 228 | 332 | 12.12 | tYES | N | tYES | tYES | 45 | 75 | 8536901000 | 3 | ND16.png | tNO | tNO | tNO | tNO | tNO | tNO | tNO | tNO | tNO | tNO | tYES | tNO | tNO | tNO | tNO | tNO | tNO | tNO | tNO | tNO | tNO | tNO | tNO | tNO | tNO | tNO | tNO | tNO | tNO | tNO | tYES | tNO | tNO | tNO | tNO | tNO | tYES | tNO | tNO | tNO | tNO | tNO | tNO | tNO | tNO | tNO | tNO | tNO | tNO | tNO | tNO | tNO | tNO | tNO | tNO | tNO | tNO | tNO | tYES | tYES | Besouro compacto intermitente preto - 110Vca/Vcc | Buzzer type intermittent noir 110Vca | Buzzer - intermittent sound 110Vca black | 05/10/10 | Y | N
4307 | tYES | tNO |  | ND16-22F/B/230 | Zumbador sonido intermitente negro 230Vca | ND16-22F/B/230 | #REF! | 152 | 6940092495930 | tYES | tYES | tYES | P000001 | 593390 | 10 | 450 | 508 | 228 | 332 | 12.12 | tYES | N | tYES | tYES | 45 | 75 | 8536901000 | 3 | ND16.png | tNO | tNO | tNO | tNO | tNO | tNO | tNO | tNO | tNO | tNO | tYES | tNO | tNO | tNO | tNO | tNO | tNO | tNO | tNO | tNO | tNO | tNO | tNO | tNO | tNO | tNO | tNO | tNO | tNO | tNO | tYES | tNO | tNO | tNO | tNO | tNO | tYES | tNO | tNO | tNO | tNO | tNO | tNO | tNO | tNO | tNO | tNO | tNO | tNO | tNO | tNO | tNO | tNO | tNO | tNO | tNO | tNO | tNO | tYES | tYES | Besouro compacto intermitente preto - 230Vca/Vcc | Buzzer type intermittent noir 230Vca | Buzzer - intermittent sound 230Vca black | 05/10/10 | Y | N
4308 | tYES | tNO |  | ND16-22F/B/24 | Zumbador sonido intermitente negro 24Vca/Vcc | ND16-22F/B/24 | #REF! | 152 | 6940092495831 | tYES | tYES | tYES | P000001 | 593380 | 10 | 450 | 508 | 228 | 332 | 11.58 | tYES | N | tYES | tYES | 45 | 75 | 8536901000 | 3 | ND16.png | tNO | tNO | tNO | tNO | tNO | tNO | tNO | tNO | tNO | tNO | tYES | tNO | tNO | tNO | tNO | tNO | tNO | tNO | tNO | tNO | tNO | tNO | tNO | tNO | tNO | tNO | tNO | tNO | tNO | tNO | tYES | tNO | tNO | tNO | tNO | tNO | tYES | tNO | tNO | tNO | tNO | tNO | tNO | tNO | tNO | tNO | tNO | tNO | tNO | tNO | tNO | tNO | tNO | tNO | tNO | tNO | tNO | tNO | tYES | tYES | Besouro compacto intermitente preto - 24Vca/Vcc | Buzzer type intermittent noir 24Vca/Vcc | Buzzer - intermittent sound 24Vca/Vcc black | 05/10/10 | Y | N
4309 | tYES | tNO |  | ND16-22F/B/400 | Zumbador sonido intermitente negro 400Vca | ND16-22F/B/400 | #REF! | 152 |  | tYES | tYES | tYES | P000001 |  | 10 | 450 | 0 | 0 | 0 | 0 | tYES | N | tYES | tYES | 45 | 75 | 8536901000 | 3 | ND16.png | tNO | tNO | tNO | tNO | tNO | tNO | tNO | tNO | tNO | tNO | tYES | tNO | tNO | tNO | tNO | tNO | tNO | tNO | tNO | tNO | tNO | tNO | tNO | tNO | tNO | tNO | tNO | tNO | tNO | tNO | tYES | tNO | tNO | tNO | tNO | tNO | tYES | tNO | tNO | tNO | tNO | tNO | tNO | tNO | tNO | tNO | tNO | tNO | tNO | tNO | tNO | tNO | tNO | tNO | tNO | tNO | tNO | tNO | tYES | tYES | Besouro compacto intermitente preto - 400Vca/Vcc | Buzzer type intermittent noir 400Vca | Buzzer - intermittent sound 400Vca black | 05/10/10 | Y | N
4310 | tYES | tNO |  | ND16-22F/R/110 | Zumbador sonido intermitente rojo 110Vca | ND16-22F/R/110 | #REF! | 152 | 6940092495923 | tYES | tYES | tYES | P000001 | 593389 | 10 | 450 | 508 | 228 | 332 | 12.12 | tYES | N | tYES | tYES | 45 | 75 | 8536901000 | 3 | ND16.png | tNO | tNO | tNO | tNO | tNO | tNO | tNO | tNO | tNO | tNO | tYES | tNO | tNO | tNO | tNO | tNO | tNO | tNO | tNO | tNO | tNO | tNO | tNO | tNO | tNO | tNO | tNO | tNO | tNO | tNO | tYES | tNO | tNO | tNO | tNO | tNO | tYES | tNO | tNO | tNO | tNO | tNO | tNO | tNO | tNO | tNO | tNO | tNO | tNO | tNO | tNO | tNO | tNO | tNO | tNO | tNO | tNO | tNO | tYES | tYES | Besouro compacto intermitente vermelho - 110Vca/Vcc | Buzzer type intermittent rouge 110Vca | Buzzer - intermittent sound 110Vca red | 05/10/10 | Y | N
4311 | tYES | tNO |  | ND16-22F/R/230 | Zumbador intermitente rojo 230Vca | ND16-22F/R/230 | #REF! | 152 | 6940092495947 | tYES | tYES | tYES | P000001 | 593391 | 10 | 450 | 508 | 228 | 332 | 12.12 | tYES | N | tYES | tYES | 45 | 75 | 8536901000 | 3 | ND16.png | tNO | tNO | tNO | tNO | tNO | tNO | tNO | tNO | tNO | tNO | tYES | tNO | tNO | tNO | tNO | tNO | tNO | tNO | tNO | tNO | tNO | tNO | tNO | tNO | tNO | tNO | tNO | tNO | tNO | tNO | tYES | tNO | tNO | tNO | tNO | tNO | tYES | tNO | tNO | tNO | tNO | tNO | tNO | tNO | tNO | tNO | tNO | tNO | tNO | tNO | tNO | tNO | tNO | tNO | tNO | tNO | tNO | tNO | tYES | tYES | Besouro compacto intermitente vermelho - 230Vca/Vcc | Buzzer type intermittent rouge 230Vca | Buzzer - intermittent 230Vca red | 05/10/10 | Y | N
4312 | tYES | tNO |  | ND16-22F/R/24 | Zumbador sonido intermitente rojo 24Vca/Vcc | ND16-22F/R/24 | #REF! | 152 | 6940092495848 | tYES | tYES | tYES | P000001 | 593381 | 10 | 450 | 508 | 228 | 332 | 11.58 | tYES | N | tYES | tYES | 45 | 75 | 8536901000 | 3 | ND16.png | tNO | tNO | tNO | tNO | tNO | tNO | tNO | tNO | tNO | tNO | tYES | tNO | tNO | tNO | tNO | tNO | tNO | tNO | tNO | tNO | tNO | tNO | tNO | tNO | tNO | tNO | tNO | tNO | tNO | tNO | tYES | tNO | tNO | tNO | tNO | tNO | tYES | tNO | tNO | tNO | tNO | tNO | tNO | tNO | tNO | tNO | tNO | tNO | tNO | tNO | tNO | tNO | tNO | tNO | tNO | tNO | tNO | tNO | tYES | tYES | Besouro compacto intermitente vermelho - 24Vca/Vcc | Buzzer type intermittent rouge 24Vca/Vcc | Buzzer - intermittent sound 24Vca/Vcc red | 05/10/10 | Y | N
4313 | tYES | tNO |  | ND16-22F/R/400 | Zumbador sonido intermitente rojo 400Vca | ND16-22F/R/400 | #REF! | 152 |  | tYES | tYES | tYES | P000001 |  | 10 | 450 | 0 | 0 | 0 | 0 | tYES | N | tYES | tYES | 45 | 75 | 8536901000 | 3 | ND16.png | tNO | tNO | tNO | tNO | tNO | tNO | tNO | tNO | tNO | tNO | tYES | tNO | tNO | tNO | tNO | tNO | tNO | tNO | tNO | tNO | tNO | tNO | tNO | tNO | tNO | tNO | tNO | tNO | tNO | tNO | tYES | tNO | tNO | tNO | tNO | tNO | tYES | tNO | tNO | tNO | tNO | tNO | tNO | tNO | tNO | tNO | tNO | tNO | tNO | tNO | tNO | tNO | tNO | tNO | tNO | tNO | tNO | tNO | tYES | tYES | Besouro compacto intermitente vermelho - 400Vca/Vcc | Buzzer type intermittent rouge 400Vca | Buzzer - intermittent sound 400Vca red | 05/10/10 | Y | N
4314 | tYES | tNO |  | ND16-22FS/R/110 | Zumbador sonido intermitente rasante rojo 110Vca | ND16-22FS/R/110 | #REF! | 152 | 6940092496012 | tYES | tYES | tYES | P000001 | 593398 | 10 | 450 | 508 | 228 | 332 | 12.12 | tYES | N | tYES | tYES | 45 | 75 | 8536901000 | 3 | ND16.png | tNO | tNO | tNO | tNO | tNO | tNO | tNO | tNO | tNO | tNO | tYES | tNO | tNO | tNO | tNO | tNO | tNO | tNO | tNO | tNO | tNO | tNO | tNO | tNO | tNO | tNO | tNO | tNO | tNO | tNO | tYES | tNO | tNO | tNO | tNO | tNO | tYES | tNO | tNO | tNO | tNO | tNO | tNO | tNO | tNO | tNO | tNO | tNO | tNO | tNO | tNO | tNO | tNO | tNO | tNO | tNO | tNO | tNO | tYES | tYES | Besouro compacto intermitente vermelho rasante - 110Vca/Vcc | Buzzer type intermittent et affleurant rouge 110Vca | Buzzer - intermittent sound - flush 110Vca red | 05/10/10 | Y | N
4315 | tYES | tNO |  | ND16-22FS/R/230 | Zumbador sonido intermitente rasante rojo 230Vca | ND16-22FS/R/230 | #REF! | 152 | 6940092496036 | tYES | tYES | tYES | P000001 | 593400 | 10 | 450 | 508 | 228 | 332 | 12.12 | tYES | N | tYES | tYES | 45 | 75 | 8536901000 | 3 | ND16.png | tNO | tNO | tNO | tNO | tNO | tNO | tNO | tNO | tNO | tNO | tYES | tNO | tNO | tNO | tNO | tNO | tNO | tNO | tNO | tNO | tNO | tNO | tNO | tNO | tNO | tNO | tNO | tNO | tNO | tNO | tYES | tNO | tNO | tNO | tNO | tNO | tYES | tNO | tNO | tNO | tNO | tNO | tNO | tNO | tNO | tNO | tNO | tNO | tNO | tNO | tNO | tNO | tNO | tNO | tNO | tNO | tNO | tNO | tYES | tYES | Besouro compacto intermitente vermelho rasante - 230Vca/Vcc | Buzzer type intermittent et affleurant rouge 230Vca | Buzzer - intermittent sound - flush 230Vca red | 05/10/10 | Y | N
4316 | tYES | tNO |  | ND16-22FS/R/24 | Zumbador sonido intermitente rasante rojo 24Vca/Vcc | ND16-22FS/R/24 | #REF! | 152 | 6940092495978 | tYES | tYES | tYES | P000001 | 593394 | 10 | 450 | 508 | 228 | 332 | 11.58 | tYES | N | tYES | tYES | 45 | 75 | 8536901000 | 3 | ND16.png | tNO | tNO | tNO | tNO | tNO | tNO | tNO | tNO | tNO | tNO | tYES | tNO | tNO | tNO | tNO | tNO | tNO | tNO | tNO | tNO | tNO | tNO | tNO | tNO | tNO | tNO | tNO | tNO | tNO | tNO | tYES | tNO | tNO | tNO | tNO | tNO | tYES | tNO | tNO | tNO | tNO | tNO | tNO | tNO | tNO | tNO | tNO | tNO | tNO | tNO | tNO | tNO | tNO | tNO | tNO | tNO | tNO | tNO | tYES | tYES | Besouro compacto intermitente vermelho rasante - 24Vca/Vcc | Buzzer type intermittent et affleurant rouge 24Vca/Vcc | Buzzer - intermittent sound - flush 24Vca/Vcc red | 05/10/10 | Y | N
4317 | tYES | tNO |  | ND16-22FS/R/400 | Zumbador sonido intermitente rasante rojo 400Vca | ND16-22FS/R/400 | #REF! | 152 | 6940092496043 | tYES | tYES | tYES | P000001 | 593401 | 10 | 450 | 508 | 228 | 332 | 12.12 | tYES | N | tYES | tYES | 45 | 75 | 8536901000 | 3 | ND16.png | tNO | tNO | tNO | tNO | tNO | tNO | tNO | tNO | tNO | tNO | tYES | tNO | tNO | tNO | tNO | tNO | tNO | tNO | tNO | tNO | tNO | tNO | tNO | tNO | tNO | tNO | tNO | tNO | tNO | tNO | tYES | tNO | tNO | tNO | tNO | tNO | tYES | tNO | tNO | tNO | tNO | tNO | tNO | tNO | tNO | tNO | tNO | tNO | tNO | tNO | tNO | tNO | tNO | tNO | tNO | tNO | tNO | tNO | tYES | tYES | Besouro compacto intermitente vermelho rasante - 400Vca/Vcc | Buzzer type intermittent et affleurant rouge 400Vca | Buzzer - intermittent sound - flush 400Vca red | 05/10/10 | Y | N
4318 | tYES | tNO |  | ND16-22L/B/110 | Zumbador sonido continuo negro 110Vca | ND16-22L/B/110 | #REF! | 152 | 6940092496845 | tYES | tYES | tYES | P000001 | 593481 | 10 | 450 | 508 | 228 | 332 | 12.12 | tYES | N | tYES | tYES | 45 | 75 | 8536901000 | 3 | ND16.png | tNO | tNO | tNO | tNO | tNO | tNO | tNO | tNO | tNO | tNO | tYES | tNO | tNO | tNO | tNO | tNO | tNO | tNO | tNO | tNO | tNO | tNO | tNO | tNO | tNO | tNO | tNO | tNO | tNO | tNO | tYES | tNO | tNO | tNO | tNO | tNO | tYES | tNO | tNO | tNO | tNO | tNO | tNO | tNO | tNO | tNO | tNO | tNO | tNO | tNO | tNO | tNO | tNO | tNO | tNO | tNO | tNO | tNO | tYES | tYES | Besouro compacto continuo preto - 110Vca/Vcc | Buzzer type continu noir 110Vca | Buzzer - constant sound 110Vca black | 05/10/10 | Y | N
4319 | tYES | tNO |  | ND16-22L/B/230 | Zumbador sonido continuo negro 230Vca | ND16-22L/B/230 | #REF! | 152 | 6940092496869 | tYES | tYES | tYES | P000001 | 268686 | 10 | 450 | 508 | 228 | 332 | 12.12 | tYES | N | tYES | tYES | 45 | 75 | 8536901000 | 3 | ND16.png | tNO | tNO | tNO | tNO | tNO | tNO | tNO | tNO | tNO | tNO | tYES | tNO | tNO | tNO | tNO | tNO | tNO | tNO | tNO | tNO | tNO | tNO | tNO | tNO | tNO | tNO | tNO | tNO | tNO | tNO | tYES | tNO | tNO | tNO | tNO | tNO | tYES | tNO | tNO | tNO | tNO | tNO | tNO | tNO | tNO | tNO | tNO | tNO | tNO | tNO | tNO | tNO | tNO | tNO | tNO | tNO | tNO | tNO | tYES | tYES | Besouro compacto continuo preto - 230Vca/Vcc | Buzzer type continu noir 230Vca | Buzzer - constant sound 230Vca black | 05/10/10 | Y | N
4320 | tYES | tNO |  | ND16-22L/B/24 | Zumbador sonido continuo negro 24Vca/Vcc | ND16-22L/B/24 | #REF! | 152 | 6940092496760 | tYES | tYES | tYES | P000001 | 593473 | 10 | 450 | 508 | 228 | 332 | 11.58 | tYES | N | tYES | tYES | 45 | 75 | 8536901000 | 3 | ND16.png | tNO | tNO | tNO | tNO | tNO | tNO | tNO | tNO | tNO | tNO | tYES | tNO | tNO | tNO | tNO | tNO | tNO | tNO | tNO | tNO | tNO | tNO | tNO | tNO | tNO | tNO | tNO | tNO | tNO | tNO | tYES | tNO | tNO | tNO | tNO | tNO | tYES | tNO | tNO | tNO | tNO | tNO | tNO | tNO | tNO | tNO | tNO | tNO | tNO | tNO | tNO | tNO | tNO | tNO | tNO | tNO | tNO | tNO | tYES | tYES | Besouro compacto continuo preto - 24Vca/Vcc | Buzzer type continu noir 24Vca/Vcc | Buzzer - constant sound 24Vca/Vcc black | 05/10/10 | Y | N
4321 | tYES | tNO |  | ND16-22L/B/400 | Zumbador sonido continuo negro 400Vca | ND16-22L/B/400 | #REF! | 152 | 6940092496883 | tYES | tYES | tYES | P000001 | 593485 | 10 | 450 | 508 | 228 | 332 | 12.12 | tYES | N | tYES | tYES | 45 | 75 | 8536901000 | 3 | ND16.png | tNO | tNO | tNO | tNO | tNO | tNO | tNO | tNO | tNO | tNO | tYES | tNO | tNO | tNO | tNO | tNO | tNO | tNO | tNO | tNO | tNO | tNO | tNO | tNO | tNO | tNO | tNO | tNO | tNO | tNO | tYES | tNO | tNO | tNO | tNO | tNO | tYES | tNO | tNO | tNO | tNO | tNO | tNO | tNO | tNO | tNO | tNO | tNO | tNO | tNO | tNO | tNO | tNO | tNO | tNO | tNO | tNO | tNO | tYES | tYES | Besouro compacto continuo preto - 400Vca/Vcc | Buzzer type continu noir 400Vca | Buzzer - constant sound 400Vca black | 05/10/10 | Y | N
4322 | tYES | tNO |  | ND16-22L/R/110 | Zumbador sonido continuo rojo 110Vca | ND16-22L/R/110 | #REF! | 152 | 6940092496852 | tYES | tYES | tYES | P000001 | 593482 | 10 | 450 | 508 | 228 | 332 | 12.12 | tYES | N | tYES | tYES | 45 | 75 | 8536901000 | 3 | ND16.png | tNO | tNO | tNO | tNO | tNO | tNO | tNO | tNO | tNO | tNO | tYES | tNO | tNO | tNO | tNO | tNO | tNO | tNO | tNO | tNO | tNO | tNO | tNO | tNO | tNO | tNO | tNO | tNO | tNO | tNO | tYES | tNO | tNO | tNO | tNO | tNO | tYES | tNO | tNO | tNO | tNO | tNO | tNO | tNO | tNO | tNO | tNO | tNO | tNO | tNO | tNO | tNO | tNO | tNO | tNO | tNO | tNO | tNO | tYES | tYES | Besouro compacto continuo vermelho - 110Vca/Vcc | Buzzer type continu rouge 110Vca | Buzzer - constant sound 110Vca red | 05/10/10 | Y | N
4323 | tYES | tNO |  | ND16-22L/R/230 | Zumbador sonido continuo rojo 230Vca | ND16-22L/R/230 | #REF! | 152 | 6940092496876 | tYES | tYES | tYES | P000001 | 828372 | 10 | 450 | 508 | 228 | 332 | 12.12 | tYES | N | tYES | tYES | 45 | 75 | 8536901000 | 3 | ND16.png | tNO | tNO | tNO | tNO | tNO | tNO | tNO | tNO | tNO | tNO | tYES | tNO | tNO | tNO | tNO | tNO | tNO | tNO | tNO | tNO | tNO | tNO | tNO | tNO | tNO | tNO | tNO | tNO | tNO | tNO | tYES | tNO | tNO | tNO | tNO | tNO | tYES | tNO | tNO | tNO | tNO | tNO | tNO | tNO | tNO | tNO | tNO | tNO | tNO | tNO | tNO | tNO | tNO | tNO | tNO | tNO | tNO | tNO | tYES | tYES | Besouro compacto continuo vermelho - 230Vca/Vcc | Buzzer type continu rouge 230Vca | Buzzer - constant sound 230Vca red | 05/10/10 | Y | N
4324 | tYES | tNO |  | ND16-22L/R/24 | Zumbador sonido continuo rojo 24Vca/Vcc | ND16-22L/R/24 | #REF! | 152 | 6940092496777 | tYES | tYES | tYES | P000001 | 593474 | 10 | 450 | 508 | 228 | 332 | 11.58 | tYES | N | tYES | tYES | 45 | 75 | 8536901000 | 3 | ND16.png | tNO | tNO | tNO | tNO | tNO | tNO | tNO | tNO | tNO | tNO | tYES | tNO | tNO | tNO | tNO | tNO | tNO | tNO | tNO | tNO | tNO | tNO | tNO | tNO | tNO | tNO | tNO | tNO | tNO | tNO | tYES | tNO | tNO | tNO | tNO | tNO | tYES | tNO | tNO | tNO | tNO | tNO | tNO | tNO | tNO | tNO | tNO | tNO | tNO | tNO | tNO | tNO | tNO | tNO | tNO | tNO | tNO | tNO | tYES | tYES | Besouro compacto continuo vermelho - 24Vca/Vcc | Buzzer type continu rouge 24Vca/Vcc | Buzzer - constant sound 24Vca/Vcc red | 05/10/10 | Y | N
4325 | tYES | tNO |  | ND16-22L/R/400 | Zumbador sonido continuo rojo 400Vca | ND16-22L/R/400 | #REF! | 152 |  | tYES | tYES | tYES | P000001 |  | 10 | 450 | 0 | 0 | 0 | 0 | tYES | N | tYES | tYES | 45 | 75 | 8536901000 | 3 | ND16.png | tNO | tNO | tNO | tNO | tNO | tNO | tNO | tNO | tNO | tNO | tYES | tNO | tNO | tNO | tNO | tNO | tNO | tNO | tNO | tNO | tNO | tNO | tNO | tNO | tNO | tNO | tNO | tNO | tNO | tNO | tYES | tNO | tNO | tNO | tNO | tNO | tYES | tNO | tNO | tNO | tNO | tNO | tNO | tNO | tNO | tNO | tNO | tNO | tNO | tNO | tNO | tNO | tNO | tNO | tNO | tNO | tNO | tNO | tYES | tYES | Besouro compacto continuo vermelho - 400Vca/Vcc | Buzzer type continu rouge 400Vca | Buzzer - constant sound 400Vca red | 05/10/10 | Y | N
4326 | tYES | tNO |  | ND16-22LC/R/110 | Zumbador con piloto sonido continuo rojo 110Vca | ND16-22LC/R/110 | #REF! | 152 | 6940092496739 | tYES | tYES | tYES | P000001 | 593470 | 10 | 450 | 508 | 228 | 332 | 12.12 | tYES | N | tYES | tYES | 45 | 75 | 8536901000 | 3 | ND16.png | tNO | tNO | tNO | tNO | tNO | tNO | tNO | tNO | tNO | tNO | tYES | tNO | tNO | tNO | tNO | tNO | tNO | tNO | tNO | tNO | tNO | tNO | tNO | tNO | tNO | tNO | tNO | tNO | tNO | tNO | tYES | tNO | tNO | tNO | tNO | tNO | tYES | tNO | tNO | tNO | tNO | tNO | tNO | tNO | tNO | tNO | tNO | tNO | tNO | tNO | tNO | tNO | tNO | tNO | tNO | tNO | tNO | tNO | tYES | tYES | Besouro compacto continuo vermelho + sinalizador - 110Vca/Vcc | Buzzer type continu et allumé rouge 110Vca | Buzzer - with pilot lamp constant sound 110Vca red | 05/10/10 | Y | N
4327 | tYES | tNO |  | ND16-22LC/R/230 | Zumbador con piloto sonido continuo rojo 230Vca | ND16-22LC/R/230 | #REF! | 152 | 6901800489948 | tYES | tYES | tYES | P000001 | 593910 | 10 | 450 | 508 | 228 | 332 | 12.12 | tYES | N | tYES | tYES | 45 | 75 | 8536901000 | 3 | ND16.png | tNO | tNO | tNO | tNO | tNO | tNO | tNO | tNO | tNO | tNO | tYES | tNO | tNO | tNO | tNO | tNO | tNO | tNO | tNO | tNO | tNO | tNO | tNO | tNO | tNO | tNO | tNO | tNO | tNO | tNO | tYES | tNO | tNO | tNO | tNO | tNO | tYES | tNO | tNO | tNO | tNO | tNO | tNO | tNO | tNO | tNO | tNO | tNO | tNO | tNO | tNO | tNO | tNO | tNO | tNO | tNO | tNO | tNO | tYES | tYES | Besouro compacto continuo vermelho + sinalizador - 230Vca/Vcc | Buzzer type continu et allumé rouge 230Vca | Buzzer - with pilot lamp constant sound 230Vca red | 05/10/10 | Y | N
4328 | tYES | tNO |  | ND16-22LC/R/24 | Zumbador con piloto sonido continuo rojo 24Vca/Vcc | ND16-22LC/R/24 | #REF! | 152 | 6940092496692 | tYES | tYES | tYES | P000001 | 593466 | 10 | 450 | 508 | 228 | 332 | 11.58 | tYES | N | tYES | tYES | 45 | 75 | 8536901000 | 3 | ND16.png | tNO | tNO | tNO | tNO | tNO | tNO | tNO | tNO | tNO | tNO | tYES | tNO | tNO | tNO | tNO | tNO | tNO | tNO | tNO | tNO | tNO | tNO | tNO | tNO | tNO | tNO | tNO | tNO | tNO | tNO | tYES | tNO | tNO | tNO | tNO | tNO | tYES | tNO | tNO | tNO | tNO | tNO | tNO | tNO | tNO | tNO | tNO | tNO | tNO | tNO | tNO | tNO | tNO | tNO | tNO | tNO | tNO | tNO | tYES | tYES | Besouro compacto continuo vermelho + sinalizador - 24Vca/Vcc | Buzzer type continu et allumé rouge 24Vca/Vcc | Buzzer - with pilot lamp constant sound 24Vca/Vcc red | 05/10/10 | Y | N
4329 | tYES | tNO |  | ND16-22LC/R/400 | Zumbador con piloto sonido continuo rojo 400Vca | ND16-22LC/R/400 | #REF! | 152 | 6940092496753 | tYES | tYES | tYES | P000001 | 593472 | 10 | 450 | 508 | 228 | 332 | 12.12 | tYES | N | tYES | tYES | 45 | 75 | 8536901000 | 3 | ND16.png | tNO | tNO | tNO | tNO | tNO | tNO | tNO | tNO | tNO | tNO | tYES | tNO | tNO | tNO | tNO | tNO | tNO | tNO | tNO | tNO | tNO | tNO | tNO | tNO | tNO | tNO | tNO | tNO | tNO | tNO | tYES | tNO | tNO | tNO | tNO | tNO | tYES | tNO | tNO | tNO | tNO | tNO | tNO | tNO | tNO | tNO | tNO | tNO | tNO | tNO | tNO | tNO | tNO | tNO | tNO | tNO | tNO | tNO | tYES | tYES | Besouro compacto continuo vermelho + sinalizador - 400Vca/Vcc | Buzzer type continu et allumé rouge 400Vca | Buzzer - with pilot lamp constant sound 400Vca red | 05/10/10 | Y | N
4330 | tYES | tNO |  | ND9-PA110 | Piloto led 110Vca/Vcc Amarillo | ND9-PA110 | #REF! | 154 | 6925808345624 | tYES | tYES | tYES | P000001 | 594117 | 12 | 180 | 462 | 232 | 260 | 10.6 | tYES | N | tYES | tYES | 14 | 70 | 8536901000 | 3 | ND9.png | tNO | tNO | tNO | tNO | tNO | tNO | tNO | tNO | tNO | tNO | tNO | tNO | tNO | tNO | tNO | tYES | tNO | tNO | tNO | tNO | tNO | tNO | tNO | tNO | tNO | tNO | tNO | tNO | tNO | tNO | tNO | tNO | tYES | tNO | tNO | tNO | tNO | tYES | tNO | tNO | tNO | tNO | tNO | tNO | tNO | tNO | tNO | tNO | tNO | tNO | tNO | tNO | tNO | tNO | tNO | tNO | tNO | tNO | tYES | tYES | Sinalizador led modular 110Vca/Vcc Amarelo | Voyant lumineux simple led 110Vca/Vcc Jaune | INSTALL. SIGNAL LAMP LED 110VAC/VDC YELLOW | 05/10/10 | Y | N
4331 | tYES | tNO |  | ND9-PA12 | Piloto led modular 12Vca/Vcc Amarillo | ND9-PA12 | #REF! | 154 | 6925808345600 | tYES | tYES | tYES | P000001 | 594115 | 12 | 180 | 462 | 232 | 260 | 10.6 | tYES | N | tYES | tYES | 14 | 70 | 8536901000 | 3 | ND9.png | tNO | tNO | tNO | tNO | tNO | tNO | tNO | tNO | tNO | tNO | tNO | tNO | tNO | tNO | tNO | tYES | tNO | tNO | tNO | tNO | tNO | tNO | tNO | tNO | tNO | tNO | tNO | tNO | tNO | tNO | tNO | tNO | tYES | tNO | tNO | tNO | tNO | tYES | tNO | tNO | tNO | tNO | tNO | tNO | tNO | tNO | tNO | tNO | tNO | tNO | tNO | tNO | tNO | tNO | tNO | tNO | tNO | tNO | tYES | tYES | Sinalizador led modular 12Vca/Vcc Amarelo | Voyant lumineux simple led modulaire 12Vca/Vcc Jaune | INSTALL. SIGNAL LAMP LED 12VAC/VDC YELLOW | 05/10/10 | Y | N
4332 | tYES | tNO |  | ND9-PA230 | Piloto led 230Vca/Vcc Amarillo | ND9-PA230 | #REF! | 154 | 6925808345631 | tYES | tYES | tYES | P000001 | 594118 | 12 | 180 | 462 | 232 | 260 | 10.6 | tYES | N | tYES | tYES | 14 | 70 | 8536901000 | 3 | ND9.png | tNO | tNO | tNO | tNO | tNO | tNO | tNO | tNO | tNO | tNO | tNO | tNO | tNO | tNO | tNO | tYES | tNO | tNO | tNO | tNO | tNO | tNO | tNO | tNO | tNO | tNO | tNO | tNO | tNO | tNO | tNO | tNO | tYES | tNO | tNO | tNO | tNO | tYES | tNO | tNO | tNO | tNO | tNO | tNO | tNO | tNO | tNO | tNO | tNO | tNO | tNO | tNO | tNO | tNO | tNO | tNO | tNO | tNO | tYES | tYES | Sinalizador led modular 230Vca/Vcc Amarelo | Voyant lumineux simple led 230Vca/Vcc Jaune | INSTALL. SIGNAL LAMP LED 230VAC/VDC YELLOW | 05/10/10 | Y | N
4333 | tYES | tNO |  | ND9-PA24 | Piloto led 24Vca/Vcc Amarillo | ND9-PA24 | #REF! | 154 | 6925808345617 | tYES | tYES | tYES | P000001 | 594116 | 12 | 180 | 462 | 232 | 260 | 10.6 | tYES | N | tYES | tYES | 14 | 70 | 8536901000 | 3 | ND9.png | tNO | tNO | tNO | tNO | tNO | tNO | tNO | tNO | tNO | tNO | tNO | tNO | tNO | tNO | tNO | tYES | tNO | tNO | tNO | tNO | tNO | tNO | tNO | tNO | tNO | tNO | tNO | tNO | tNO | tNO | tNO | tNO | tYES | tNO | tNO | tNO | tNO | tYES | tNO | tNO | tNO | tNO | tNO | tNO | tNO | tNO | tNO | tNO | tNO | tNO | tNO | tNO | tNO | tNO | tNO | tNO | tNO | tNO | tYES | tYES | Sinalizador led modular 24Vca/Vcc Amarelo | Voyant lumineux simple led 24Vca/Vcc Jaune | INSTALL. SIGNAL LAMP LED 24VAC/VDC YELLOW | 05/10/10 | Y | N
4334 | tYES | tNO |  | ND9-PA6,3 | Piloto led modular 6,3Vca/Vcc Amarillo | ND9-PA6,3 | #REF! | 154 | 6925808345594 | tYES | tYES | tYES | P000001 | 594114 | 12 | 180 | 462 | 232 | 260 | 10.6 | tYES | N | tYES | tYES | 14 | 70 | 8536901000 | 3 | ND9.png | tNO | tNO | tNO | tNO | tNO | tNO | tNO | tNO | tNO | tNO | tNO | tNO | tNO | tNO | tNO | tYES | tNO | tNO | tNO | tNO | tNO | tNO | tNO | tNO | tNO | tNO | tNO | tNO | tNO | tNO | tNO | tNO | tYES | tNO | tNO | tNO | tNO | tYES | tNO | tNO | tNO | tNO | tNO | tNO | tNO | tNO | tNO | tNO | tNO | tNO | tNO | tNO | tNO | tNO | tNO | tNO | tNO | tNO | tYES | tYES | Sinalizador led modular 6,3Vca/Vcc Amarelo | Voyant lumineux simple led modulaire 6,3Vca/Vcc Jaune | INSTALL. SIGNAL LAMP LED 6,3VAC/VDC YELLOW | 05/10/10 | Y | N
4335 | tYES | tNO |  | ND9-PAA110 | Piloto doble led 110Vca/Vcc Amarillo+Amarillo | ND9-PAA110 | #REF! | 154 | 6925808346225 | tYES | tYES | tYES | P000001 | 594177 | 12 | 180 | 462 | 232 | 260 | 10.96 | tYES | N | tYES | tYES | 14 | 70 | 8536901000 | 3 | ND9doble.png | tNO | tNO | tNO | tNO | tNO | tNO | tNO | tNO | tNO | tNO | tNO | tNO | tNO | tNO | tNO | tYES | tNO | tNO | tNO | tNO | tNO | tNO | tNO | tNO | tNO | tNO | tNO | tNO | tNO | tNO | tNO | tNO | tYES | tNO | tNO | tNO | tNO | tYES | tNO | tNO | tNO | tNO | tNO | tNO | tNO | tNO | tNO | tNO | tNO | tNO | tNO | tNO | tNO | tNO | tNO | tNO | tNO | tNO | tYES | tYES | Sinalizador duplo led modular 110Vca/Vcc Amarelo+Amarelo | Voyant lumineux double led 110Vca/Vcc Jaune+Jaune | INSTALL. DOUBLE SIGNAL LAMP LED 110VAC/VDC YELLOW+YELLOW | 05/10/10 | Y | N
4336 | tYES | tNO |  | ND9-PAA12 | Piloto doble led modular 12Vca/Vcc Amarillo+Amarillo | ND9-PAA12 | #REF! | 154 | 6925808346201 | tYES | tYES | tYES | P000001 | 594175 | 12 | 180 | 462 | 232 | 260 | 10.96 | tYES | N | tYES | tYES | 14 | 70 | 8536901000 | 3 | ND9doble.png | tNO | tNO | tNO | tNO | tNO | tNO | tNO | tNO | tNO | tNO | tNO | tNO | tNO | tNO | tNO | tYES | tNO | tNO | tNO | tNO | tNO | tNO | tNO | tNO | tNO | tNO | tNO | tNO | tNO | tNO | tNO | tNO | tYES | tNO | tNO | tNO | tNO | tYES | tNO | tNO | tNO | tNO | tNO | tNO | tNO | tNO | tNO | tNO | tNO | tNO | tNO | tNO | tNO | tNO | tNO | tNO | tNO | tYES | tYES | tYES | Sinalizador duplo led modular 12Vca/Vcc Amarelo+Amarelo | Voyant lumineux double led modulaire 12Vca/Vcc Jaune+Jaune | INSTALL. DOUBLE SIGNAL LAMP LED 12VAC/VDC YELLOW+YELLOW | 03/11/16 | Y | N
4337 | tYES | tNO |  | ND9-PAA230 | Piloto doble led 230Vca/Vcc Amarillo+Amarillo | ND9-PAA230 | #REF! | 154 | 6925808346232 | tYES | tYES | tYES | P000001 | 594178 | 12 | 180 | 462 | 232 | 260 | 10.96 | tYES | N | tYES | tYES | 14 | 70 | 8536901000 | 3 | ND9doble.png | tNO | tNO | tNO | tNO | tNO | tNO | tNO | tNO | tNO | tNO | tNO | tNO | tNO | tNO | tNO | tYES | tNO | tNO | tNO | tNO | tNO | tNO | tNO | tNO | tNO | tNO | tNO | tNO | tNO | tNO | tNO | tNO | tYES | tNO | tNO | tNO | tNO | tYES | tNO | tNO | tNO | tNO | tNO | tNO | tNO | tNO | tNO | tNO | tNO | tNO | tNO | tNO | tNO | tNO | tNO | tNO | tNO | tNO | tYES | tYES | Sinalizador duplo led modular 230Vca/Vcc Amarelo+Amarelo | Voyant lumineux double led 230Vca/Vcc Jaune+Jaune | INSTALL. DOUBLE SIGNAL LAMP LED 230VAC/VDC YELLOW+YELLOW | 05/10/10 | Y | N
4338 | tYES | tNO |  | ND9-PAA24 | Piloto doble led 24Vca/Vcc Amarillo+Amarillo | ND9-PAA24 | #REF! | 154 | 6925808346218 | tYES | tYES | tYES | P000001 | 594176 | 12 | 180 | 462 | 232 | 260 | 10.96 | tYES | N | tYES | tYES | 14 | 70 | 8536901000 | 3 | ND9doble.png | tNO | tNO | tNO | tNO | tNO | tNO | tNO | tNO | tNO | tNO | tNO | tNO | tNO | tNO | tNO | tYES | tNO | tNO | tNO | tNO | tNO | tNO | tNO | tNO | tNO | tNO | tNO | tNO | tNO | tNO | tNO | tNO | tYES | tNO | tNO | tNO | tNO | tYES | tNO | tNO | tNO | tNO | tNO | tNO | tNO | tNO | tNO | tNO | tNO | tNO | tNO | tNO | tNO | tNO | tNO | tNO | tNO | tNO | tYES | tYES | Sinalizador duplo led modular 24Vca/Vcc Amarelo+Amarelo | Voyant lumineux double led 24Vca/Vcc Jaune+Jaune | INSTALL. DOUBLE SIGNAL LAMP LED 24VAC/VDC YELLOW+YELLOW | 05/10/10 | Y | N
4339 | tYES | tNO |  | ND9-PAA6,3 | Piloto doble led modular 6,3Vca/Vcc Amarillo+Amarillo | ND9-PAA6,3 | #REF! | 154 | 6925808346195 | tYES | tYES | tYES | P000001 | 594174 | 12 | 180 | 462 | 232 | 260 | 10.96 | tYES | N | tYES | tYES | 14 | 70 | 8536901000 | 3 | ND9doble.png | tNO | tNO | tNO | tNO | tNO | tNO | tNO | tNO | tNO | tNO | tNO | tNO | tNO | tNO | tNO | tYES | tNO | tNO | tNO | tNO | tNO | tNO | tNO | tNO | tNO | tNO | tNO | tNO | tNO | tNO | tNO | tNO | tYES | tNO | tNO | tNO | tNO | tYES | tNO | tNO | tNO | tNO | tNO | tNO | tNO | tNO | tNO | tNO | tNO | tNO | tNO | tNO | tNO | tNO | tNO | tNO | tNO | tYES | tYES | tYES | Sinalizador duplo led modular 6,3Vca/Vcc Amarelo+Amarelo | Voyant lumineux double led modulaire 6,3Vca/Vcc Jaune+Jaune | INSTALL. DOUBLE SIGNAL LAMP LED 6,3VAC/VDC YELLOW+YELLOW | 03/11/16 | Y | N
4340 | tYES | tNO |  | ND9-PAB110 | Piloto doble led 110Vca/Vcc Amarillo+Blanco | ND9-PAB110 | #REF! | 154 | 6925808346324 | tYES | tYES | tYES | P000001 | 594187 | 12 | 180 | 462 | 232 | 260 | 10.96 | tYES | N | tYES | tYES | 14 | 70 | 8536901000 | 3 | ND9doble.png | tNO | tNO | tNO | tNO | tNO | tNO | tNO | tNO | tNO | tNO | tNO | tNO | tNO | tNO | tNO | tYES | tNO | tNO | tNO | tNO | tNO | tNO | tNO | tNO | tNO | tNO | tNO | tNO | tNO | tNO | tNO | tNO | tYES | tNO | tNO | tNO | tNO | tYES | tNO | tNO | tNO | tNO | tNO | tNO | tNO | tNO | tNO | tNO | tNO | tNO | tNO | tNO | tNO | tNO | tNO | tNO | tNO | tNO | tYES | tYES | Sinalizador duplo led modular 110Vca/Vcc Amarelo+Amarelo | Voyant lumineux double led 110Vca/Vcc Jaune+Blanc | INSTALL. DOUBLE SIGNAL LAMP LED 110VAC/VDC YELLOW+WHITE | 05/10/10 | Y | N
4341 | tYES | tNO |  | ND9-PAB12 | Piloto doble led modular 12Vca/Vcc Amarillo+Blanco | ND9-PAB12 | #REF! | 154 | 6925808346300 | tYES | tYES | tYES | P000001 | 594185 | 12 | 180 | 462 | 232 | 260 | 10.96 | tYES | N | tYES | tYES | 14 | 70 | 8536901000 | 3 | ND9doble.png | tNO | tNO | tNO | tNO | tNO | tNO | tNO | tNO | tNO | tNO | tNO | tNO | tNO | tNO | tNO | tYES | tNO | tNO | tNO | tNO | tNO | tNO | tNO | tNO | tNO | tNO | tNO | tNO | tNO | tNO | tNO | tNO | tYES | tNO | tNO | tNO | tNO | tYES | tNO | tNO | tNO | tNO | tNO | tNO | tNO | tNO | tNO | tNO | tNO | tNO | tNO | tNO | tNO | tNO | tNO | tNO | tNO | tNO | tYES | tYES | Sinalizador duplo led modular 12Vca/Vcc Amarelo+Branco | Voyant lumineux double led modulaire 12Vca/Vcc Jaune+Blanc | INSTALL. DOUBLE SIGNAL LAMP LED 12VAC/VDC YELLOW+WHITE | 05/10/10 | Y | N
4342 | tYES | tNO |  | ND9-PAB230 | Piloto doble led 230Vca/Vcc Amarillo+Blanco | ND9-PAB230 | #REF! | 154 | 6925808346331 | tYES | tYES | tYES | P000001 | 594188 | 12 | 180 | 462 | 232 | 260 | 10.96 | tYES | N | tYES | tYES | 14 | 70 | 8536901000 | 3 | ND9doble.png | tNO | tNO | tNO | tNO | tNO | tNO | tNO | tNO | tNO | tNO | tNO | tNO | tNO | tNO | tNO | tYES | tNO | tNO | tNO | tNO | tNO | tNO | tNO | tNO | tNO | tNO | tNO | tNO | tNO | tNO | tNO | tNO | tYES | tNO | tNO | tNO | tNO | tYES | tNO | tNO | tNO | tNO | tNO | tNO | tNO | tNO | tNO | tNO | tNO | tNO | tNO | tNO | tNO | tNO | tNO | tNO | tNO | tNO | tYES | tYES | Sinalizador duplo led modular 230Vca/Vcc Amarelo+Branco | Voyant lumineux double led 230Vca/Vcc Jaune+Blanc | INSTALL. DOUBLE SIGNAL LAMP LED 230VAC/VDC YELLOW+WHITE | 05/10/10 | Y | N
4343 | tYES | tNO |  | ND9-PAB24 | Piloto doble led 24Vca/Vcc Amarillo+Blanco | ND9-PAB24 | #REF! | 154 | 6925808346317 | tYES | tYES | tYES | P000001 | 594186 | 12 | 180 | 462 | 232 | 260 | 10.96 | tYES | N | tYES | tYES | 14 | 70 | 8536901000 | 3 | ND9doble.png | tNO | tNO | tNO | tNO | tNO | tNO | tNO | tNO | tNO | tNO | tNO | tNO | tNO | tNO | tNO | tYES | tNO | tNO | tNO | tNO | tNO | tNO | tNO | tNO | tNO | tNO | tNO | tNO | tNO | tNO | tNO | tNO | tYES | tNO | tNO | tNO | tNO | tYES | tNO | tNO | tNO | tNO | tNO | tNO | tNO | tNO | tNO | tNO | tNO | tNO | tNO | tNO | tNO | tNO | tNO | tNO | tNO | tNO | tYES | tYES | Sinalizador duplo led modular 24Vca/Vcc Amarelo+Branco | Voyant lumineux double led 24Vca/Vcc Jaune+Blanc | INSTALL. DOUBLE SIGNAL LAMP LED 24VAC/VDC YELLOW+WHITE | 05/10/10 | Y | N
4344 | tYES | tNO |  | ND9-PAB6,3 | Piloto doble led modular 6,3Vca/Vcc Amarillo+Blanco | ND9-PAB6,3 | #REF! | 154 | 6925808346294 | tYES | tYES | tYES | P000001 | 594184 | 12 | 180 | 462 | 232 | 260 | 10.96 | tYES | N | tYES | tYES | 14 | 70 | 8536901000 | 3 | ND9doble.png | tNO | tNO | tNO | tNO | tNO | tNO | tNO | tNO | tNO | tNO | tNO | tNO | tNO | tNO | tNO | tYES | tNO | tNO | tNO | tNO | tNO | tNO | tNO | tNO | tNO | tNO | tNO | tNO | tNO | tNO | tNO | tNO | tYES | tNO | tNO | tNO | tNO | tYES | tNO | tNO | tNO | tNO | tNO | tNO | tNO | tNO | tNO | tNO | tNO | tNO | tNO | tNO | tNO | tNO | tNO | tNO | tNO | tNO | tYES | tYES | Sinalizador duplo led modular 6,3Vca/Vcc Amarelo+Branco | Voyant lumineux double led modulaire 6,3Vca/Vcc Jaune+Blanc | INSTALL. DOUBLE SIGNAL LAMP LED 6,3VAC/VDC YELLOW+WHITE | 05/10/10 | Y | N
4346 | tYES | tNO |  | ND9-PAZ110 | Piloto doble led 110Vca/Vcc Amarillo+Azul | ND9-PAZ110 | #REF! | 154 | 6925808346270 | tYES | tYES | tYES | P000001 | 594182 | 12 | 180 | 462 | 232 | 260 | 10.96 | tYES | N | tYES | tYES | 14 | 70 | 8536901000 | 3 | ND9doble.png | tNO | tNO | tNO | tNO | tNO | tNO | tNO | tNO | tNO | tNO | tNO | tNO | tNO | tNO | tNO | tYES | tNO | tNO | tNO | tNO | tNO | tNO | tNO | tNO | tNO | tNO | tNO | tNO | tNO | tNO | tNO | tNO | tYES | tNO | tNO | tNO | tNO | tYES | tNO | tNO | tNO | tNO | tNO | tNO | tNO | tNO | tNO | tNO | tNO | tNO | tNO | tNO | tNO | tNO | tNO | tNO | tNO | tNO | tYES | tYES | Sinalizador duplo led modular 110Vca/Vcc Amarelo+Azul | Voyant lumineux double led 110Vca/Vcc Jaune+Bleu | INSTALL. DOUBLE SIGNAL LAMP LED 110VAC/VDC YELLOW+BLUE | 05/10/10 | Y | N
4347 | tYES | tNO |  | ND9-PAZ12 | Piloto doble led modular 12Vca/Vcc Amarillo+Azul | ND9-PAZ12 | #REF! | 154 | 6925808346256 | tYES | tYES | tYES | P000001 | 594180 | 12 | 180 | 462 | 232 | 260 | 10.96 | tYES | N | tYES | tYES | 14 | 70 | 8536901000 | 3 | ND9doble.png | tNO | tNO | tNO | tNO | tNO | tNO | tNO | tNO | tNO | tNO | tNO | tNO | tNO | tNO | tNO | tYES | tNO | tNO | tNO | tNO | tNO | tNO | tNO | tNO | tNO | tNO | tNO | tNO | tNO | tNO | tNO | tNO | tYES | tNO | tNO | tNO | tNO | tYES | tNO | tNO | tNO | tNO | tNO | tNO | tNO | tNO | tNO | tNO | tNO | tNO | tNO | tNO | tNO | tNO | tNO | tNO | tNO | tNO | tYES | tYES | Sinalizador duplo led modular 12Vca/Vcc Amarelo+Azul | Voyant lumineux double led modulaire 12Vca/Vcc Jaune+Bleu | INSTALL. DOUBLE SIGNAL LAMP LED 12VAC/VDC YELLOW+BLUE | 05/10/10 | Y | N
4348 | tYES | tNO |  | ND9-PAZ230 | Piloto doble led 230Vca/Vcc Amarillo+Azul | ND9-PAZ230 | #REF! | 154 | 6925808346287 | tYES | tYES | tYES | P000001 | 594183 | 12 | 180 | 462 | 232 | 260 | 10.96 | tYES | N | tYES | tYES | 14 | 70 | 8536901000 | 3 | ND9doble.png | tNO | tNO | tNO | tNO | tNO | tNO | tNO | tNO | tNO | tNO | tNO | tNO | tNO | tNO | tNO | tYES | tNO | tNO | tNO | tNO | tNO | tNO | tNO | tNO | tNO | tNO | tNO | tNO | tNO | tNO | tNO | tNO | tYES | tNO | tNO | tNO | tNO | tYES | tNO | tNO | tNO | tNO | tNO | tNO | tNO | tNO | tNO | tNO | tNO | tNO | tNO | tNO | tNO | tNO | tNO | tNO | tNO | tNO | tYES | tYES | Sinalizador duplo led modular 230Vca/Vcc Amarelo+Azul | Voyant lumineux double led 230Vca/Vcc Jaune+Bleu | INSTALL. DOUBLE SIGNAL LAMP LED 230VAC/VDC YELLOW+BLUE | 05/10/10 | Y | N
4349 | tYES | tNO |  | ND9-PAZ24 | Piloto doble led 24Vca/Vcc Amarillo+Azul | ND9-PAZ24 | #REF! | 154 | 6925808346263 | tYES | tYES | tYES | P000001 | 594181 | 12 | 180 | 462 | 232 | 260 | 10.96 | tYES | N | tYES | tYES | 14 | 70 | 8536901000 | 3 | ND9doble.png | tNO | tNO | tNO | tNO | tNO | tNO | tNO | tNO | tNO | tNO | tNO | tNO | tNO | tNO | tNO | tYES | tNO | tNO | tNO | tNO | tNO | tNO | tNO | tNO | tNO | tNO | tNO | tNO | tNO | tNO | tNO | tNO | tYES | tNO | tNO | tNO | tNO | tYES | tNO | tNO | tNO | tNO | tNO | tNO | tNO | tNO | tNO | tNO | tNO | tNO | tNO | tNO | tNO | tNO | tNO | tNO | tNO | tNO | tYES | tYES | Sinalizador duplo led modular 24Vca/Vcc Amarelo+Azul | Voyant lumineux double led 24Vca/Vcc Jaune+Bleu | INSTALL. DOUBLE SIGNAL LAMP LED 24VAC/VDC YELLOW+BLUE | 05/10/10 | Y | N
4350 | tYES | tNO |  | ND9-PAZ6,3 | Piloto doble led modular 6,3Vca/Vcc Amarillo+Azul | ND9-PAZ6,3 | #REF! | 154 | 6925808346249 | tYES | tYES | tYES | P000001 | 594179 | 12 | 180 | 462 | 232 | 260 | 10.96 | tYES | N | tYES | tYES | 14 | 70 | 8536901000 | 3 | ND9doble.png | tNO | tNO | tNO | tNO | tNO | tNO | tNO | tNO | tNO | tNO | tNO | tNO | tNO | tNO | tNO | tYES | tNO | tNO | tNO | tNO | tNO | tNO | tNO | tNO | tNO | tNO | tNO | tNO | tNO | tNO | tNO | tNO | tYES | tNO | tNO | tNO | tNO | tYES | tNO | tNO | tNO | tNO | tNO | tNO | tNO | tNO | tNO | tNO | tNO | tNO | tNO | tNO | tNO | tNO | tNO | tNO | tNO | tNO | tYES | tYES | Sinalizador duplo led modular 6,3Vca/Vcc Amarelo+Azul | Voyant lumineux double led modulaire 6,3Vca/Vcc Jaune+Bleu | INSTALL. DOUBLE SIGNAL LAMP LED 6,3VAC/VDC YELLOW+BLUE | 05/10/10 | Y | N
4351 | tYES | tNO |  | ND9-PB110 | Piloto led 110Vca/Vcc Blanco | ND9-PB110 | #REF! | 154 | 6925808345723 | tYES | tYES | tYES | P000001 | 594127 | 12 | 180 | 462 | 232 | 260 | 10.6 | tYES | N | tYES | tYES | 14 | 70 | 8536901000 | 3 | ND9.png | tNO | tNO | tNO | tNO | tNO | tNO | tNO | tNO | tNO | tNO | tNO | tNO | tNO | tNO | tNO | tYES | tNO | tNO | tNO | tNO | tNO | tNO | tNO | tNO | tNO | tNO | tNO | tNO | tNO | tNO | tNO | tNO | tYES | tNO | tNO | tNO | tNO | tYES | tNO | tNO | tNO | tNO | tNO | tNO | tNO | tNO | tNO | tNO | tNO | tNO | tNO | tNO | tNO | tNO | tNO | tNO | tNO | tNO | tYES | tYES | Sinalizador led modular 110Vca/Vcc Branco | Voyant lumineux simple led 110Vca/Vcc Blanc | INSTALL. SIGNAL LAMP LED 110VAC/VDC WHITE | 05/10/10 | Y | N
4352 | tYES | tNO |  | ND9-PB12 | Piloto led modular 12Vca/Vcc Blanco | ND9-PB12 | #REF! | 154 | 6925808345709 | tYES | tYES | tYES | P000001 | 594125 | 12 | 180 | 462 | 232 | 260 | 10.6 | tYES | N | tYES | tYES | 14 | 70 | 8536901000 | 3 | ND9.png | tNO | tNO | tNO | tNO | tNO | tNO | tNO | tNO | tNO | tNO | tNO | tNO | tNO | tNO | tNO | tYES | tNO | tNO | tNO | tNO | tNO | tNO | tNO | tNO | tNO | tNO | tNO | tNO | tNO | tNO | tNO | tNO | tYES | tNO | tNO | tNO | tNO | tYES | tNO | tNO | tNO | tNO | tNO | tNO | tNO | tNO | tNO | tNO | tNO | tNO | tNO | tNO | tNO | tNO | tNO | tNO | tNO | tNO | tYES | tYES | Sinalizador led modular 12Vca/Vcc Branco | Voyant lumineux simple led modulaire 12Vca/Vcc Blanc | INSTALL. SIGNAL LAMP LED 12VAC/VDC WHITE | 05/10/10 | Y | N
4353 | tYES | tNO |  | ND9-PB230 | Piloto led 230Vca/Vcc Blanco | ND9-PB230 | #REF! | 154 | 6925808345730 | tYES | tYES | tYES | P000001 | 594128 | 12 | 180 | 462 | 232 | 260 | 10.6 | tYES | N | tYES | tYES | 14 | 70 | 8536901000 | 3 | ND9.png | tNO | tNO | tNO | tNO | tNO | tNO | tNO | tNO | tNO | tNO | tNO | tNO | tNO | tNO | tNO | tYES | tNO | tNO | tNO | tNO | tNO | tNO | tNO | tNO | tNO | tNO | tNO | tNO | tNO | tNO | tNO | tNO | tYES | tNO | tNO | tNO | tNO | tYES | tNO | tNO | tNO | tNO | tNO | tNO | tNO | tNO | tNO | tNO | tNO | tNO | tNO | tNO | tNO | tNO | tNO | tNO | tNO | tNO | tYES | tYES | Sinalizador led modular 230Vca/Vcc Branco | Voyant lumineux simple led 230Vca/Vcc Blanc | INSTALL. SIGNAL LAMP LED 230VAC/VDC WHITE | 05/10/10 | Y | N
4354 | tYES | tNO |  | ND9-PB24 | Piloto led 24Vca/Vcc Blanco | ND9-PB24 | #REF! | 154 | 6925808345716 | tYES | tYES | tYES | P000001 | 594126 | 12 | 180 | 462 | 232 | 260 | 10.6 | tYES | N | tYES | tYES | 14 | 70 | 8536901000 | 3 | ND9.png | tNO | tNO | tNO | tNO | tNO | tNO | tNO | tNO | tNO | tNO | tNO | tNO | tNO | tNO | tNO | tYES | tNO | tNO | tNO | tNO | tNO | tNO | tNO | tNO | tNO | tNO | tNO | tNO | tNO | tNO | tNO | tNO | tYES | tNO | tNO | tNO | tNO | tYES | tNO | tNO | tNO | tNO | tNO | tNO | tNO | tNO | tNO | tNO | tNO | tNO | tNO | tNO | tNO | tNO | tNO | tNO | tNO | tNO | tYES | tYES | Sinalizador led modular 24Vca/Vcc Branco | Voyant lumineux simple led 24Vca/Vcc Blanc | INSTALL. SIGNAL LAMP LED 24VAC/VDC WHITE | 05/10/10 | Y | N
4355 | tYES | tNO |  | ND9-PB6,3 | Piloto led modular 6,3Vca/Vcc Blanco | ND9-PB6,3 | #REF! | 154 | 6925808345693 | tYES | tYES | tYES | P000001 | 594124 | 12 | 180 | 462 | 232 | 260 | 10.6 | tYES | N | tYES | tYES | 14 | 70 | 8536901000 | 3 | ND9.png | tNO | tNO | tNO | tNO | tNO | tNO | tNO | tNO | tNO | tNO | tNO | tNO | tNO | tNO | tNO | tYES | tNO | tNO | tNO | tNO | tNO | tNO | tNO | tNO | tNO | tNO | tNO | tNO | tNO | tNO | tNO | tNO | tYES | tNO | tNO | tNO | tNO | tYES | tNO | tNO | tNO | tNO | tNO | tNO | tNO | tNO | tNO | tNO | tNO | tNO | tNO | tNO | tNO | tNO | tNO | tNO | tNO | tNO | tYES | tYES | Sinalizador led modular 6,3Vca/Vcc Branco | Voyant lumineux simple led modulaire 6,3Vca/Vcc Blanc | INSTALL. SIGNAL LAMP LED 6,3VAC/VDC WHITE | 05/10/10 | Y | N
4356 | tYES | tNO |  | ND9-PBB110 | Piloto doble led 110Vca/Vcc Blanco+Blanco | ND9-PBB110 | #REF! | 154 | 6925808346478 | tYES | tYES | tYES | P000001 | 594202 | 12 | 180 | 462 | 232 | 260 | 10.96 | tYES | N | tYES | tYES | 14 | 70 | 8536901000 | 3 | ND9doble.png | tNO | tNO | tNO | tNO | tNO | tNO | tNO | tNO | tNO | tNO | tNO | tNO | tNO | tNO | tNO | tYES | tNO | tNO | tNO | tNO | tNO | tNO | tNO | tNO | tNO | tNO | tNO | tNO | tNO | tNO | tNO | tNO | tYES | tNO | tNO | tNO | tNO | tYES | tNO | tNO | tNO | tNO | tNO | tNO | tNO | tNO | tNO | tNO | tNO | tNO | tNO | tNO | tNO | tNO | tNO | tNO | tNO | tNO | tYES | tYES | Sinalizador duplo led modular 110Vca/Vcc Branco+Branco | Voyant lumineux double led 110Vca/Vcc Blanc+Blanc | INSTALL. DOUBLE SIGNAL LAMP LED 110VAC/VDC WHITE+WHITE | 05/10/10 | Y | N
4357 | tYES | tNO |  | ND9-PBB12 | Piloto doble led modular 12Vca/Vcc Blanco+Blanco | ND9-PBB12 | #REF! | 154 | 6925808346454 | tYES | tYES | tYES | P000001 | 594200 | 12 | 180 | 462 | 232 | 260 | 10.96 | tYES | N | tYES | tYES | 14 | 70 | 8536901000 | 3 | ND9doble.png | tNO | tNO | tNO | tNO | tNO | tNO | tNO | tNO | tNO | tNO | tNO | tNO | tNO | tNO | tNO | tYES | tNO | tNO | tNO | tNO | tNO | tNO | tNO | tNO | tNO | tNO | tNO | tNO | tNO | tNO | tNO | tNO | tYES | tNO | tNO | tNO | tNO | tYES | tNO | tNO | tNO | tNO | tNO | tNO | tNO | tNO | tNO | tNO | tNO | tNO | tNO | tNO | tNO | tNO | tNO | tNO | tNO | tNO | tYES | tYES | Sinalizador duplo led modular 12Vca/Vcc Branco+Branco | Voyant lumineux double led modulaire 12Vca/Vcc Blanc+Blanc | INSTALL. DOUBLE SIGNAL LAMP LED 12VAC/VDC WHITE+WHITE | 05/10/10 | Y | N
4358 | tYES | tNO |  | ND9-PBB230 | Piloto doble led 230Vca/Vcc Blanco+Blanco | ND9-PBB230 | #REF! | 154 | 6925808346485 | tYES | tYES | tYES | P000001 | 594203 | 12 | 180 | 462 | 232 | 260 | 10.96 | tYES | N | tYES | tYES | 14 | 70 | 8536901000 | 3 | ND9doble.png | tNO | tNO | tNO | tNO | tNO | tNO | tNO | tNO | tNO | tNO | tNO | tNO | tNO | tNO | tNO | tYES | tNO | tNO | tNO | tNO | tNO | tNO | tNO | tNO | tNO | tNO | tNO | tNO | tNO | tNO | tNO | tNO | tYES | tNO | tNO | tNO | tNO | tYES | tNO | tNO | tNO | tNO | tNO | tNO | tNO | tNO | tNO | tNO | tNO | tNO | tNO | tNO | tNO | tNO | tNO | tNO | tNO | tNO | tYES | tYES | Sinalizador duplo led modular 230Vca/Vcc Branco+Branco | Voyant lumineux double led 230Vca/Vcc Blanc+Blanc | INSTALL. DOUBLE SIGNAL LAMP LED 230VAC/VDC WHITE+WHITE | 05/10/10 | Y | N
4359 | tYES | tNO |  | ND9-PBB24 | Piloto doble led 24Vca/Vcc Blanco+Blanco | ND9-PBB24 | #REF! | 154 | 6925808346461 | tYES | tYES | tYES | P000001 | 594201 | 12 | 180 | 462 | 232 | 260 | 10.96 | tYES | N | tYES | tYES | 14 | 70 | 8536901000 | 3 | ND9doble.png | tNO | tNO | tNO | tNO | tNO | tNO | tNO | tNO | tNO | tNO | tNO | tNO | tNO | tNO | tNO | tYES | tNO | tNO | tNO | tNO | tNO | tNO | tNO | tNO | tNO | tNO | tNO | tNO | tNO | tNO | tNO | tNO | tYES | tNO | tNO | tNO | tNO | tYES | tNO | tNO | tNO | tNO | tNO | tNO | tNO | tNO | tNO | tNO | tNO | tNO | tNO | tNO | tNO | tNO | tNO | tNO | tNO | tNO | tYES | tYES | Sinalizador duplo led modular 24Vca/Vcc Branco+Branco | Voyant lumineux double led 24Vca/Vcc Blanc+Blanc | INSTALL. DOUBLE SIGNAL LAMP LED 24VAC/VDC WHITE+WHITE | 05/10/10 | Y | N
4360 | tYES | tNO |  | ND9-PBB6,3 | Piloto doble led modular 6,3Vca/Vcc Blanco+Blanco | ND9-PBB6,3 | #REF! | 154 | 6925808346447 | tYES | tYES | tYES | P000001 | 594199 | 12 | 180 | 462 | 232 | 260 | 10.96 | tYES | N | tYES | tYES | 14 | 70 | 8536901000 | 3 | ND9doble.png | tNO | tNO | tNO | tNO | tNO | tNO | tNO | tNO | tNO | tNO | tNO | tNO | tNO | tNO | tNO | tYES | tNO | tNO | tNO | tNO | tNO | tNO | tNO | tNO | tNO | tNO | tNO | tNO | tNO | tNO | tNO | tNO | tYES | tNO | tNO | tNO | tNO | tYES | tNO | tNO | tNO | tNO | tNO | tNO | tNO | tNO | tNO | tNO | tNO | tNO | tNO | tNO | tNO | tNO | tNO | tNO | tNO | tNO | tYES | tYES | Sinalizador duplo led modular 6,3Vca/Vcc Branco+Branco | Voyant lumineux double led modulaire 6,3Vca/Vcc Blanc+Blanc | INSTALL. DOUBLE SIGNAL LAMP LED 6,3VAC/VDC WHITE+WHITE | 05/10/10 | Y | N
4361 | tYES | tNO |  | ND9-PR110 | Piloto led 110Vca/Vcc Rojo | ND9-PR110 | #REF! | 154 | 6925808345570 | tYES | tYES | tYES | P000001 | 594112 | 12 | 180 | 462 | 232 | 260 | 10.6 | tYES | N | tYES | tYES | 14 | 70 | 8536901000 | 3 | ND9.png | tNO | tNO | tNO | tNO | tNO | tNO | tNO | tNO | tNO | tNO | tNO | tNO | tNO | tNO | tNO | tYES | tNO | tNO | tNO | tNO | tNO | tNO | tNO | tNO | tNO | tNO | tNO | tNO | tNO | tNO | tNO | tNO | tYES | tNO | tNO | tNO | tNO | tYES | tNO | tNO | tNO | tNO | tNO | tNO | tNO | tNO | tNO | tNO | tNO | tNO | tNO | tNO | tNO | tNO | tNO | tNO | tNO | tNO | tYES | tYES | Sinalizador led modular 110Vca/Vcc Branco+Branco | Voyant lumineux simple led 110Vca/Vcc Rouge | INSTALL. SIGNAL LAMP LED 110VAC/VDC RED | 05/10/10 | Y | N
4362 | tYES | tNO |  | ND9-PR12 | Piloto led modular 12Vca/Vcc Rojo | ND9-PR12 | #REF! | 154 | 6925808345556 | tYES | tYES | tYES | P000001 | 594110 | 12 | 180 | 462 | 232 | 260 | 10.6 | tYES | N | tYES | tYES | 14 | 70 | 8536901000 | 3 | ND9.png | tNO | tNO | tNO | tNO | tNO | tNO | tNO | tNO | tNO | tNO | tNO | tNO | tNO | tNO | tNO | tYES | tNO | tNO | tNO | tNO | tNO | tNO | tNO | tNO | tNO | tNO | tNO | tNO | tNO | tNO | tNO | tNO | tYES | tNO | tNO | tNO | tNO | tYES | tNO | tNO | tNO | tNO | tNO | tNO | tNO | tNO | tNO | tNO | tNO | tNO | tNO | tNO | tNO | tNO | tNO | tNO | tNO | tNO | tYES | tYES | Sinalizador led modular 12Vca/Vcc Vermelho | Voyant lumineux simple led modulaire 12Vca/Vcc Rouge | INSTALL. SIGNAL LAMP LED 12VAC/VDC RED | 05/10/10 | Y | N
4363 | tYES | tNO |  | ND9-PR230 | Piloto led 230Vca/Vcc Rojo | ND9-PR230 | #REF! | 154 | 6925808345587 | tYES | tYES | tYES | P000001 | 594113 | 12 | 180 | 462 | 232 | 260 | 10.6 | tYES | N | tYES | tYES | 14 | 70 | 8536901000 | 3 | ND9.png | tNO | tNO | tNO | tNO | tNO | tNO | tNO | tNO | tNO | tNO | tNO | tNO | tNO | tNO | tNO | tYES | tNO | tNO | tNO | tNO | tNO | tNO | tNO | tNO | tNO | tNO | tNO | tNO | tNO | tNO | tNO | tNO | tYES | tNO | tNO | tNO | tNO | tYES | tNO | tNO | tNO | tNO | tNO | tNO | tNO | tNO | tNO | tNO | tNO | tNO | tNO | tNO | tNO | tNO | tNO | tNO | tNO | tNO | tYES | tYES | Sinalizador led modular 230Vca/Vcc Vermelho | Voyant lumineux simple led 230Vca/Vcc Rouge | INSTALL. SIGNAL LAMP LED 230VAC/VDC RED | 05/10/10 | Y | N
4364 | tYES | tNO |  | ND9-PR24 | Piloto led 24Vca/Vcc Rojo, | ND9-PR24 | #REF! | 154 | 6925808345563 | tYES | tYES | tYES | P000001 | 594111 | 12 | 180 | 462 | 232 | 260 | 10.6 | tYES | N | tYES | tYES | 14 | 70 | 8536901000 | 3 | ND9.png | tNO | tNO | tNO | tNO | tNO | tNO | tNO | tNO | tNO | tNO | tNO | tNO | tNO | tNO | tNO | tYES | tNO | tNO | tNO | tNO | tNO | tNO | tNO | tNO | tNO | tNO | tNO | tNO | tNO | tNO | tNO | tNO | tYES | tNO | tNO | tNO | tNO | tYES | tNO | tNO | tNO | tNO | tNO | tNO | tNO | tNO | tNO | tNO | tNO | tNO | tNO | tNO | tNO | tNO | tNO | tNO | tNO | tNO | tYES | tYES | Sinalizador led modular 24Vca/Vcc Vermelho | Voyant lumineux simple led 24Vca/Vcc Rouge, | INSTALL. SIGNAL LAMP LED 24VAC/VDC RED | 05/10/10 | Y | N
4365 | tYES | tNO |  | ND9-PR6,3 | Piloto led modular 6,3Vca/Vcc Rojo | ND9-PR6,3 | #REF! | 154 | 6925808345549 | tYES | tYES | tYES | P000001 | 594109 | 12 | 180 | 462 | 232 | 260 | 10.6 | tYES | N | tYES | tYES | 14 | 70 | 8536901000 | 3 | ND9.png | tNO | tNO | tNO | tNO | tNO | tNO | tNO | tNO | tNO | tNO | tNO | tNO | tNO | tNO | tNO | tYES | tNO | tNO | tNO | tNO | tNO | tNO | tNO | tNO | tNO | tNO | tNO | tNO | tNO | tNO | tNO | tNO | tYES | tNO | tNO | tNO | tNO | tYES | tNO | tNO | tNO | tNO | tNO | tNO | tNO | tNO | tNO | tNO | tNO | tNO | tNO | tNO | tNO | tNO | tNO | tNO | tNO | tNO | tYES | tYES | Sinalizador led modular 6,3Vca/Vcc Vermelho | Voyant lumineux simple led modulaire 6,3Vca/Vcc Rouge | INSTALL. SIGNAL LAMP LED 6,3VAC/VDC RED | 05/10/10 | Y | N
4366 | tYES | tNO |  | ND9-PRA110 | Piloto doble led 110Vca/Vcc Rojo+Amarillo | ND9-PRA110 | #REF! | 154 | 6925808346072 | tYES | tYES | tYES | P000001 | 594162 | 12 | 180 | 462 | 232 | 260 | 10.96 | tYES | N | tYES | tYES | 14 | 70 | 8536901000 | 3 | ND9doble.png | tNO | tNO | tNO | tNO | tNO | tNO | tNO | tNO | tNO | tNO | tNO | tNO | tNO | tNO | tNO | tYES | tNO | tNO | tNO | tNO | tNO | tNO | tNO | tNO | tNO | tNO | tNO | tNO | tNO | tNO | tNO | tNO | tYES | tNO | tNO | tNO | tNO | tYES | tNO | tNO | tNO | tNO | tNO | tNO | tNO | tNO | tNO | tNO | tNO | tNO | tNO | tNO | tNO | tNO | tNO | tNO | tNO | tNO | tYES | tYES | Sinalizador duplo led modular 110Vca/Vcc Vermelho+Amarelo | Voyant lumineux double led 110Vca/Vcc Rouge+Jaune | INSTALL. DOUBLE SIGNAL LAMP LED 110VAC/VDC RED+YELLOW | 05/10/10 | Y | N
4367 | tYES | tNO |  | ND9-PRA12 | Piloto doble led modular 12Vca/Vcc Rojo+Amarillo | ND9-PRA12 | #REF! | 154 | 6925808346058 | tYES | tYES | tYES | P000001 | 594160 | 12 | 180 | 462 | 232 | 260 | 10.96 | tYES | N | tYES | tYES | 14 | 70 | 8536901000 | 3 | ND9doble.png | tNO | tNO | tNO | tNO | tNO | tNO | tNO | tNO | tNO | tNO | tNO | tNO | tNO | tNO | tNO | tYES | tNO | tNO | tNO | tNO | tNO | tNO | tNO | tNO | tNO | tNO | tNO | tNO | tNO | tNO | tNO | tNO | tYES | tNO | tNO | tNO | tNO | tYES | tNO | tNO | tNO | tNO | tNO | tNO | tNO | tNO | tNO | tNO | tNO | tNO | tNO | tNO | tNO | tNO | tNO | tNO | tNO | tNO | tYES | tYES | Sinalizador duplo led modular 12Vca/Vcc Vermelho+Amarelo | Voyant lumineux double led modulaire 12Vca/Vcc Rouge+Jaune | INSTALL. DOUBLE SIGNAL LAMP LED 12VAC/VDC RED+YELLOW | 05/10/10 | Y | N
4368 | tYES | tNO |  | ND9-PRA230 | Piloto doble led 230Vca/Vcc Rojo+Amarillo | ND9-PRA230 | #REF! | 154 | 6925808346089 | tYES | tYES | tYES | P000001 | 594163 | 12 | 180 | 462 | 232 | 260 | 10.96 | tYES | N | tYES | tYES | 14 | 70 | 8536901000 | 3 | ND9doble.png | tNO | tNO | tNO | tNO | tNO | tNO | tNO | tNO | tNO | tNO | tNO | tNO | tNO | tNO | tNO | tYES | tNO | tNO | tNO | tNO | tNO | tNO | tNO | tNO | tNO | tNO | tNO | tNO | tNO | tNO | tNO | tNO | tYES | tNO | tNO | tNO | tNO | tYES | tNO | tNO | tNO | tNO | tNO | tNO | tNO | tNO | tNO | tNO | tNO | tNO | tNO | tNO | tNO | tNO | tNO | tNO | tNO | tNO | tYES | tYES | Sinalizador duplo led modular 230Vca/Vcc Vermelho+Amarelo | Voyant lumineux double led 230Vca/Vcc Rouge+Jaune | INSTALL. DOUBLE SIGNAL LAMP LED 230VAC/VDC RED+YELLOW | 05/10/10 | Y | N
4369 | tYES | tNO |  | ND9-PRA24 | Piloto doble led 24Vca/Vcc Rojo+Amarillo | ND9-PRA24 | #REF! | 154 | 6925808346065 | tYES | tYES | tYES | P000001 | 594161 | 12 | 180 | 462 | 232 | 260 | 10.96 | tYES | N | tYES | tYES | 14 | 70 | 8536901000 | 3 | ND9doble.png | tNO | tNO | tNO | tNO | tNO | tNO | tNO | tNO | tNO | tNO | tNO | tNO | tNO | tNO | tNO | tYES | tNO | tNO | tNO | tNO | tNO | tNO | tNO | tNO | tNO | tNO | tNO | tNO | tNO | tNO | tNO | tNO | tYES | tNO | tNO | tNO | tNO | tYES | tNO | tNO | tNO | tNO | tNO | tNO | tNO | tNO | tNO | tNO | tNO | tNO | tNO | tNO | tNO | tNO | tNO | tNO | tNO | tNO | tYES | tYES | Sinalizador duplo led modular 24Vca/Vcc Vermelho+Amarelo | Voyant lumineux double led 24Vca/Vcc Rouge+Jaune | INSTALL. DOUBLE SIGNAL LAMP LED 24VAC/VDC RED+YELLOW | 05/10/10 | Y | N
4370 | tYES | tNO |  | ND9-PRA6,3 | Piloto doble led modular 6,3Vca/Vcc Rojo+Amarillo | ND9-PRA6,3 | #REF! | 154 | 6925808346041 | tYES | tYES | tYES | P000001 | 594159 | 12 | 180 | 462 | 232 | 260 | 10.96 | tYES | N | tYES | tYES | 14 | 70 | 8536901000 | 3 | ND9doble.png | tNO | tNO | tNO | tNO | tNO | tNO | tNO | tNO | tNO | tNO | tNO | tNO | tNO | tNO | tNO | tYES | tNO | tNO | tNO | tNO | tNO | tNO | tNO | tNO | tNO | tNO | tNO | tNO | tNO | tNO | tNO | tNO | tYES | tNO | tNO | tNO | tNO | tYES | tNO | tNO | tNO | tNO | tNO | tNO | tNO | tNO | tNO | tNO | tNO | tNO | tNO | tNO | tNO | tNO | tNO | tNO | tNO | tNO | tYES | tYES | Sinalizador duplo led modular 6,3Vca/Vcc Vermelho+Amarelo | Voyant lumineux double led modulaire 6,3Vca/Vcc Rouge+Jaune | INSTALL. DOUBLE SIGNAL LAMP LED 6,3VAC/VDC RED+YELLOW | 05/10/10 | Y | N
4371 | tYES | tNO |  | ND9-PRB110 | Piloto doble led 110Vca/Vcc Rojo+Blanco | ND9-PRB110 | #REF! | 154 | 6925808346171 | tYES | tYES | tYES | P000001 | 594172 | 12 | 180 | 462 | 232 | 260 | 10.96 | tYES | N | tYES | tYES | 14 | 70 | 8536901000 | 3 | ND9doble.png | tNO | tNO | tNO | tNO | tNO | tNO | tNO | tNO | tNO | tNO | tNO | tNO | tNO | tNO | tNO | tYES | tNO | tNO | tNO | tNO | tNO | tNO | tNO | tNO | tNO | tNO | tNO | tNO | tNO | tNO | tNO | tNO | tYES | tNO | tNO | tNO | tNO | tYES | tNO | tNO | tNO | tNO | tNO | tNO | tNO | tNO | tNO | tNO | tNO | tNO | tNO | tNO | tNO | tNO | tNO | tNO | tNO | tNO | tYES | tYES | Sinalizador duplo led modular 110Vca/Vcc Vermelho+Branco | Voyant lumineux double led 110Vca/Vcc Rouge+Blanc | INSTALL. DOUBLE SIGNAL LAMP LED 110VAC/VDC RED+WHITE | 05/10/10 | Y | N
4372 | tYES | tNO |  | ND9-PRB12 | Piloto doble led modular 12Vca/Vcc Rojo+Blanco | ND9-PRB12 | #REF! | 154 | 6925808346157 | tYES | tYES | tYES | P000001 | 594170 | 12 | 180 | 462 | 232 | 260 | 10.96 | tYES | N | tYES | tYES | 14 | 70 | 8536901000 | 3 | ND9doble.png | tNO | tNO | tNO | tNO | tNO | tNO | tNO | tNO | tNO | tNO | tNO | tNO | tNO | tNO | tNO | tYES | tNO | tNO | tNO | tNO | tNO | tNO | tNO | tNO | tNO | tNO | tNO | tNO | tNO | tNO | tNO | tNO | tYES | tNO | tNO | tNO | tNO | tYES | tNO | tNO | tNO | tNO | tNO | tNO | tNO | tNO | tNO | tNO | tNO | tNO | tNO | tNO | tNO | tNO | tNO | tNO | tNO | tNO | tYES | tYES | Sinalizador duplo led modular 12Vca/Vcc Vermelho+Branco | Voyant lumineux double led modulaire 12Vca/Vcc Rouge+Blanc | INSTALL. DOUBLE SIGNAL LAMP LED 12VAC/VDC RED+WHITE | 05/10/10 | Y | N
4373 | tYES | tNO |  | ND9-PRB230 | Piloto doble led 230Vca/Vcc Rojo+Blanco | ND9-PRB230 | #REF! | 154 | 6925808346188 | tYES | tYES | tYES | P000001 | 594173 | 12 | 180 | 462 | 232 | 260 | 10.96 | tYES | N | tYES | tYES | 14 | 70 | 8536901000 | 3 | ND9doble.png | tNO | tNO | tNO | tNO | tNO | tNO | tNO | tNO | tNO | tNO | tNO | tNO | tNO | tNO | tNO | tYES | tNO | tNO | tNO | tNO | tNO | tNO | tNO | tNO | tNO | tNO | tNO | tNO | tNO | tNO | tNO | tNO | tYES | tNO | tNO | tNO | tNO | tYES | tNO | tNO | tNO | tNO | tNO | tNO | tNO | tNO | tNO | tNO | tNO | tNO | tNO | tNO | tNO | tNO | tNO | tNO | tNO | tNO | tYES | tYES | Sinalizador duplo led modular 230Vca/Vcc Vermelho+Branco | Voyant lumineux double led 230Vca/Vcc Rouge+Blanc | INSTALL. DOUBLE SIGNAL LAMP LED 230VAC/VDC RED+WHITE | 05/10/10 | Y | N
4374 | tYES | tNO |  | ND9-PRB24 | Piloto doble led 24Vca/Vcc Rojo+Blanco | ND9-PRB24 | #REF! | 154 | 6925808346164 | tYES | tYES | tYES | P000001 | 594171 | 12 | 180 | 462 | 232 | 260 | 10.96 | tYES | N | tYES | tYES | 14 | 70 | 8536901000 | 3 | ND9doble.png | tNO | tNO | tNO | tNO | tNO | tNO | tNO | tNO | tNO | tNO | tNO | tNO | tNO | tNO | tNO | tYES | tNO | tNO | tNO | tNO | tNO | tNO | tNO | tNO | tNO | tNO | tNO | tNO | tNO | tNO | tNO | tNO | tYES | tNO | tNO | tNO | tNO | tYES | tNO | tNO | tNO | tNO | tNO | tNO | tNO | tNO | tNO | tNO | tNO | tNO | tNO | tNO | tNO | tNO | tNO | tNO | tNO | tNO | tYES | tYES | Sinalizador duplo led modular 24Vca/Vcc Vermelho+Branco | Voyant lumineux double led 24Vca/Vcc Rouge+Blanc | INSTALL. DOUBLE SIGNAL LAMP LED 24VAC/VDC RED+WHITE | 05/10/10 | Y | N
4375 | tYES | tNO |  | ND9-PRB6,3 | Piloto doble led modular 6,3Vca/Vcc Rojo+Blanco | ND9-PRB6,3 | #REF! | 154 | 6925808346140 | tYES | tYES | tYES | P000001 | 594169 | 12 | 180 | 462 | 232 | 260 | 10.96 | tYES | N | tYES | tYES | 14 | 70 | 8536901000 | 3 | ND9doble.png | tNO | tNO | tNO | tNO | tNO | tNO | tNO | tNO | tNO | tNO | tNO | tNO | tNO | tNO | tNO | tYES | tNO | tNO | tNO | tNO | tNO | tNO | tNO | tNO | tNO | tNO | tNO | tNO | tNO | tNO | tNO | tNO | tYES | tNO | tNO | tNO | tNO | tYES | tNO | tNO | tNO | tNO | tNO | tNO | tNO | tNO | tNO | tNO | tNO | tNO | tNO | tNO | tNO | tNO | tNO | tNO | tNO | tNO | tYES | tYES | Sinalizador duplo led modular 6,3Vca/Vcc Vermelho+Branco | Voyant lumineux double led modulaire 6,3Vca/Vcc Rouge+Blanc | INSTALL. DOUBLE SIGNAL LAMP LED 6,3VAC/VDC RED+WHITE | 05/10/10 | Y | N
4376 | tYES | tNO |  | ND9-PRR110 | Piloto doble led 110Vca/Vcc Rojo+Rojo | ND9-PRR110 | #REF! | 154 | 6925808346027 | tYES | tYES | tYES | P000001 | 594157 | 12 | 180 | 462 | 232 | 260 | 10.96 | tYES | N | tYES | tYES | 14 | 70 | 8536901000 | 3 | ND9doble.png | tNO | tNO | tNO | tNO | tNO | tNO | tNO | tNO | tNO | tNO | tNO | tNO | tNO | tNO | tNO | tYES | tNO | tNO | tNO | tNO | tNO | tNO | tNO | tNO | tNO | tNO | tNO | tNO | tNO | tNO | tNO | tNO | tYES | tNO | tNO | tNO | tNO | tYES | tNO | tNO | tNO | tNO | tNO | tNO | tNO | tNO | tNO | tNO | tNO | tNO | tNO | tNO | tNO | tNO | tNO | tNO | tNO | tNO | tYES | tYES | Sinalizador duplo led modular 110Vca/Vcc Vermelho+Vermelho | Voyant lumineux double led 110Vca/Vcc Rouge+Rouge | INSTALL. DOUBLE SIGNAL LAMP LED 110VAC/VDC RED+RED | 05/10/10 | Y | N
4377 | tYES | tNO |  | ND9-PRR12 | Piloto doble led modular 12Vca/Vcc Rojo+Rojo | ND9-PRR12 | #REF! | 154 | 6925808346003 | tYES | tYES | tYES | P000001 | 594155 | 12 | 180 | 462 | 232 | 260 | 10.96 | tYES | N | tYES | tYES | 14 | 70 | 8536901000 | 3 | ND9doble.png | tNO | tNO | tNO | tNO | tNO | tNO | tNO | tNO | tNO | tNO | tNO | tNO | tNO | tNO | tNO | tYES | tNO | tNO | tNO | tNO | tNO | tNO | tNO | tNO | tNO | tNO | tNO | tNO | tNO | tNO | tNO | tNO | tYES | tNO | tNO | tNO | tNO | tYES | tNO | tNO | tNO | tNO | tNO | tNO | tNO | tNO | tNO | tNO | tNO | tNO | tNO | tNO | tNO | tNO | tNO | tNO | tNO | tNO | tYES | tYES | Sinalizador duplo led modular 12Vca/Vcc Vermelho+Vermelho | Voyant lumineux double led modulaire 12Vca/Vcc Rouge+Rouge | INSTALL. DOUBLE SIGNAL LAMP LED 12VAC/VDC RED+RED | 05/10/10 | Y | N
4378 | tYES | tNO |  | ND9-PRR230 | Piloto doble led 230Vca/Vcc Rojo+Rojo | ND9-PRR230 | #REF! | 154 | 6925808346034 | tYES | tYES | tYES | P000001 | 594158 | 12 | 180 | 462 | 232 | 260 | 10.96 | tYES | N | tYES | tYES | 14 | 70 | 8536901000 | 3 | ND9doble.png | tNO | tNO | tNO | tNO | tNO | tNO | tNO | tNO | tNO | tNO | tNO | tNO | tNO | tNO | tNO | tYES | tNO | tNO | tNO | tNO | tNO | tNO | tNO | tNO | tNO | tNO | tNO | tNO | tNO | tNO | tNO | tNO | tYES | tNO | tNO | tNO | tNO | tYES | tNO | tNO | tNO | tNO | tNO | tNO | tNO | tNO | tNO | tNO | tNO | tNO | tNO | tNO | tNO | tNO | tNO | tNO | tNO | tNO | tYES | tYES | Sinalizador duplo led modular 230Vca/Vcc Vermelho+Vermelho | Voyant lumineux double led 230Vca/Vcc Rouge+Rouge | INSTALL. DOUBLE SIGNAL LAMP LED 230VAC/VDC RED+RED | 05/10/10 | Y | N
4379 | tYES | tNO |  | ND9-PRR24 | Piloto doble led 24Vca/Vcc Rojo+Rojo | ND9-PRR24 | #REF! | 154 | 6925808346010 | tYES | tYES | tYES | P000001 | 594156 | 12 | 180 | 462 | 232 | 260 | 10.96 | tYES | N | tYES | tYES | 14 | 70 | 8536901000 | 3 | ND9doble.png | tNO | tNO | tNO | tNO | tNO | tNO | tNO | tNO | tNO | tNO | tNO | tNO | tNO | tNO | tNO | tYES | tNO | tNO | tNO | tNO | tNO | tNO | tNO | tNO | tNO | tNO | tNO | tNO | tNO | tNO | tNO | tNO | tYES | tNO | tNO | tNO | tNO | tYES | tNO | tNO | tNO | tNO | tNO | tNO | tNO | tNO | tNO | tNO | tNO | tNO | tNO | tNO | tNO | tNO | tNO | tNO | tNO | tNO | tYES | tYES | Sinalizador duplo led modular 24Vca/Vcc Vermelho+Vermelho | Voyant lumineux double led 24Vca/Vcc Rouge+Rouge | INSTALL. DOUBLE SIGNAL LAMP LED 24VAC/VDC RED+RED | 05/10/10 | Y | N
4380 | tYES | tNO |  | ND9-PRR6,3 | Piloto doble led modular 6,3Vca/Vcc Rojo+Rojo | ND9-PRR6,3 | #REF! | 154 | 6925808345990 | tYES | tYES | tYES | P000001 | 594154 | 12 | 180 | 462 | 232 | 260 | 10.96 | tYES | N | tYES | tYES | 14 | 70 | 8536901000 | 3 | ND9doble.png | tNO | tNO | tNO | tNO | tNO | tNO | tNO | tNO | tNO | tNO | tNO | tNO | tNO | tNO | tNO | tYES | tNO | tNO | tNO | tNO | tNO | tNO | tNO | tNO | tNO | tNO | tNO | tNO | tNO | tNO | tNO | tNO | tYES | tNO | tNO | tNO | tNO | tYES | tNO | tNO | tNO | tNO | tNO | tNO | tNO | tNO | tNO | tNO | tNO | tNO | tNO | tNO | tNO | tNO | tNO | tNO | tNO | tNO | tYES | tYES | Sinalizador duplo led modular 6,3Vca/Vcc Vermelho+Vermelho | Voyant lumineux double led modulaire 6,3Vca/Vcc Rouge+Rouge | INSTALL. DOUBLE SIGNAL LAMP LED 6,3VAC/VDC RED+RED | 05/10/10 | Y | N
4382 | tYES | tNO |  | ND9-PRZ110 | Piloto doble led 110Vca/Vcc Rojo+Azul | ND9-PRZ110 | #REF! | 154 | 6925808346126 | tYES | tYES | tYES | P000001 | 594167 | 12 | 180 | 462 | 232 | 260 | 10.96 | tYES | N | tYES | tYES | 14 | 70 | 8536901000 | 3 | ND9doble.png | tNO | tNO | tNO | tNO | tNO | tNO | tNO | tNO | tNO | tNO | tNO | tNO | tNO | tNO | tNO | tYES | tNO | tNO | tNO | tNO | tNO | tNO | tNO | tNO | tNO | tNO | tNO | tNO | tNO | tNO | tNO | tNO | tYES | tNO | tNO | tNO | tNO | tYES | tNO | tNO | tNO | tNO | tNO | tNO | tNO | tNO | tNO | tNO | tNO | tNO | tNO | tNO | tNO | tNO | tNO | tNO | tNO | tNO | tYES | tYES | Sinalizador duplo led modular 110Vca/Vcc Vermelho+Azul | Voyant lumineux double led 110Vca/Vcc Rouge+Bleu | INSTALL. DOUBLE SIGNAL LAMP LED 110VAC/VDC RED+BLUE | 05/10/10 | Y | N
4383 | tYES | tNO |  | ND9-PRZ12 | Piloto doble led modular 12Vca/Vcc Rojo+Azul | ND9-PRZ12 | #REF! | 154 | 6925808346102 | tYES | tYES | tYES | P000001 | 594165 | 12 | 180 | 462 | 232 | 260 | 10.96 | tYES | N | tYES | tYES | 14 | 70 | 8536901000 | 3 | ND9doble.png | tNO | tNO | tNO | tNO | tNO | tNO | tNO | tNO | tNO | tNO | tNO | tNO | tNO | tNO | tNO | tYES | tNO | tNO | tNO | tNO | tNO | tNO | tNO | tNO | tNO | tNO | tNO | tNO | tNO | tNO | tNO | tNO | tYES | tNO | tNO | tNO | tNO | tYES | tNO | tNO | tNO | tNO | tNO | tNO | tNO | tNO | tNO | tNO | tNO | tNO | tNO | tNO | tNO | tNO | tNO | tNO | tNO | tNO | tYES | tYES | Sinalizador duplo led modular 12Vca/Vcc Vermelho+Azul | Voyant lumineux double led modulaire 12Vca/Vcc Rouge+Bleu | INSTALL. DOUBLE SIGNAL LAMP LED 12VAC/VDC RED+BLUE | 05/10/10 | Y | N
4384 | tYES | tNO |  | ND9-PRZ230 | Piloto doble led 230Vca/Vcc Rojo+Azul | ND9-PRZ230 | #REF! | 154 | 6925808346133 | tYES | tYES | tYES | P000001 | 594168 | 12 | 180 | 462 | 232 | 260 | 10.96 | tYES | N | tYES | tYES | 14 | 70 | 8536901000 | 3 | ND9doble.png | tNO | tNO | tNO | tNO | tNO | tNO | tNO | tNO | tNO | tNO | tNO | tNO | tNO | tNO | tNO | tYES | tNO | tNO | tNO | tNO | tNO | tNO | tNO | tNO | tNO | tNO | tNO | tNO | tNO | tNO | tNO | tNO | tYES | tNO | tNO | tNO | tNO | tYES | tNO | tNO | tNO | tNO | tNO | tNO | tNO | tNO | tNO | tNO | tNO | tNO | tNO | tNO | tNO | tNO | tNO | tNO | tNO | tNO | tYES | tYES | Sinalizador duplo led modular 230Vca/Vcc Vermelho+Azul | Voyant lumineux double led 230Vca/Vcc Rouge+Bleu | INSTALL. DOUBLE SIGNAL LAMP LED 230VAC/VDC RED+BLUE | 05/10/10 | Y | N
4385 | tYES | tNO |  | ND9-PRZ24 | Piloto doble led 24Vca/Vcc Rojo+Azul | ND9-PRZ24 | #REF! | 154 | 6925808346119 | tYES | tYES | tYES | P000001 | 594166 | 12 | 180 | 462 | 232 | 260 | 10.96 | tYES | N | tYES | tYES | 14 | 70 | 8536901000 | 3 | ND9doble.png | tNO | tNO | tNO | tNO | tNO | tNO | tNO | tNO | tNO | tNO | tNO | tNO | tNO | tNO | tNO | tYES | tNO | tNO | tNO | tNO | tNO | tNO | tNO | tNO | tNO | tNO | tNO | tNO | tNO | tNO | tNO | tNO | tYES | tNO | tNO | tNO | tNO | tYES | tNO | tNO | tNO | tNO | tNO | tNO | tNO | tNO | tNO | tNO | tNO | tNO | tNO | tNO | tNO | tNO | tNO | tNO | tNO | tNO | tYES | tYES | Sinalizador duplo led modular 24Vca/Vcc Vermelho+Azul | Voyant lumineux double led 24Vca/Vcc Rouge+Bleu | INSTALL. DOUBLE SIGNAL LAMP LED 24VAC/VDC RED+BLUE | 05/10/10 | Y | N
4386 | tYES | tNO |  | ND9-PRZ6,3 | Piloto doble led modular 6,3Vca/Vcc Rojo+Azul | ND9-PRZ6,3 | #REF! | 154 | 6925808346096 | tYES | tYES | tYES | P000001 | 594164 | 12 | 180 | 462 | 232 | 260 | 10.96 | tYES | N | tYES | tYES | 14 | 70 | 8536901000 | 3 | ND9doble.png | tNO | tNO | tNO | tNO | tNO | tNO | tNO | tNO | tNO | tNO | tNO | tNO | tNO | tNO | tNO | tYES | tNO | tNO | tNO | tNO | tNO | tNO | tNO | tNO | tNO | tNO | tNO | tNO | tNO | tNO | tNO | tNO | tYES | tNO | tNO | tNO | tNO | tYES | tNO | tNO | tNO | tNO | tNO | tNO | tNO | tNO | tNO | tNO | tNO | tNO | tNO | tNO | tNO | tNO | tNO | tNO | tNO | tNO | tYES | tYES | Sinalizador duplo led modular 6,3Vca/Vcc Vermelho+Azul | Voyant lumineux double led modulaire 6,3Vca/Vcc Rouge+Bleu | INSTALL. DOUBLE SIGNAL LAMP LED 6,3VAC/VDC RED+BLUE | 05/10/10 | Y | N
4387 | tYES | tNO |  | ND9-PV110 | Piloto led 110Vca/Vcc Verde | ND9-PV110 | #REF! | 154 | 6925808345525 | tYES | tYES | tYES | P000001 | 594107 | 12 | 180 | 462 | 232 | 260 | 10.6 | tYES | N | tYES | tYES | 14 | 70 | 8536901000 | 3 | ND9.png | tNO | tNO | tNO | tNO | tNO | tNO | tNO | tNO | tNO | tNO | tNO | tNO | tNO | tNO | tNO | tYES | tNO | tNO | tNO | tNO | tNO | tNO | tNO | tNO | tNO | tNO | tNO | tNO | tNO | tNO | tNO | tNO | tYES | tNO | tNO | tNO | tNO | tYES | tNO | tNO | tNO | tNO | tNO | tNO | tNO | tNO | tNO | tNO | tNO | tNO | tNO | tNO | tNO | tNO | tNO | tNO | tNO | tNO | tYES | tYES | Sinalizador led modular 110Vca/Vcc Verde | Voyant lumineux simple led 110Vca/Vcc Vert | INSTALL. SIGNAL LAMP LED 110VAC/VDC GREEN | 05/10/10 | Y | N
4388 | tYES | tNO |  | ND9-PV12 | Piloto led modular 12Vca/Vcc Verde | ND9-PV12 | #REF! | 154 | 6925808345501 | tYES | tYES | tYES | P000001 | 594105 | 12 | 180 | 462 | 232 | 260 | 10.6 | tYES | N | tYES | tYES | 14 | 70 | 8536901000 | 3 | ND9.png | tNO | tNO | tNO | tNO | tNO | tNO | tNO | tNO | tNO | tNO | tNO | tNO | tNO | tNO | tNO | tYES | tNO | tNO | tNO | tNO | tNO | tNO | tNO | tNO | tNO | tNO | tNO | tNO | tNO | tNO | tNO | tNO | tYES | tNO | tNO | tNO | tNO | tYES | tNO | tNO | tNO | tNO | tNO | tNO | tNO | tNO | tNO | tNO | tNO | tNO | tNO | tNO | tNO | tNO | tNO | tNO | tNO | tNO | tYES | tYES | Sinalizador led modular 12Vca/Vcc Verde | Voyant lumineux simple led modulaire 12Vca/Vcc Vert | INSTALL. SIGNAL LAMP LED 12VAC/VDC GREEN | 05/10/10 | Y | N
4389 | tYES | tNO |  | ND9-PV230 | Piloto led 230Vca/Vcc Verde | ND9-PV230 | #REF! | 154 | 6925808345532 | tYES | tYES | tYES | P000001 | 594108 | 12 | 180 | 462 | 232 | 260 | 10.6 | tYES | N | tYES | tYES | 14 | 70 | 8536901000 | 3 | ND9.png | tNO | tNO | tNO | tNO | tNO | tNO | tNO | tNO | tNO | tNO | tNO | tNO | tNO | tNO | tNO | tYES | tNO | tNO | tNO | tNO | tNO | tNO | tNO | tNO | tNO | tNO | tNO | tNO | tNO | tNO | tNO | tNO | tYES | tNO | tNO | tNO | tNO | tYES | tNO | tNO | tNO | tNO | tNO | tNO | tNO | tNO | tNO | tNO | tNO | tNO | tNO | tNO | tNO | tNO | tNO | tNO | tNO | tNO | tYES | tYES | Sinalizador led modular 230Vca/Vcc Verde | Voyant lumineux simple led 230Vca/Vcc Vert | INSTALL. SIGNAL LAMP LED 230VAC/VDC GREEN | 05/10/10 | Y | N
4390 | tYES | tNO |  | ND9-PV24 | Piloto led 24Vca/Vcc Verde | ND9-PV24 | #REF! | 154 | 6925808345518 | tYES | tYES | tYES | P000001 | 594106 | 12 | 180 | 462 | 232 | 260 | 10.6 | tYES | N | tYES | tYES | 14 | 70 | 8536901000 | 3 | ND9.png | tNO | tNO | tNO | tNO | tNO | tNO | tNO | tNO | tNO | tNO | tNO | tNO | tNO | tNO | tNO | tYES | tNO | tNO | tNO | tNO | tNO | tNO | tNO | tNO | tNO | tNO | tNO | tNO | tNO | tNO | tNO | tNO | tYES | tNO | tNO | tNO | tNO | tYES | tNO | tNO | tNO | tNO | tNO | tNO | tNO | tNO | tNO | tNO | tNO | tNO | tNO | tNO | tNO | tNO | tNO | tNO | tNO | tNO | tYES | tYES | Sinalizador led modular 24Vca/Vcc Verde | Voyant lumineux simple led 24Vca/Vcc Vert | INSTALL. SIGNAL LAMP LED 24VAC/VDC GREEN | 05/10/10 | Y | N
4391 | tYES | tNO |  | ND9-PV6,3 | Piloto led modular 6,3Vca/Vcc Verde | ND9-PV6,3 | #REF! | 154 | 6925808345495 | tYES | tYES | tYES | P000001 | 594104 | 12 | 180 | 462 | 232 | 260 | 10.6 | tYES | N | tYES | tYES | 14 | 70 | 8536901000 | 3 | ND9.png | tNO | tNO | tNO | tNO | tNO | tNO | tNO | tNO | tNO | tNO | tNO | tNO | tNO | tNO | tNO | tYES | tNO | tNO | tNO | tNO | tNO | tNO | tNO | tNO | tNO | tNO | tNO | tNO | tNO | tNO | tNO | tNO | tYES | tNO | tNO | tNO | tNO | tYES | tNO | tNO | tNO | tNO | tNO | tNO | tNO | tNO | tNO | tNO | tNO | tNO | tNO | tNO | tNO | tNO | tNO | tNO | tNO | tNO | tYES | tYES | Sinalizador led modular 6,3Vca/Vcc Verde | Voyant lumineux simple led modulaire 6,3Vca/Vcc Vert | INSTALL. SIGNAL LAMP LED 6,3VAC/VDC GREEN | 05/10/10 | Y | N
4392 | tYES | tNO |  | ND9-PVA110 | Piloto doble led 110Vca/Vcc Verde+Amarillo | ND9-PVA110 | #REF! | 154 | 6925808345877 | tYES | tYES | tYES | P000001 | 594142 | 12 | 180 | 462 | 232 | 260 | 10.96 | tYES | N | tYES | tYES | 14 | 70 | 8536901000 | 3 | ND9doble.png | tNO | tNO | tNO | tNO | tNO | tNO | tNO | tNO | tNO | tNO | tNO | tNO | tNO | tNO | tNO | tYES | tNO | tNO | tNO | tNO | tNO | tNO | tNO | tNO | tNO | tNO | tNO | tNO | tNO | tNO | tNO | tNO | tYES | tNO | tNO | tNO | tNO | tYES | tNO | tNO | tNO | tNO | tNO | tNO | tNO | tNO | tNO | tNO | tNO | tNO | tNO | tNO | tNO | tNO | tNO | tNO | tNO | tNO | tYES | tYES | Sinalizador duplo led modular 110Vca/Vcc Verde+Amarelo | Voyant lumineux double led 110Vca/Vcc Vert+Jaune | INSTALL. DOUBLE SIGNAL LAMP LED 110VAC/VDC GREEN+YELLOW | 05/10/10 | Y | N
4393 | tYES | tNO |  | ND9-PVA12 | Piloto doble led modular 12Vca/Vcc Verde+Amarillo | ND9-PVA12 | #REF! | 154 | 6925808345853 | tYES | tYES | tYES | P000001 | 594140 | 12 | 180 | 462 | 232 | 260 | 10.96 | tYES | N | tYES | tYES | 14 | 70 | 8536901000 | 3 | ND9doble.png | tNO | tNO | tNO | tNO | tNO | tNO | tNO | tNO | tNO | tNO | tNO | tNO | tNO | tNO | tNO | tYES | tNO | tNO | tNO | tNO | tNO | tNO | tNO | tNO | tNO | tNO | tNO | tNO | tNO | tNO | tNO | tNO | tYES | tNO | tNO | tNO | tNO | tYES | tNO | tNO | tNO | tNO | tNO | tNO | tNO | tNO | tNO | tNO | tNO | tNO | tNO | tNO | tNO | tNO | tNO | tNO | tNO | tNO | tYES | tYES | Sinalizador duplo led modular 12Vca/Vcc Verde+Amarelo | Voyant lumineux double led modulaire 12Vca/Vcc Vert+Jaune | INSTALL. DOUBLE SIGNAL LAMP LED 12VAC/VDC GREEN+YELLOW | 05/10/10 | Y | N
4394 | tYES | tNO |  | ND9-PVA230 | Piloto doble led 230Vca/Vcc Verde+Amarillo | ND9-PVA230 | #REF! | 154 | 6925808345884 | tYES | tYES | tYES | P000001 | 594143 | 12 | 180 | 462 | 232 | 260 | 10.96 | tYES | N | tYES | tYES | 14 | 70 | 8536901000 | 3 | ND9doble.png | tNO | tNO | tNO | tNO | tNO | tNO | tNO | tNO | tNO | tNO | tNO | tNO | tNO | tNO | tNO | tYES | tNO | tNO | tNO | tNO | tNO | tNO | tNO | tNO | tNO | tNO | tNO | tNO | tNO | tNO | tNO | tNO | tYES | tNO | tNO | tNO | tNO | tYES | tNO | tNO | tNO | tNO | tNO | tNO | tNO | tNO | tNO | tNO | tNO | tNO | tNO | tNO | tNO | tNO | tNO | tNO | tNO | tNO | tYES | tYES | Sinalizador duplo led modular 230Vca/Vcc Verde+Amarelo | Voyant lumineux double led 230Vca/Vcc Vert+Jaune | INSTALL. DOUBLE SIGNAL LAMP LED 230VAC/VDC GREEN+YELLOW | 05/10/10 | Y | N
4395 | tYES | tNO |  | ND9-PVA24 | Piloto doble led 24Vca/Vcc Verde+Amarillo | ND9-PVA24 | #REF! | 154 | 6925808345860 | tYES | tYES | tYES | P000001 | 594141 | 12 | 180 | 462 | 232 | 260 | 10.96 | tYES | N | tYES | tYES | 14 | 70 | 8536901000 | 3 | ND9doble.png | tNO | tNO | tNO | tNO | tNO | tNO | tNO | tNO | tNO | tNO | tNO | tNO | tNO | tNO | tNO | tYES | tNO | tNO | tNO | tNO | tNO | tNO | tNO | tNO | tNO | tNO | tNO | tNO | tNO | tNO | tNO | tNO | tYES | tNO | tNO | tNO | tNO | tYES | tNO | tNO | tNO | tNO | tNO | tNO | tNO | tNO | tNO | tNO | tNO | tNO | tNO | tNO | tNO | tNO | tNO | tNO | tNO | tNO | tYES | tYES | Sinalizador duplo led modular 24Vca/Vcc Verde+Amarelo | Voyant lumineux double led 24Vca/Vcc Vert+Jaune | INSTALL. DOUBLE SIGNAL LAMP LED 24VAC/VDC GREEN+YELLOW | 05/10/10 | Y | N
4396 | tYES | tNO |  | ND9-PVA6,3 | Piloto doble led modular 6,3Vca/Vcc Verde+Amarillo | ND9-PVA6,3 | #REF! | 154 | 6925808345846 | tYES | tYES | tYES | P000001 | 594139 | 12 | 180 | 462 | 232 | 260 | 10.96 | tYES | N | tYES | tYES | 14 | 70 | 8536901000 | 3 | ND9doble.png | tNO | tNO | tNO | tNO | tNO | tNO | tNO | tNO | tNO | tNO | tNO | tNO | tNO | tNO | tNO | tYES | tNO | tNO | tNO | tNO | tNO | tNO | tNO | tNO | tNO | tNO | tNO | tNO | tNO | tNO | tNO | tNO | tYES | tNO | tNO | tNO | tNO | tYES | tNO | tNO | tNO | tNO | tNO | tNO | tNO | tNO | tNO | tNO | tNO | tNO | tNO | tNO | tNO | tNO | tNO | tNO | tNO | tNO | tYES | tYES | Sinalizador duplo led modular 6,3Vca/Vcc Verde+Amarelo | Voyant lumineux double led modulaire 6,3Vca/Vcc Vert+Jaune | INSTALL. DOUBLE SIGNAL LAMP LED 6,3VAC/VDC GREEN+YELLOW | 05/10/10 | Y | N
4397 | tYES | tNO |  | ND9-PVB110 | Piloto doble led 110Vca/Vcc Verde+Blanco | ND9-PVB110 | #REF! | 154 | 6925808345976 | tYES | tYES | tYES | P000001 | 594152 | 12 | 180 | 462 | 232 | 260 | 10.96 | tYES | N | tYES | tYES | 14 | 70 | 8536901000 | 3 | ND9doble.png | tNO | tNO | tNO | tNO | tNO | tNO | tNO | tNO | tNO | tNO | tNO | tNO | tNO | tNO | tNO | tYES | tNO | tNO | tNO | tNO | tNO | tNO | tNO | tNO | tNO | tNO | tNO | tNO | tNO | tNO | tNO | tNO | tYES | tNO | tNO | tNO | tNO | tYES | tNO | tNO | tNO | tNO | tNO | tNO | tNO | tNO | tNO | tNO | tNO | tNO | tNO | tNO | tNO | tNO | tNO | tNO | tNO | tNO | tYES | tYES | Sinalizador duplo led modular 110Vca/Vcc Verde+Branco | Voyant lumineux double led 110Vca/Vcc Vert+Blanc | INSTALL. DOUBLE SIGNAL LAMP LED 110VAC/VDC GREEN+WHITE | 05/10/10 | Y | N
4398 | tYES | tNO |  | ND9-PVB12 | Piloto doble led modular 12Vca/Vcc Verde+Blanco | ND9-PVB12 | #REF! | 154 | 6925808345952 | tYES | tYES | tYES | P000001 | 594150 | 12 | 180 | 462 | 232 | 260 | 10.96 | tYES | N | tYES | tYES | 14 | 70 | 8536901000 | 3 | ND9doble.png | tNO | tNO | tNO | tNO | tNO | tNO | tNO | tNO | tNO | tNO | tNO | tNO | tNO | tNO | tNO | tYES | tNO | tNO | tNO | tNO | tNO | tNO | tNO | tNO | tNO | tNO | tNO | tNO | tNO | tNO | tNO | tNO | tYES | tNO | tNO | tNO | tNO | tYES | tNO | tNO | tNO | tNO | tNO | tNO | tNO | tNO | tNO | tNO | tNO | tNO | tNO | tNO | tNO | tNO | tNO | tNO | tNO | tNO | tYES | tYES | Sinalizador duplo led modular 12Vca/Vcc Verde+Branco | Voyant lumineux double led modulaire 12Vca/Vcc Vert+Blanc | INSTALL. DOUBLE SIGNAL LAMP LED 12VAC/VDC GREEN+WHITE | 05/10/10 | Y | N
4399 | tYES | tNO |  | ND9-PVB230 | Piloto doble led 230Vca/Vcc Verde+Blanco | ND9-PVB230 | #REF! | 154 | 6925808345983 | tYES | tYES | tYES | P000001 | 594153 | 12 | 180 | 462 | 232 | 260 | 10.96 | tYES | N | tYES | tYES | 14 | 70 | 8536901000 | 3 | ND9doble.png | tNO | tNO | tNO | tNO | tNO | tNO | tNO | tNO | tNO | tNO | tNO | tNO | tNO | tNO | tNO | tYES | tNO | tNO | tNO | tNO | tNO | tNO | tNO | tNO | tNO | tNO | tNO | tNO | tNO | tNO | tNO | tNO | tYES | tNO | tNO | tNO | tNO | tYES | tNO | tNO | tNO | tNO | tNO | tNO | tNO | tNO | tNO | tNO | tNO | tNO | tNO | tNO | tNO | tNO | tNO | tNO | tNO | tNO | tYES | tYES | Sinalizador duplo led modular 230Vca/Vcc Verde+Branco | Voyant lumineux double led 230Vca/Vcc Vert+Blanc | INSTALL. DOUBLE SIGNAL LAMP LED 230VAC/VDC GREEN+WHITE | 05/10/10 | Y | N
4400 | tYES | tNO |  | ND9-PVB24 | Piloto doble led 24Vca/Vcc Verde+Blanco | ND9-PVB24 | #REF! | 154 | 6925808345969 | tYES | tYES | tYES | P000001 | 594151 | 12 | 180 | 462 | 232 | 260 | 10.96 | tYES | N | tYES | tYES | 14 | 70 | 8536901000 | 3 | ND9doble.png | tNO | tNO | tNO | tNO | tNO | tNO | tNO | tNO | tNO | tNO | tNO | tNO | tNO | tNO | tNO | tYES | tNO | tNO | tNO | tNO | tNO | tNO | tNO | tNO | tNO | tNO | tNO | tNO | tNO | tNO | tNO | tNO | tYES | tNO | tNO | tNO | tNO | tYES | tNO | tNO | tNO | tNO | tNO | tNO | tNO | tNO | tNO | tNO | tNO | tNO | tNO | tNO | tNO | tNO | tNO | tNO | tNO | tNO | tYES | tYES | Sinalizador duplo led modular 24Vca/Vcc Verde+Branco | Voyant lumineux double led 24Vca/Vcc Vert+Blanc | INSTALL. DOUBLE SIGNAL LAMP LED 24VAC/VDC GREEN+WHITE | 05/10/10 | Y | N
4401 | tYES | tNO |  | ND9-PVB6,3 | Piloto doble led modular 6,3Vca/Vcc Verde+Blanco | ND9-PVB6,3 | #REF! | 154 | 6925808345945 | tYES | tYES | tYES | P000001 | 594149 | 12 | 180 | 462 | 232 | 260 | 10.96 | tYES | N | tYES | tYES | 14 | 70 | 8536901000 | 3 | ND9doble.png | tNO | tNO | tNO | tNO | tNO | tNO | tNO | tNO | tNO | tNO | tNO | tNO | tNO | tNO | tNO | tYES | tNO | tNO | tNO | tNO | tNO | tNO | tNO | tNO | tNO | tNO | tNO | tNO | tNO | tNO | tNO | tNO | tYES | tNO | tNO | tNO | tNO | tYES | tNO | tNO | tNO | tNO | tNO | tNO | tNO | tNO | tNO | tNO | tNO | tNO | tNO | tNO | tNO | tNO | tNO | tNO | tNO | tNO | tYES | tYES | Sinalizador duplo led modular 6,3Vca/Vcc Verde+Branco | Voyant lumineux double led modulaire 6,3Vca/Vcc Vert+Blanc | INSTALL. DOUBLE SIGNAL LAMP LED 6,3VAC/VDC GREEN+WHITE | 05/10/10 | Y | N
4402 | tYES | tNO |  | ND9-PVR110 | Piloto doble led 110Vca/Vcc Verde+Rojo | ND9-PVR110 | #REF! | 154 | 6925808345822 | tYES | tYES | tYES | P000001 | 594137 | 12 | 180 | 462 | 232 | 260 | 10.96 | tYES | N | tYES | tYES | 14 | 70 | 8536901000 | 3 | ND9doble.png | tNO | tNO | tNO | tNO | tNO | tNO | tNO | tNO | tNO | tNO | tNO | tNO | tNO | tNO | tNO | tYES | tNO | tNO | tNO | tNO | tNO | tNO | tNO | tNO | tNO | tNO | tNO | tNO | tNO | tNO | tNO | tNO | tYES | tNO | tNO | tNO | tNO | tYES | tNO | tNO | tNO | tNO | tNO | tNO | tNO | tNO | tNO | tNO | tNO | tNO | tNO | tNO | tNO | tNO | tNO | tNO | tNO | tNO | tYES | tYES | Sinalizador duplo led modular 110Vca/Vcc Verde+Vermelho | Voyant lumineux double led 110Vca/Vcc Vert+Rouge | INSTALL. DOUBLE SIGNAL LAMP LED 110VAC/VDC GREEN+RED | 05/10/10 | Y | N
4403 | tYES | tNO |  | ND9-PVR12 | Piloto doble led modular 12Vca/Vcc Verde+Rojo | ND9-PVR12 | #REF! | 154 | 6925808345808 | tYES | tYES | tYES | P000001 | 594135 | 12 | 180 | 462 | 232 | 260 | 10.96 | tYES | N | tYES | tYES | 14 | 70 | 8536901000 | 3 | ND9doble.png | tNO | tNO | tNO | tNO | tNO | tNO | tNO | tNO | tNO | tNO | tNO | tNO | tNO | tNO | tNO | tYES | tNO | tNO | tNO | tNO | tNO | tNO | tNO | tNO | tNO | tNO | tNO | tNO | tNO | tNO | tNO | tNO | tYES | tNO | tNO | tNO | tNO | tYES | tNO | tNO | tNO | tNO | tNO | tNO | tNO | tNO | tNO | tNO | tNO | tNO | tNO | tNO | tNO | tNO | tNO | tNO | tNO | tNO | tYES | tYES | Sinalizador duplo led modular 12Vca/Vcc Verde+Vermelho | Voyant lumineux double led modulaire 12Vca/Vcc Vert+Rouge | INSTALL. DOUBLE SIGNAL LAMP LED 12VAC/VDC GREEN+RED | 05/10/10 | Y | N
4404 | tYES | tNO |  | ND9-PVR230 | Piloto doble led 230Vca/Vcc Verde+Rojo | ND9-PVR230 | #REF! | 154 | 6925808345839 | tYES | tYES | tYES | P000001 | 594138 | 12 | 180 | 462 | 232 | 260 | 10.96 | tYES | N | tYES | tYES | 14 | 70 | 8536901000 | 3 | ND9doble.png | tNO | tNO | tNO | tNO | tNO | tNO | tNO | tNO | tNO | tNO | tNO | tNO | tNO | tNO | tNO | tYES | tNO | tNO | tNO | tNO | tNO | tNO | tNO | tNO | tNO | tNO | tNO | tNO | tNO | tNO | tNO | tNO | tYES | tNO | tNO | tNO | tNO | tYES | tNO | tNO | tNO | tNO | tNO | tNO | tNO | tNO | tNO | tNO | tNO | tNO | tNO | tNO | tNO | tNO | tNO | tNO | tNO | tNO | tYES | tYES | Sinalizador duplo led modular 230Vca/Vcc Verde+Vermelho | Voyant lumineux double led 230Vca/Vcc Vert+Rouge | INSTALL. DOUBLE SIGNAL LAMP LED 230VAC/VDC GREEN+RED | 05/10/10 | Y | N
4405 | tYES | tNO |  | ND9-PVR24 | Piloto doble led 24Vca/Vcc Verde+Rojo | ND9-PVR24 | #REF! | 154 | 6925808345815 | tYES | tYES | tYES | P000001 | 594136 | 12 | 180 | 462 | 232 | 260 | 10.96 | tYES | N | tYES | tYES | 14 | 70 | 8536901000 | 3 | ND9doble.png | tNO | tNO | tNO | tNO | tNO | tNO | tNO | tNO | tNO | tNO | tNO | tNO | tNO | tNO | tNO | tYES | tNO | tNO | tNO | tNO | tNO | tNO | tNO | tNO | tNO | tNO | tNO | tNO | tNO | tNO | tNO | tNO | tYES | tNO | tNO | tNO | tNO | tYES | tNO | tNO | tNO | tNO | tNO | tNO | tNO | tNO | tNO | tNO | tNO | tNO | tNO | tNO | tNO | tNO | tNO | tNO | tNO | tNO | tYES | tYES | Sinalizador duplo led modular 24Vca/Vcc Verde+Vermelho | Voyant lumineux double led 24Vca/Vcc Vert+Rouge | INSTALL. DOUBLE SIGNAL LAMP LED 24VAC/VDC GREEN+RED | 05/10/10 | Y | N
4406 | tYES | tNO |  | ND9-PVR6,3 | Piloto doble led modular 6,3Vca/Vcc Verde+Rojo | ND9-PVR6,3 | #REF! | 154 | 6925808345792 | tYES | tYES | tYES | P000001 | 594134 | 12 | 180 | 462 | 232 | 260 | 10.96 | tYES | N | tYES | tYES | 14 | 70 | 8536901000 | 3 | ND9doble.png | tNO | tNO | tNO | tNO | tNO | tNO | tNO | tNO | tNO | tNO | tNO | tNO | tNO | tNO | tNO | tYES | tNO | tNO | tNO | tNO | tNO | tNO | tNO | tNO | tNO | tNO | tNO | tNO | tNO | tNO | tNO | tNO | tYES | tNO | tNO | tNO | tNO | tYES | tNO | tNO | tNO | tNO | tNO | tNO | tNO | tNO | tNO | tNO | tNO | tNO | tNO | tNO | tNO | tNO | tNO | tNO | tNO | tNO | tYES | tYES | Sinalizador duplo led modular 6,3Vca/Vcc Verde+Vermelho | Voyant lumineux double led modulaire 6,3Vca/Vcc Vert+Rouge | INSTALL. DOUBLE SIGNAL LAMP LED 6,3VAC/VDC GREEN+RED | 05/10/10 | Y | N
4407 | tYES | tNO |  | ND9-PVV110 | Piloto doble led 110Vca/Vcc Verde+Verde | ND9-PVV110 | #REF! | 154 | 6925808345778 | tYES | tYES | tYES | P000001 | 594132 | 12 | 180 | 462 | 232 | 260 | 10.96 | tYES | N | tYES | tYES | 14 | 70 | 8536901000 | 3 | ND9doble.png | tNO | tNO | tNO | tNO | tNO | tNO | tNO | tNO | tNO | tNO | tNO | tNO | tNO | tNO | tNO | tYES | tNO | tNO | tNO | tNO | tNO | tNO | tNO | tNO | tNO | tNO | tNO | tNO | tNO | tNO | tNO | tNO | tYES | tNO | tNO | tNO | tNO | tYES | tNO | tNO | tNO | tNO | tNO | tNO | tNO | tNO | tNO | tNO | tNO | tNO | tNO | tNO | tNO | tNO | tNO | tNO | tNO | tNO | tYES | tYES | Sinalizador duplo led modular 110Vca/Vcc Verde+Verde | Voyant lumineux double led 110Vca/Vcc Vert+Vert | INSTALL. DOUBLE SIGNAL LAMP LED 110VAC/VDC GREEN+GREEN | 05/10/10 | Y | N
4408 | tYES | tNO |  | ND9-PVV12 | Piloto doble led modular 12Vca/Vcc Verde+Verde | ND9-PVV12 | #REF! | 154 | 6925808345754 | tYES | tYES | tYES | P000001 | 594130 | 12 | 180 | 462 | 232 | 260 | 10.96 | tYES | N | tYES | tYES | 14 | 70 | 8536901000 | 3 | ND9doble.png | tNO | tNO | tNO | tNO | tNO | tNO | tNO | tNO | tNO | tNO | tNO | tNO | tNO | tNO | tNO | tYES | tNO | tNO | tNO | tNO | tNO | tNO | tNO | tNO | tNO | tNO | tNO | tNO | tNO | tNO | tNO | tNO | tYES | tNO | tNO | tNO | tNO | tYES | tNO | tNO | tNO | tNO | tNO | tNO | tNO | tNO | tNO | tNO | tNO | tNO | tNO | tNO | tNO | tNO | tNO | tNO | tNO | tNO | tYES | tYES | Sinalizador duplo led modular 12Vca/Vcc Verde+Verde | Voyant lumineux double led modulaire 12Vca/Vcc Vert+Vert | INSTALL. DOUBLE SIGNAL LAMP LED 12VAC/VDC GREEN+GREEN | 05/10/10 | Y | N
4409 | tYES | tNO |  | ND9-PVV230 | Piloto doble led 230Vca/Vcc Verde+Verde | ND9-PVV230 | #REF! | 154 | 6925808345785 | tYES | tYES | tYES | P000001 | 594133 | 12 | 180 | 462 | 232 | 260 | 10.96 | tYES | N | tYES | tYES | 14 | 70 | 8536901000 | 3 | ND9doble.png | tNO | tNO | tNO | tNO | tNO | tNO | tNO | tNO | tNO | tNO | tNO | tNO | tNO | tNO | tNO | tYES | tNO | tNO | tNO | tNO | tNO | tNO | tNO | tNO | tNO | tNO | tNO | tNO | tNO | tNO | tNO | tNO | tYES | tNO | tNO | tNO | tNO | tYES | tNO | tNO | tNO | tNO | tNO | tNO | tNO | tNO | tNO | tNO | tNO | tNO | tNO | tNO | tNO | tNO | tNO | tNO | tNO | tNO | tYES | tYES | Sinalizador duplo led modular 230Vca/Vcc Verde+Verde | Voyant lumineux double led 230Vca/Vcc Vert+Vert | INSTALL. DOUBLE SIGNAL LAMP LED 230VAC/VDC GREEN+GREEN | 05/10/10 | Y | N
4410 | tYES | tNO |  | ND9-PVV24 | Piloto doble led 24Vca/Vcc Verde+Verde | ND9-PVV24 | #REF! | 154 | 6925808345761 | tYES | tYES | tYES | P000001 | 594131 | 12 | 180 | 462 | 232 | 260 | 10.96 | tYES | N | tYES | tYES | 14 | 70 | 8536901000 | 3 | ND9doble.png | tNO | tNO | tNO | tNO | tNO | tNO | tNO | tNO | tNO | tNO | tNO | tNO | tNO | tNO | tNO | tYES | tNO | tNO | tNO | tNO | tNO | tNO | tNO | tNO | tNO | tNO | tNO | tNO | tNO | tNO | tNO | tNO | tYES | tNO | tNO | tNO | tNO | tYES | tNO | tNO | tNO | tNO | tNO | tNO | tNO | tNO | tNO | tNO | tNO | tNO | tNO | tNO | tNO | tNO | tNO | tNO | tNO | tNO | tYES | tYES | Sinalizador duplo led modular 24Vca/Vcc Verde+Verde | Voyant lumineux double led 24Vca/Vcc Vert+Vert | INSTALL. DOUBLE SIGNAL LAMP LED 24VAC/VDC GREEN+GREEN | 05/10/10 | Y | N
4411 | tYES | tNO |  | ND9-PVV6,3 | Piloto doble led modular 6,3Vca/Vcc Verde+Verde | ND9-PVV6,3 | #REF! | 154 | 6925808345747 | tYES | tYES | tYES | P000001 | 594129 | 12 | 180 | 462 | 232 | 260 | 10.96 | tYES | N | tYES | tYES | 14 | 70 | 8536901000 | 3 | ND9doble.png | tNO | tNO | tNO | tNO | tNO | tNO | tNO | tNO | tNO | tNO | tNO | tNO | tNO | tNO | tNO | tYES | tNO | tNO | tNO | tNO | tNO | tNO | tNO | tNO | tNO | tNO | tNO | tNO | tNO | tNO | tNO | tNO | tYES | tNO | tNO | tNO | tNO | tYES | tNO | tNO | tNO | tNO | tNO | tNO | tNO | tNO | tNO | tNO | tNO | tNO | tNO | tNO | tNO | tNO | tNO | tNO | tNO | tNO | tYES | tYES | Sinalizador duplo led modular 6,3Vca/Vcc Verde+Verde | Voyant lumineux double led modulaire 6,3Vca/Vcc Vert+Vert | INSTALL. DOUBLE SIGNAL LAMP LED 6,3VAC/VDC GREEN+GREEN | 05/10/10 | Y | N
4412 | tYES | tNO |  | ND9-PVZ110 | Piloto doble led 110Vca/Vcc Verde+Azul | ND9-PVZ110 | #REF! | 154 | 6925808345921 | tYES | tYES | tYES | P000001 | 594147 | 12 | 180 | 462 | 232 | 260 | 10.96 | tYES | N | tYES | tYES | 14 | 70 | 8536901000 | 3 | ND9doble.png | tNO | tNO | tNO | tNO | tNO | tNO | tNO | tNO | tNO | tNO | tNO | tNO | tNO | tNO | tNO | tYES | tNO | tNO | tNO | tNO | tNO | tNO | tNO | tNO | tNO | tNO | tNO | tNO | tNO | tNO | tNO | tNO | tYES | tNO | tNO | tNO | tNO | tYES | tNO | tNO | tNO | tNO | tNO | tNO | tNO | tNO | tNO | tNO | tNO | tNO | tNO | tNO | tNO | tNO | tNO | tNO | tNO | tNO | tYES | tYES | Sinalizador duplo led modular 110Vca/Vcc Verde+Azul | Voyant lumineux double led 110Vca/Vcc Vert+Bleu | INSTALL. DOUBLE SIGNAL LAMP LED 110VAC/VDC GREEN+BLUE | 05/10/10 | Y | N
4413 | tYES | tNO |  | ND9-PVZ12 | Piloto doble led modular 12Vca/Vcc Verde+Azul | ND9-PVZ12 | #REF! | 154 | 6925808345907 | tYES | tYES | tYES | P000001 | 594145 | 12 | 180 | 462 | 232 | 260 | 10.96 | tYES | N | tYES | tYES | 14 | 70 | 8536901000 | 3 | ND9doble.png | tNO | tNO | tNO | tNO | tNO | tNO | tNO | tNO | tNO | tNO | tNO | tNO | tNO | tNO | tNO | tYES | tNO | tNO | tNO | tNO | tNO | tNO | tNO | tNO | tNO | tNO | tNO | tNO | tNO | tNO | tNO | tNO | tYES | tNO | tNO | tNO | tNO | tYES | tNO | tNO | tNO | tNO | tNO | tNO | tNO | tNO | tNO | tNO | tNO | tNO | tNO | tNO | tNO | tNO | tNO | tNO | tNO | tNO | tYES | tYES | Sinalizador duplo led modular 12Vca/Vcc Verde+Azul | Voyant lumineux double led modulaire 12Vca/Vcc Vert+Bleu | INSTALL. DOUBLE SIGNAL LAMP LED 12VAC/VDC GREEN+BLUE | 05/10/10 | Y | N
4414 | tYES | tNO |  | ND9-PVZ230 | Piloto doble led 230Vca/Vcc Verde+Azul | ND9-PVZ230 | #REF! | 154 | 6925808345938 | tYES | tYES | tYES | P000001 | 594148 | 12 | 180 | 462 | 232 | 260 | 10.96 | tYES | N | tYES | tYES | 14 | 70 | 8536901000 | 3 | ND9doble.png | tNO | tNO | tNO | tNO | tNO | tNO | tNO | tNO | tNO | tNO | tNO | tNO | tNO | tNO | tNO | tYES | tNO | tNO | tNO | tNO | tNO | tNO | tNO | tNO | tNO | tNO | tNO | tNO | tNO | tNO | tNO | tNO | tYES | tNO | tNO | tNO | tNO | tYES | tNO | tNO | tNO | tNO | tNO | tNO | tNO | tNO | tNO | tNO | tNO | tNO | tNO | tNO | tNO | tNO | tNO | tNO | tNO | tNO | tYES | tYES | Sinalizador duplo led modular 230Vca/Vcc Verde+Azul | Voyant lumineux double led 230Vca/Vcc Vert+Bleu | INSTALL. DOUBLE SIGNAL LAMP LED 230VAC/VDC GREEN+BLUE | 05/10/10 | Y | N
4415 | tYES | tNO |  | ND9-PVZ24 | Piloto doble led 24Vca/Vcc Verde+Azul | ND9-PVZ24 | #REF! | 154 | 6925808345914 | tYES | tYES | tYES | P000001 | 594146 | 12 | 180 | 462 | 232 | 260 | 10.96 | tYES | N | tYES | tYES | 14 | 70 | 8536901000 | 3 | ND9doble.png | tNO | tNO | tNO | tNO | tNO | tNO | tNO | tNO | tNO | tNO | tNO | tNO | tNO | tNO | tNO | tYES | tNO | tNO | tNO | tNO | tNO | tNO | tNO | tNO | tNO | tNO | tNO | tNO | tNO | tNO | tNO | tNO | tYES | tNO | tNO | tNO | tNO | tYES | tNO | tNO | tNO | tNO | tNO | tNO | tNO | tNO | tNO | tNO | tNO | tNO | tNO | tNO | tNO | tNO | tNO | tNO | tNO | tNO | tYES | tYES | Sinalizador duplo led modular 24Vca/Vcc Verde+Azul | Voyant lumineux double led 24Vca/Vcc Vert+Bleu | INSTALL. DOUBLE SIGNAL LAMP LED 24VAC/VDC GREEN+BLUE | 05/10/10 | Y | N
4416 | tYES | tNO |  | ND9-PVZ6,3 | Piloto doble led modular 6,3Vca/Vcc Verde+Azul | ND9-PVZ6,3 | #REF! | 154 | 6925808345891 | tYES | tYES | tYES | P000001 | 594144 | 12 | 180 | 462 | 232 | 260 | 10.96 | tYES | N | tYES | tYES | 14 | 70 | 8536901000 | 3 | ND9doble.png | tNO | tNO | tNO | tNO | tNO | tNO | tNO | tNO | tNO | tNO | tNO | tNO | tNO | tNO | tNO | tYES | tNO | tNO | tNO | tNO | tNO | tNO | tNO | tNO | tNO | tNO | tNO | tNO | tNO | tNO | tNO | tNO | tYES | tNO | tNO | tNO | tNO | tYES | tNO | tNO | tNO | tNO | tNO | tNO | tNO | tNO | tNO | tNO | tNO | tNO | tNO | tNO | tNO | tNO | tNO | tNO | tNO | tNO | tYES | tYES | Sinalizador duplo led modular 6,3Vca/Vcc Verde+Azul | Voyant lumineux double led modulaire 6,3Vca/Vcc Vert+Bleu | INSTALL. DOUBLE SIGNAL LAMP LED 6,3VAC/VDC GREEN+BLUE | 05/10/10 | Y | N
4417 | tYES | tNO |  | ND9-PZ110 | Piloto led 110Vca/Vcc Azul | ND9-PZ110 | #REF! | 154 | 6925808345679 | tYES | tYES | tYES | P000001 | 594122 | 12 | 180 | 462 | 232 | 260 | 10.6 | tYES | N | tYES | tYES | 14 | 70 | 8536901000 | 3 | ND9.png | tNO | tNO | tNO | tNO | tNO | tNO | tNO | tNO | tNO | tNO | tNO | tNO | tNO | tNO | tNO | tYES | tNO | tNO | tNO | tNO | tNO | tNO | tNO | tNO | tNO | tNO | tNO | tNO | tNO | tNO | tNO | tNO | tYES | tNO | tNO | tNO | tNO | tYES | tNO | tNO | tNO | tNO | tNO | tNO | tNO | tNO | tNO | tNO | tNO | tNO | tNO | tNO | tNO | tNO | tNO | tNO | tNO | tNO | tYES | tYES | Sinalizador led modular 110Vca/Vcc Azul | Voyant lumineux simple led 110Vca/Vcc Bleu | INSTALL. SIGNAL LAMP LED 110VAC/VDC BLUE | 05/10/10 | Y | N
4418 | tYES | tNO |  | ND9-PZ12 | Piloto led modular 12Vca/Vcc Azul | ND9-PZ12 | #REF! | 154 | 6925808345655 | tYES | tYES | tYES | P000001 | 594120 | 12 | 180 | 462 | 232 | 260 | 10.6 | tYES | N | tYES | tYES | 14 | 70 | 8536901000 | 3 | ND9.png | tNO | tNO | tNO | tNO | tNO | tNO | tNO | tNO | tNO | tNO | tNO | tNO | tNO | tNO | tNO | tYES | tNO | tNO | tNO | tNO | tNO | tNO | tNO | tNO | tNO | tNO | tNO | tNO | tNO | tNO | tNO | tNO | tYES | tNO | tNO | tNO | tNO | tYES | tNO | tNO | tNO | tNO | tNO | tNO | tNO | tNO | tNO | tNO | tNO | tNO | tNO | tNO | tNO | tNO | tNO | tNO | tNO | tNO | tYES | tYES | Sinalizador led modular 12Vca/Vcc Azul | Voyant lumineux simple led modulaire 12Vca/Vcc Bleu | INSTALL. SIGNAL LAMP LED 12VAC/VDC BLUE | 05/10/10 | Y | N
4419 | tYES | tNO |  | ND9-PZ230 | Piloto led 230Vca/Vcc Azul | ND9-PZ230 | #REF! | 154 | 6925808345686 | tYES | tYES | tYES | P000001 | 594123 | 12 | 180 | 462 | 232 | 260 | 10.6 | tYES | N | tYES | tYES | 14 | 70 | 8536901000 | 3 | ND9.png | tNO | tNO | tNO | tNO | tNO | tNO | tNO | tNO | tNO | tNO | tNO | tNO | tNO | tNO | tNO | tYES | tNO | tNO | tNO | tNO | tNO | tNO | tNO | tNO | tNO | tNO | tNO | tNO | tNO | tNO | tNO | tNO | tYES | tNO | tNO | tNO | tNO | tYES | tNO | tNO | tNO | tNO | tNO | tNO | tNO | tNO | tNO | tNO | tNO | tNO | tNO | tNO | tNO | tNO | tNO | tNO | tNO | tNO | tYES | tYES | Sinalizador led modular 230Vca/Vcc Azul | Voyant lumineux simple led 230Vca/Vcc Bleu | INSTALL. SIGNAL LAMP LED 230VAC/VDC BLUE | 05/10/10 | Y | N
4420 | tYES | tNO |  | ND9-PZ24 | Piloto led 24Vca/Vcc Azul | ND9-PZ24 | #REF! | 154 | 6925808345662 | tYES | tYES | tYES | P000001 | 594121 | 12 | 180 | 462 | 232 | 260 | 10.6 | tYES | N | tYES | tYES | 14 | 70 | 8536901000 | 3 | ND9.png | tNO | tNO | tNO | tNO | tNO | tNO | tNO | tNO | tNO | tNO | tNO | tNO | tNO | tNO | tNO | tYES | tNO | tNO | tNO | tNO | tNO | tNO | tNO | tNO | tNO | tNO | tNO | tNO | tNO | tNO | tNO | tNO | tYES | tNO | tNO | tNO | tNO | tYES | tNO | tNO | tNO | tNO | tNO | tNO | tNO | tNO | tNO | tNO | tNO | tNO | tNO | tNO | tNO | tNO | tNO | tNO | tNO | tNO | tYES | tYES | Sinalizador led modular 24Vca/Vcc Azul | Voyant lumineux simple led 24Vca/Vcc Bleu | INSTALL. SIGNAL LAMP LED 24VAC/VDC BLUE | 05/10/10 | Y | N
4421 | tYES | tNO |  | ND9-PZ6,3 | Piloto led modular 6,3Vca/Vcc Azul | ND9-PZ6,3 | #REF! | 154 | 6925808345648 | tYES | tYES | tYES | P000001 | 594119 | 12 | 180 | 462 | 232 | 260 | 10.6 | tYES | N | tYES | tYES | 14 | 70 | 8536901000 | 3 | ND9.png | tNO | tNO | tNO | tNO | tNO | tNO | tNO | tNO | tNO | tNO | tNO | tNO | tNO | tNO | tNO | tYES | tNO | tNO | tNO | tNO | tNO | tNO | tNO | tNO | tNO | tNO | tNO | tNO | tNO | tNO | tNO | tNO | tYES | tNO | tNO | tNO | tNO | tYES | tNO | tNO | tNO | tNO | tNO | tNO | tNO | tNO | tNO | tNO | tNO | tNO | tNO | tNO | tNO | tNO | tNO | tNO | tNO | tNO | tYES | tYES | Sinalizador led modular 6,3Vca/Vcc Azul | Voyant lumineux simple led modulaire 6,3Vca/Vcc Bleu | INSTALL. SIGNAL LAMP LED 6,3VAC/VDC BLUE | 05/10/10 | Y | N
4422 | tYES | tNO |  | ND9-PZB110 | Piloto doble led 110Vca/Vcc Azul+Blanco | ND9-PZB110 | #REF! | 154 | 6925808346423 | tYES | tYES | tYES | P000001 | 594197 | 12 | 180 | 462 | 232 | 260 | 10.96 | tYES | N | tYES | tYES | 14 | 70 | 8536901000 | 3 | ND9doble.png | tNO | tNO | tNO | tNO | tNO | tNO | tNO | tNO | tNO | tNO | tNO | tNO | tNO | tNO | tNO | tYES | tNO | tNO | tNO | tNO | tNO | tNO | tNO | tNO | tNO | tNO | tNO | tNO | tNO | tNO | tNO | tNO | tYES | tNO | tNO | tNO | tNO | tYES | tNO | tNO | tNO | tNO | tNO | tNO | tNO | tNO | tNO | tNO | tNO | tNO | tNO | tNO | tNO | tNO | tNO | tNO | tNO | tNO | tYES | tYES | Sinalizador duplo led modular 110Vca/Vcc Azul+Branco | Voyant lumineux double led 110Vca/Vcc Bleu+Blanc | INSTALL. DOUBLE SIGNAL LAMP LED 110VAC/VDC BLUE+WHITE | 05/10/10 | Y | N
4423 | tYES | tNO |  | ND9-PZB12 | Piloto doble led modular 12Vca/Vcc Azul+Blanco | ND9-PZB12 | #REF! | 154 | 6925808346409 | tYES | tYES | tYES | P000001 | 594195 | 12 | 180 | 462 | 232 | 260 | 10.96 | tYES | N | tYES | tYES | 14 | 70 | 8536901000 | 3 | ND9doble.png | tNO | tNO | tNO | tNO | tNO | tNO | tNO | tNO | tNO | tNO | tNO | tNO | tNO | tNO | tNO | tYES | tNO | tNO | tNO | tNO | tNO | tNO | tNO | tNO | tNO | tNO | tNO | tNO | tNO | tNO | tNO | tNO | tYES | tNO | tNO | tNO | tNO | tYES | tNO | tNO | tNO | tNO | tNO | tNO | tNO | tNO | tNO | tNO | tNO | tNO | tNO | tNO | tNO | tNO | tNO | tNO | tNO | tNO | tYES | tYES | Sinalizador duplo led modular 12Vca/Vcc Azul+Branco | Voyant lumineux double led modulaire 12Vca/Vcc Bleu+Blanc | INSTALL. DOUBLE SIGNAL LAMP LED 12VAC/VDC BLUE+WHITE | 05/10/10 | Y | N
4424 | tYES | tNO |  | ND9-PZB230 | Piloto doble led 230Vca/Vcc Azul+Blanco | ND9-PZB230 | #REF! | 154 | 6925808346430 | tYES | tYES | tYES | P000001 | 594198 | 12 | 180 | 462 | 232 | 260 | 10.96 | tYES | N | tYES | tYES | 14 | 70 | 8536901000 | 3 | ND9doble.png | tNO | tNO | tNO | tNO | tNO | tNO | tNO | tNO | tNO | tNO | tNO | tNO | tNO | tNO | tNO | tYES | tNO | tNO | tNO | tNO | tNO | tNO | tNO | tNO | tNO | tNO | tNO | tNO | tNO | tNO | tNO | tNO | tYES | tNO | tNO | tNO | tNO | tYES | tNO | tNO | tNO | tNO | tNO | tNO | tNO | tNO | tNO | tNO | tNO | tNO | tNO | tNO | tNO | tNO | tNO | tNO | tNO | tNO | tYES | tYES | Sinalizador duplo led modular 230Vca/Vcc Azul+Branco | Voyant lumineux double led 230Vca/Vcc Bleu+Blanc | INSTALL. DOUBLE SIGNAL LAMP LED 230VAC/VDC BLUE+WHITE | 05/10/10 | Y | N
4425 | tYES | tNO |  | ND9-PZB24 | Piloto doble led 24Vca/Vcc Azul+Blanco | ND9-PZB24 | #REF! | 154 | 6925808346416 | tYES | tYES | tYES | P000001 | 594196 | 12 | 180 | 462 | 232 | 260 | 10.96 | tYES | N | tYES | tYES | 14 | 70 | 8536901000 | 3 | ND9doble.png | tNO | tNO | tNO | tNO | tNO | tNO | tNO | tNO | tNO | tNO | tNO | tNO | tNO | tNO | tNO | tYES | tNO | tNO | tNO | tNO | tNO | tNO | tNO | tNO | tNO | tNO | tNO | tNO | tNO | tNO | tNO | tNO | tYES | tNO | tNO | tNO | tNO | tYES | tNO | tNO | tNO | tNO | tNO | tNO | tNO | tNO | tNO | tNO | tNO | tNO | tNO | tNO | tNO | tNO | tNO | tNO | tNO | tNO | tYES | tYES | Sinalizador duplo led modular 24Vca/Vcc Azul+Branco | Voyant lumineux double led 24Vca/Vcc Bleu+Blanc | INSTALL. DOUBLE SIGNAL LAMP LED 24VAC/VDC BLUE+WHITE | 05/10/10 | Y | N
4426 | tYES | tNO |  | ND9-PZB6,3 | Piloto doble led modular 6,3Vca/Vcc Azul+Blanco | ND9-PZB6,3 | #REF! | 154 | 6925808346393 | tYES | tYES | tYES | P000001 | 594194 | 12 | 180 | 462 | 232 | 260 | 10.96 | tYES | N | tYES | tYES | 14 | 70 | 8536901000 | 3 | ND9doble.png | tNO | tNO | tNO | tNO | tNO | tNO | tNO | tNO | tNO | tNO | tNO | tNO | tNO | tNO | tNO | tYES | tNO | tNO | tNO | tNO | tNO | tNO | tNO | tNO | tNO | tNO | tNO | tNO | tNO | tNO | tNO | tNO | tYES | tNO | tNO | tNO | tNO | tYES | tNO | tNO | tNO | tNO | tNO | tNO | tNO | tNO | tNO | tNO | tNO | tNO | tNO | tNO | tNO | tNO | tNO | tNO | tNO | tNO | tYES | tYES | Sinalizador duplo led modular 6,3Vca/Vcc Azul+Blanco | Voyant lumineux double led modulaire 6,3Vca/Vcc Bleu+Blanc | INSTALL. DOUBLE SIGNAL LAMP LED 6,3VAC/VDC BLUE+WHITE | 05/10/10 | Y | N
4427 | tYES | tNO |  | ND9-PZZ110 | Piloto doble led 110Vca/Vcc Azul+Azul | ND9-PZZ110 | #REF! | 154 | 6925808346379 | tYES | tYES | tYES | P000001 | 594192 | 12 | 180 | 462 | 232 | 260 | 10.96 | tYES | N | tYES | tYES | 14 | 70 | 8536901000 | 3 | ND9doble.png | tNO | tNO | tNO | tNO | tNO | tNO | tNO | tNO | tNO | tNO | tNO | tNO | tNO | tNO | tNO | tYES | tNO | tNO | tNO | tNO | tNO | tNO | tNO | tNO | tNO | tNO | tNO | tNO | tNO | tNO | tNO | tNO | tYES | tNO | tNO | tNO | tNO | tYES | tNO | tNO | tNO | tNO | tNO | tNO | tNO | tNO | tNO | tNO | tNO | tNO | tNO | tNO | tNO | tNO | tNO | tNO | tNO | tNO | tYES | tYES | Sinalizador duplo led modular 110Vca/Vcc Azul+Azul | Voyant lumineux double led 110Vca/Vcc Bleu+Bleu | INSTALL. DOUBLE SIGNAL LAMP LED 110VAC/VDC BLUE+BLUE | 05/10/10 | Y | N
4428 | tYES | tNO |  | ND9-PZZ12 | Piloto doble led modular 12Vca/Vcc Azul+Azul | ND9-PZZ12 | #REF! | 154 | 6925808346355 | tYES | tYES | tYES | P000001 | 594190 | 12 | 180 | 462 | 232 | 260 | 10.96 | tYES | N | tYES | tYES | 14 | 70 | 8536901000 | 3 | ND9doble.png | tNO | tNO | tNO | tNO | tNO | tNO | tNO | tNO | tNO | tNO | tNO | tNO | tNO | tNO | tNO | tYES | tNO | tNO | tNO | tNO | tNO | tNO | tNO | tNO | tNO | tNO | tNO | tNO | tNO | tNO | tNO | tNO | tYES | tNO | tNO | tNO | tNO | tYES | tNO | tNO | tNO | tNO | tNO | tNO | tNO | tNO | tNO | tNO | tNO | tNO | tNO | tNO | tNO | tNO | tNO | tNO | tNO | tNO | tYES | tYES | Sinalizador duplo led modular 12Vca/Vcc Azul+Azul | Voyant lumineux double led modulaire 12Vca/Vcc Bleu+Bleu | INSTALL. DOUBLE SIGNAL LAMP LED 12VAC/VDC BLUE+BLUE | 03/11/16 | Y | N
4429 | tYES | tNO |  | ND9-PZZ230 | Piloto doble led 230Vca/Vcc Azul+Azul | ND9-PZZ230 | #REF! | 154 | 6925808346386 | tYES | tYES | tYES | P000001 | 594193 | 12 | 180 | 462 | 232 | 260 | 10.96 | tYES | N | tYES | tYES | 14 | 70 | 8536901000 | 3 | ND9doble.png | tNO | tNO | tNO | tNO | tNO | tNO | tNO | tNO | tNO | tNO | tNO | tNO | tNO | tNO | tNO | tYES | tNO | tNO | tNO | tNO | tNO | tNO | tNO | tNO | tNO | tNO | tNO | tNO | tNO | tNO | tNO | tNO | tYES | tNO | tNO | tNO | tNO | tYES | tNO | tNO | tNO | tNO | tNO | tNO | tNO | tNO | tNO | tNO | tNO | tNO | tNO | tNO | tNO | tNO | tNO | tNO | tNO | tNO | tYES | tYES | Sinalizador duplo led modular 230Vca/Vcc Azul+Azul | Voyant lumineux double led 230Vca/Vcc Bleu+Bleu | INSTALL. DOUBLE SIGNAL LAMP LED 230VAC/VDC BLUE+BLUE | 05/10/10 | Y | N
4430 | tYES | tNO |  | ND9-PZZ24 | Piloto doble led 24Vca/Vcc Azul+Azul | ND9-PZZ24 | #REF! | 154 | 6925808346362 | tYES | tYES | tYES | P000001 | 594191 | 12 | 180 | 462 | 232 | 260 | 10.96 | tYES | N | tYES | tYES | 14 | 70 | 8536901000 | 3 | ND9doble.png | tNO | tNO | tNO | tNO | tNO | tNO | tNO | tNO | tNO | tNO | tNO | tNO | tNO | tNO | tNO | tYES | tNO | tNO | tNO | tNO | tNO | tNO | tNO | tNO | tNO | tNO | tNO | tNO | tNO | tNO | tNO | tNO | tYES | tNO | tNO | tNO | tNO | tYES | tNO | tNO | tNO | tNO | tNO | tNO | tNO | tNO | tNO | tNO | tNO | tNO | tNO | tNO | tNO | tNO | tNO | tNO | tNO | tNO | tYES | tYES | Sinalizador duplo led modular 24Vca/Vcc Azul+Azul | Voyant lumineux double led 24Vca/Vcc Bleu+Bleu | INSTALL. DOUBLE SIGNAL LAMP LED 24VAC/VDC BLUE+BLUE | 05/10/10 | Y | N
4431 | tYES | tNO |  | ND9-PZZ6,3 | Piloto doble led modular 6,3Vca/Vcc Azul+Azul | ND9-PZZ6,3 | #REF! | 154 | 6925808346348 | tYES | tYES | tYES | P000001 | 594189 | 12 | 180 | 462 | 232 | 260 | 10.96 | tYES | N | tYES | tYES | 14 | 70 | 8536901000 | 3 | ND9doble.png | tNO | tNO | tNO | tNO | tNO | tNO | tNO | tNO | tNO | tNO | tNO | tNO | tNO | tNO | tNO | tYES | tNO | tNO | tNO | tNO | tNO | tNO | tNO | tNO | tNO | tNO | tNO | tNO | tNO | tNO | tNO | tNO | tYES | tNO | tNO | tNO | tNO | tYES | tNO | tNO | tNO | tNO | tNO | tNO | tNO | tNO | tNO | tNO | tNO | tNO | tNO | tNO | tNO | tNO | tNO | tNO | tNO | tNO | tYES | tYES | Sinalizador duplo led modular 6,3Vca/Vcc Azul+Azul | Voyant lumineux double led modulaire 6,3Vca/Vcc Bleu+Bleu | INSTALL. DOUBLE SIGNAL LAMP LED 6,3VAC/VDC BLUE+BLUE | 03/11/16 | Y | N
4486 | tYES | tNO |  | NF2-32/3/BO | Int. seccionador NF2, 3P, 32A, caja IP66, mando redondo negro | NF2-32/3/BO | #REF! | 183 | 6932103864217 | tYES | tYES | tYES | P000001 | 324157 | 1 | 10 | 446 | 269 | 319 | 6.7 | tYES | N | tNO | tYES | 261 | 65 | 8536901000 | 3 |  | tNO | tNO | tNO | tNO | tNO | tNO | tNO | tNO | tNO | tNO | tNO | tNO | tNO | tNO | tNO | tNO | tNO | tNO | tYES | tNO | tNO | tNO | tNO | tNO | tNO | tNO | tNO | tNO | tNO | tNO | tYES | tNO | tNO | tNO | tNO | tNO | tNO | tNO | tNO | tNO | tNO | tNO | tNO | tNO | tNO | tNO | tNO | tNO | tNO | tNO | tNO | tNO | tNO | tNO | tNO | tNO | tNO | tNO | tNO | tYES |  |  |  | 05/12/23 | N | N
4574 | tYES | tNO |  | NH4-1-100 | Seccionador manual 1P100 A | NH4-1-100 | #REF! | 154 | 6925808314330 | tYES | tYES | tYES | P000001 | 398036 | 12 | 180 | 462 | 232 | 260 | 16.8 | tYES | N | tYES | tYES | 20 | 70 | 8536901000 | 3 | NH4.png | tNO | tNO | tNO | tNO | tNO | tNO | tNO | tNO | tNO | tNO | tNO | tNO | tNO | tNO | tNO | tYES | tNO | tNO | tNO | tNO | tNO | tNO | tNO | tNO | tNO | tNO | tNO | tNO | tNO | tNO | tNO | tNO | tYES | tNO | tNO | tNO | tNO | tYES | tNO | tNO | tNO | tNO | tNO | tNO | tNO | tNO | tNO | tNO | tNO | tNO | tNO | tNO | tNO | tNO | tNO | tNO | tNO | tYES | tYES | tYES | Seccionador manual 1P100 A | Interrupteur-sectionneur 1P100 A | Modular switch disconnector 1P100 A | 05/10/10 | Y | N
4575 | tYES | tNO |  | NH4-1-125 | Seccionador manual 1P 125A | NH4-1-125 | #REF! | 154 | 6925808314293 | tYES | tYES | tYES | P000001 | 398032 | 12 | 180 | 462 | 232 | 260 | 16.8 | tYES | N | tYES | tYES | 20 | 70 | 8536901000 | 3 | NH4.png | tNO | tNO | tNO | tNO | tNO | tNO | tNO | tNO | tNO | tNO | tNO | tNO | tNO | tNO | tNO | tYES | tNO | tNO | tNO | tNO | tNO | tNO | tNO | tNO | tNO | tNO | tNO | tNO | tNO | tNO | tNO | tNO | tYES | tNO | tNO | tNO | tNO | tYES | tNO | tNO | tNO | tNO | tNO | tNO | tNO | tNO | tNO | tNO | tNO | tNO | tNO | tNO | tNO | tNO | tNO | tNO | tNO | tYES | tYES | tYES | Seccionador manual 1P 125A | Interrupteur-sectionneur 1P 125A | Modular switch disconnector 1P 125A | 05/10/10 | Y | N
4576 | tYES | tNO |  | NH4-1-32 | Seccionador manual 1P 32A | NH4-1-32 | #REF! | 154 | 6925808314347 | tYES | tYES | tYES | P000001 | 398037 | 12 | 180 | 462 | 232 | 260 | 16.08 | tYES | N | tYES | tYES | 20 | 70 | 8536901000 | 3 | NH4.png | tNO | tNO | tNO | tNO | tNO | tNO | tNO | tNO | tNO | tNO | tNO | tNO | tNO | tNO | tNO | tYES | tNO | tNO | tNO | tNO | tNO | tNO | tNO | tNO | tNO | tNO | tNO | tNO | tNO | tNO | tNO | tNO | tYES | tNO | tNO | tNO | tNO | tYES | tNO | tNO | tNO | tNO | tNO | tNO | tNO | tNO | tNO | tNO | tNO | tNO | tNO | tNO | tNO | tNO | tNO | tNO | tNO | tYES | tYES | tYES | Seccionador manual 1P 32A | Interrupteur-sectionneur 1P 32A | Modular switch disconnector 1P 32A | 05/10/10 | Y | N
4577 | tYES | tNO |  | NH4-1-63 | Seccionador manual 1P 63A | NH4-1-63 | #REF! | 154 | 6925808314354 | tYES | tYES | tYES | P000001 | 398038 | 12 | 180 | 462 | 232 | 260 | 16.08 | tYES | N | tYES | tYES | 20 | 70 | 8536901000 | 3 | NH4.png | tNO | tNO | tNO | tNO | tNO | tNO | tNO | tNO | tNO | tNO | tNO | tNO | tNO | tNO | tNO | tYES | tNO | tNO | tNO | tNO | tNO | tNO | tNO | tNO | tNO | tNO | tNO | tNO | tNO | tNO | tNO | tNO | tYES | tNO | tNO | tNO | tNO | tYES | tNO | tNO | tNO | tNO | tNO | tNO | tNO | tNO | tNO | tNO | tNO | tNO | tNO | tNO | tNO | tNO | tNO | tNO | tNO | tYES | tYES | tYES | Seccionador manual 1P 63A | Interrupteur-sectionneur 1P 63A | Modular switch disconnector 1P 63A | 05/10/10 | Y | N
4578 | tYES | tNO |  | NH4-2-100 | Seccionador manual 2P100 A | NH4-2-100 | #REF! | 154 | 6925808314361 | tYES | tYES | tYES | P000001 | 398039 | 6 | 90 | 462 | 232 | 260 | 16.8 | tYES | N | tYES | tYES | 20 | 70 | 8536901000 | 3 | NH4.png | tNO | tNO | tNO | tNO | tNO | tNO | tNO | tNO | tNO | tNO | tNO | tNO | tNO | tNO | tNO | tYES | tNO | tNO | tNO | tNO | tNO | tNO | tNO | tNO | tNO | tNO | tNO | tNO | tNO | tNO | tNO | tNO | tYES | tNO | tNO | tNO | tNO | tYES | tNO | tNO | tNO | tNO | tNO | tNO | tNO | tNO | tNO | tNO | tNO | tNO | tNO | tNO | tNO | tNO | tNO | tNO | tNO | tYES | tYES | tYES | Seccionador manual 2P100 A | Interrupteur-sectionneur 2P100 A | Modular switch disconnector 2P100 A | 05/10/10 | Y | N
4579 | tYES | tNO |  | NH4-2-125 | Seccionador manual 2P 125A | NH4-2-125 | #REF! | 154 | 6925808314309 | tYES | tYES | tYES | P000001 | 398033 | 6 | 90 | 462 | 232 | 260 | 16.8 | tYES | N | tYES | tYES | 20 | 70 | 8536901000 | 3 | NH4.png | tNO | tNO | tNO | tNO | tNO | tNO | tNO | tNO | tNO | tNO | tNO | tNO | tNO | tNO | tNO | tYES | tNO | tNO | tNO | tNO | tNO | tNO | tNO | tNO | tNO | tNO | tNO | tNO | tNO | tNO | tNO | tNO | tYES | tNO | tNO | tNO | tNO | tYES | tNO | tNO | tNO | tNO | tNO | tNO | tNO | tNO | tNO | tNO | tNO | tNO | tNO | tNO | tNO | tNO | tNO | tNO | tNO | tYES | tYES | tYES | Seccionador manual 2P 125A | Interrupteur-sectionneur 2P 125A | Modular switch disconnector 2P 125A | 05/10/10 | Y | N
4580 | tYES | tNO |  | NH4-2-32 | Seccionador manual 2P 32A | NH4-2-32 | #REF! | 154 | 6925808314378 | tYES | tYES | tYES | P000001 | 398040 | 6 | 90 | 462 | 232 | 260 | 16.17 | tYES | N | tYES | tYES | 20 | 70 | 8536901000 | 3 | NH4.png | tNO | tNO | tNO | tNO | tNO | tNO | tNO | tNO | tNO | tNO | tNO | tNO | tNO | tNO | tNO | tYES | tNO | tNO | tNO | tNO | tNO | tNO | tNO | tNO | tNO | tNO | tNO | tNO | tNO | tNO | tNO | tNO | tYES | tNO | tNO | tNO | tNO | tYES | tNO | tNO | tNO | tNO | tNO | tNO | tNO | tNO | tNO | tNO | tNO | tNO | tNO | tNO | tNO | tNO | tNO | tNO | tNO | tYES | tYES | tYES | Seccionador manual 2P 32A | Interrupteur-sectionneur 2P 32A | Modular switch disconnector 2P 32A | 05/10/10 | Y | N
4582 | tYES | tNO |  | NH4-2-63 | Seccionador manual 2P 63A | NH4-2-63 | #REF! | 154 | 6925808314385 | tYES | tYES | tYES | P000001 | 398041 | 6 | 90 | 462 | 232 | 260 | 16.17 | tYES | N | tYES | tYES | 20 | 70 | 8536901000 | 3 | NH4.png | tNO | tNO | tNO | tNO | tNO | tNO | tNO | tNO | tNO | tNO | tNO | tNO | tNO | tNO | tNO | tYES | tNO | tNO | tNO | tNO | tNO | tNO | tNO | tNO | tNO | tNO | tNO | tNO | tNO | tNO | tNO | tNO | tYES | tNO | tNO | tNO | tNO | tYES | tNO | tNO | tNO | tNO | tNO | tNO | tNO | tNO | tNO | tNO | tNO | tNO | tNO | tNO | tNO | tNO | tNO | tNO | tNO | tYES | tYES | tYES | Seccionador manual 2P 63A | Interrupteur-sectionneur 2P 63A | Modular switch disconnector 2P 63A | 05/10/10 | Y | N
4583 | tYES | tNO |  | NH4-3-100 | Seccionador manual 3P100 A | NH4-3-100 | #REF! | 154 | 6925808314392 | tYES | tYES | tYES | P000001 | 398042 | 4 | 60 | 462 | 232 | 260 | 16.74 | tYES | N | tYES | tYES | 20 | 70 | 8536901000 | 3 | NH4.png | tNO | tNO | tNO | tNO | tNO | tNO | tNO | tNO | tNO | tNO | tNO | tNO | tNO | tNO | tNO | tYES | tNO | tNO | tNO | tNO | tNO | tNO | tNO | tNO | tNO | tNO | tNO | tNO | tNO | tNO | tNO | tNO | tYES | tNO | tNO | tNO | tNO | tYES | tNO | tNO | tNO | tNO | tNO | tNO | tNO | tNO | tNO | tNO | tNO | tNO | tNO | tNO | tNO | tNO | tNO | tNO | tNO | tYES | tYES | tYES | Seccionador manual 3P100 A | Interrupteur-sectionneur 3P100 A | Modular switch disconnector 3P100 A | 05/10/10 | Y | N
4584 | tYES | tNO |  | NH4-3-32 | Seccionador manual 3P 32A | NH4-3-32 | #REF! | 154 | 6925808314408 | tYES | tYES | tYES | P000001 | 398043 | 4 | 60 | 462 | 232 | 260 | 16.14 | tYES | N | tYES | tYES | 20 | 70 | 8536901000 | 3 | NH4.png | tNO | tNO | tNO | tNO | tNO | tNO | tNO | tNO | tNO | tNO | tNO | tNO | tNO | tNO | tNO | tYES | tNO | tNO | tNO | tNO | tNO | tNO | tNO | tNO | tNO | tNO | tNO | tNO | tNO | tNO | tNO | tNO | tYES | tNO | tNO | tNO | tNO | tYES | tNO | tNO | tNO | tNO | tNO | tNO | tNO | tNO | tNO | tNO | tNO | tNO | tNO | tNO | tNO | tNO | tNO | tNO | tNO | tYES | tYES | tYES | Seccionador manual 3P 32A | Interrupteur-sectionneur 3P 32A | Modular switch disconnector 3P 32A | 05/10/10 | Y | N
4585 | tYES | tNO |  | NH4-3-63 | Seccionador manual 3P 63A | NH4-3-63 | #REF! | 154 | 6925808314415 | tYES | tYES | tYES | P000001 | 398044 | 4 | 60 | 462 | 232 | 260 | 16.14 | tYES | N | tYES | tYES | 20 | 70 | 8536901000 | 3 | NH4.png | tNO | tNO | tNO | tNO | tNO | tNO | tNO | tNO | tNO | tNO | tNO | tNO | tNO | tNO | tNO | tYES | tNO | tNO | tNO | tNO | tNO | tNO | tNO | tNO | tNO | tNO | tNO | tNO | tNO | tNO | tNO | tNO | tYES | tNO | tNO | tNO | tNO | tYES | tNO | tNO | tNO | tNO | tNO | tNO | tNO | tNO | tNO | tNO | tNO | tNO | tNO | tNO | tNO | tNO | tNO | tNO | tNO | tYES | tYES | tYES | Seccionador manual 3P 63A | Interrupteur-sectionneur 3P 63A | Modular switch disconnector 3P 63A | 05/10/10 | Y | N
4586 | tYES | tNO |  | NH4-4-100 | Seccionador manual 4P100 A | NH4-4-100 | #REF! | 154 | 6925808314422 | tYES | tYES | tYES | P000001 | 398045 | 3 | 45 | 462 | 232 | 260 | 16.62 | tYES | N | tYES | tYES | 20 | 70 | 8536901000 | 3 | NH4.png | tNO | tNO | tNO | tNO | tNO | tNO | tNO | tNO | tNO | tNO | tNO | tNO | tNO | tNO | tNO | tYES | tNO | tNO | tNO | tNO | tNO | tNO | tNO | tNO | tNO | tNO | tNO | tNO | tNO | tNO | tNO | tNO | tYES | tNO | tNO | tNO | tNO | tYES | tNO | tNO | tNO | tNO | tNO | tNO | tNO | tNO | tNO | tNO | tNO | tNO | tNO | tNO | tNO | tNO | tNO | tNO | tNO | tYES | tYES | tYES | Seccionador manual 4P100 A | Interrupteur-sectionneur 4P100 A | Modular switch disconnector 4P100 A | 05/10/10 | Y | N
4587 | tYES | tNO |  | NH4-4-125 | Seccionador manual 4P 125A | NH4-4-125 | #REF! | 154 | 6925808314323 | tYES | tYES | tYES | P000001 | 398035 | 3 | 45 | 462 | 232 | 260 | 16.62 | tYES | N | tYES | tYES | 20 | 70 | 8536901000 | 3 | NH4.png | tNO | tNO | tNO | tNO | tNO | tNO | tNO | tNO | tNO | tNO | tNO | tNO | tNO | tNO | tNO | tYES | tNO | tNO | tNO | tNO | tNO | tNO | tNO | tNO | tNO | tNO | tNO | tNO | tNO | tNO | tNO | tNO | tYES | tNO | tNO | tNO | tNO | tYES | tNO | tNO | tNO | tNO | tNO | tNO | tNO | tNO | tNO | tNO | tNO | tNO | tNO | tNO | tNO | tNO | tNO | tNO | tNO | tYES | tYES | tYES | Seccionador manual 4P 125A | Interrupteur-sectionneur 4P 125A | Modular switch disconnector 4P 125A | 05/10/10 | Y | N
4588 | tYES | tNO |  | NH4-4-32 | Seccionador manual 4P 32A | NH4-4-32 | #REF! | 154 | 6925808314439 | tYES | tYES | tYES | P000001 | 398046 | 3 | 45 | 462 | 232 | 260 | 16.04 | tYES | N | tYES | tYES | 20 | 70 | 8536901000 | 3 | NH4.png | tNO | tNO | tNO | tNO | tNO | tNO | tNO | tNO | tNO | tNO | tNO | tNO | tNO | tNO | tNO | tYES | tNO | tNO | tNO | tNO | tNO | tNO | tNO | tNO | tNO | tNO | tNO | tNO | tNO | tNO | tNO | tNO | tYES | tNO | tNO | tNO | tNO | tYES | tNO | tNO | tNO | tNO | tNO | tNO | tNO | tNO | tNO | tNO | tNO | tNO | tNO | tNO | tNO | tNO | tNO | tNO | tNO | tYES | tYES | tYES | Seccionador manual 4P 32A | Interrupteur-sectionneur 4P 32A | Modular switch disconnector 4P 32A | 05/10/10 | Y | N
4590 | tYES | tNO |  | NH4-4-63 | Seccionador manual 4P 63A | NH4-4-63 | #REF! | 154 | 6925808314446 | tYES | tYES | tYES | P000001 | 398047 | 3 | 45 | 462 | 232 | 260 | 16.04 | tYES | N | tYES | tYES | 20 | 70 | 8536901000 | 3 | NH4.png | tNO | tNO | tNO | tNO | tNO | tNO | tNO | tNO | tNO | tNO | tNO | tNO | tNO | tNO | tNO | tYES | tNO | tNO | tNO | tNO | tNO | tNO | tNO | tNO | tNO | tNO | tNO | tNO | tNO | tNO | tNO | tNO | tYES | tNO | tNO | tNO | tNO | tYES | tNO | tNO | tNO | tNO | tNO | tNO | tNO | tNO | tNO | tNO | tNO | tNO | tNO | tNO | tNO | tNO | tNO | tNO | tNO | tYES | tYES | tYES | Seccionador manual 4P 63A | Interrupteur-sectionneur 4P 63A | Modular switch disconnector 4P 63A | 05/10/10 | Y | N
4591 | tYES | tNO |  | NH9-1-32 | Seccionador manual 1P 32A, bloqueable | NH9-1-32 | #REF! | 154 | 6925808369422 | tYES | tYES | tYES | P000001 | 408008 | 12 | 180 | 462 | 232 | 260 | 11.4 | tYES | N | tYES | tYES | 21 | 70 | 8536901000 | 3 | NH9.png | tNO | tNO | tNO | tNO | tNO | tNO | tNO | tNO | tNO | tNO | tNO | tNO | tNO | tNO | tNO | tYES | tNO | tNO | tNO | tNO | tNO | tNO | tNO | tNO | tNO | tNO | tNO | tNO | tNO | tNO | tNO | tNO | tYES | tNO | tNO | tNO | tNO | tYES | tNO | tNO | tNO | tNO | tNO | tNO | tNO | tNO | tNO | tNO | tNO | tNO | tNO | tNO | tNO | tNO | tNO | tNO | tNO | tNO | tYES | tYES | Seccionador manual 1P 32A, Possibilidade de bloqueio | Interrupteur-sectionneur 1P 32A, verouillable | Modular switch disconnector 1P 32A, blocking mechanism for padlock | 05/10/10 | Y | N
4592 | tYES | tNO |  | NH9-2-32 | Seccionador manual 2P 32A, bloqueable | NH9-2-32 | #REF! | 154 | 6925808369439 | tYES | tYES | tYES | P000001 | 408009 | 12 | 180 | 462 | 232 | 260 | 13.2 | tYES | N | tYES | tYES | 21 | 70 | 8536901000 | 3 | NH9.png | tNO | tNO | tNO | tNO | tNO | tNO | tNO | tNO | tNO | tNO | tNO | tNO | tNO | tNO | tNO | tYES | tNO | tNO | tNO | tNO | tNO | tNO | tNO | tNO | tNO | tNO | tNO | tNO | tNO | tNO | tNO | tNO | tYES | tNO | tNO | tNO | tNO | tYES | tNO | tNO | tNO | tNO | tNO | tNO | tNO | tNO | tNO | tNO | tNO | tNO | tNO | tNO | tNO | tNO | tNO | tNO | tNO | tNO | tYES | tYES | Seccionador manual 2P 32A, Possibilidade de bloqueio | Interrupteur-sectionneur 2P 32A, verouillable | Modular switch disconnector 2P 32A, blocking mechanism for padlock | 05/10/10 | Y | N
4593 | tYES | tNO |  | NH9-3-32 | Seccionador manual 3P 32A, bloqueable | NH9-3-32 | #REF! | 154 | 6925808369446 | tYES | tYES | tYES | P000001 | 408010 | 12 | 180 | 462 | 232 | 260 | 13.92 | tYES | N | tYES | tYES | 21 | 70 | 8536901000 | 3 | NH9.png | tNO | tNO | tNO | tNO | tNO | tNO | tNO | tNO | tNO | tNO | tNO | tNO | tNO | tNO | tNO | tYES | tNO | tNO | tNO | tNO | tNO | tNO | tNO | tNO | tNO | tNO | tNO | tNO | tNO | tNO | tNO | tNO | tYES | tNO | tNO | tNO | tNO | tYES | tNO | tNO | tNO | tNO | tNO | tNO | tNO | tNO | tNO | tNO | tNO | tNO | tNO | tNO | tNO | tNO | tNO | tNO | tNO | tNO | tYES | tYES | Seccionador manual 3P 32A, Possibilidade de bloqueio | Interrupteur-sectionneur 3P 32A, verouillable | Modular switch disconnector 3P 32A, blocking mechanism for padlock | 05/10/10 | Y | N
4594 | tYES | tNO |  | NH9-4-32 | Seccionador manual 4P 32A, bloqueable | NH9-4-32 | #REF! | 154 | 6925808369453 | tYES | tYES | tYES | P000001 | 408011 | 12 | 180 | 462 | 232 | 260 | 15 | tYES | N | tYES | tYES | 21 | 70 | 8536901000 | 3 | NH9.png | tNO | tNO | tNO | tNO | tNO | tNO | tNO | tNO | tNO | tNO | tNO | tNO | tNO | tNO | tNO | tYES | tNO | tNO | tNO | tNO | tNO | tNO | tNO | tNO | tNO | tNO | tNO | tNO | tNO | tNO | tNO | tNO | tYES | tNO | tNO | tNO | tNO | tYES | tNO | tNO | tNO | tNO | tNO | tNO | tNO | tNO | tNO | tNO | tNO | tNO | tNO | tNO | tNO | tNO | tNO | tNO | tNO | tNO | tYES | tYES | Seccionador manual 4P 32A, Possibilidade de bloqueio | Interrupteur-sectionneur 4P 32A, verouillable | Modular switch disconnector 4P 32A, blocking mechanism for padlock | 05/10/10 | Y | N
4596 | tYES | tNO |  | NJB1-S/24CC | Temporizador multifunción 24Vcc, 1NA/NC, 1s - 120h | NJB1-S/24CC | #REF! | 174 | 6901800571421 | tYES | tYES | tYES | P000001 | 280049 | 1 | 108 | 443 | 301 | 366 | 18.76 | tYES | N | tYES | tYES | 189 | 50 | 8536419090 | 3 | NJB1-S.png | tNO | tNO | tNO | tNO | tNO | tNO | tNO | tNO | tNO | tNO | tNO | tNO | tNO | tNO | tNO | tNO | tNO | tNO | tNO | tNO | tNO | tNO | tNO | tNO | tYES | tNO | tNO | tNO | tNO | tYES | tNO | tNO | tNO | tYES | tNO | tNO | tNO | tNO | tNO | tNO | tNO | tNO | tNO | tNO | tNO | tNO | tNO | tNO | tNO | tYES | tNO | tNO | tNO | tNO | tNO | tNO | tNO | tNO | tNO | tYES |  | Temporisateur modulaire programmable 24Vcc | Multifunction time delay relay 24Vdc, 1NO/NC, 1s - 120h | 11/05/12 | Y | N
4598 | tYES | tNO |  | NJB1-X | Relé de protección de fases - trifásico+neutro 4 hilos | NJB1-X | #REF! | 174 | 6901800571445 | tYES | tYES | tYES | P000001 | 310008 | 1 | 108 | 443 | 301 | 366 | 16.55 | tYES | N | tYES | tYES | 186 | 50 | 8536419090 | 3 | NJB1-X.png | tNO | tNO | tNO | tNO | tNO | tNO | tNO | tNO | tNO | tNO | tNO | tNO | tNO | tNO | tNO | tNO | tNO | tNO | tNO | tNO | tNO | tNO | tNO | tNO | tYES | tNO | tNO | tNO | tNO | tNO | tNO | tNO | tNO | tYES | tNO | tNO | tNO | tNO | tNO | tNO | tNO | tNO | tNO | tNO | tNO | tNO | tNO | tNO | tNO | tNO | tNO | tYES | tNO | tNO | tNO | tNO | tNO | tNO | tNO | tYES | Protector de fases trifásico - Ajustable 3F/3Hilos, 3F/4Hilos | Relais de protection de phases - triphasé+neutre 4 fils | Three-phase protection relay - 3Ph+N/4 wires - Phase failure/sequence/unbalance | 04/08/11 | Y | N
4599 | tYES | tNO |  | NJB1-X1 | Protector de fases trifásico - Fijo 3F/3Hilos - 200…500Vca | NJB1-X1 | #REF! | 174 | 6901800571438 | tYES | tYES | tYES | P000001 | 310007 | 1 | 108 | 443 | 301 | 366 | 14.91 | tYES | N | tYES | tYES | 186 | 50 | 8536419090 | 3 | NJB1-X.png | tNO | tNO | tNO | tNO | tNO | tNO | tNO | tNO | tNO | tNO | tNO | tNO | tNO | tNO | tNO | tNO | tNO | tNO | tNO | tNO | tNO | tNO | tNO | tNO | tYES | tNO | tNO | tNO | tNO | tNO | tNO | tNO | tNO | tYES | tNO | tNO | tNO | tNO | tNO | tNO | tNO | tNO | tNO | tNO | tNO | tNO | tNO | tNO | tNO | tNO | tNO | tYES | tNO | tNO | tNO | tNO | tNO | tNO | tNO | tYES | Protector de fases trifásico - Fijo 3F/3Hilos - 200…500Vca | Relais de protection de phases triphasé - Fixe 3F/3Fils - 200…500Vca | Three-phase protection relay - 3 Phases/3 wires - 200…500Vac - Phase failure/sequence | 27/06/14 | Y | N
4601 | tYES | tNO |  | NJB1-Y1/230 | Relé de protección de fases monofásico - 6mV…300mV - 230Vac | NJB1-Y1/230 | #REF! | 174 | 6901800571469 | tYES | tYES | tYES | P000001 | 310010 | 1 | 108 | 443 | 301 | 366 | 18.78 | tYES | N | tYES | tYES | 185 | 50 | 8536419090 | 3 | NJB1-Y.png | tNO | tNO | tNO | tNO | tNO | tNO | tNO | tNO | tNO | tNO | tNO | tNO | tNO | tNO | tNO | tNO | tNO | tNO | tNO | tNO | tNO | tNO | tNO | tNO | tYES | tNO | tNO | tNO | tNO | tNO | tNO | tNO | tNO | tYES | tNO | tNO | tNO | tNO | tNO | tNO | tNO | tNO | tNO | tNO | tNO | tNO | tNO | tNO | tNO | tNO | tNO | tYES | tNO | tNO | tNO | tNO | tNO | tNO | tNO | tYES |  | Relais de protección de phases monophasé- 6mV…300mV - 230Vac | Single-phase protection relay - 6mV…300mV - 230Vac | 02/09/14 | Y | N
4602 | tYES | tNO |  | NJB1-Y2/230 | Relé de protección de fases monofásico . 1V…150V - 230Vac | NJB1-Y2/230 | #REF! | 174 | 6901800571506 | tYES | tYES | tYES | P000001 | 310014 | 1 | 108 | 443 | 301 | 366 | 18.78 | tYES | N | tYES | tYES | 185 | 50 | 8536419090 | 3 | NJB1-Y.png | tNO | tNO | tNO | tNO | tNO | tNO | tNO | tNO | tNO | tNO | tNO | tNO | tNO | tNO | tNO | tNO | tNO | tNO | tNO | tNO | tNO | tNO | tNO | tNO | tYES | tNO | tNO | tNO | tNO | tNO | tNO | tNO | tNO | tYES | tNO | tNO | tNO | tNO | tNO | tNO | tNO | tNO | tNO | tNO | tNO | tNO | tNO | tNO | tNO | tNO | tNO | tYES | tNO | tNO | tNO | tNO | tNO | tNO | tNO | tYES |  | Relais de protección de phases monophasé. 1V…150V - 230Vac | Single-phase protection relay - 1V…150V - 230Vac | 02/09/14 | Y | N
4603 | tYES | tNO |  | NJB1-Y3/230 | Relé de protección de fases - monofásico - 20/600V - 230Vac | NJB1-Y3/230 | #REF! | 174 | 6901800571544 | tYES | tYES | tYES | P000001 | 310018 | 1 | 108 | 443 | 301 | 366 | 16.03 | tYES | N | tYES | tYES | 185 | 50 | 8536419090 | 3 | NJB1-Y.png | tNO | tNO | tNO | tNO | tNO | tNO | tNO | tNO | tNO | tNO | tNO | tNO | tNO | tNO | tNO | tNO | tNO | tNO | tNO | tNO | tNO | tNO | tNO | tNO | tYES | tNO | tNO | tNO | tNO | tYES | tNO | tNO | tNO | tYES | tNO | tNO | tNO | tNO | tNO | tNO | tNO | tNO | tNO | tNO | tNO | tNO | tNO | tNO | tNO | tNO | tNO | tYES | tNO | tNO | tNO | tNO | tNO | tNO | tNO | tYES |  | Relais de protección de phases - monophasé- 20/600V - 230Vac | Single-phase protection relay - 20/600V - 230Vac | 07/07/11 | Y | N
4605 | tYES | tNO |  | NJB1-YW/230 | Relé nivel pozo o deposito 1NA/NC - 3A - 230Vca | NJB1-YW/230 | #REF! | 174 | 6901800571582 | tYES | tYES | tYES | P000001 | 310022 | 1 | 108 | 443 | 301 | 366 | 15.83 | tYES | N | tYES | tYES | 188 | 50 | 8536419090 | 3 | NJB1-YW.png | tNO | tNO | tNO | tNO | tNO | tNO | tNO | tNO | tNO | tNO | tNO | tNO | tNO | tNO | tNO | tNO | tNO | tNO | tNO | tNO | tNO | tNO | tNO | tNO | tYES | tNO | tNO | tNO | tNO | tYES | tNO | tNO | tNO | tYES | tNO | tNO | tNO | tNO | tNO | tNO | tNO | tNO | tNO | tNO | tNO | tNO | tNO | tNO | tNO | tNO | tNO | tYES | tNO | tNO | tNO | tNO | tNO | tNO | tNO | tYES |  | Relais de contrôle de niveau de puits et reservoirs 1NO/NF - 3A - 230Vca | Floatless relay - water drainage or supply - 1NO/NC - 3A - 230Vac | 07/07/11 | Y | N
4609 | tYES | tNO |  | NJMC1-16-1P-24VAC | Telerruptor 1P, 16A, 24Vac | NJMC1-16-1P-24VAC | #REF! | 154 | 6941498942790 | tYES | tYES | tYES | P000001 | 215817 | 12 | 180 | 469 | 242 | 248 | 19.64 | tYES | N | tYES | tYES | 116 | 0 | 8536419090 | 3 |  | tNO | tNO | tNO | tNO | tNO | tNO | tNO | tNO | tNO | tNO | tNO | tNO | tNO | tNO | tNO | tNO | tNO | tNO | tNO | tNO | tNO | tNO | tNO | tNO | tNO | tNO | tNO | tNO | tNO | tNO | tNO | tNO | tYES | tNO | tNO | tNO | tNO | tNO | tNO | tNO | tNO | tNO | tNO | tNO | tNO | tNO | tNO | tNO | tNO | tNO | tNO | tNO | tNO | tNO | tNO | tNO | tNO | tNO | tNO | tNO |  | Télérupteur 16A, 1P, 24Vca |  | 26/04/19 | Y | N
4610 | tYES | tNO |  | NJMC1-16-1P-24VDC | Telerruptor 1P, 16A, 24VDC | NJMC1-16-1P-24VDC | #REF! | 154 | 6901800569978 | tYES | tYES | tYES | P000001 | 657011 | 12 | 180 | 469 | 242 | 248 | 19.64 | tYES | N | tYES | tYES | 116 | 70 | 8536419090 | 3 | NJMC.png | tNO | tNO | tNO | tNO | tNO | tNO | tNO | tNO | tNO | tNO | tNO | tNO | tNO | tNO | tNO | tYES | tNO | tNO | tNO | tNO | tNO | tNO | tNO | tNO | tNO | tNO | tNO | tNO | tNO | tNO | tNO | tNO | tYES | tNO | tNO | tNO | tNO | tYES | tNO | tNO | tNO | tNO | tNO | tNO | tNO | tNO | tNO | tNO | tNO | tNO | tNO | tNO | tNO | tNO | tNO | tNO | tNO | tNO | tYES | tYES | Telerruptor 1P, 16A, 24VDC | Télérupteur 1P, 16A, 24VDC | IMPULSE SWITCH 1P 16A 24VDC | 28/06/16 | Y | N
4611 | tYES | tNO |  | NJMC1-16-230Vac | Telerruptor 1P, 16A, 230Vac | NJMC1-16-1P-230VAC | #REF! | 154 | 6901800680611 | tYES | tYES | tYES | P000001 | 657077 | 12 | 180 | 469 | 242 | 248 | 19.64 | tYES | N | tYES | tYES | 116 | 70 | 8536419090 | 3 | NJMC.png | tNO | tNO | tNO | tNO | tNO | tNO | tNO | tNO | tNO | tNO | tNO | tNO | tNO | tNO | tNO | tYES | tNO | tNO | tNO | tNO | tNO | tNO | tNO | tNO | tNO | tNO | tNO | tNO | tNO | tNO | tNO | tNO | tYES | tNO | tNO | tNO | tNO | tYES | tNO | tNO | tNO | tNO | tNO | tNO | tNO | tNO | tNO | tNO | tNO | tNO | tNO | tNO | tNO | tNO | tNO | tNO | tNO | tNO | tYES | tYES |  | Télérupteur 1P, 16A, 230Vac | IMPULSE SWITCH 1P 16A 230VAC | 30/07/14 | Y | N
4612 | tYES | tNO |  | NJMC1-16-2P-230VAC | Telerruptor 2P, 16A, 230VAC | NJMC1-16-2P-230VAC | #REF! | 154 | 6901800640615 | tYES | tYES | tYES | P000001 | 657053 | 12 | 180 | 469 | 242 | 248 | 20.95 | tYES | N | tYES | tYES | 116 | 70 | 8536419090 | 3 | NJMC.png | tNO | tNO | tNO | tNO | tNO | tNO | tNO | tNO | tNO | tNO | tNO | tNO | tNO | tNO | tNO | tYES | tNO | tNO | tNO | tNO | tNO | tNO | tNO | tNO | tNO | tNO | tNO | tNO | tNO | tNO | tNO | tNO | tYES | tNO | tNO | tNO | tNO | tYES | tNO | tNO | tNO | tNO | tNO | tNO | tNO | tNO | tNO | tNO | tNO | tNO | tNO | tNO | tNO | tNO | tNO | tNO | tNO | tNO | tYES | tYES | Telerruptor 2P, 16A, 230VAC | Télérupteur 2P, 16A, 230Vca | IMPULSE SWITCH 2P 16A 230VAC | 28/06/16 | Y | N
4613 | tYES | tNO |  | NJMC1-16-2P-24VAC | Telerruptor 2P, 16A, 24VAC | NJMC1-16-2P-24VAC | #REF! | 154 | 6901800654445 | tYES | tYES | tYES | P000001 | 657069 | 12 | 180 | 469 | 242 | 248 | 21.01 | tYES | N | tYES | tYES | 116 | 70 | 8536419090 | 3 | NJMC.png | tNO | tNO | tNO | tNO | tNO | tNO | tNO | tNO | tNO | tNO | tNO | tNO | tNO | tNO | tNO | tYES | tNO | tNO | tNO | tNO | tNO | tNO | tNO | tNO | tNO | tNO | tNO | tNO | tNO | tNO | tNO | tNO | tYES | tNO | tNO | tNO | tNO | tYES | tNO | tNO | tNO | tNO | tNO | tNO | tNO | tNO | tNO | tNO | tNO | tNO | tNO | tNO | tNO | tNO | tNO | tNO | tNO | tNO | tYES | tYES | Telerruptor 2P, 16A, 24VAC | Télérupteur 2P, 16A, 24Vca | IMPULSE SWITCH 2P 16A 24VAC | 28/06/16 | Y | N
4614 | tYES | tNO |  | NJMC1-16-2P-24VDC | Telerruptor 2P, 16A, 24VDC | NJMC1-16-2P-24VDC | #REF! | 154 | 6901800640592 | tYES | tYES | tYES | P000001 | 657051 | 12 | 180 | 469 | 242 | 248 | 21.01 | tYES | N | tYES | tYES | 116 | 70 | 8536419090 | 3 | NJMC.png | tNO | tNO | tNO | tNO | tNO | tNO | tNO | tNO | tNO | tNO | tNO | tNO | tNO | tNO | tNO | tYES | tNO | tNO | tNO | tNO | tNO | tNO | tNO | tNO | tNO | tNO | tNO | tNO | tNO | tNO | tNO | tNO | tYES | tNO | tNO | tNO | tNO | tYES | tNO | tNO | tNO | tNO | tNO | tNO | tNO | tNO | tNO | tNO | tNO | tNO | tNO | tNO | tNO | tNO | tNO | tNO | tNO | tNO | tYES | tYES | Telerruptor 2P, 16A, 24VDC | Télérupteur 2P, 16A, 24VDC | IMPULSE SWITCH 2P 16A 24VDC | 24/06/16 | Y | N
4615 | tYES | tNO |  | NJMC1-16-3P-230VAC | Telerruptor 3P, 16A, 230VAC | NJMC1-16-3P-230VAC | #REF! | 154 | 6901800640646 | tYES | tYES | tYES | P000001 | 657056 | 6 | 90 | 469 | 242 | 248 | 20.41 | tYES | N | tYES | tYES | 116 | 70 | 8536419090 | 3 | NJMC.png | tNO | tNO | tNO | tNO | tNO | tNO | tNO | tNO | tNO | tNO | tNO | tNO | tNO | tNO | tNO | tYES | tNO | tNO | tNO | tNO | tNO | tNO | tNO | tNO | tNO | tNO | tNO | tNO | tNO | tNO | tNO | tNO | tYES | tNO | tNO | tNO | tNO | tYES | tNO | tNO | tNO | tNO | tNO | tNO | tNO | tNO | tNO | tNO | tNO | tNO | tNO | tNO | tNO | tNO | tNO | tNO | tNO | tNO | tYES | tYES | Telerruptor 3P, 16A, 230VAC | Télérupteur 3P, 16A, 230VAC | IMPULSE SWITCH 3P 16A 230VAC | 24/06/16 | Y | N
4616 | tYES | tNO |  | NJMC1-16-3P-24VAC | Telerruptor 3P, 16A, 24VAC | NJMC1-16-3P-24VAC | #REF! | 154 | 6901800654452 | tYES | tYES | tYES | P000001 | 657070 | 6 | 90 | 469 | 242 | 248 | 20.31 | tYES | N | tYES | tYES | 116 | 70 | 8536419090 | 3 | NJMC.png | tNO | tNO | tNO | tNO | tNO | tNO | tNO | tNO | tNO | tNO | tNO | tNO | tNO | tNO | tNO | tYES | tNO | tNO | tNO | tNO | tNO | tNO | tNO | tNO | tNO | tNO | tNO | tNO | tNO | tNO | tNO | tNO | tYES | tNO | tNO | tNO | tNO | tYES | tNO | tNO | tNO | tNO | tNO | tNO | tNO | tNO | tNO | tNO | tNO | tNO | tNO | tNO | tNO | tNO | tNO | tNO | tNO | tNO | tYES | tYES | Telerruptor 3P, 16A, 24VAC | Télérupteur 3P, 16A, 24VAC | IMPULSE SWITCH 3P 16A 24VAC | 24/06/16 | Y | N
4617 | tYES | tNO |  | NJMC1-16-3P-24VDC | Telerruptor 3P, 16A, 24VDC | NJMC1-16-3P-24VDC | #REF! | 154 | 6901800640622 | tYES | tYES | tYES | P000001 | 657054 | 6 | 90 | 469 | 242 | 248 | 20.31 | tYES | N | tYES | tYES | 116 | 70 | 8536419090 | 3 | NJMC.png | tNO | tNO | tNO | tNO | tNO | tNO | tNO | tNO | tNO | tNO | tNO | tNO | tNO | tNO | tNO | tYES | tNO | tNO | tNO | tNO | tNO | tNO | tNO | tNO | tNO | tNO | tNO | tNO | tNO | tNO | tNO | tNO | tYES | tNO | tNO | tNO | tNO | tYES | tNO | tNO | tNO | tNO | tNO | tNO | tNO | tNO | tNO | tNO | tNO | tNO | tNO | tNO | tNO | tNO | tNO | tNO | tNO | tNO | tYES | tYES | Telerruptor 3P, 16A, 24VDC | Télérupteur 3P, 16A, 24VDC | IMPULSE SWITCH 3P 16A 24VDC | 24/06/16 | Y | N
4618 | tYES | tNO |  | NJMC1-16-4P-230VAC | Telerruptor 4P, 16A, 230VAC | NJMC1-16-4P-230VAC | #REF! | 154 | 6901800640677 | tYES | tYES | tYES | P000001 | 657059 | 6 | 90 | 469 | 242 | 248 | 20.95 | tYES | N | tYES | tYES | 116 | 70 | 8536419090 | 3 | NJMC.png | tNO | tNO | tNO | tNO | tNO | tNO | tNO | tNO | tNO | tNO | tNO | tNO | tNO | tNO | tNO | tYES | tNO | tNO | tNO | tNO | tNO | tNO | tNO | tNO | tNO | tNO | tNO | tNO | tNO | tNO | tNO | tNO | tYES | tNO | tNO | tNO | tNO | tYES | tNO | tNO | tNO | tNO | tNO | tNO | tNO | tNO | tNO | tNO | tNO | tNO | tNO | tNO | tNO | tNO | tNO | tNO | tNO | tNO | tYES | tYES | Telerruptor 4P, 16A, 230VAC | Télérupteur 4P, 16A, 230VAC | IMPULSE SWITCH 4P 16A 230VAC | 28/06/16 | Y | N
4619 | tYES | tNO |  | NJMC1-16-4P-24VAC | Telerruptor 4P, 16A, 24VAC | NJMC1-16-4P-24VAC | #REF! | 154 | 6901800654469 | tYES | tYES | tYES | P000001 | 657071 | 6 | 90 | 469 | 242 | 248 | 20.95 | tYES | N | tYES | tYES | 116 | 70 | 8536419090 | 3 | NJMC.png | tNO | tNO | tNO | tNO | tNO | tNO | tNO | tNO | tNO | tNO | tNO | tNO | tNO | tNO | tNO | tYES | tNO | tNO | tNO | tNO | tNO | tNO | tNO | tNO | tNO | tNO | tNO | tNO | tNO | tNO | tNO | tNO | tYES | tNO | tNO | tNO | tNO | tYES | tNO | tNO | tNO | tNO | tNO | tNO | tNO | tNO | tNO | tNO | tNO | tNO | tNO | tNO | tNO | tNO | tNO | tNO | tNO | tNO | tYES | tYES | Telerruptor 4P, 16A, 24VAC | Télérupteur 4P, 16A, 24VAC | IMPULSE SWITCH 4P 16A 24VAC | 24/06/16 | Y | N
4620 | tYES | tNO |  | NJMC1-16-4P-24VDC | Telerruptor 4P, 16A, 24VDC | NJMC1-16-4P-24VDC | #REF! | 154 | 6901800640653 | tYES | tYES | tYES | P000001 | 657057 | 6 | 90 | 469 | 242 | 248 | 21.22 | tYES | N | tYES | tYES | 116 | 70 | 8536419090 | 3 | NJMC.png | tNO | tNO | tNO | tNO | tNO | tNO | tNO | tNO | tNO | tNO | tNO | tNO | tNO | tNO | tNO | tYES | tNO | tNO | tNO | tNO | tNO | tNO | tNO | tNO | tNO | tNO | tNO | tNO | tNO | tNO | tNO | tNO | tYES | tNO | tNO | tNO | tNO | tYES | tNO | tNO | tNO | tNO | tNO | tNO | tNO | tNO | tNO | tNO | tNO | tNO | tNO | tNO | tNO | tNO | tNO | tNO | tNO | tNO | tYES | tYES | Telerruptor 4P, 16A, 24VDC | Télérupteur 4P, 16A, 24VDC | IMPULSE SWITCH 4P 16A 24VDC | 24/06/16 | Y | N
4646 | tYES | tNO |  | NJYW1-BL2/230 | Relé de nivel para pozo y depósito 230Vca | NJYW1-BL2/230 | #REF! | 174 | 6901800073796 | tYES | tYES | tYES | P000001 | 311026 | 1 | 54 | 474 | 260 | 276 | 15.67 | tYES | N | tYES | tYES | 184 | 50 | 8536419090 | 3 | NJW1.png | tNO | tNO | tNO | tNO | tNO | tNO | tNO | tNO | tNO | tNO | tNO | tNO | tNO | tNO | tNO | tNO | tNO | tNO | tNO | tNO | tNO | tNO | tNO | tNO | tYES | tNO | tNO | tNO | tNO | tYES | tNO | tNO | tNO | tYES | tNO | tNO | tNO | tNO | tNO | tNO | tNO | tNO | tNO | tNO | tNO | tNO | tNO | tNO | tNO | tNO | tNO | tYES | tNO | tNO | tNO | tNO | tNO | tNO | tNO | tYES |  | Relais de contrôle de niveau de puits et reservoirs 230Vca | Floatless relay - Empty-Fill (Lower pool-Upper Pool) Control - 230Vac (Max 2km) | 17/10/11 | Y | N
4647 | tYES | tNO |  | NJYW1-BL2/380 | Relé de nivel para pozo y depósito 380Vca | NJYW1-BL2/380 | #REF! | 174 | 6901800073802 | tYES | tYES | tYES | P000001 | 311027 | 1 | 54 | 474 | 260 | 276 | 15.67 | tYES | N | tYES | tYES | 184 | 50 | 8536419090 | 3 |  | tNO | tNO | tNO | tNO | tNO | tNO | tNO | tNO | tNO | tNO | tNO | tNO | tNO | tNO | tNO | tNO | tNO | tNO | tNO | tNO | tNO | tNO | tNO | tNO | tNO | tNO | tNO | tNO | tNO | tNO | tNO | tNO | tNO | tNO | tNO | tNO | tNO | tNO | tNO | tNO | tNO | tNO | tNO | tNO | tNO | tNO | tNO | tNO | tNO | tNO | tNO | tNO | tNO | tNO | tNO | tNO | tNO | tNO | tNO | tNO |  |  |  | 29/01/21 | N | N
4648 | tYES | tNO |  | NJYW1-NL2/220 | Relé de nivel - pozo o depósito - 220Vca (Max 2Km) | NJYW1-NL2/220 | #REF! | 174 | 6901800073727 | tYES | tYES | tYES | P000001 | 311019 | 1 | 54 | 474 | 260 | 276 | 14.7 | tYES | N | tYES | tYES | 184 | 50 | 8536419090 | 3 | NJW1.png | tNO | tNO | tNO | tNO | tNO | tNO | tNO | tNO | tNO | tNO | tNO | tNO | tNO | tNO | tNO | tNO | tNO | tNO | tNO | tNO | tNO | tNO | tNO | tNO | tYES | tNO | tNO | tNO | tNO | tNO | tNO | tNO | tNO | tYES | tNO | tNO | tNO | tNO | tNO | tNO | tNO | tNO | tNO | tNO | tNO | tNO | tNO | tNO | tNO | tNO | tNO | tYES | tNO | tNO | tNO | tNO | tNO | tNO | tNO | tYES |  | Relais de contrôle de niveau - puits ou reservoir - 220/380Vca (Max 2Km) | Floatless relay - water drainage or supply - 220/380Vac (Max 2km) | 21/07/16 | Y | N
4649 | tYES | tNO |  | NJYW1-NL2/380 | Relé de nivel - pozo o depósito - 380Vca (Max 2Km) | NJYW1-NL2/380 | #REF! | 174 | 6901800073727 | tYES | tYES | tYES | P000001 | 311019 | 1 | 54 | 474 | 260 | 276 | 14.7 | tYES | N | tYES | tYES | 184 | 50 | 8536419090 | 3 |  | tNO | tNO | tNO | tNO | tNO | tNO | tNO | tNO | tNO | tNO | tNO | tNO | tNO | tNO | tNO | tNO | tNO | tNO | tNO | tNO | tNO | tNO | tNO | tNO | tNO | tNO | tNO | tNO | tNO | tNO | tNO | tNO | tNO | tNO | tNO | tNO | tNO | tNO | tNO | tNO | tNO | tNO | tNO | tNO | tNO | tNO | tNO | tNO | tNO | tNO | tNO | tNO | tNO | tNO | tNO | tNO | tNO | tNO | tNO | tNO |  |  |  | 29/01/21 | N | N
4652 | tYES | tNO |  | NKG3 | Reloj programador 1seg...168horas - 16A/230Vca - Astronomico | NKG3 | #REF! | 176 | 6901800787860 | tYES | tYES | tYES | P000001 | 310031 | 1 | 60 | 320 | 314 | 266 | 8.65 | tYES | N | tYES | tYES | 178 | 70 | 91070000 | 3 | NKG.png | tNO | tNO | tNO | tNO | tNO | tNO | tNO | tNO | tNO | tNO | tNO | tNO | tNO | tNO | tNO | tYES | tNO | tNO | tNO | tNO | tNO | tNO | tNO | tNO | tNO | tNO | tNO | tNO | tNO | tNO | tNO | tNO | tNO | tYES | tNO | tNO | tNO | tNO | tNO | tNO | tNO | tNO | tNO | tNO | tNO | tNO | tNO | tNO | tNO | tYES | tNO | tNO | tNO | tNO | tNO | tNO | tNO | tYES | tYES | tNO | Relogio-programador astronomico 230Vca - 8 prog.ON/OFF - 1 circuito 1NA/NC | Horloge programmateur 1sec...168heures - 16A/230Vca - Astronomique | ASTRONOMICAL TIME SWITCH 1SEC...168h - 16A/230VAC - DAILY PROG. | 24/01/11 | Y | N
4653 | tYES | tNO |  | NKG3-M | Reloj programador 1seg...168horas - 5A/230Vca (antiguo NKG2) | NKG3-M | #REF! | 176 | 6901800787853 | tYES | tYES | tYES | P000001 | 310030 | 1 | 60 | 320 | 314 | 266 | 8.65 | tYES | N | tYES | tYES | 177 | 70 | 91070000 | 3 | NKG.png | tNO | tNO | tNO | tNO | tNO | tNO | tNO | tNO | tNO | tNO | tNO | tNO | tNO | tNO | tNO | tYES | tNO | tNO | tNO | tNO | tNO | tNO | tNO | tNO | tNO | tNO | tNO | tNO | tNO | tNO | tNO | tNO | tNO | tYES | tNO | tNO | tNO | tNO | tNO | tNO | tNO | tNO | tNO | tNO | tNO | tNO | tNO | tNO | tNO | tYES | tNO | tNO | tNO | tNO | tNO | tNO | tNO | tYES | tYES | tNO | Relogio-programador 230Vca - 16 programas ON/OFF - 1 circuito 1NA/NC | Horloge programmateur 1sec...168heures - 5A/230Vca (ancien NKG2) | TIME SWITCH 1SEC...168h - 5A/230Vac - WEEKLY PROG. (OLD NKG2) | 20/06/16 | Y | N
4654 | tYES | tNO |  | NKG4-B | Reloj-prog analógico 100 horas reserva, prog. diaria 15 min./segmento, 1NA, 1mod | NKG4-B | #REF! | 176 | 6942337694283 | tYES | tYES | tYES | P000001 | 472002 | 200 | 200 | 425 | 325 | 220 | 17.6 | tYES | N | tYES | tYES | 266 | 50 | 8535400090 | 3 |  | tNO | tNO | tNO | tNO | tNO | tNO | tNO | tNO | tNO | tNO | tNO | tNO | tNO | tNO | tNO | tNO | tNO | tNO | tNO | tNO | tNO | tNO | tNO | tNO | tYES | tNO | tNO | tNO | tNO | tNO | tNO | tNO | tNO | tYES | tNO | tNO | tNO | tNO | tNO | tNO | tNO | tNO | tNO | tNO | tNO | tNO | tNO | tNO | tNO | tYES | tNO | tNO | tNO | tNO | tNO | tNO | tNO | tNO | tNO | tNO |  |  |  | 08/08/24 | Y | N
4655 | tYES | tNO |  | NL1-2-100-100A/AX | Interruptor diferencial 2P 100A 100mA clase A - accesoriable | NL1-2-100-100A/AX | #REF! | 170 | 6941930455826 | tYES | tYES | tYES | P000001 | 397607 | 1 | 90 | 474 | 260 | 276 | 22.16 | tYES | N | tYES | tYES | 147 | 80 | 8536303090 | 3 |  | tNO | tNO | tNO | tNO | tNO | tYES | tNO | tNO | tNO | tNO | tNO | tNO | tNO | tNO | tNO | tNO | tNO | tNO | tNO | tNO | tNO | tNO | tNO | tNO | tNO | tNO | tNO | tNO | tNO | tNO | tNO | tNO | tYES | tNO | tNO | tNO | tNO | tNO | tNO | tNO | tNO | tNO | tNO | tNO | tNO | tNO | tNO | tYES | tNO | tNO | tNO | tNO | tNO | tNO | tNO | tNO | tNO | tNO | tNO | tNO |  |  |  | 21/02/24 | Y | N
4656 | tYES | tNO |  | NL1-2-100-100AC | Interruptor diferencial 2P 100A 100mA clase AC | NL1-2-100-100AC | #REF! | 170 | 6925808309282 | tYES | tYES | tYES | P000001 | 200280 | 1 | 90 | 474 | 260 | 276 | 20.49 | tYES | N | tYES | tYES | 146 | 80 | 8536303090 | 3 |  | tNO | tNO | tNO | tNO | tNO | tYES | tNO | tNO | tNO | tNO | tNO | tNO | tNO | tNO | tNO | tNO | tNO | tNO | tNO | tNO | tNO | tNO | tNO | tNO | tNO | tNO | tNO | tNO | tNO | tNO | tNO | tNO | tYES | tNO | tNO | tNO | tNO | tNO | tNO | tNO | tNO | tNO | tNO | tNO | tNO | tNO | tNO | tYES | tNO | tNO | tNO | tNO | tNO | tNO | tNO | tNO | tNO | tNO | tNO | tNO |  |  |  | 21/02/24 | Y | N
4657 | tYES | tNO |  | NL1-2-100-100ACS10 | Interruptor diferencial 2P 100A 100mA clase AC Selectivo | NL1-2-100-100ACS10 | #REF! | 170 | 6925808309886 | tYES | tYES | tYES | P000001 | 200422 | 1 | 90 | 474 | 260 | 276 | 20.49 | tYES | N | tYES | tYES | 149 | 80 | 8536303090 | 3 |  | tNO | tNO | tNO | tNO | tNO | tYES | tNO | tNO | tNO | tNO | tNO | tNO | tNO | tNO | tNO | tNO | tNO | tNO | tNO | tNO | tNO | tNO | tNO | tNO | tNO | tNO | tNO | tNO | tNO | tNO | tNO | tNO | tYES | tNO | tNO | tNO | tNO | tNO | tNO | tNO | tNO | tNO | tNO | tNO | tNO | tNO | tNO | tYES | tNO | tNO | tNO | tNO | tNO | tNO | tNO | tNO | tNO | tNO | tNO | tNO |  |  |  | 21/02/24 | Y | N
4658 | tYES | tNO |  | NL1-2-100-100AS10 | Interruptor diferencial 2P 80A 100mA clase A Selectivo | NL1-2-100-100AS10 | #REF! | 170 | 6925808310080 | tYES | tYES | tYES | P000001 | 200446 | 1 | 90 | 474 | 260 | 276 | 20.49 | tYES | N | tYES | tYES | 149 | 80 | 8536303090 | 3 |  | tNO | tNO | tNO | tNO | tNO | tYES | tNO | tNO | tNO | tNO | tNO | tNO | tNO | tNO | tNO | tNO | tNO | tNO | tNO | tNO | tNO | tNO | tNO | tNO | tNO | tNO | tNO | tNO | tNO | tNO | tNO | tNO | tYES | tNO | tNO | tNO | tNO | tNO | tNO | tNO | tNO | tNO | tNO | tNO | tNO | tNO | tNO | tYES | tNO | tNO | tNO | tNO | tNO | tNO | tNO | tNO | tNO | tNO | tNO | tNO |  |  |  | 21/02/24 | Y | N
4659 | tYES | tNO |  | NL1-2-100-300A/AX | Interruptor diferencial 2P 100A 300mA clase A 6kA -accesoriable | NL1-2-100-300A/AX | #REF! | 170 | 6941930455840 | tYES | tYES | tYES | P000001 | 397609 | 1 | 90 | 474 | 260 | 276 | 22.16 | tYES | N | tYES | tYES | 147 | 80 | 8536303090 | 3 |  | tNO | tNO | tNO | tNO | tNO | tYES | tNO | tNO | tNO | tNO | tNO | tNO | tNO | tNO | tNO | tNO | tNO | tNO | tNO | tNO | tNO | tNO | tNO | tNO | tNO | tNO | tNO | tNO | tNO | tNO | tNO | tNO | tYES | tNO | tNO | tNO | tNO | tNO | tNO | tNO | tNO | tNO | tNO | tNO | tNO | tNO | tNO | tYES | tNO | tNO | tNO | tNO | tNO | tNO | tNO | tNO | tNO | tNO | tNO | tNO |  |  |  | 21/02/24 | Y | N
4660 | tYES | tNO |  | NL1-2-100-300AC | Interruptor diferencial 2P 100A 300mA clase AC | NL1-2-100-300AC | #REF! | 170 | 6925808309305 | tYES | tYES | tYES | P000001 | 200282 | 1 | 90 | 474 | 260 | 276 | 20.13 | tYES | N | tYES | tYES | 146 | 80 | 8536303090 | 3 | NL1.png | tNO | tNO | tNO | tNO | tNO | tYES | tNO | tNO | tNO | tNO | tNO | tNO | tNO | tNO | tNO | tNO | tNO | tNO | tNO | tNO | tNO | tNO | tNO | tNO | tNO | tNO | tNO | tNO | tNO | tNO | tNO | tNO | tYES | tNO | tNO | tNO | tNO | tNO | tNO | tNO | tNO | tNO | tNO | tNO | tNO | tNO | tNO | tYES | tNO | tNO | tNO | tNO | tNO | tNO | tNO | tNO | tNO | tYES | tYES | tYES | Interruptor diferencial 2P 100A 300mA classe AC | Disjoncteur différentiel 2P 100A 300mA classe AC | RCCB, 2P, 100A, 300mA, Type AC, | 17/12/12 | Y | N
4661 | tYES | tNO |  | NL1-2-100-300ACS10 | Interruptor diferencial 2P 80A 300mA clase AC Selectivo | NL1-2-100-300ACS10 | #REF! | 170 | 6925808309930 | tYES | tYES | tYES | P000001 | 200427 | 1 | 90 | 474 | 260 | 276 | 20.13 | tYES | N | tYES | tYES | 149 | 80 | 8536303090 | 3 |  | tNO | tNO | tNO | tNO | tNO | tYES | tNO | tNO | tNO | tNO | tNO | tNO | tNO | tNO | tNO | tNO | tNO | tNO | tNO | tNO | tNO | tNO | tNO | tNO | tNO | tNO | tNO | tNO | tNO | tNO | tNO | tNO | tYES | tNO | tNO | tNO | tNO | tNO | tNO | tNO | tNO | tNO | tNO | tNO | tNO | tNO | tNO | tYES | tNO | tNO | tNO | tNO | tNO | tNO | tNO | tNO | tNO | tNO | tNO | tNO |  |  |  | 21/02/24 | Y | N
4662 | tYES | tNO |  | NL1-2-100-300AS10 | Interruptor diferencial 2P 100A 300mA clase A Selectivo | NL1-2-100-300AS10 | #REF! | 170 | 6925808310141 | tYES | tYES | tYES | P000001 | 200452 | 1 | 90 | 474 | 260 | 276 | 20.13 | tYES | N | tYES | tYES | 149 | 80 | 8536303090 | 3 |  | tNO | tNO | tNO | tNO | tNO | tYES | tNO | tNO | tNO | tNO | tNO | tNO | tNO | tNO | tNO | tNO | tNO | tNO | tNO | tNO | tNO | tNO | tNO | tNO | tNO | tNO | tNO | tNO | tNO | tNO | tNO | tNO | tYES | tNO | tNO | tNO | tNO | tNO | tNO | tNO | tNO | tNO | tNO | tNO | tNO | tNO | tNO | tYES | tNO | tNO | tNO | tNO | tNO | tNO | tNO | tNO | tNO | tNO | tNO | tNO |  |  |  | 21/02/24 | Y | N
4663 | tYES | tNO |  | NL1-2-100-30A/AX | Interruptor diferencial 2P 100A 30mA clase A - accesoriable | NL1-2-100-30A/AX | #REF! | 170 | 6941930455802 | tYES | tYES | tYES | P000001 | 397605 | 1 | 90 | 474 | 260 | 276 | 22.15 | tYES | N | tYES | tYES | 147 | 80 | 8536303090 | 3 |  | tNO | tNO | tNO | tNO | tNO | tYES | tNO | tNO | tNO | tNO | tNO | tNO | tNO | tNO | tNO | tNO | tNO | tNO | tNO | tNO | tNO | tNO | tNO | tNO | tNO | tNO | tNO | tNO | tNO | tNO | tNO | tNO | tYES | tNO | tNO | tNO | tNO | tNO | tNO | tNO | tNO | tNO | tNO | tNO | tNO | tNO | tNO | tYES | tNO | tNO | tNO | tNO | tNO | tNO | tNO | tNO | tNO | tNO | tNO | tNO |  |  |  | 21/02/24 | Y | N
4664 | tYES | tNO |  | NL1-2-100-30AC | Interruptor diferencial 2P 100A 30mA clase AC | NL1-2-100-30AC | #REF! | 170 | 6925808309268 | tYES | tYES | tYES | P000001 | 200278 | 1 | 90 | 474 | 260 | 276 | 21.03 | tYES | N | tYES | tYES | 146 | 80 | 8536303090 | 3 | NL1.png | tNO | tNO | tNO | tNO | tNO | tYES | tNO | tNO | tNO | tNO | tNO | tNO | tNO | tNO | tNO | tNO | tNO | tNO | tNO | tNO | tNO | tNO | tNO | tNO | tNO | tNO | tNO | tNO | tNO | tNO | tNO | tNO | tYES | tNO | tNO | tNO | tNO | tNO | tNO | tNO | tNO | tNO | tNO | tNO | tNO | tNO | tNO | tYES | tNO | tNO | tNO | tNO | tNO | tNO | tNO | tNO | tNO | tYES | tYES | tYES | Interruptor diferencial 2P 100A 30mA classe AC | Disjoncteur différentiel 2P 100A 30mA classe AC | RCCB, 2P, 100A, 30mA, Type AC, | 17/12/12 | Y | N
4665 | tYES | tNO |  | NL1-2-25-100ACS10 | Interruptor diferencial 2P 25A 100mA clase AC Selectivo | NL1-2-25-100ACS10 | #REF! | 170 | 6938092849914 | tYES | tYES | tYES | P000001 | 471870 | 1 | 90 | 474 | 260 | 276 | 21.1 | tYES | N | tYES | tYES | 149 | 80 | 8536303090 | 3 |  | tNO | tNO | tNO | tNO | tNO | tYES | tNO | tNO | tNO | tNO | tNO | tNO | tNO | tNO | tNO | tNO | tNO | tNO | tNO | tNO | tNO | tNO | tNO | tNO | tNO | tNO | tNO | tNO | tNO | tNO | tNO | tNO | tYES | tNO | tNO | tNO | tNO | tNO | tNO | tNO | tNO | tNO | tNO | tNO | tNO | tNO | tNO | tYES | tNO | tNO | tNO | tNO | tNO | tNO | tNO | tNO | tNO | tNO | tNO | tNO |  |  |  | 21/02/24 | Y | N
4666 | tYES | tNO |  | NL1-2-25-100AS10 | Interruptor diferencial 2P 25A 100mA clase A Selectivo | NL1-2-25-100AS10 | #REF! | 170 | 6938092849853 | tYES | tYES | tYES | P000001 | 471864 | 1 | 90 | 474 | 260 | 276 | 21.1 | tYES | N | tYES | tYES | 149 | 80 | 8536303090 | 3 |  | tNO | tNO | tNO | tNO | tNO | tYES | tNO | tNO | tNO | tNO | tNO | tNO | tNO | tNO | tNO | tNO | tNO | tNO | tNO | tNO | tNO | tNO | tNO | tNO | tNO | tNO | tNO | tNO | tNO | tNO | tNO | tNO | tYES | tNO | tNO | tNO | tNO | tNO | tNO | tNO | tNO | tNO | tNO | tNO | tNO | tNO | tNO | tYES | tNO | tNO | tNO | tNO | tNO | tNO | tNO | tNO | tNO | tNO | tNO | tNO |  |  |  | 21/02/24 | Y | N
4669 | tYES | tNO |  | NL1-2-25-10AC | Interruptor diferencial 2P 25A 10mA clase AC 6kA | NL1-2-25-10AC | #REF! | 170 | 6925808310455 | tYES | tYES | tYES | P000001 | 200503 | 1 | 90 | 474 | 260 | 276 | 20.85 | tYES | N | tYES | tYES | 146 | 80 | 8536303090 | 3 | NL1.png | tNO | tNO | tNO | tNO | tNO | tNO | tNO | tNO | tNO | tNO | tNO | tNO | tNO | tNO | tNO | tNO | tNO | tNO | tNO | tNO | tNO | tNO | tNO | tNO | tNO | tNO | tNO | tNO | tNO | tNO | tNO | tNO | tYES | tNO | tNO | tNO | tNO | tNO | tNO | tNO | tNO | tNO | tNO | tNO | tNO | tNO | tNO | tYES | tNO | tNO | tNO | tNO | tNO | tNO | tNO | tNO | tNO | tYES | tYES | tYES |  | Disjoncteur différentiel 2P 25A 10mA classe AC 6kA | RCCB, 2P, 25A, 10mA, Type AC, 6kA | 12/09/14 | Y | N
4671 | tYES | tNO |  | NL1-2-25-10AC/AX | Interruptor diferencial 2P 25A 10 mA clase AC accesoriable | NL1-2-25-10AC/AX | #REF! | 170 | 6925808310455 | tYES | tYES | tYES | P000001 | 267867 | 1 | 90 | 474 | 260 | 276 | 22.53 | tYES | N | tYES | tYES | 146 | 80 | 8536303090 | 3 | NL1.png | tNO | tNO | tNO | tNO | tNO | tYES | tNO | tNO | tNO | tNO | tNO | tNO | tNO | tNO | tNO | tNO | tNO | tNO | tNO | tNO | tNO | tNO | tNO | tNO | tNO | tNO | tNO | tNO | tNO | tNO | tNO | tNO | tYES | tNO | tNO | tNO | tNO | tNO | tNO | tNO | tNO | tNO | tNO | tNO | tNO | tNO | tNO | tYES | tNO | tNO | tNO | tNO | tNO | tNO | tNO | tNO | tNO | tYES | tYES | tYES | Interruptor diferencial 2P 25A 10 mA classe AC accesoriavél | Disjoncteur différentiel 2P 25A 10 mA classe AC accesoirable | RCCB, 2P, 25A, 10 mA, Type AC, accesory combination | 18/09/14 | Y | N
4672 | tYES | tNO |  | NL1-2-25-300A | Interruptor diferencial 2P 25A 300mA clase A 6kA | NL1-2-25-300A | #REF! | 170 | 6925808309756 | tYES | tYES | tYES | P000001 | 200393 | 1 | 90 | 474 | 260 | 276 | 20.4 | tYES | N | tYES | tYES | 147 | 80 | 8536303090 | 3 | NL1.png | tNO | tNO | tNO | tNO | tNO | tYES | tNO | tNO | tNO | tNO | tNO | tNO | tNO | tNO | tNO | tNO | tNO | tNO | tNO | tNO | tNO | tNO | tNO | tNO | tNO | tNO | tNO | tNO | tNO | tNO | tNO | tNO | tYES | tNO | tNO | tNO | tNO | tNO | tNO | tNO | tNO | tNO | tNO | tNO | tNO | tNO | tNO | tYES | tNO | tNO | tNO | tNO | tNO | tNO | tNO | tNO | tNO | tYES | tYES | tYES | Disjuntor diferencial 2P 25A 300mA classe A 6kA | Disjoncteur différentiel 2P 25A 300mA classe A 6kA | RCCB, 2P, 25A, 300mA, Type A, 6kA | 05/10/10 | Y | N
4674 | tYES | tNO |  | NL1-2-25-300A/AX | Interruptor diferencial 2P 25A 300mA clase A 6kA - accesoriable | NL1-2-25-300A/AX | #REF! | 170 | 6925808309756 | tYES | tYES | tYES | P000001 | 267868 | 1 | 90 | 474 | 260 | 276 | 21.89 | tYES | N | tYES | tYES | 147 | 80 | 8536303090 | 3 | NL1.png | tNO | tNO | tNO | tNO | tNO | tYES | tNO | tNO | tNO | tNO | tNO | tNO | tNO | tNO | tNO | tNO | tNO | tNO | tNO | tNO | tNO | tNO | tNO | tNO | tNO | tNO | tNO | tNO | tNO | tNO | tNO | tNO | tYES | tNO | tNO | tNO | tNO | tNO | tNO | tNO | tNO | tNO | tNO | tNO | tNO | tNO | tNO | tYES | tNO | tNO | tNO | tNO | tNO | tNO | tNO | tNO | tNO | tYES | tYES | tYES | Disjuntor diferencial 2P 25A 300mA classe A 6kA - Acessoriáveis | Disjoncteur différentiel 2P 25A 300mA classe A 6kA - accesoirable | RCCB, 2P, 25A, 300mA, Type A, 6kA, accesory combination | 03/11/16 | Y | N
4675 | tYES | tNO |  | NL1-2-25-300A10 | Interruptor diferencial 2P 25A 300mA clase A 10kA | NL1-2-25-300A10 | #REF! | 170 | 6925808311155 | tYES | tYES | tYES | P000001 | 200585 | 1 | 90 | 474 | 260 | 276 | 20.13 | tYES | N | tYES | tYES | 147 | 80 | 8536303090 | 3 | NL1.png | tNO | tNO | tNO | tNO | tNO | tYES | tNO | tNO | tNO | tNO | tNO | tNO | tNO | tNO | tNO | tNO | tNO | tNO | tNO | tNO | tNO | tNO | tNO | tNO | tNO | tNO | tNO | tNO | tNO | tNO | tNO | tNO | tYES | tNO | tNO | tNO | tNO | tNO | tNO | tNO | tNO | tNO | tNO | tNO | tNO | tNO | tNO | tYES | tNO | tNO | tNO | tNO | tNO | tNO | tNO | tNO | tNO | tYES | tYES | tYES | Disjuntor diferencial 2P 25A 300mA classe A 10kA | Disjoncteur différentiel 2P 25A 300mA classe A 10kA | RCCB, 2P, 25A, 300mA, Type A, 10kA | 05/10/10 | Y | N
4676 | tYES | tNO |  | NL1-2-25-300AC | Interruptor diferencial 2P 25A 300mA clase AC 6kA | NL1-2-25-300AC | #REF! | 170 | 6925808309114 | tYES | tYES | tYES | P000001 | 200218 | 1 | 90 | 474 | 260 | 276 | 20.13 | tYES | N | tYES | tYES | 146 | 80 | 8536303090 | 3 | NL1.png | tNO | tNO | tNO | tNO | tNO | tYES | tNO | tNO | tNO | tNO | tNO | tNO | tNO | tNO | tNO | tNO | tNO | tNO | tNO | tNO | tNO | tNO | tNO | tNO | tNO | tNO | tNO | tNO | tNO | tNO | tNO | tNO | tYES | tNO | tNO | tNO | tNO | tNO | tNO | tNO | tNO | tNO | tNO | tNO | tNO | tNO | tNO | tYES | tNO | tNO | tNO | tNO | tNO | tNO | tNO | tNO | tNO | tYES | tYES | tYES | Disjuntor diferencial 2P 25A 300mA classe AC 6kA | Disjoncteur différentiel 2P 25A 300mA classe AC 6kA | RCCB, 2P, 25A, 300mA, Type AC, 6kA | 05/10/10 | Y | N
4677 | tYES | tNO |  | NL1-2-25-300AC/AX | Interruptor diferencial 2P 25A 300mA clase AC accesoriable | NL1-2-25-300AC/AX | #REF! | 170 | 6901800724469 | tYES | tYES | tYES | P000001 | 200883 | 1 | 90 | 474 | 260 | 276 | 20.82 | tYES | N | tYES | tYES | 146 | 80 | 8536303090 | 3 | NL1.png | tNO | tNO | tNO | tNO | tNO | tYES | tNO | tNO | tNO | tNO | tNO | tNO | tNO | tNO | tNO | tNO | tNO | tNO | tNO | tNO | tNO | tNO | tNO | tNO | tNO | tNO | tNO | tNO | tNO | tNO | tNO | tNO | tYES | tNO | tNO | tNO | tNO | tNO | tNO | tNO | tNO | tNO | tNO | tNO | tNO | tNO | tNO | tYES | tNO | tNO | tNO | tNO | tNO | tNO | tNO | tNO | tNO | tYES | tYES | tYES | Disjuntor diferencial 2P 25A 300 mA classe AC Acessoriáveis B613 | Disjoncteur différentiel 2P 25A 300mA classe AC accesoirable | RCCB, 2P, 25A, 300mA, Type AC, accesory combination | 18/12/12 | Y | N
4678 | tYES | tNO |  | NL1-2-25-300AC10 | Interruptor diferencial 2P 25A 300mA clase AC 10kA | NL1-2-25-300AC10 | #REF! | 170 | 6925808309657 | tYES | tYES | tYES | P000001 | 200380 | 1 | 90 | 474 | 260 | 276 | 20.13 | tYES | N | tYES | tYES | 146 | 80 | 8536303090 | 3 | NL1.png | tNO | tNO | tNO | tNO | tNO | tYES | tNO | tNO | tNO | tNO | tNO | tNO | tNO | tNO | tNO | tNO | tNO | tNO | tNO | tNO | tNO | tNO | tNO | tNO | tNO | tNO | tNO | tNO | tNO | tNO | tNO | tNO | tYES | tNO | tNO | tNO | tNO | tNO | tNO | tNO | tNO | tNO | tNO | tNO | tNO | tNO | tNO | tYES | tNO | tNO | tNO | tNO | tNO | tNO | tNO | tNO | tNO | tYES | tYES | tYES | Disjuntor diferencial 2P 25A 300mA classe AC 10kA | Disjoncteur différentiel 2P 25A 300mA classe AC 10kA | RCCB, 2P, 25A, 300mA, Type AC, 10kA | 05/10/10 | Y | N
4679 | tYES | tNO |  | NL1-2-25-300AC10/AX | Interruptor diferencial 2P 25A 300mA clase AC 10kA - accesoriable | NL1-2-25-300AC10/AX | #REF! | 170 | 6925808310608 | tYES | tYES | tYES | P000001 | 216708 | 1 | 90 | 474 | 260 | 276 | 20.39 | tYES | N | tYES | tYES | 146 | 80 | 8536303090 | 3 | NL1.png | tNO | tNO | tNO | tNO | tNO | tYES | tNO | tNO | tNO | tNO | tNO | tNO | tNO | tNO | tNO | tNO | tNO | tNO | tNO | tNO | tNO | tNO | tNO | tNO | tNO | tNO | tNO | tNO | tNO | tNO | tNO | tNO | tYES | tNO | tNO | tNO | tNO | tNO | tNO | tNO | tNO | tNO | tNO | tNO | tNO | tNO | tNO | tYES | tNO | tNO | tNO | tNO | tNO | tNO | tNO | tNO | tNO | tYES | tYES | tYES | Disjuntor diferencial 2P 25A 300mA classe AC 10kA - Acessoriáveis | Disjoncteur différentiel 2P 25A 300mA classe AC 10kA - accesoirable | RCCB, 2P, 25A, 300mA, Type AC, 10kA, accesory combination | 03/11/16 | Y | N
4680 | tYES | tNO |  | NL1-2-25-300ACS10 | Interruptor diferencial 2P 25A 300mA clase AC Selectivo | NL1-2-25-300ACS10 | #REF! | 170 | 6938092849945 | tYES | tYES | tYES | P000001 | 471873 | 1 | 90 | 474 | 260 | 276 | 20.83 | tYES | N | tYES | tYES | 149 | 80 | 8536303090 | 3 |  | tNO | tNO | tNO | tNO | tNO | tYES | tNO | tNO | tNO | tNO | tNO | tNO | tNO | tNO | tNO | tNO | tNO | tNO | tNO | tNO | tNO | tNO | tNO | tNO | tNO | tNO | tNO | tNO | tNO | tNO | tNO | tNO | tYES | tNO | tNO | tNO | tNO | tNO | tNO | tNO | tNO | tNO | tNO | tNO | tNO | tNO | tNO | tYES | tNO | tNO | tNO | tNO | tNO | tNO | tNO | tNO | tNO | tNO | tNO | tNO |  |  |  | 21/02/24 | Y | N
4681 | tYES | tNO |  | NL1-2-25-300AS10 | Interruptor diferencial 2P 25A 300mA clase A Selectivo | NL1-2-25-300AS10 | #REF! | 170 | 6938092849884 | tYES | tYES | tYES | P000001 | 471867 | 1 | 90 | 474 | 260 | 276 | 20.83 | tYES | N | tYES | tYES | 149 | 80 | 8536303090 | 3 |  | tNO | tNO | tNO | tNO | tNO | tYES | tNO | tNO | tNO | tNO | tNO | tNO | tNO | tNO | tNO | tNO | tNO | tNO | tNO | tNO | tNO | tNO | tNO | tNO | tNO | tNO | tNO | tNO | tNO | tNO | tNO | tNO | tYES | tNO | tNO | tNO | tNO | tNO | tNO | tNO | tNO | tNO | tNO | tNO | tNO | tNO | tNO | tYES | tNO | tNO | tNO | tNO | tNO | tNO | tNO | tNO | tNO | tNO | tNO | tNO |  |  |  | 21/02/24 | Y | N
4682 | tYES | tNO |  | NL1-2-25-300ASi | Interruptor diferencial superinmunizado 2P 25A 300mA clase ASi 6kA | NL1-2-25-300ASi | #REF! | 170 | 6925808331566 | tYES | tYES | tYES | P000001 | 200623 | 1 | 90 | 474 | 260 | 276 | 21.66 | tYES | N | tYES | tYES | 148 | 80 | 8536303090 | 3 | NL1.png | tNO | tNO | tNO | tNO | tNO | tYES | tNO | tNO | tNO | tNO | tNO | tNO | tNO | tNO | tNO | tNO | tNO | tNO | tNO | tNO | tNO | tNO | tNO | tNO | tNO | tNO | tNO | tNO | tNO | tNO | tNO | tNO | tYES | tNO | tNO | tNO | tNO | tNO | tNO | tNO | tNO | tNO | tNO | tNO | tNO | tNO | tNO | tYES | tNO | tNO | tNO | tNO | tNO | tNO | tNO | tNO | tNO | tYES | tYES | tYES | Disjuntor diferencial hiper inmunizado 2P 25A 300mA classe ASi 6kA | Disjoncteur différentiel super inmunisé 2P 25A 300mA classe ASi 6kA | RCCB, High Immunity, 2P, 25A, 300mA, Type ASi, 6kA | 05/10/10 | Y | N
4683 | tYES | tNO |  | NL1-2-25-300ASi/AX | Interruptor diferencial superinmunizado 2P 25A 300mA clase ASi 6kA - accesoriable | NL1-2-25-300ASi/AX | #REF! | 170 | 6925808331566 | tYES | tYES | tYES | P000001 | 216718 | 1 | 90 | 474 | 260 | 276 | 21.65 | tYES | N | tYES | tYES | 148 | 80 | 8536303090 | 3 | NL1.png | tNO | tNO | tNO | tNO | tNO | tYES | tNO | tNO | tNO | tNO | tNO | tNO | tNO | tNO | tNO | tNO | tNO | tNO | tNO | tNO | tNO | tNO | tNO | tNO | tNO | tNO | tNO | tNO | tNO | tNO | tNO | tNO | tYES | tNO | tNO | tNO | tNO | tNO | tNO | tNO | tNO | tNO | tNO | tNO | tNO | tNO | tNO | tYES | tNO | tNO | tNO | tNO | tNO | tNO | tNO | tNO | tNO | tYES | tYES | tYES | Disjuntor diferencial hiper inmunizado 2P 25A 300mA classe ASi 6kA - Acessoriáveis | Disjoncteur différentiel super inmunisé 2P 25A 300mA classe ASi 6kA - accesoirable | RCCB, High Immunity, 2P, 25A, 300mA, Type ASi, 6kA, accesory combination | 03/11/16 | Y | N
4684 | tYES | tNO |  | NL1-2-25-300F10 | Interruptor diferencial 2P 25A 300mA Tipo F 10kA | NL1-2-25-300F10 | #REF! | 170 | 6941339541144 | tYES | tYES | tYES | P000001 | 263723 | 1 | 90 | 474 | 260 | 276 | 21.73 | tYES | N | tYES | tYES | 150 | 80 | 8536303090 | 3 |  | tNO | tNO | tNO | tNO | tNO | tYES | tNO | tNO | tNO | tNO | tNO | tNO | tNO | tNO | tNO | tNO | tNO | tNO | tNO | tNO | tNO | tNO | tNO | tNO | tNO | tNO | tNO | tNO | tNO | tNO | tNO | tNO | tYES | tNO | tNO | tNO | tNO | tNO | tNO | tNO | tNO | tNO | tNO | tNO | tNO | tNO | tNO | tYES | tNO | tNO | tNO | tNO | tNO | tNO | tNO | tNO | tNO | tYES | tYES | tYES |  |  |  | 16/04/20 | Y | N
4685 | tYES | tNO |  | NL1-2-25-30A | Interruptor diferencial 2P 25A 30mA clase A 6kA | NL1-2-25-30A | #REF! | 170 | 6925808309022 | tYES | tYES | tYES | P000001 | 200209 | 1 | 90 | 474 | 260 | 276 | 20.92 | tYES | N | tYES | tYES | 147 | 80 | 8536303090 | 3 | NL1.png | tNO | tNO | tNO | tNO | tNO | tYES | tNO | tNO | tNO | tNO | tNO | tNO | tNO | tNO | tNO | tNO | tNO | tNO | tNO | tNO | tNO | tNO | tNO | tNO | tNO | tNO | tNO | tNO | tNO | tNO | tNO | tNO | tYES | tNO | tNO | tNO | tNO | tNO | tNO | tNO | tNO | tNO | tNO | tNO | tNO | tNO | tNO | tYES | tNO | tNO | tNO | tNO | tNO | tNO | tNO | tNO | tNO | tYES | tYES | tYES | Disjuntor diferencial 2P 25A 30mA classe A 6kA | Disjoncteur différentiel 2P 25A 30mA classe A 6kA | RCCB, 2P, 25A, 30mA, Type A, 6kA | 05/10/10 | Y | N
4687 | tYES | tNO |  | NL1-2-25-30A/AX | Interruptor diferencial 2P 25A 30mA clase A 6kA - accesoriable | NL1-2-25-30A/AX | #REF! | 170 | 6925808309343 | tYES | tYES | tYES | P000001 | 267870 | 1 | 90 | 474 | 260 | 276 | 21.69 | tYES | N | tYES | tYES | 147 | 80 | 8536303090 | 3 | NL1.png | tNO | tNO | tNO | tNO | tNO | tYES | tNO | tNO | tNO | tNO | tNO | tNO | tNO | tNO | tNO | tNO | tNO | tNO | tNO | tNO | tNO | tNO | tNO | tNO | tNO | tNO | tNO | tNO | tNO | tNO | tNO | tNO | tYES | tNO | tNO | tNO | tNO | tNO | tNO | tNO | tNO | tNO | tNO | tNO | tNO | tNO | tNO | tYES | tNO | tNO | tNO | tNO | tNO | tNO | tNO | tNO | tNO | tYES | tYES | tYES | Disjuntor diferencial 2P 25A 30mA classe A 6kA - Acessoriáveis | Disjoncteur différentiel 2P 25A 30mA classe A 6kA - accesoirable | RCCB, 2P, 25A, 30mA, Type A, 6kA, accesory combination | 03/11/16 | Y | N
4688 | tYES | tNO |  | NL1-2-25-30A10 | Interruptor diferencial 2P 25A 30mA clase A 10kA | NL1-2-25-30A10 | #REF! | 170 | 6925808311148 | tYES | tYES | tYES | P000001 | 200584 | 1 | 90 | 474 | 260 | 276 | 20.92 | tYES | N | tYES | tYES | 147 | 80 | 8536303090 | 3 | NL1.png | tNO | tNO | tNO | tNO | tNO | tYES | tNO | tNO | tNO | tNO | tNO | tNO | tNO | tNO | tNO | tNO | tNO | tNO | tNO | tNO | tNO | tNO | tNO | tNO | tNO | tNO | tNO | tNO | tNO | tNO | tNO | tNO | tYES | tNO | tNO | tNO | tNO | tNO | tNO | tNO | tNO | tNO | tNO | tNO | tNO | tNO | tNO | tYES | tNO | tNO | tNO | tNO | tNO | tNO | tNO | tNO | tNO | tYES | tYES | tYES | Disjuntor diferencial 2P 25A 30mA classe A 10kA | Disjoncteur différentiel 2P 25A 30mA classe A 10kA | RCCB, 2P, 25A, 30mA, Type A, 10kA | 05/10/10 | Y | N
4689 | tYES | tNO |  | NL1-2-25-30A10/AX | Interruptor diferencial 2P 25A 30mA clase A 10kA - accesoriable | NL1-2-25-30A10/AX | #REF! | 170 | 6925808331832 | tYES | tYES | tYES | P000001 | 267871 | 1 | 90 | 474 | 260 | 276 | 21.69 | tYES | N | tYES | tYES | 147 | 80 | 8536303090 | 3 | NL1.png | tNO | tNO | tNO | tNO | tNO | tYES | tNO | tNO | tNO | tNO | tNO | tNO | tNO | tNO | tNO | tNO | tNO | tNO | tNO | tNO | tNO | tNO | tNO | tNO | tNO | tNO | tNO | tNO | tNO | tNO | tNO | tNO | tYES | tNO | tNO | tNO | tNO | tNO | tNO | tNO | tNO | tNO | tNO | tNO | tNO | tNO | tNO | tYES | tNO | tNO | tNO | tNO | tNO | tNO | tNO | tNO | tNO | tYES | tYES | tYES | Disjuntor diferencial 2P 25A 30mA classe A 10kA - Acessoriáveis | Disjoncteur différentiel 2P 25A 30mA classe A 10kA - accesoirable | RCCB, 2P, 25A, 30mA, Type A, 10kA, accesory combination | 03/11/16 | Y | N
4690 | tYES | tNO |  | NL1-2-25-30AC | Interruptor diferencial 2P 25A 30mA clase AC 6kA | NL1-2-25-30AC | #REF! | 170 | 6925808309053 | tYES | tYES | tYES | P000001 | 200212 | 1 | 90 | 474 | 260 | 276 | 21.03 | tYES | N | tYES | tYES | 146 | 80 | 8536303090 | 3 | NL1.png | tNO | tNO | tNO | tNO | tNO | tYES | tNO | tNO | tNO | tNO | tNO | tNO | tNO | tNO | tNO | tNO | tNO | tNO | tNO | tNO | tNO | tNO | tNO | tNO | tNO | tNO | tNO | tNO | tNO | tNO | tNO | tNO | tYES | tNO | tNO | tNO | tNO | tNO | tNO | tNO | tNO | tNO | tNO | tNO | tNO | tNO | tNO | tYES | tNO | tNO | tNO | tNO | tNO | tNO | tNO | tNO | tNO | tYES | tYES | tYES | Disjuntor diferencial 2P 25A 30mA classe AC 6kA | Disjoncteur différentiel 2P 25A 30mA classe AC 6kA | RCCB, 2P, 25A, 30mA, Type AC, 6kA | 05/10/10 | Y | N
4694 | tYES | tNO |  | NL1-2-25-30AC/AX | Interruptor diferencial 2P 25A 30mA clase AC accesoriable | NL1-2-25-30AC/AX | #REF! | 170 | 6925808309336 | tYES | tYES | tYES | P000001 | 200884 | 1 | 90 | 474 | 260 | 276 | 21.35 | tYES | N | tYES | tYES | 146 | 80 | 8536303090 | 3 | NL1.png | tNO | tNO | tNO | tNO | tNO | tYES | tNO | tNO | tNO | tNO | tNO | tNO | tNO | tNO | tNO | tNO | tNO | tNO | tNO | tNO | tNO | tNO | tNO | tNO | tNO | tNO | tNO | tNO | tNO | tNO | tNO | tNO | tYES | tNO | tNO | tNO | tNO | tNO | tNO | tNO | tNO | tNO | tNO | tNO | tNO | tNO | tNO | tYES | tNO | tNO | tNO | tNO | tNO | tNO | tNO | tNO | tNO | tYES | tYES | tYES | Disjuntor diferencial 2P 25A 30 mA classe AC Acessoriáveis B613 | Interrupteur Différentiel 2P 5A 30mA AC 6kA | RCCB, 2P, 25A, 30mA, Type AC, accesory combination | 18/12/12 | Y | N
4695 | tYES | tNO |  | NL1-2-25-30AC10 | Interruptor diferencial 2P 25A 30mA clase AC 10kA | NL1-2-25-30AC10 | #REF! | 170 | 6925808309626 | tYES | tYES | tYES | P000001 | 200374 | 1 | 90 | 474 | 260 | 276 | 21.03 | tYES | N | tYES | tYES | 146 | 80 | 8536303090 | 3 | NL1.png | tNO | tNO | tNO | tNO | tNO | tYES | tNO | tNO | tNO | tNO | tNO | tNO | tNO | tNO | tNO | tNO | tNO | tNO | tNO | tNO | tNO | tNO | tNO | tNO | tNO | tNO | tNO | tNO | tNO | tNO | tNO | tNO | tYES | tNO | tNO | tNO | tNO | tNO | tNO | tNO | tNO | tNO | tNO | tNO | tNO | tNO | tNO | tYES | tNO | tNO | tNO | tNO | tNO | tNO | tNO | tNO | tNO | tYES | tYES | tYES | Disjuntor diferencial 2P 25A 30mA classe AC 10kA | Disjoncteur différentiel 2P 25A 30mA classe AC 10kA | RCCB, 2P, 25A, 30mA, Type AC, 10kA | 05/10/10 | Y | N
4696 | tYES | tNO |  | NL1-2-25-30AC10/AX | Interruptor diferencial 2P 25A 30mA clase AC 10kA - accesoriable | NL1-2-25-30AC10/AX | #REF! | 170 | 6925808310523 | tYES | tYES | tYES | P000001 | 216709 | 1 | 90 | 474 | 260 | 276 | 21.38 | tYES | N | tYES | tYES | 146 | 80 | 8536303090 | 3 | NL1.png | tNO | tNO | tNO | tNO | tNO | tYES | tNO | tNO | tNO | tNO | tNO | tNO | tNO | tNO | tNO | tNO | tNO | tNO | tNO | tNO | tNO | tNO | tNO | tNO | tNO | tNO | tNO | tNO | tNO | tNO | tNO | tNO | tYES | tNO | tNO | tNO | tNO | tNO | tNO | tNO | tNO | tNO | tNO | tNO | tNO | tNO | tNO | tYES | tNO | tNO | tNO | tNO | tNO | tNO | tNO | tNO | tNO | tYES | tYES | tYES | Disjuntor diferencial 2P 25A 30mA classe AC 10kA - Acessoriáveis | Disjoncteur différentiel 2P 25A 30mA classe AC 10kA - accesoirable | RCCB, 2P, 25A, 30mA, Type AC, 10kA, accesory combination | 03/11/16 | Y | N
4697 | tYES | tNO |  | NL1-2-25-30ASi | Interruptor diferencial superinmunizado 2P 25A 30mA clase ASi 6kA | NL1-2-25-30ASi | #REF! | 170 | 6925808331627 | tYES | tYES | tYES | P000001 | 200629 | 1 | 90 | 474 | 260 | 276 | 21.84 | tYES | N | tYES | tYES | 148 | 80 | 8536303090 | 3 | NL1.png | tNO | tNO | tNO | tNO | tNO | tYES | tNO | tNO | tNO | tNO | tNO | tNO | tNO | tNO | tNO | tNO | tNO | tNO | tNO | tNO | tNO | tNO | tNO | tNO | tNO | tNO | tNO | tNO | tNO | tNO | tNO | tNO | tYES | tNO | tNO | tNO | tNO | tNO | tNO | tNO | tNO | tNO | tNO | tNO | tNO | tNO | tNO | tYES | tNO | tNO | tNO | tNO | tNO | tNO | tNO | tNO | tNO | tYES | tYES | tYES | Disjuntor diferencial hiper inmunizado 2P 25A 30mA classe ASi 6kA | Disjoncteur différentiel super inmunisé 2P 25A 30mA classe ASi 6kA | RCCB, High Immunity, 2P, 25A, 30mA, Type ASi, 6kA | 05/10/10 | Y | N
4699 | tYES | tNO |  | NL1-2-25-30ASi/AX | Interruptor diferencial superinmunizado 2P 25A 30mA clase ASi 6kA - accesoriable | NL1-2-25-30ASi/AX | #REF! | 170 | 6925808331627 | tYES | tYES | tYES | P000001 | 216719 | 1 | 90 | 474 | 260 | 276 | 21.83 | tYES | N | tYES | tYES | 148 | 80 | 8536303090 | 3 | NL1.png | tNO | tNO | tNO | tNO | tNO | tYES | tNO | tNO | tNO | tNO | tNO | tNO | tNO | tNO | tNO | tNO | tNO | tNO | tNO | tNO | tNO | tNO | tNO | tNO | tNO | tNO | tNO | tNO | tNO | tNO | tNO | tNO | tYES | tNO | tNO | tNO | tNO | tNO | tNO | tNO | tNO | tNO | tNO | tNO | tNO | tNO | tNO | tYES | tNO | tNO | tNO | tNO | tNO | tNO | tNO | tNO | tNO | tYES | tYES | tYES | Disjuntor diferencial hiper inmunizado 2P 25A 30mA classe ASi 6kA+B3260 - Acessoriáveis | Disjoncteur différentiel super inmunisé 2P 25A 30mA classe ASi 6kA - accesoirable | RCCB, High Immunity, 2P, 25A, 30mA, Type ASi, 6kA, accesory combination | 03/11/16 | Y | N
4701 | tYES | tNO |  | NL1-2-25-30F10 | Interruptor diferencial 2P 25A 30mA Tipo F 10kA | NL1-2-25-30F10 | #REF! | 170 | 6941339541083 | tYES | tYES | tYES | P000001 | 263717 | 1 | 90 | 474 | 260 | 276 | 22.09 | tYES | N | tYES | tYES | 150 | 80 | 8536303090 | 3 |  | tNO | tNO | tNO | tNO | tNO | tYES | tNO | tNO | tNO | tNO | tNO | tNO | tNO | tNO | tNO | tNO | tNO | tNO | tNO | tNO | tNO | tNO | tNO | tNO | tNO | tNO | tNO | tNO | tNO | tNO | tNO | tNO | tYES | tNO | tNO | tNO | tNO | tNO | tNO | tNO | tNO | tNO | tNO | tNO | tNO | tNO | tNO | tYES | tNO | tNO | tNO | tNO | tNO | tNO | tNO | tNO | tNO | tYES | tYES | tYES |  |  |  | 16/04/20 | Y | N
4702 | tYES | tNO |  | NL1-2-40-100AC | Interruptor diferencial 2P 40A 100mA clase AC 6kA | NL1-2-40-100AC | #REF! | 170 | 6925808309091 | tYES | tYES | tYES | P000001 | 200216 | 1 | 90 | 474 | 260 | 276 | 20.49 | tYES | N | tYES | tYES | 146 | 80 | 8536303090 | 3 | NL1.png | tNO | tNO | tNO | tNO | tNO | tYES | tNO | tNO | tNO | tNO | tNO | tNO | tNO | tNO | tNO | tNO | tNO | tNO | tNO | tNO | tNO | tNO | tNO | tNO | tNO | tNO | tNO | tNO | tNO | tNO | tNO | tNO | tYES | tNO | tNO | tNO | tNO | tNO | tNO | tNO | tNO | tNO | tNO | tNO | tNO | tNO | tNO | tYES | tNO | tNO | tNO | tNO | tNO | tNO | tNO | tNO | tNO | tYES | tYES | tYES |  | Disjoncteur différentiel 2P 40A 100mA classe AC 6kA | RCCB, 2P, 40A, 100mA, Type AC, 6kA | 13/03/17 | N | N
4703 | tYES | tNO |  | NL1-2-40-100ACS10 | Interruptor diferencial 2P 40A 100mA clase AC Selectivo | NL1-2-40-100ACS10 | #REF! | 170 | 6938092849921 | tYES | tYES | tYES | P000001 | 471871 | 1 | 90 | 474 | 260 | 276 | 21.1 | tYES | N | tYES | tYES | 149 | 80 | 8536303090 | 3 |  | tNO | tNO | tNO | tNO | tNO | tYES | tNO | tNO | tNO | tNO | tNO | tNO | tNO | tNO | tNO | tNO | tNO | tNO | tNO | tNO | tNO | tNO | tNO | tNO | tNO | tNO | tNO | tNO | tNO | tNO | tNO | tNO | tYES | tNO | tNO | tNO | tNO | tNO | tNO | tNO | tNO | tNO | tNO | tNO | tNO | tNO | tNO | tYES | tNO | tNO | tNO | tNO | tNO | tNO | tNO | tNO | tNO | tNO | tNO | tNO |  |  |  | 21/02/24 | Y | N
4704 | tYES | tNO |  | NL1-2-40-100AS10 | Interruptor diferencial 2P 40A 100mA clase A Selectivo | NL1-2-40-100AS10 | #REF! | 170 | 6938092849860 | tYES | tYES | tYES | P000001 | 471865 | 1 | 90 | 474 | 260 | 276 | 21.1 | tYES | N | tYES | tYES | 149 | 80 | 8536303090 | 3 |  | tNO | tNO | tNO | tNO | tNO | tYES | tNO | tNO | tNO | tNO | tNO | tNO | tNO | tNO | tNO | tNO | tNO | tNO | tNO | tNO | tNO | tNO | tNO | tNO | tNO | tNO | tNO | tNO | tNO | tNO | tNO | tNO | tYES | tNO | tNO | tNO | tNO | tNO | tNO | tNO | tNO | tNO | tNO | tNO | tNO | tNO | tNO | tYES | tNO | tNO | tNO | tNO | tNO | tNO | tNO | tNO | tNO | tNO | tNO | tNO |  |  |  | 21/02/24 | Y | N
4707 | tYES | tNO |  | NL1-2-40-300A | Interruptor diferencial 2P 40A 300mA clase A 6kA | NL1-2-40-300A | #REF! | 170 | 6925808309770 | tYES | tYES | tYES | P000001 | 200395 | 1 | 90 | 474 | 260 | 276 | 20.4 | tYES | N | tYES | tYES | 147 | 80 | 8536303090 | 3 | NL1.png | tNO | tNO | tNO | tNO | tNO | tYES | tNO | tNO | tNO | tNO | tNO | tNO | tNO | tNO | tNO | tNO | tNO | tNO | tNO | tNO | tNO | tNO | tNO | tNO | tNO | tNO | tNO | tNO | tNO | tNO | tNO | tNO | tYES | tNO | tNO | tNO | tNO | tNO | tNO | tNO | tNO | tNO | tNO | tNO | tNO | tNO | tNO | tYES | tNO | tNO | tNO | tNO | tNO | tNO | tNO | tNO | tNO | tYES | tYES | tYES | Disjuntor diferencial 2P 40A 300mA classe A 6kA | Disjoncteur différentiel 2P 40A 300mA classe A 6kA | RCCB, 2P, 40A, 300mA, Type A, 6kA | 05/10/10 | Y | N
4709 | tYES | tNO |  | NL1-2-40-300A/AX | Interruptor diferencial 2P 40A 300mA clase A 6kA - accesoriable | NL1-2-40-300A/AX | #REF! | 170 | 6925808309770 | tYES | tYES | tYES | P000001 | 267872 | 1 | 90 | 474 | 260 | 276 | 21.89 | tYES | N | tYES | tYES | 147 | 80 | 8536303090 | 3 | NL1.png | tNO | tNO | tNO | tNO | tNO | tYES | tNO | tNO | tNO | tNO | tNO | tNO | tNO | tNO | tNO | tNO | tNO | tNO | tNO | tNO | tNO | tNO | tNO | tNO | tNO | tNO | tNO | tNO | tNO | tNO | tNO | tNO | tYES | tNO | tNO | tNO | tNO | tNO | tNO | tNO | tNO | tNO | tNO | tNO | tNO | tNO | tNO | tYES | tNO | tNO | tNO | tNO | tNO | tNO | tNO | tNO | tNO | tYES | tYES | tYES | Disjuntor diferencial 2P 40A 300mA classe A 6kA - Acessoriáveis | Disjoncteur différentiel 2P 40A 300mA classe A 6kA - accesoirable | RCCB, 2P, 40A, 300mA, Type A, 6kA, accesory combination | 03/11/16 | Y | N
4710 | tYES | tNO |  | NL1-2-40-300A10 | Interruptor diferencial 2P 40A 300mA clase A 10kA | NL1-2-40-300A10 | #REF! | 170 | 6925808311162 | tYES | tYES | tYES | P000001 | 200586 | 1 | 90 | 474 | 260 | 276 | 20.13 | tYES | N | tYES | tYES | 147 | 80 | 8536303090 | 3 | NL1.png | tNO | tNO | tNO | tNO | tNO | tYES | tNO | tNO | tNO | tNO | tNO | tNO | tNO | tNO | tNO | tNO | tNO | tNO | tNO | tNO | tNO | tNO | tNO | tNO | tNO | tNO | tNO | tNO | tNO | tNO | tNO | tNO | tYES | tNO | tNO | tNO | tNO | tNO | tNO | tNO | tNO | tNO | tNO | tNO | tNO | tNO | tNO | tYES | tNO | tNO | tNO | tNO | tNO | tNO | tNO | tNO | tNO | tYES | tYES | tYES | Disjuntor diferencial 2P 40A 300mA classe A 10kA | Disjoncteur différentiel 2P 40A 300mA classe A 10kA | RCCB, 2P, 40A, 300mA, Type A, 10kA | 05/10/10 | Y | N
4711 | tYES | tNO |  | NL1-2-40-300A10/AX | Interruptor diferencial 2P 40A 300mA clase A 10kA - accesoriable | NL1-2-40-300A10/AX | #REF! | 170 | 6925808331733 | tYES | tYES | tYES | P000001 | 267873 | 1 | 90 | 474 | 260 | 276 | 21.89 | tYES | N | tYES | tYES | 147 | 80 | 8536303090 | 3 | NL1.png | tNO | tNO | tNO | tNO | tNO | tYES | tNO | tNO | tNO | tNO | tNO | tNO | tNO | tNO | tNO | tNO | tNO | tNO | tNO | tNO | tNO | tNO | tNO | tNO | tNO | tNO | tNO | tNO | tNO | tNO | tNO | tNO | tYES | tNO | tNO | tNO | tNO | tNO | tNO | tNO | tNO | tNO | tNO | tNO | tNO | tNO | tNO | tYES | tNO | tNO | tNO | tNO | tNO | tNO | tNO | tNO | tNO | tYES | tYES | tYES | Disjuntor diferencial 2P 40A 300mA classe A 10kA - Acessoriáveis | Disjoncteur différentiel 2P 40A 300mA classe A 10kA - accesoirable | RCCB, 2P, 40A, 300mA, Type A, 10kA, accesory combination | 03/11/16 | Y | N
4712 | tYES | tNO |  | NL1-2-40-300AC | Interruptor diferencial 2P 40A 300mA clase AC 6kA | NL1-2-40-300AC | #REF! | 170 | 6925808309121 | tYES | tYES | tYES | P000001 | 200219 | 1 | 90 | 474 | 260 | 276 | 20.13 | tYES | N | tYES | tYES | 146 | 80 | 8536303090 | 3 | NL1.png | tNO | tNO | tNO | tNO | tNO | tYES | tNO | tNO | tNO | tNO | tNO | tNO | tNO | tNO | tNO | tNO | tNO | tNO | tNO | tNO | tNO | tNO | tNO | tNO | tNO | tNO | tNO | tNO | tNO | tNO | tNO | tNO | tYES | tNO | tNO | tNO | tNO | tNO | tNO | tNO | tNO | tNO | tNO | tNO | tNO | tNO | tNO | tYES | tNO | tNO | tNO | tNO | tNO | tNO | tNO | tNO | tNO | tYES | tYES | tYES | Disjuntor diferencial 2P 40A 300mA classe AC 6kA | Disjoncteur différentiel 2P 40A 300mA classe AC 6kA | RCCB, 2P, 40A, 300mA, Type AC, 6kA | 05/10/10 | Y | N
4714 | tYES | tNO |  | NL1-2-40-300AC/AX | Interruptor diferencial 2P 40A 300mA clase AC accesoriable | NL1-2-40-300AC/AX | #REF! | 170 | 6925808309367 | tYES | tYES | tYES | P000001 | 200885 | 1 | 90 | 474 | 260 | 276 | 20.82 | tYES | N | tYES | tYES | 146 | 80 | 8536303090 | 3 | NL1.png | tNO | tNO | tNO | tNO | tNO | tYES | tNO | tNO | tNO | tNO | tNO | tNO | tNO | tNO | tNO | tNO | tNO | tNO | tNO | tNO | tNO | tNO | tNO | tNO | tNO | tNO | tNO | tNO | tNO | tNO | tNO | tNO | tYES | tNO | tNO | tNO | tNO | tNO | tNO | tNO | tNO | tNO | tNO | tNO | tNO | tNO | tNO | tYES | tNO | tNO | tNO | tNO | tNO | tNO | tNO | tNO | tNO | tYES | tYES | tYES | Disjuntor diferencial 2P 40A 300 mA classe AC Acessoriáveis B613 | Interrupteur différentiel 2P 40A 300mA classe AC accessoriable | RCCB, 2P, 40A, 300mA, Type AC, accesory combination | 18/12/12 | Y | N
4715 | tYES | tNO |  | NL1-2-40-300AC10 | Interruptor diferencial 2P 40A 300mA clase AC 10kA | NL1-2-40-300AC10 | #REF! | 170 | 6925808309664 | tYES | tYES | tYES | P000001 | 200381 | 1 | 90 | 474 | 260 | 276 | 20.13 | tYES | N | tYES | tYES | 146 | 80 | 8536303090 | 3 | NL1.png | tNO | tNO | tNO | tNO | tNO | tYES | tNO | tNO | tNO | tNO | tNO | tNO | tNO | tNO | tNO | tNO | tNO | tNO | tNO | tNO | tNO | tNO | tNO | tNO | tNO | tNO | tNO | tNO | tNO | tNO | tNO | tNO | tYES | tNO | tNO | tNO | tNO | tNO | tNO | tNO | tNO | tNO | tNO | tNO | tNO | tNO | tNO | tYES | tNO | tNO | tNO | tNO | tNO | tNO | tNO | tNO | tNO | tYES | tYES | tYES | Disjuntor diferencial 2P 40A 300mA classe AC 10kA | Disjoncteur différentiel 2P 40A 300mA classe AC 10kA | RCCB, 2P, 40A, 300mA, Type AC, 10kA | 05/10/10 | Y | N
4716 | tYES | tNO |  | NL1-2-40-300AC10/AX | Interruptor diferencial 2P 40A 300mA clase AC 10kA - accesoriable | NL1-2-40-300AC10/AX | #REF! | 170 | 6925808310004 | tYES | tYES | tYES | P000001 | 216710 | 1 | 90 | 474 | 260 | 276 | 20.21 | tYES | N | tYES | tYES | 146 | 80 | 8536303090 | 3 | NL1.png | tNO | tNO | tNO | tNO | tNO | tYES | tNO | tNO | tNO | tNO | tNO | tNO | tNO | tNO | tNO | tNO | tNO | tNO | tNO | tNO | tNO | tNO | tNO | tNO | tNO | tNO | tNO | tNO | tNO | tNO | tNO | tNO | tYES | tNO | tNO | tNO | tNO | tNO | tNO | tNO | tNO | tNO | tNO | tNO | tNO | tNO | tNO | tYES | tNO | tNO | tNO | tNO | tNO | tNO | tNO | tNO | tNO | tYES | tYES | tYES | Disjuntor diferencial 2P 40A 300mA classe AC 10kA - Acessoriáveis | Disjoncteur différentiel 2P 40A 300mA classe AC 10kA - accesoirable | RCCB, 2P, 40A, 300mA, Type AC, 10kA, accesory combination | 03/11/16 | Y | N
4717 | tYES | tNO |  | NL1-2-40-300ACS10 | Interruptor diferencial 2P 40A 300mA clase AC Selectivo | NL1-2-40-300ACS10 | #REF! | 170 | 6938092849952 | tYES | tYES | tYES | P000001 | 471874 | 1 | 90 | 474 | 260 | 276 | 20.83 | tYES | N | tYES | tYES | 149 | 80 | 8536303090 | 3 |  | tNO | tNO | tNO | tNO | tNO | tYES | tNO | tNO | tNO | tNO | tNO | tNO | tNO | tNO | tNO | tNO | tNO | tNO | tNO | tNO | tNO | tNO | tNO | tNO | tNO | tNO | tNO | tNO | tNO | tNO | tNO | tNO | tYES | tNO | tNO | tNO | tNO | tNO | tNO | tNO | tNO | tNO | tNO | tNO | tNO | tNO | tNO | tYES | tNO | tNO | tNO | tNO | tNO | tNO | tNO | tNO | tNO | tNO | tNO | tNO |  |  |  | 21/02/24 | Y | N
4718 | tYES | tNO |  | NL1-2-40-300AS10 | Interruptor diferencial 2P 40A 300mA clase A Selectivo | NL1-2-40-300AS10 | #REF! | 170 | 6938092849891 | tYES | tYES | tYES | P000001 | 471868 | 1 | 90 | 474 | 260 | 276 | 20.83 | tYES | N | tYES | tYES | 149 | 80 | 8536303090 | 3 |  | tNO | tNO | tNO | tNO | tNO | tYES | tNO | tNO | tNO | tNO | tNO | tNO | tNO | tNO | tNO | tNO | tNO | tNO | tNO | tNO | tNO | tNO | tNO | tNO | tNO | tNO | tNO | tNO | tNO | tNO | tNO | tNO | tYES | tNO | tNO | tNO | tNO | tNO | tNO | tNO | tNO | tNO | tNO | tNO | tNO | tNO | tNO | tYES | tNO | tNO | tNO | tNO | tNO | tNO | tNO | tNO | tNO | tNO | tNO | tNO |  |  |  | 21/02/24 | Y | N
4719 | tYES | tNO |  | NL1-2-40-300ASi | Interruptor diferencial superinmunizado 2P 40A 300mA clase ASi 6kA | NL1-2-40-300ASi | #REF! | 170 | 6925808331559 | tYES | tYES | tYES | P000001 | 200622 | 1 | 90 | 474 | 260 | 276 | 21.66 | tYES | N | tYES | tYES | 148 | 80 | 8536303090 | 3 | NL1.png | tNO | tNO | tNO | tNO | tNO | tYES | tNO | tNO | tNO | tNO | tNO | tNO | tNO | tNO | tNO | tNO | tNO | tNO | tNO | tNO | tNO | tNO | tNO | tNO | tNO | tNO | tNO | tNO | tNO | tNO | tNO | tNO | tYES | tNO | tNO | tNO | tNO | tNO | tNO | tNO | tNO | tNO | tNO | tNO | tNO | tNO | tNO | tYES | tNO | tNO | tNO | tNO | tNO | tNO | tNO | tNO | tNO | tYES | tYES | tYES | Disjuntor diferencial hiper inmunizado 2P 40A 300mA classe ASi 6kA | Disjoncteur différentiel super inmunisé 2P 40A 300mA classe ASi 6kA | RCCB, High Immunity, 2P, 40A, 300mA, Type ASi, 6kA | 05/10/10 | Y | N
4720 | tYES | tNO |  | NL1-2-40-300ASi/AX | Interruptor diferencial superinmunizado 2P 40A 300mA clase ASi 6kA - accesoriable | NL1-2-40-300ASi/AX | #REF! | 170 | 6925808331559 | tYES | tYES | tYES | P000001 | 216720 | 1 | 90 | 474 | 260 | 276 | 21.65 | tYES | N | tYES | tYES | 148 | 80 | 8536303090 | 3 | NL1.png | tNO | tNO | tNO | tNO | tNO | tYES | tNO | tNO | tNO | tNO | tNO | tNO | tNO | tNO | tNO | tNO | tNO | tNO | tNO | tNO | tNO | tNO | tNO | tNO | tNO | tNO | tNO | tNO | tNO | tNO | tNO | tNO | tYES | tNO | tNO | tNO | tNO | tNO | tNO | tNO | tNO | tNO | tNO | tNO | tNO | tNO | tNO | tYES | tNO | tNO | tNO | tNO | tNO | tNO | tNO | tNO | tNO | tYES | tYES | tYES | Disjuntor diferencial hiper inmunizado 2P 40A 300mA classe ASi 6kA - Acessoriáveis | Disjoncteur différentiel super inmunisé 2P 40A 300mA classe ASi 6kA - accesoirable | RCCB, High Immunity, 2P, 40A, 300mA, Type ASi, 6kA, accesory combination | 03/11/16 | Y | N
4721 | tYES | tNO |  | NL1-2-40-300F10 | Interruptor diferencial 2P 40A 300mA Tipo F 10kA | NL1-2-40-300F10 | #REF! | 170 | 6941339541151 | tYES | tYES | tYES | P000001 | 263724 | 1 | 90 | 474 | 260 | 276 | 21.73 | tYES | N | tYES | tYES | 150 | 80 | 8536303090 | 3 |  | tNO | tNO | tNO | tNO | tNO | tYES | tNO | tNO | tNO | tNO | tNO | tNO | tNO | tNO | tNO | tNO | tNO | tNO | tNO | tNO | tNO | tNO | tNO | tNO | tNO | tNO | tNO | tNO | tNO | tNO | tNO | tNO | tYES | tNO | tNO | tNO | tNO | tNO | tNO | tNO | tNO | tNO | tNO | tNO | tNO | tNO | tNO | tYES | tNO | tNO | tNO | tNO | tNO | tNO | tNO | tNO | tNO | tYES | tYES | tYES |  |  |  | 16/04/20 | Y | N
4722 | tYES | tNO |  | NL1-2-40-30A | Interruptor diferencial 2P 40A 30mA clase A 6kA | NL1-2-40-30A | #REF! | 170 | 6925808309039 | tYES | tYES | tYES | P000001 | 200210 | 1 | 90 | 474 | 260 | 276 | 20.92 | tYES | N | tYES | tYES | 147 | 80 | 8536303090 | 3 | NL1.png | tNO | tNO | tNO | tNO | tNO | tYES | tNO | tNO | tNO | tNO | tNO | tNO | tNO | tNO | tNO | tNO | tNO | tNO | tNO | tNO | tNO | tNO | tNO | tNO | tNO | tNO | tNO | tNO | tNO | tNO | tNO | tNO | tYES | tNO | tNO | tNO | tNO | tNO | tNO | tNO | tNO | tNO | tNO | tNO | tNO | tNO | tNO | tYES | tNO | tNO | tNO | tNO | tNO | tNO | tNO | tNO | tNO | tYES | tYES | tYES | Disjuntor diferencial 2P 40A 30mA classe A 6kA | Disjoncteur différentiel 2P 40A 30mA classe A 6kA | RCCB, 2P, 40A, 30mA, Type A, 6kA | 05/10/10 | Y | N
4724 | tYES | tNO |  | NL1-2-40-30A/AX | Interruptor diferencial 2P 40A 30mA clase A 6kA - accesoriable | NL1-2-40-30A/AX | #REF! | 170 | 6925808309381 | tYES | tYES | tYES | P000001 | 200846 | 1 | 90 | 474 | 260 | 276 | 21.63 | tYES | N | tYES | tYES | 147 | 80 | 8536303090 | 3 | NL1.png | tNO | tNO | tNO | tNO | tNO | tYES | tNO | tNO | tNO | tNO | tNO | tNO | tNO | tNO | tNO | tNO | tNO | tNO | tNO | tNO | tNO | tNO | tNO | tNO | tNO | tNO | tNO | tNO | tNO | tNO | tNO | tNO | tYES | tNO | tNO | tNO | tNO | tNO | tNO | tNO | tNO | tNO | tNO | tNO | tNO | tNO | tNO | tYES | tNO | tNO | tNO | tNO | tNO | tNO | tNO | tNO | tNO | tYES | tYES | tYES | Disjuntor diferencial 2P 40A 30mA classe A 6kA - Acessoriáveis | Disjoncteur différentiel 2P 40A 30mA classe A 6kA - accesoirable | RCCB, 2P, 40A, 30mA, Type A, 6kA, accesory combination | 03/11/16 | Y | N
4725 | tYES | tNO |  | NL1-2-40-30A10 | Interruptor diferencial 2P 40A 30mA clase A 10kA | NL1-2-40-30A10 | #REF! | 170 | 6925808309534 | tYES | tYES | tYES | P000001 | 200362 | 1 | 90 | 474 | 260 | 276 | 20.92 | tYES | N | tYES | tYES | 147 | 80 | 8536303090 | 3 | NL1.png | tNO | tNO | tNO | tNO | tNO | tYES | tNO | tNO | tNO | tNO | tNO | tNO | tNO | tNO | tNO | tNO | tNO | tNO | tNO | tNO | tNO | tNO | tNO | tNO | tNO | tNO | tNO | tNO | tNO | tNO | tNO | tNO | tYES | tNO | tNO | tNO | tNO | tNO | tNO | tNO | tNO | tNO | tNO | tNO | tNO | tNO | tNO | tYES | tNO | tNO | tNO | tNO | tNO | tNO | tNO | tNO | tNO | tYES | tYES | tYES | Disjuntor diferencial 2P 40A 30mA classe A 10kA | Disjoncteur différentiel 2P 40A 30mA classe A 10kA | RCCB, 2P, 40A, 30mA, Type A, 10kA | 05/10/10 | Y | N
4726 | tYES | tNO |  | NL1-2-40-30A10/AX | Interruptor diferencial 2P 40A 30mA clase A 10kA - accesoriable | NL1-2-40-30A10/AX | #REF! | 170 | 6925808310479 | tYES | tYES | tYES | P000001 | 267874 | 1 | 90 | 474 | 260 | 276 | 21.69 | tYES | N | tYES | tYES | 147 | 80 | 8536303090 | 3 | NL1.png | tNO | tNO | tNO | tNO | tNO | tYES | tNO | tNO | tNO | tNO | tNO | tNO | tNO | tNO | tNO | tNO | tNO | tNO | tNO | tNO | tNO | tNO | tNO | tNO | tNO | tNO | tNO | tNO | tNO | tNO | tNO | tNO | tYES | tNO | tNO | tNO | tNO | tNO | tNO | tNO | tNO | tNO | tNO | tNO | tNO | tNO | tNO | tYES | tNO | tNO | tNO | tNO | tNO | tNO | tNO | tNO | tNO | tYES | tYES | tYES | Disjuntor diferencial 2P 40A 30mA classe A 10kA - Acessoriáveis | Disjoncteur différentiel 2P 40A 30mA classe A 10kA - accesoirable | RCCB, 2P, 40A, 30mA, Type A, 10kA, accesory combination | 03/11/16 | Y | N
4727 | tYES | tNO |  | NL1-2-40-30AC | Interruptor diferencial 2P 40A 30mA clase AC 6kA | NL1-2-40-30AC | #REF! | 170 | 6925808309060 | tYES | tYES | tYES | P000001 | 200213 | 1 | 90 | 474 | 260 | 276 | 21.03 | tYES | N | tYES | tYES | 146 | 80 | 8536303090 | 3 | NL1.png | tNO | tNO | tNO | tNO | tNO | tYES | tNO | tNO | tNO | tNO | tNO | tNO | tNO | tNO | tNO | tNO | tNO | tNO | tNO | tNO | tNO | tNO | tNO | tNO | tNO | tNO | tNO | tNO | tNO | tNO | tNO | tNO | tYES | tNO | tNO | tNO | tNO | tNO | tNO | tNO | tNO | tNO | tNO | tNO | tNO | tNO | tNO | tYES | tNO | tNO | tNO | tNO | tNO | tNO | tNO | tNO | tNO | tYES | tYES | tYES | Disjuntor diferencial 2P 40A 30mA classe AC 6kA | Disjoncteur différentiel 2P 40A 30mA classe AC 6kA | RCCB, 2P, 40A, 30mA, Type AC, 6kA | 05/10/10 | Y | N
4730 | tYES | tNO |  | NL1-2-40-30AC/AX | Interruptor diferencial 2P 40A 30mA clase AC accesoriable | NL1-2-40-30AC/AX | #REF! | 170 | 6925808309374 | tYES | tYES | tYES | P000001 | 200886 | 1 | 90 | 474 | 260 | 276 | 21.35 | tYES | N | tYES | tYES | 146 | 80 | 8536303090 | 3 | NL1.png | tNO | tNO | tNO | tNO | tNO | tYES | tNO | tNO | tNO | tNO | tNO | tNO | tNO | tNO | tNO | tNO | tNO | tNO | tNO | tNO | tNO | tNO | tNO | tNO | tNO | tNO | tNO | tNO | tNO | tNO | tNO | tNO | tYES | tNO | tNO | tNO | tNO | tNO | tNO | tNO | tNO | tNO | tNO | tNO | tNO | tNO | tNO | tYES | tNO | tNO | tNO | tNO | tNO | tNO | tNO | tNO | tNO | tYES | tYES | tYES | Disjuntor diferencial 2P 40A 30 mA classe AC Acessoriáveis B613 | Interrupteur Différentiel 2P 40A 30mA AC 6kA | RCCB, 2P, 40A, 30mA, Type AC, accesory combination | 18/12/12 | Y | N
4732 | tYES | tNO |  | NL1-2-40-30AC10 | Interruptor diferencial 2P 40A 30mA clase AC 10kA | NL1-2-40-30AC10 | #REF! | 170 | 6925808309633 | tYES | tYES | tYES | P000001 | 200375 | 1 | 90 | 474 | 260 | 276 | 21.03 | tYES | N | tYES | tYES | 146 | 80 | 8536303090 | 3 | NL1.png | tNO | tNO | tNO | tNO | tNO | tYES | tNO | tNO | tNO | tNO | tNO | tNO | tNO | tNO | tNO | tNO | tNO | tNO | tNO | tNO | tNO | tNO | tNO | tNO | tNO | tNO | tNO | tNO | tNO | tNO | tNO | tNO | tYES | tNO | tNO | tNO | tNO | tNO | tNO | tNO | tNO | tNO | tNO | tNO | tNO | tNO | tNO | tYES | tNO | tNO | tNO | tNO | tNO | tNO | tNO | tNO | tNO | tYES | tYES | tYES | Disjuntor diferencial 2P 40A 30mA classe AC 10kA | Disjoncteur différentiel 2P 40A 30mA classe AC 10kA | RCCB, 2P, 40A, 30mA, Type AC, 10kA | 05/10/10 | Y | N
4733 | tYES | tNO |  | NL1-2-40-30AC10/AX | Interruptor diferencial 2P 40A 30mA clase AC 10kA - accesoriable | NL1-2-40-30AC10/AX | #REF! | 170 | 6925808310530 | tYES | tYES | tYES | P000001 | 200514 | 1 | 90 | 474 | 260 | 276 | 21.03 | tYES | N | tYES | tYES | 146 | 80 | 8536303090 | 3 | NL1.png | tNO | tNO | tNO | tNO | tNO | tYES | tNO | tNO | tNO | tNO | tNO | tNO | tNO | tNO | tNO | tNO | tNO | tNO | tNO | tNO | tNO | tNO | tNO | tNO | tNO | tNO | tNO | tNO | tNO | tNO | tNO | tNO | tYES | tNO | tNO | tNO | tNO | tNO | tNO | tNO | tNO | tNO | tNO | tNO | tNO | tNO | tNO | tYES | tNO | tNO | tNO | tNO | tNO | tNO | tNO | tNO | tNO | tYES | tYES | tYES | Disjuntor diferencial 2P 40A 30mA classe AC 10kA - Acessoriáveis | Disjoncteur différentiel 2P 40A 30mA classe AC 10kA - accesoirable | RCCB, 2P, 40A, 30mA, Type AC, 10kA, accesory combination | 03/11/16 | Y | N
4734 | tYES | tNO |  | NL1-2-40-30ASi | Interruptor diferencial superinmunizado 2P 40A 30mA clase ASi 6kA | NL1-2-40-30ASi | #REF! | 170 | 6925808331610 | tYES | tYES | tYES | P000001 | 200628 | 1 | 90 | 474 | 260 | 276 | 21.84 | tYES | N | tYES | tYES | 148 | 80 | 8536303090 | 3 | NL1.png | tNO | tNO | tNO | tNO | tNO | tYES | tNO | tNO | tNO | tNO | tNO | tNO | tNO | tNO | tNO | tNO | tNO | tNO | tNO | tNO | tNO | tNO | tNO | tNO | tNO | tNO | tNO | tNO | tNO | tNO | tNO | tNO | tYES | tNO | tNO | tNO | tNO | tNO | tNO | tNO | tNO | tNO | tNO | tNO | tNO | tNO | tNO | tYES | tNO | tNO | tNO | tNO | tNO | tNO | tNO | tNO | tNO | tYES | tYES | tYES | Disjuntor diferencial hiper inmunizado 2P 40A 30mA classe ASi 6kA | Disjoncteur différentiel super inmunisé 2P 40A 30mA classe ASi 6kA | RCCB, High Immunity, 2P, 40A, 30mA, Type ASi, 6kA | 05/10/10 | Y | N
4736 | tYES | tNO |  | NL1-2-40-30ASi/AX | Interruptor diferencial superinmunizado 2P 40A 30mA clase ASi 6kA - accesoriable | NL1-2-40-30ASi/AX | #REF! | 170 | 6925808331610 | tYES | tYES | tYES | P000001 | 216721 | 1 | 90 | 474 | 260 | 276 | 21.83 | tYES | N | tYES | tYES | 148 | 80 | 8536303090 | 3 | NL1.png | tNO | tNO | tNO | tNO | tNO | tYES | tNO | tNO | tNO | tNO | tNO | tNO | tNO | tNO | tNO | tNO | tNO | tNO | tNO | tNO | tNO | tNO | tNO | tNO | tNO | tNO | tNO | tNO | tNO | tNO | tNO | tNO | tYES | tNO | tNO | tNO | tNO | tNO | tNO | tNO | tNO | tNO | tNO | tNO | tNO | tNO | tNO | tYES | tNO | tNO | tNO | tNO | tNO | tNO | tNO | tNO | tNO | tYES | tYES | tYES | Disjuntor diferencial hiper inmunizado 2P 40A 30mA classe ASi 6kA - Acessoriáveis | Disjoncteur différentiel super inmunisé 2P 40A 30mA classe ASi 6kA - accesoirable | RCCB, High Immunity, 2P, 40A, 30mA, Type ASi, 6kA, accesory combination | 27/06/14 | Y | N
4737 | tYES | tNO |  | NL1-2-40-30F10 | Interruptor diferencial 2P 40A 30mA Tipo F 10kA | NL1-2-40-30F10 | #REF! | 170 | 6941339541090 | tYES | tYES | tYES | P000001 | 263718 | 1 | 90 | 474 | 260 | 276 | 22.09 | tYES | N | tYES | tYES | 150 | 80 | 8536303090 | 3 |  | tNO | tNO | tNO | tNO | tNO | tYES | tNO | tNO | tNO | tNO | tNO | tNO | tNO | tNO | tNO | tNO | tNO | tNO | tNO | tNO | tNO | tNO | tNO | tNO | tNO | tNO | tNO | tNO | tNO | tNO | tNO | tNO | tYES | tNO | tNO | tNO | tNO | tNO | tNO | tNO | tNO | tNO | tNO | tNO | tNO | tNO | tNO | tYES | tNO | tNO | tNO | tNO | tNO | tNO | tNO | tNO | tNO | tYES | tYES | tYES |  |  |  | 16/04/20 | Y | N
4738 | tYES | tNO |  | NL1-2-63-100AC | Interruptor diferencial 2P 63A 100mA clase AC 6kA | NL1-2-63-100AC | #REF! | 170 | 6925808309107 | tYES | tYES | tYES | P000001 | 200217 | 1 | 90 | 474 | 260 | 276 | 20.49 | tYES | N | tYES | tYES | 146 | 80 | 8536303090 | 3 | NL1.png | tNO | tNO | tNO | tNO | tNO | tYES | tNO | tNO | tNO | tNO | tNO | tNO | tNO | tNO | tNO | tNO | tNO | tNO | tNO | tNO | tNO | tNO | tNO | tNO | tNO | tNO | tNO | tNO | tNO | tNO | tNO | tNO | tYES | tNO | tNO | tNO | tNO | tNO | tNO | tNO | tNO | tNO | tNO | tNO | tNO | tNO | tNO | tYES | tNO | tNO | tNO | tNO | tNO | tNO | tNO | tNO | tNO | tYES | tYES | tYES |  | Disjoncteur différentiel 2P 63A 100mA classe AC 6kA | RCCB, 2P, 63A, 100mA, Type AC, 6kA | 13/03/17 | N | N
4739 | tYES | tNO |  | NL1-2-63-100ACS10 | Interruptor diferencial 2P 63A 100mA clase AC Selectivo | NL1-2-63-100ACS10 | #REF! | 170 | 6925808309862 | tYES | tYES | tYES | P000001 | 200420 | 1 | 90 | 474 | 260 | 276 | 20.49 | tYES | N | tYES | tYES | 149 | 80 | 8536303090 | 3 |  | tNO | tNO | tNO | tNO | tNO | tYES | tNO | tNO | tNO | tNO | tNO | tNO | tNO | tNO | tNO | tNO | tNO | tNO | tNO | tNO | tNO | tNO | tNO | tNO | tNO | tNO | tNO | tNO | tNO | tNO | tNO | tNO | tYES | tNO | tNO | tNO | tNO | tNO | tNO | tNO | tNO | tNO | tNO | tNO | tNO | tNO | tNO | tYES | tNO | tNO | tNO | tNO | tNO | tNO | tNO | tNO | tNO | tNO | tNO | tNO |  |  |  | 21/02/24 | Y | N
4740 | tYES | tNO |  | NL1-2-63-100AS10 | Interruptor diferencial 2P 63A 100mA clase A Selectivo | NL1-2-63-100AS10 | #REF! | 170 | 6925808310066 | tYES | tYES | tYES | P000001 | 200444 | 1 | 90 | 474 | 260 | 276 | 20.49 | tYES | N | tYES | tYES | 149 | 80 | 8536303090 | 3 |  | tNO | tNO | tNO | tNO | tNO | tYES | tNO | tNO | tNO | tNO | tNO | tNO | tNO | tNO | tNO | tNO | tNO | tNO | tNO | tNO | tNO | tNO | tNO | tNO | tNO | tNO | tNO | tNO | tNO | tNO | tNO | tNO | tYES | tNO | tNO | tNO | tNO | tNO | tNO | tNO | tNO | tNO | tNO | tNO | tNO | tNO | tNO | tYES | tNO | tNO | tNO | tNO | tNO | tNO | tNO | tNO | tNO | tNO | tNO | tNO |  |  |  | 21/02/24 | Y | N
4743 | tYES | tNO |  | NL1-2-63-300A | Interruptor diferencial 2P 63A 300mA clase A 6kA | NL1-2-63-300A | #REF! | 170 | 6925808309794 | tYES | tYES | tYES | P000001 | 200397 | 1 | 90 | 474 | 260 | 276 | 20.4 | tYES | N | tYES | tYES | 147 | 80 | 8536303090 | 3 | NL1.png | tNO | tNO | tNO | tNO | tNO | tYES | tNO | tNO | tNO | tNO | tNO | tNO | tNO | tNO | tNO | tNO | tNO | tNO | tNO | tNO | tNO | tNO | tNO | tNO | tNO | tNO | tNO | tNO | tNO | tNO | tNO | tNO | tYES | tNO | tNO | tNO | tNO | tNO | tNO | tNO | tNO | tNO | tNO | tNO | tNO | tNO | tNO | tYES | tNO | tNO | tNO | tNO | tNO | tNO | tNO | tNO | tNO | tYES | tYES | tYES | Disjuntor diferencial 2P 63A 300mA classe A 6kA | Disjoncteur différentiel 2P 63A 300mA classe A 6kA | RCCB, 2P, 63A, 300mA, Type A, 6kA | 05/10/10 | Y | N
4745 | tYES | tNO |  | NL1-2-63-300A/AX | Interruptor diferencial 2P 63A 300mA clase A 6kA - accesoriable | NL1-2-63-300A/AX | #REF! | 170 | 6925808309794 | tYES | tYES | tYES | P000001 | 267876 | 1 | 90 | 474 | 260 | 276 | 21.89 | tYES | N | tYES | tYES | 147 | 80 | 8536303090 | 3 | NL1.png | tNO | tNO | tNO | tNO | tNO | tYES | tNO | tNO | tNO | tNO | tNO | tNO | tNO | tNO | tNO | tNO | tNO | tNO | tNO | tNO | tNO | tNO | tNO | tNO | tNO | tNO | tNO | tNO | tNO | tNO | tNO | tNO | tYES | tNO | tNO | tNO | tNO | tNO | tNO | tNO | tNO | tNO | tNO | tNO | tNO | tNO | tNO | tYES | tNO | tNO | tNO | tNO | tNO | tNO | tNO | tNO | tNO | tYES | tYES | tYES | Disjuntor diferencial 2P 63A 300mA classe A 6kA - Acessoriáveis | Disjoncteur différentiel 2P 63A 300mA classe A 6kA - accesoirable | RCCB, 2P, 63A, 300mA, Type A, 6kA, accesory combination | 03/11/16 | Y | N
4746 | tYES | tNO |  | NL1-2-63-300A10 | Interruptor diferencial 2P 63A 300mA clase A 10kA | NL1-2-63-300A10 | #REF! | 170 | 6925808311179 | tYES | tYES | tYES | P000001 | 200587 | 1 | 90 | 474 | 260 | 276 | 20.13 | tYES | N | tYES | tYES | 147 | 80 | 8536303090 | 3 | NL1.png | tNO | tNO | tNO | tNO | tNO | tYES | tNO | tNO | tNO | tNO | tNO | tNO | tNO | tNO | tNO | tNO | tNO | tNO | tNO | tNO | tNO | tNO | tNO | tNO | tNO | tNO | tNO | tNO | tNO | tNO | tNO | tNO | tYES | tNO | tNO | tNO | tNO | tNO | tNO | tNO | tNO | tNO | tNO | tNO | tNO | tNO | tNO | tYES | tNO | tNO | tNO | tNO | tNO | tNO | tNO | tNO | tNO | tYES | tYES | tYES | Disjuntor diferencial 2P 63A 300mA clase A 10kA | Disjoncteur différentiel 2P 63A 300mA classe A 10kA | RCCB, 2P, 63A, 300mA, Type A, 10kA | 05/10/10 | Y | N
4747 | tYES | tNO |  | NL1-2-63-300A10/AX | Interruptor diferencial 2P 63A 300mA clase A 10kA - accesoriable | NL1-2-63-300A10/AX | #REF! | 170 | 6925808331740 | tYES | tYES | tYES | P000001 | 200615 | 1 | 90 | 474 | 260 | 276 | 20.05 | tYES | N | tYES | tYES | 147 | 80 | 8536303090 | 3 | NL1.png | tNO | tNO | tNO | tNO | tNO | tYES | tNO | tNO | tNO | tNO | tNO | tNO | tNO | tNO | tNO | tNO | tNO | tNO | tNO | tNO | tNO | tNO | tNO | tNO | tNO | tNO | tNO | tNO | tNO | tNO | tNO | tNO | tYES | tNO | tNO | tNO | tNO | tNO | tNO | tNO | tNO | tNO | tNO | tNO | tNO | tNO | tNO | tYES | tNO | tNO | tNO | tNO | tNO | tNO | tNO | tNO | tNO | tYES | tYES | tYES | Disjuntor diferencial 2P 63A 300mA classe A 10kA - Acessoriáveis | Disjoncteur différentiel 2P 63A 300mA classe A 10kA - accesoirable | RCCB, 2P, 63A, 300mA, Type A, 10kA, accesory combination | 03/11/16 | Y | N
4748 | tYES | tNO |  | NL1-2-63-300AC | Interruptor diferencial 2P 63A 300mA clase AC 6kA | NL1-2-63-300AC | #REF! | 170 | 6925808309138 | tYES | tYES | tYES | P000001 | 200220 | 1 | 90 | 474 | 260 | 276 | 20.13 | tYES | N | tYES | tYES | 146 | 80 | 8536303090 | 3 | NL1.png | tNO | tNO | tNO | tNO | tNO | tYES | tNO | tNO | tNO | tNO | tNO | tNO | tNO | tNO | tNO | tNO | tNO | tNO | tNO | tNO | tNO | tNO | tNO | tNO | tNO | tNO | tNO | tNO | tNO | tNO | tNO | tNO | tYES | tNO | tNO | tNO | tNO | tNO | tNO | tNO | tNO | tNO | tNO | tNO | tNO | tNO | tNO | tYES | tNO | tNO | tNO | tNO | tNO | tNO | tNO | tNO | tNO | tYES | tYES | tYES | Disjuntor diferencial 2P 63A 300mA classe AC 6kA | Disjoncteur différentiel 2P 63A 300mA classe AC 6kA | RCCB, 2P, 63A, 300mA, Type AC, 6kA | 05/10/10 | Y | N
4749 | tYES | tNO |  | NL1-2-63-300AC/AX | Interruptor diferencial 2P 63A 300mA clase AC accesoriable | NL1-2-63-300AC/AX | #REF! | 170 | 6925808309404 | tYES | tYES | tYES | P000001 | 200887 | 1 | 90 | 474 | 260 | 276 | 20.82 | tYES | N | tYES | tYES | 146 | 80 | 8536303090 | 3 | NL1.png | tNO | tNO | tNO | tNO | tNO | tYES | tNO | tNO | tNO | tNO | tNO | tNO | tNO | tNO | tNO | tNO | tNO | tNO | tNO | tNO | tNO | tNO | tNO | tNO | tNO | tNO | tNO | tNO | tNO | tNO | tNO | tNO | tYES | tNO | tNO | tNO | tNO | tNO | tNO | tNO | tNO | tNO | tNO | tNO | tNO | tNO | tNO | tYES | tNO | tNO | tNO | tNO | tNO | tNO | tNO | tNO | tNO | tYES | tYES | tYES | Disjuntor diferencial 2P 63A 300 mA classe AC Acessoriáveis B613 | Disjoncteur différentiel 2P 63A 300mA classe AC accesoirable | RCCB, 2P, 63A, 300mA, Type AC, accesory combination | 18/12/12 | Y | N
4750 | tYES | tNO |  | NL1-2-63-300AC10 | Interruptor diferencial 2P 63A 300mA clase AC 10kA | NL1-2-63-300AC10 | #REF! | 170 | 6925808309671 | tYES | tYES | tYES | P000001 | 200382 | 1 | 90 | 474 | 260 | 276 | 20.13 | tYES | N | tYES | tYES | 146 | 80 | 8536303090 | 3 | NL1.png | tNO | tNO | tNO | tNO | tNO | tYES | tNO | tNO | tNO | tNO | tNO | tNO | tNO | tNO | tNO | tNO | tNO | tNO | tNO | tNO | tNO | tNO | tNO | tNO | tNO | tNO | tNO | tNO | tNO | tNO | tNO | tNO | tYES | tNO | tNO | tNO | tNO | tNO | tNO | tNO | tNO | tNO | tNO | tNO | tNO | tNO | tNO | tYES | tNO | tNO | tNO | tNO | tNO | tNO | tNO | tNO | tNO | tYES | tYES | tYES | Disjuntor diferencial 2P 63A 300mA classe AC 10kA | Disjoncteur différentiel 2P 63A 300mA classe AC 10kA | RCCB, 2P, 63A, 300mA, Type AC, 10kA | 05/10/10 | Y | N
4751 | tYES | tNO |  | NL1-2-63-300AC10/AX | Interruptor diferencial 2P 63A 300mA clase AC 10kA - accesoriable | NL1-2-63-300AC10/AX | #REF! | 170 | 6925808310011 | tYES | tYES | tYES | P000001 | 267875 | 1 | 90 | 474 | 260 | 276 | 22.25 | tYES | N | tYES | tYES | 146 | 80 | 8536303090 | 3 | NL1.png | tNO | tNO | tNO | tNO | tNO | tYES | tNO | tNO | tNO | tNO | tNO | tNO | tNO | tNO | tNO | tNO | tNO | tNO | tNO | tNO | tNO | tNO | tNO | tNO | tNO | tNO | tNO | tNO | tNO | tNO | tNO | tNO | tYES | tNO | tNO | tNO | tNO | tNO | tNO | tNO | tNO | tNO | tNO | tNO | tNO | tNO | tNO | tYES | tNO | tNO | tNO | tNO | tNO | tNO | tNO | tNO | tNO | tYES | tYES | tYES | Disjuntor diferencial 2P 63A 300mA classe AC 10kA - Acessoriáveis | Disjoncteur différentiel 2P 63A 300mA classe AC 10kA - accesoirable | RCCB, 2P, 63A, 300mA, Type AC, 10kA, accesory combination | 03/11/16 | Y | N
4752 | tYES | tNO |  | NL1-2-63-300ACS | Interruptor diferencial 2P 63A 300mA clase ACS 10kA | NL1-2-63-300ACS | #REF! | 170 | 6925808309923 | tYES | tYES | tYES | P000001 | 200426 | 1 | 90 | 474 | 260 | 276 | 20.13 | tYES | N | tYES | tYES | 149 | 80 | 8536303090 | 3 | NL1.png | tNO | tNO | tNO | tNO | tNO | tYES | tNO | tNO | tNO | tNO | tNO | tNO | tNO | tNO | tNO | tNO | tNO | tNO | tNO | tNO | tNO | tNO | tNO | tNO | tNO | tNO | tNO | tNO | tNO | tNO | tNO | tNO | tYES | tNO | tNO | tNO | tNO | tNO | tNO | tNO | tNO | tNO | tNO | tNO | tNO | tNO | tNO | tYES | tNO | tNO | tNO | tNO | tNO | tNO | tNO | tNO | tNO | tYES | tYES | tYES | Disjuntor diferencial 2P 63A 300mA classe ACS 10kA - selectivo | Disjoncteur différentiel 2P 63A 300mA classe ACS 10kA | RCCB, 2P, 63A, 300mA, Type ACS, 10kA | 05/10/10 | Y | N
4753 | tYES | tNO |  | NL1-2-63-300ACS/AX | Interruptor diferencial selectivo 2P 63A 300mA clase ACS 10kA - accesoriable | NL1-2-63-300ACS/AX | #REF! | 170 | 6925808309923 | tYES | tYES | tYES | P000001 | 200426 | 1 | 90 | 474 | 260 | 276 | 20.13 | tYES | N | tYES | tYES | 149 | 80 | 8536303090 | 3 | NL1.png | tNO | tNO | tNO | tNO | tNO | tYES | tNO | tNO | tNO | tNO | tNO | tNO | tNO | tNO | tNO | tNO | tNO | tNO | tNO | tNO | tNO | tNO | tNO | tNO | tNO | tNO | tNO | tNO | tNO | tNO | tNO | tNO | tYES | tNO | tNO | tNO | tNO | tNO | tNO | tNO | tNO | tNO | tNO | tNO | tNO | tNO | tNO | tYES | tNO | tNO | tNO | tNO | tNO | tNO | tNO | tNO | tNO | tYES | tYES | tYES | Disjuntor diferencial selectivo 2P 63A 300mA classe ACS 10kA - Acessoriáveis | Disjoncteur différentiel selectif 2P 63A 300mA classe ACS 10kA - accesoirable | RCCB, selectivo 2P, 63A, 300mA, Type ACS, 10kA, accesory combination | 03/11/16 | Y | N
4754 | tYES | tNO |  | NL1-2-63-300ACS10 | Interruptor diferencial 2P 63A 300mA clase AC Selectivo | NL1-2-63-300ACS10 | #REF! | 170 | 6925808309923 | tYES | tYES | tYES | P000001 | 200426 | 1 | 90 | 474 | 260 | 276 | 20.13 | tYES | N | tYES | tYES | 146 | 80 | 8536303090 | 3 |  | tNO | tNO | tNO | tNO | tNO | tYES | tNO | tNO | tNO | tNO | tNO | tNO | tNO | tNO | tNO | tNO | tNO | tNO | tNO | tNO | tNO | tNO | tNO | tNO | tNO | tNO | tNO | tNO | tNO | tNO | tNO | tNO | tYES | tNO | tNO | tNO | tNO | tNO | tNO | tNO | tNO | tNO | tNO | tNO | tNO | tNO | tNO | tYES | tNO | tNO | tNO | tNO | tNO | tNO | tNO | tNO | tNO | tNO | tNO | tNO |  |  |  | 21/02/24 | Y | N
4755 | tYES | tNO |  | NL1-2-63-300AS10 | Interruptor diferencial 2P 63A 300mA clase A Selectivo | NL1-2-63-300AS10 | #REF! | 170 | 6925808309923 | tYES | tYES | tYES | P000001 | 200450 | 1 | 90 | 474 | 260 | 276 | 20.13 | tYES | N | tYES | tYES | 149 | 80 | 8536303090 | 3 |  | tNO | tNO | tNO | tNO | tNO | tYES | tNO | tNO | tNO | tNO | tNO | tNO | tNO | tNO | tNO | tNO | tNO | tNO | tNO | tNO | tNO | tNO | tNO | tNO | tNO | tNO | tNO | tNO | tNO | tNO | tNO | tNO | tYES | tNO | tNO | tNO | tNO | tNO | tNO | tNO | tNO | tNO | tNO | tNO | tNO | tNO | tNO | tYES | tNO | tNO | tNO | tNO | tNO | tNO | tNO | tNO | tNO | tNO | tNO | tNO |  |  |  | 21/02/24 | Y | N
4756 | tYES | tNO |  | NL1-2-63-300ASi | Interruptor diferencial superinmunizado 2P 63A 300mA clase ASi 6kA | NL1-2-63-300ASi | #REF! | 170 | 6925808331542 | tYES | tYES | tYES | P000001 | 200621 | 1 | 90 | 474 | 260 | 276 | 21.66 | tYES | N | tYES | tYES | 148 | 80 | 8536303090 | 3 | NL1.png | tNO | tNO | tNO | tNO | tNO | tYES | tNO | tNO | tNO | tNO | tNO | tNO | tNO | tNO | tNO | tNO | tNO | tNO | tNO | tNO | tNO | tNO | tNO | tNO | tNO | tNO | tNO | tNO | tNO | tNO | tNO | tNO | tYES | tNO | tNO | tNO | tNO | tNO | tNO | tNO | tNO | tNO | tNO | tNO | tNO | tNO | tNO | tYES | tNO | tNO | tNO | tNO | tNO | tNO | tNO | tNO | tNO | tYES | tYES | tYES | Disjuntor diferencial hiper inmunizado 2P 63A 300mA classe ASi 6kA | Disjoncteur différentiel super inmunisé 2P 63A 300mA classe ASi 6kA | RCCB, High Immunity, 2P, 63A, 300mA, Type ASi, 6kA | 05/10/10 | Y | N
4757 | tYES | tNO |  | NL1-2-63-300ASi/AX | Interruptor diferencial superinmunizado 2P 63A 300mA clase ASi 6kA - accesoriable | NL1-2-63-300ASi/AX | #REF! | 170 | 6925808331542 | tYES | tYES | tYES | P000001 | 267897 | 1 | 90 | 474 | 260 | 276 | 22.25 | tYES | N | tYES | tYES | 148 | 80 | 8536303090 | 3 | NL1.png | tNO | tNO | tNO | tNO | tNO | tYES | tNO | tNO | tNO | tNO | tNO | tNO | tNO | tNO | tNO | tNO | tNO | tNO | tNO | tNO | tNO | tNO | tNO | tNO | tNO | tNO | tNO | tNO | tNO | tNO | tNO | tNO | tYES | tNO | tNO | tNO | tNO | tNO | tNO | tNO | tNO | tNO | tNO | tNO | tNO | tNO | tNO | tYES | tNO | tNO | tNO | tNO | tNO | tNO | tNO | tNO | tNO | tYES | tYES | tYES | Disjuntor diferencial hiper inmunizado 2P 63A 300mA classe ASi 6kA - Acessoriáveis | Disjoncteur différentiel super inmunisé 2P 63A 300mA classe ASi 6kA - accesoirable | RCCB, High Immunity, 2P, 63A, 300mA, Type ASi, 6kA, accesory combination | 03/11/16 | Y | N
4758 | tYES | tNO |  | NL1-2-63-300F10 | Interruptor diferencial 2P 63A 300mA Tipo F 10kA | NL1-2-63-300F10 | #REF! | 170 | 6941339541168 | tYES | tYES | tYES | P000001 | 263725 | 1 | 90 | 474 | 260 | 276 | 21.73 | tYES | N | tYES | tYES | 150 | 80 | 8536303090 | 3 |  | tNO | tNO | tNO | tNO | tNO | tYES | tNO | tNO | tNO | tNO | tNO | tNO | tNO | tNO | tNO | tNO | tNO | tNO | tNO | tNO | tNO | tNO | tNO | tNO | tNO | tNO | tNO | tNO | tNO | tNO | tNO | tNO | tYES | tNO | tNO | tNO | tNO | tNO | tNO | tNO | tNO | tNO | tNO | tNO | tNO | tNO | tNO | tYES | tNO | tNO | tNO | tNO | tNO | tNO | tNO | tNO | tNO | tYES | tYES | tYES |  |  |  | 16/04/20 | Y | N
4759 | tYES | tNO |  | NL1-2-63-30A | Interruptor diferencial 2P 63A 30mA clase A 6kA | NL1-2-63-30A | #REF! | 170 | 6925808309046 | tYES | tYES | tYES | P000001 | 200211 | 1 | 90 | 474 | 260 | 276 | 21.03 | tYES | N | tYES | tYES | 147 | 80 | 8536303090 | 3 | NL1.png | tNO | tNO | tNO | tNO | tNO | tYES | tNO | tNO | tNO | tNO | tNO | tNO | tNO | tNO | tNO | tNO | tNO | tNO | tNO | tNO | tNO | tNO | tNO | tNO | tNO | tNO | tNO | tNO | tNO | tNO | tNO | tNO | tYES | tNO | tNO | tNO | tNO | tNO | tNO | tNO | tNO | tNO | tNO | tNO | tNO | tNO | tNO | tYES | tNO | tNO | tNO | tNO | tNO | tNO | tNO | tNO | tNO | tYES | tYES | tYES | Disjuntor diferencial 2P 63A 30mA classe A 6kA | Disjoncteur différentiel 2P 63A 30mA classe A 6kA | RCCB, 2P, 63A, 30mA, Type A, 6kA | 05/10/10 | Y | N
4761 | tYES | tNO |  | NL1-2-63-30A/AX | Interruptor diferencial 2P 63A 30mA clase A 6kA - accesoriable | NL1-2-63-30A/AX | #REF! | 170 | 6925808309428 | tYES | tYES | tYES | P000001 | 267879 | 1 | 90 | 474 | 260 | 276 | 21.69 | tYES | N | tYES | tYES | 147 | 80 | 8536303090 | 3 | NL1.png | tNO | tNO | tNO | tNO | tNO | tYES | tNO | tNO | tNO | tNO | tNO | tNO | tNO | tNO | tNO | tNO | tNO | tNO | tNO | tNO | tNO | tNO | tNO | tNO | tNO | tNO | tNO | tNO | tNO | tNO | tNO | tNO | tYES | tNO | tNO | tNO | tNO | tNO | tNO | tNO | tNO | tNO | tNO | tNO | tNO | tNO | tNO | tYES | tNO | tNO | tNO | tNO | tNO | tNO | tNO | tNO | tNO | tYES | tYES | tYES | Disjuntor diferencial 2P 63A 30mA classe A 6kA - Acessoriáveis | Disjoncteur différentiel 2P 63A 30mA classe A 6kA - accesoirable | RCCB, 2P, 63A, 30mA, Type A, 6kA, accesory combination | 03/11/16 | Y | N
4762 | tYES | tNO |  | NL1-2-63-30A10 | Interruptor diferencial 2P 63A 30mA clase A 10kA | NL1-2-63-30A10 | #REF! | 170 | 6925808309541 | tYES | tYES | tYES | P000001 | 200363 | 1 | 90 | 474 | 260 | 276 | 21.03 | tYES | N | tYES | tYES | 147 | 80 | 8536303090 | 3 | NL1.png | tNO | tNO | tNO | tNO | tNO | tYES | tNO | tNO | tNO | tNO | tNO | tNO | tNO | tNO | tNO | tNO | tNO | tNO | tNO | tNO | tNO | tNO | tNO | tNO | tNO | tNO | tNO | tNO | tNO | tNO | tNO | tNO | tYES | tNO | tNO | tNO | tNO | tNO | tNO | tNO | tNO | tNO | tNO | tNO | tNO | tNO | tNO | tYES | tNO | tNO | tNO | tNO | tNO | tNO | tNO | tNO | tNO | tYES | tYES | tYES | Disjuntor diferencial 2P 63A 30mA classe A 10kA | Disjoncteur différentiel 2P 63A 30mA classe A 10kA | RCCB, 2P, 63A, 30mA, Type A, 10kA | 05/10/10 | Y | N
4763 | tYES | tNO |  | NL1-2-63-30A10/AX | Interruptor diferencial 2P 63A 30mA clase A 10kA - accesoriable | NL1-2-63-30A10/AX | #REF! | 170 | 6925808310622 | tYES | tYES | tYES | P000001 | 267878 | 1 | 90 | 474 | 260 | 276 | 21.69 | tYES | N | tYES | tYES | 147 | 80 | 8536303090 | 3 | NL1.png | tNO | tNO | tNO | tNO | tNO | tYES | tNO | tNO | tNO | tNO | tNO | tNO | tNO | tNO | tNO | tNO | tNO | tNO | tNO | tNO | tNO | tNO | tNO | tNO | tNO | tNO | tNO | tNO | tNO | tNO | tNO | tNO | tYES | tNO | tNO | tNO | tNO | tNO | tNO | tNO | tNO | tNO | tNO | tNO | tNO | tNO | tNO | tYES | tNO | tNO | tNO | tNO | tNO | tNO | tNO | tNO | tNO | tYES | tYES | tYES | Disjuntor diferencial 2P 63A 30mA classe A 10kA - Acessoriáveis | Disjoncteur différentiel 2P 63A 30mA classe A 10kA - accesoirable | RCCB, 2P, 63A, 30mA, Type A, 10kA, accesory combination | 03/11/16 | Y | N
4764 | tYES | tNO |  | NL1-2-63-30AC | Interruptor diferencial 2P 63A 30mA clase AC 6kA | NL1-2-63-30AC | #REF! | 170 | 6925808309077 | tYES | tYES | tYES | P000001 | 200214 | 1 | 90 | 474 | 260 | 276 | 21.03 | tYES | N | tYES | tYES | 146 | 80 | 8536303090 | 3 | NL1.png | tNO | tNO | tNO | tNO | tNO | tYES | tNO | tNO | tNO | tNO | tNO | tNO | tNO | tNO | tNO | tNO | tNO | tNO | tNO | tNO | tNO | tNO | tNO | tNO | tNO | tNO | tNO | tNO | tNO | tNO | tNO | tNO | tYES | tNO | tNO | tNO | tNO | tNO | tNO | tNO | tNO | tNO | tNO | tNO | tNO | tNO | tNO | tYES | tNO | tNO | tNO | tNO | tNO | tNO | tNO | tNO | tNO | tYES | tYES | tYES | Disjuntor diferencial 2P 63A 30mA classe AC 6kA | Disjoncteur différentiel 2P 63A 30mA classe AC 6kA | RCCB, 2P, 63A, 30mA, Type AC, 6kA | 05/10/10 | Y | N
4767 | tYES | tNO |  | NL1-2-63-30AC/AX | Interruptor diferencial 2P 63A 30mA clase AC accesoriable | NL1-2-63-30AC/AX | #REF! | 170 | 6901800724513 | tYES | tYES | tYES | P000001 | 200888 | 1 | 90 | 474 | 260 | 276 | 20.64 | tYES | N | tYES | tYES | 146 | 80 | 8536303090 | 3 | NL1.png | tNO | tNO | tNO | tNO | tNO | tYES | tNO | tNO | tNO | tNO | tNO | tNO | tNO | tNO | tNO | tNO | tNO | tNO | tNO | tNO | tNO | tNO | tNO | tNO | tNO | tNO | tNO | tNO | tNO | tNO | tNO | tNO | tYES | tNO | tNO | tNO | tNO | tNO | tNO | tNO | tNO | tNO | tNO | tNO | tNO | tNO | tNO | tYES | tNO | tNO | tNO | tNO | tNO | tNO | tNO | tNO | tNO | tYES | tYES | tYES | Disjuntor diferencial 2P 63A 30 mA classe AC Acessoriáveis B613 | Disjoncteur différentiel 2P 63A 30mA classe AC accesoirable | RCCB, 2P, 63A, 30mA, Type AC, accesory combination | 18/12/12 | Y | N
4768 | tYES | tNO |  | NL1-2-63-30AC10 | Interruptor diferencial 2P 63A 30mA clase AC 10kA | NL1-2-63-30AC10 | #REF! | 170 | 6925808309640 | tYES | tYES | tYES | P000001 | 200376 | 1 | 90 | 474 | 260 | 276 | 21.03 | tYES | N | tYES | tYES | 146 | 80 | 8536303090 | 3 | NL1.png | tNO | tNO | tNO | tNO | tNO | tYES | tNO | tNO | tNO | tNO | tNO | tNO | tNO | tNO | tNO | tNO | tNO | tNO | tNO | tNO | tNO | tNO | tNO | tNO | tNO | tNO | tNO | tNO | tNO | tNO | tNO | tNO | tYES | tNO | tNO | tNO | tNO | tNO | tNO | tNO | tNO | tNO | tNO | tNO | tNO | tNO | tNO | tYES | tNO | tNO | tNO | tNO | tNO | tNO | tNO | tNO | tNO | tYES | tYES | tYES | Disjuntor diferencial 2P 63A 30mA classe AC 10kA | Disjoncteur différentiel 2P 63A 30mA classe AC 10kA | RCCB, 2P, 63A, 30mA, Type AC, 10kA | 05/10/10 | Y | N
4769 | tYES | tNO |  | NL1-2-63-30AC10/AX | Interruptor diferencial 2P 63A 30mA clase AC 10kA - accesoriable | NL1-2-63-30AC10/AX | #REF! | 170 | 6925808310622 | tYES | tYES | tYES | P000001 | 216712 | 1 | 90 | 474 | 260 | 276 | 21.38 | tYES | N | tYES | tYES | 146 | 80 | 8536303090 | 3 | NL1.png | tNO | tNO | tNO | tNO | tNO | tYES | tNO | tNO | tNO | tNO | tNO | tNO | tNO | tNO | tNO | tNO | tNO | tNO | tNO | tNO | tNO | tNO | tNO | tNO | tNO | tNO | tNO | tNO | tNO | tNO | tNO | tNO | tYES | tNO | tNO | tNO | tNO | tNO | tNO | tNO | tNO | tNO | tNO | tNO | tNO | tNO | tNO | tYES | tNO | tNO | tNO | tNO | tNO | tNO | tNO | tNO | tNO | tYES | tYES | tYES | Disjuntor diferencial 2P 63A 30mA classe AC 10kA - Acessoriáveis | Disjoncteur différentiel 2P 63A 30mA classe AC 10kA - accesoirable | RCCB, 2P, 63A, 30mA, Type AC, 10kA, accesory combination | 03/11/16 | Y | N
4770 | tYES | tNO |  | NL1-2-63-30ASi | Interruptor diferencial superinmunizado 2P 63A 30mA clase ASi 6kA | NL1-2-63-30ASi | #REF! | 170 | 6925808331603 | tYES | tYES | tYES | P000001 | 200627 | 1 | 90 | 474 | 260 | 276 | 21.84 | tYES | N | tYES | tYES | 148 | 80 | 8536303090 | 3 | NL1.png | tNO | tNO | tNO | tNO | tNO | tYES | tNO | tNO | tNO | tNO | tNO | tNO | tNO | tNO | tNO | tNO | tNO | tNO | tNO | tNO | tNO | tNO | tNO | tNO | tNO | tNO | tNO | tNO | tNO | tNO | tNO | tNO | tYES | tNO | tNO | tNO | tNO | tNO | tNO | tNO | tNO | tNO | tNO | tNO | tNO | tNO | tNO | tYES | tNO | tNO | tNO | tNO | tNO | tNO | tNO | tNO | tNO | tYES | tYES | tYES | Disjuntor diferencial hiper inmunizado 2P 63A 30mA classe ASi 6kA | Disjoncteur différentiel super inmunisé 2P 63A 30mA classe ASi 6kA | RCCB, High Immunity, 2P, 63A, 30mA, Type ASi, 6kA | 05/10/10 | Y | N
4772 | tYES | tNO |  | NL1-2-63-30ASi/AX | Interruptor diferencial superinmunizado 2P 63A 30mA clase ASi 6kA - accesoriable | NL1-2-63-30ASi/AX | #REF! | 170 | 6925808331603 | tYES | tYES | tYES | P000001 | 267898 | 1 | 90 | 474 | 260 | 276 | 22.21 | tYES | N | tYES | tYES | 148 | 80 | 8536303090 | 3 | NL1.png | tNO | tNO | tNO | tNO | tNO | tYES | tNO | tNO | tNO | tNO | tNO | tNO | tNO | tNO | tNO | tNO | tNO | tNO | tNO | tNO | tNO | tNO | tNO | tNO | tNO | tNO | tNO | tNO | tNO | tNO | tNO | tNO | tYES | tNO | tNO | tNO | tNO | tNO | tNO | tNO | tNO | tNO | tNO | tNO | tNO | tNO | tNO | tYES | tNO | tNO | tNO | tNO | tNO | tNO | tNO | tNO | tNO | tYES | tYES | tYES | Disjuntor diferencial hiper inmunizado 2P 63A 30mA classe ASi 6kA - Acessoriáveis | Disjoncteur différentiel super inmunisé 2P 63A 30mA classe ASi 6kA - accesoirable | RCCB, High Immunity, 2P, 63A, 30mA, Type ASi, 6kA, accesory combination | 03/11/16 | Y | N
4773 | tYES | tNO |  | NL1-2-63-30F10 | Interruptor diferencial 2P 63A 30mA Tipo F 10kA | NL1-2-63-30F10 | #REF! | 170 | 6941339541106 | tYES | tYES | tYES | P000001 | 263719 | 1 | 90 | 474 | 260 | 276 | 22.09 | tYES | N | tYES | tYES | 150 | 80 | 8536303090 | 3 |  | tNO | tNO | tNO | tNO | tNO | tYES | tNO | tNO | tNO | tNO | tNO | tNO | tNO | tNO | tNO | tNO | tNO | tNO | tNO | tNO | tNO | tNO | tNO | tNO | tNO | tNO | tNO | tNO | tNO | tNO | tNO | tNO | tYES | tNO | tNO | tNO | tNO | tNO | tNO | tNO | tNO | tNO | tNO | tNO | tNO | tNO | tNO | tYES | tNO | tNO | tNO | tNO | tNO | tNO | tNO | tNO | tNO | tYES | tYES | tYES |  |  |  | 16/04/20 | Y | N
4774 | tYES | tNO |  | NL1-2-63-500AC | Interruptor diferencial 2P 63A 500mA clase AC | NL1-2-63-500AC | #REF! | 170 | 6901800784432 | tYES | tYES | tYES | P000001 | 200252 | 1 | 90 | 474 | 260 | 276 | 20.18 | tYES | N | tYES | tYES | 146 | 80 | 8536303090 | 3 |  | tNO | tNO | tNO | tNO | tNO | tYES | tNO | tNO | tNO | tNO | tNO | tNO | tNO | tNO | tNO | tNO | tNO | tNO | tNO | tNO | tNO | tNO | tNO | tNO | tNO | tNO | tNO | tNO | tNO | tNO | tNO | tNO | tYES | tNO | tNO | tNO | tNO | tNO | tNO | tNO | tNO | tNO | tNO | tNO | tNO | tNO | tNO | tYES | tNO | tNO | tNO | tNO | tNO | tNO | tNO | tNO | tNO | tYES | tYES | tYES |  |  | RCCB, 2P, 63A, 500mA, Type AC, | 14/05/18 | Y | N
4775 | tYES | tNO |  | NL1-2-80-100A/AX | Interruptor diferencial 2P 80A 100mA clase A - accesoriable | NL1-2-80-100A/AX | #REF! | 170 | 6941930455819 | tYES | tYES | tYES | P000001 | 397606 | 1 | 90 | 474 | 260 | 276 | 22.16 | tYES | N | tYES | tYES | 147 | 80 | 8536303090 | 3 |  | tNO | tNO | tNO | tNO | tNO | tYES | tNO | tNO | tNO | tNO | tNO | tNO | tNO | tNO | tNO | tNO | tNO | tNO | tNO | tNO | tNO | tNO | tNO | tNO | tNO | tNO | tNO | tNO | tNO | tNO | tNO | tNO | tYES | tNO | tNO | tNO | tNO | tNO | tNO | tNO | tNO | tNO | tNO | tNO | tNO | tNO | tNO | tYES | tNO | tNO | tNO | tNO | tNO | tNO | tNO | tNO | tNO | tNO | tNO | tNO |  |  |  | 21/02/24 | Y | N
4776 | tYES | tNO |  | NL1-2-80-100ACS10 | Interruptor diferencial 2P 80A 100mA clase AC Selectivo | NL1-2-80-100ACS10 | #REF! | 170 | 6925808309879 | tYES | tYES | tYES | P000001 | 200421 | 1 | 90 | 474 | 260 | 276 | 20.49 | tYES | N | tYES | tYES | 149 | 80 | 8536303090 | 3 |  | tNO | tNO | tNO | tNO | tNO | tYES | tNO | tNO | tNO | tNO | tNO | tNO | tNO | tNO | tNO | tNO | tNO | tNO | tNO | tNO | tNO | tNO | tNO | tNO | tNO | tNO | tNO | tNO | tNO | tNO | tNO | tNO | tYES | tNO | tNO | tNO | tNO | tNO | tNO | tNO | tNO | tNO | tNO | tNO | tNO | tNO | tNO | tYES | tNO | tNO | tNO | tNO | tNO | tNO | tNO | tNO | tNO | tNO | tNO | tNO |  |  |  | 21/02/24 | Y | N
4777 | tYES | tNO |  | NL1-2-80-100AS10 | Interruptor diferencial 2P 80A 100mA clase A Selectivo | NL1-2-80-100AS10 | #REF! | 170 | 6925808310073 | tYES | tYES | tYES | P000001 | 200445 | 1 | 90 | 474 | 260 | 276 | 20.49 | tYES | N | tYES | tYES | 149 | 80 | 8536303090 | 3 |  | tNO | tNO | tNO | tNO | tNO | tYES | tNO | tNO | tNO | tNO | tNO | tNO | tNO | tNO | tNO | tNO | tNO | tNO | tNO | tNO | tNO | tNO | tNO | tNO | tNO | tNO | tNO | tNO | tNO | tNO | tNO | tNO | tYES | tNO | tNO | tNO | tNO | tNO | tNO | tNO | tNO | tNO | tNO | tNO | tNO | tNO | tNO | tYES | tNO | tNO | tNO | tNO | tNO | tNO | tNO | tNO | tNO | tNO | tNO | tNO |  |  |  | 21/02/24 | Y | N
4778 | tYES | tNO |  | NL1-2-80-300A/AX | Interruptor diferencial 2P 80A 300mA clase A 6kA - accesoriable | NL1-2-80-300A/AX | #REF! | 170 | 6941930455833 | tYES | tYES | tYES | P000001 | 397608 | 1 | 90 | 474 | 260 | 276 | 22.16 | tYES | N | tYES | tYES | 147 | 80 | 8536303090 | 3 |  | tNO | tNO | tNO | tNO | tNO | tYES | tNO | tNO | tNO | tNO | tNO | tNO | tNO | tNO | tNO | tNO | tNO | tNO | tNO | tNO | tNO | tNO | tNO | tNO | tNO | tNO | tNO | tNO | tNO | tNO | tNO | tNO | tYES | tNO | tNO | tNO | tNO | tNO | tNO | tNO | tNO | tNO | tNO | tNO | tNO | tNO | tNO | tYES | tNO | tNO | tNO | tNO | tNO | tNO | tNO | tNO | tNO | tNO | tNO | tNO |  |  |  | 21/02/24 | Y | N
4779 | tYES | tNO |  | NL1-2-80-300AC | Interruptor diferencial 2P 80A 300mA clase AC | NL1-2-80-300AC | #REF! | 170 | 6925808309299 | tYES | tYES | tYES | P000001 | 200281 | 1 | 90 | 474 | 260 | 276 | 20.13 | tYES | N | tYES | tYES | 146 | 80 | 8536303090 | 3 | NL1.png | tNO | tNO | tNO | tNO | tNO | tYES | tNO | tNO | tNO | tNO | tNO | tNO | tNO | tNO | tNO | tNO | tNO | tNO | tNO | tNO | tNO | tNO | tNO | tNO | tNO | tNO | tNO | tNO | tNO | tNO | tNO | tNO | tYES | tNO | tNO | tNO | tNO | tNO | tNO | tNO | tNO | tNO | tNO | tNO | tNO | tNO | tNO | tYES | tNO | tNO | tNO | tNO | tNO | tNO | tNO | tNO | tNO | tYES | tYES | tYES | Interruptor diferencial 2P 80A 300mA clase AC | Disjoncteur différentiel 2P 80A 300mA classe AC | RCCB, 2P, 80A, 300mA, Type AC, | 17/12/12 | Y | N
4780 | tYES | tNO |  | NL1-2-80-300ACS10 | Interruptor diferencial 2P 80A 300mA clase AC Selectivo | NL1-2-80-300ACS10 | #REF! | 170 | 6925808309930 | tYES | tYES | tYES | P000001 | 200427 | 1 | 90 | 474 | 260 | 276 | 20.13 | tYES | N | tYES | tYES | 146 | 80 | 8536303090 | 3 |  | tNO | tNO | tNO | tNO | tNO | tYES | tNO | tNO | tNO | tNO | tNO | tNO | tNO | tNO | tNO | tNO | tNO | tNO | tNO | tNO | tNO | tNO | tNO | tNO | tNO | tNO | tNO | tNO | tNO | tNO | tNO | tNO | tYES | tNO | tNO | tNO | tNO | tNO | tNO | tNO | tNO | tNO | tNO | tNO | tNO | tNO | tNO | tYES | tNO | tNO | tNO | tNO | tNO | tNO | tNO | tNO | tNO | tNO | tNO | tNO |  |  |  | 21/02/24 | Y | N
4781 | tYES | tNO |  | NL1-2-80-300AS10 | Interruptor diferencial 2P 80A 300mA clase A Selectivo | NL1-2-80-300AS10 | #REF! | 170 | 6925808310134 | tYES | tYES | tYES | P000001 | 200451 | 1 | 90 | 474 | 260 | 276 | 20.13 | tYES | N | tYES | tYES | 149 | 80 | 8536303090 | 3 |  | tNO | tNO | tNO | tNO | tNO | tYES | tNO | tNO | tNO | tNO | tNO | tNO | tNO | tNO | tNO | tNO | tNO | tNO | tNO | tNO | tNO | tNO | tNO | tNO | tNO | tNO | tNO | tNO | tNO | tNO | tNO | tNO | tYES | tNO | tNO | tNO | tNO | tNO | tNO | tNO | tNO | tNO | tNO | tNO | tNO | tNO | tNO | tYES | tNO | tNO | tNO | tNO | tNO | tNO | tNO | tNO | tNO | tNO | tNO | tNO |  |  |  | 21/02/24 | Y | N
4782 | tYES | tNO |  | NL1-2-80-30A/AX | Interruptor diferencial 2P 80A 30mA clase A - accesoriable | NL1-2-80-30A/AX | #REF! | 170 | 6941930455796 | tYES | tYES | tYES | P000001 | 397604 | 1 | 90 | 474 | 260 | 276 | 22.15 | tYES | N | tYES | tYES | 147 | 80 | 8536303090 | 3 |  | tNO | tNO | tNO | tNO | tNO | tYES | tNO | tNO | tNO | tNO | tNO | tNO | tNO | tNO | tNO | tNO | tNO | tNO | tNO | tNO | tNO | tNO | tNO | tNO | tNO | tNO | tNO | tNO | tNO | tNO | tNO | tNO | tYES | tNO | tNO | tNO | tNO | tNO | tNO | tNO | tNO | tNO | tNO | tNO | tNO | tNO | tNO | tYES | tNO | tNO | tNO | tNO | tNO | tNO | tNO | tNO | tNO | tNO | tNO | tNO |  |  |  | 21/02/24 | Y | N
4783 | tYES | tNO |  | NL1-2-80-30AC | Interruptor diferencial 2P 80A 30mA clase AC | NL1-2-80-30AC | #REF! | 170 | 6925808309251 | tYES | tYES | tYES | P000001 | 200277 | 1 | 90 | 474 | 260 | 276 | 21.03 | tYES | N | tYES | tYES | 146 | 80 | 8536303090 | 3 | NL1.png | tNO | tNO | tNO | tNO | tNO | tYES | tNO | tNO | tNO | tNO | tNO | tNO | tNO | tNO | tNO | tNO | tNO | tNO | tNO | tNO | tNO | tNO | tNO | tNO | tNO | tNO | tNO | tNO | tNO | tNO | tNO | tNO | tYES | tNO | tNO | tNO | tNO | tNO | tNO | tNO | tNO | tNO | tNO | tNO | tNO | tNO | tNO | tYES | tNO | tNO | tNO | tNO | tNO | tNO | tNO | tNO | tNO | tYES | tYES | tYES | Interruptor diferencial 2P 80A 30mA classe AC | Disjoncteur différentiel 2P 80A 30mA classe AC | RCCB, 2P, 80A, 30mA, Type AC, | 17/12/12 | Y | N
4785 | tYES | tNO |  | NL1-4-100-100A/AX | Interruptor diferencial 2P 100A 100mA clase A - accesoriable | NL1-4-100-100A/AX | #REF! | 170 | 6941930455888 | tYES | tYES | tYES | P000001 | 397613 | 1 | 36 | 322 | 296 | 273 | 15.28 | tYES | N | tYES | tYES | 147 | 80 | 8536303090 | 3 |  | tNO | tNO | tNO | tNO | tNO | tYES | tNO | tNO | tNO | tNO | tNO | tNO | tNO | tNO | tNO | tNO | tNO | tNO | tNO | tNO | tNO | tNO | tNO | tNO | tNO | tNO | tNO | tNO | tNO | tNO | tNO | tNO | tYES | tNO | tNO | tNO | tNO | tNO | tNO | tNO | tNO | tNO | tNO | tNO | tNO | tNO | tNO | tYES | tNO | tNO | tNO | tNO | tNO | tNO | tNO | tNO | tNO | tNO | tNO | tNO |  |  |  | 21/02/24 | Y | N
4786 | tYES | tNO |  | NL1-4-100-100AC | Interruptor diferencial 4P 100A 100mA clase AC |  | #REF! | 170 | 6925808331771 | tYES | tYES | tYES | P000001 | 200757 | 1 | 36 | 322 | 296 | 273 | 13.81 | tYES | N | tYES | tYES | 146 | 80 | 8536303090 | 3 | NL1.png | tNO | tNO | tNO | tNO | tNO | tYES | tNO | tNO | tNO | tNO | tNO | tNO | tNO | tNO | tNO | tNO | tNO | tNO | tNO | tNO | tNO | tNO | tNO | tNO | tNO | tNO | tNO | tNO | tNO | tNO | tNO | tNO | tYES | tNO | tNO | tNO | tNO | tNO | tNO | tNO | tNO | tNO | tNO | tNO | tNO | tNO | tNO | tYES | tNO | tNO | tNO | tNO | tNO | tNO | tNO | tNO | tNO | tYES | tYES | tYES |  | Disjoncteur différentiel 4P 100A 100mA classe AC | RCCB, 4P, 100A, 100mA, Type AC, | 19/12/12 | N | N
4787 | tYES | tNO |  | NL1-4-100-100ACS10 | Interruptor diferencial 2P 100A 100mA clase AC Selectivo | NL1-4-100-100ACS10 | #REF! | 170 | 6925808309978 | tYES | tYES | tYES | P000001 | 200431 | 1 | 36 | 322 | 296 | 273 | 13.81 | tYES | N | tYES | tYES | 149 | 80 | 8536303090 | 3 |  | tNO | tNO | tNO | tNO | tNO | tYES | tNO | tNO | tNO | tNO | tNO | tNO | tNO | tNO | tNO | tNO | tNO | tNO | tNO | tNO | tNO | tNO | tNO | tNO | tNO | tNO | tNO | tNO | tNO | tNO | tNO | tNO | tYES | tNO | tNO | tNO | tNO | tNO | tNO | tNO | tNO | tNO | tNO | tNO | tNO | tNO | tNO | tYES | tNO | tNO | tNO | tNO | tNO | tNO | tNO | tNO | tNO | tNO | tNO | tNO |  |  |  | 21/02/24 | Y | N
4788 | tYES | tNO |  | NL1-4-100-100AS10 | Interruptor diferencial 2P 100A 100mA clase A Selectivo | NL1-4-100-100AS10 | #REF! | 170 | 6925808310172 | tYES | tYES | tYES | P000001 | 200455 | 1 | 36 | 322 | 296 | 273 | 13.81 | tYES | N | tYES | tYES | 149 | 80 | 8536303090 | 3 |  | tNO | tNO | tNO | tNO | tNO | tYES | tNO | tNO | tNO | tNO | tNO | tNO | tNO | tNO | tNO | tNO | tNO | tNO | tNO | tNO | tNO | tNO | tNO | tNO | tNO | tNO | tNO | tNO | tNO | tNO | tNO | tNO | tYES | tNO | tNO | tNO | tNO | tNO | tNO | tNO | tNO | tNO | tNO | tNO | tNO | tNO | tNO | tYES | tNO | tNO | tNO | tNO | tNO | tNO | tNO | tNO | tNO | tNO | tNO | tNO |  |  |  | 21/02/24 | Y | N
4789 | tYES | tNO |  | NL1-4-100-300A/AX | Interruptor diferencial 2P 100A 300mA clase A 6kA - accesoriable | NL1-4-100-300A/AX | #REF! | 170 | 6941930455901 | tYES | tYES | tYES | P000001 | 397615 | 1 | 36 | 322 | 296 | 273 | 15.28 | tYES | N | tYES | tYES | 147 | 80 | 8536303090 | 3 |  | tNO | tNO | tNO | tNO | tNO | tYES | tNO | tNO | tNO | tNO | tNO | tNO | tNO | tNO | tNO | tNO | tNO | tNO | tNO | tNO | tNO | tNO | tNO | tNO | tNO | tNO | tNO | tNO | tNO | tNO | tNO | tNO | tYES | tNO | tNO | tNO | tNO | tNO | tNO | tNO | tNO | tNO | tNO | tNO | tNO | tNO | tNO | tYES | tNO | tNO | tNO | tNO | tNO | tNO | tNO | tNO | tNO | tNO | tNO | tNO |  |  |  | 21/02/24 | Y | N
4790 | tYES | tNO |  | NL1-4-100-300AC | Interruptor diferencial 4P 100A 300mA clase AC | NL1-4-100-300AC | #REF! | 170 | 6925808331788 | tYES | tYES | tYES | P000001 | 200758 | 1 | 36 | 322 | 296 | 273 | 13.59 | tYES | N | tYES | tYES | 146 | 80 | 8536303090 | 3 | NL1.png | tNO | tNO | tNO | tNO | tNO | tYES | tNO | tNO | tNO | tNO | tNO | tNO | tNO | tNO | tNO | tNO | tNO | tNO | tNO | tNO | tNO | tNO | tNO | tNO | tNO | tNO | tNO | tNO | tNO | tNO | tNO | tNO | tYES | tNO | tNO | tNO | tNO | tNO | tNO | tNO | tNO | tNO | tNO | tNO | tNO | tNO | tNO | tYES | tNO | tNO | tNO | tNO | tNO | tNO | tNO | tNO | tNO | tYES | tYES | tYES | Interruptor diferencial 4P 100A 300mA classe AC | Disjoncteur différentiel 4P 100A 300mA classe AC | RCCB, 4P, 100A, 300mA, Type AC, | 19/12/12 | Y | N
4792 | tYES | tNO |  | NL1-4-100-300ACS10 | Interruptor diferencial 2P 100A 300mA clase AC Selectivo | NL1-4-100-300ACS10 | #REF! | 170 | 6925808309916 | tYES | tYES | tYES | P000001 | 200425 | 1 | 36 | 322 | 296 | 273 | 13.49 | tYES | N | tYES | tYES | 149 | 80 | 8536303090 | 3 |  | tNO | tNO | tNO | tNO | tNO | tYES | tNO | tNO | tNO | tNO | tNO | tNO | tNO | tNO | tNO | tNO | tNO | tNO | tNO | tNO | tNO | tNO | tNO | tNO | tNO | tNO | tNO | tNO | tNO | tNO | tNO | tNO | tYES | tNO | tNO | tNO | tNO | tNO | tNO | tNO | tNO | tNO | tNO | tNO | tNO | tNO | tNO | tYES | tNO | tNO | tNO | tNO | tNO | tNO | tNO | tNO | tNO | tNO | tNO | tNO |  |  |  | 21/02/24 | Y | N
4794 | tYES | tNO |  | NL1-4-100-300AS10 | Interruptor diferencial 2P 100A 300mA clase A Selectivo | NL1-4-100-300AS10 | #REF! | 170 | 6925808310110 | tYES | tYES | tYES | P000001 | 200449 | 1 | 36 | 322 | 296 | 273 | 13.49 | tYES | N | tYES | tYES | 149 | 80 | 8536303090 | 3 |  | tNO | tNO | tNO | tNO | tNO | tYES | tNO | tNO | tNO | tNO | tNO | tNO | tNO | tNO | tNO | tNO | tNO | tNO | tNO | tNO | tNO | tNO | tNO | tNO | tNO | tNO | tNO | tNO | tNO | tNO | tNO | tNO | tYES | tNO | tNO | tNO | tNO | tNO | tNO | tNO | tNO | tNO | tNO | tNO | tNO | tNO | tNO | tYES | tNO | tNO | tNO | tNO | tNO | tNO | tNO | tNO | tNO | tNO | tNO | tNO |  |  |  | 21/02/24 | Y | N
4795 | tYES | tNO |  | NL1-4-100-30A/AX | Interruptor diferencial 4P 100A 30mA clase A - accesoriable | NL1-4-100-30A/AX | #REF! | 170 | 6941930455864 | tYES | tYES | tYES | P000001 | 397611 | 1 | 36 | 322 | 296 | 273 | 15.26 | tYES | N | tYES | tYES | 147 | 80 | 8536303090 | 3 |  | tNO | tNO | tNO | tNO | tNO | tYES | tNO | tNO | tNO | tNO | tNO | tNO | tNO | tNO | tNO | tNO | tNO | tNO | tNO | tNO | tNO | tNO | tNO | tNO | tNO | tNO | tNO | tNO | tNO | tNO | tNO | tNO | tYES | tNO | tNO | tNO | tNO | tNO | tNO | tNO | tNO | tNO | tNO | tNO | tNO | tNO | tNO | tYES | tNO | tNO | tNO | tNO | tNO | tNO | tNO | tNO | tNO | tNO | tNO | tNO |  |  |  | 07/03/24 | Y | N
4796 | tYES | tNO |  | NL1-4-100-30AC/AX | Interruptor diferencial 4P 100A 30mA clase AC - accesoriable | NL1-4-100-30AC/AX | #REF! | 170 | 6941930455925 | tYES | tYES | tYES | P000001 | 397617 | 1 | 36 | 322 | 296 | 273 | 15.26 | tYES | N | tYES | tYES | 146 | 80 | 8536303090 | 3 |  | tNO | tNO | tNO | tNO | tNO | tYES | tNO | tNO | tNO | tNO | tNO | tNO | tNO | tNO | tNO | tNO | tNO | tNO | tNO | tNO | tNO | tNO | tNO | tNO | tNO | tNO | tNO | tNO | tNO | tNO | tNO | tNO | tYES | tNO | tNO | tNO | tNO | tNO | tNO | tNO | tNO | tNO | tNO | tNO | tNO | tNO | tNO | tYES | tNO | tNO | tNO | tNO | tNO | tNO | tNO | tNO | tNO | tNO | tNO | tNO |  |  |  | 07/03/24 | Y | N
4797 | tYES | tNO |  | NL1-4-25-100ACS10 | Interruptor diferencial 4P 25A 100mA clase AC Selectivo | NL1-4-25-100ACS10 | #REF! | 170 | 6938092850064 | tYES | tYES | tYES | P000001 | 471885 | 1 | 36 | 322 | 296 | 273 | 14.2 | tYES | N | tYES | tYES | 149 | 80 | 8536303090 | 3 |  | tNO | tNO | tNO | tNO | tNO | tYES | tNO | tNO | tNO | tNO | tNO | tNO | tNO | tNO | tNO | tNO | tNO | tNO | tNO | tNO | tNO | tNO | tNO | tNO | tNO | tNO | tNO | tNO | tNO | tNO | tNO | tNO | tYES | tNO | tNO | tNO | tNO | tNO | tNO | tNO | tNO | tNO | tNO | tNO | tNO | tNO | tNO | tYES | tNO | tNO | tNO | tNO | tNO | tNO | tNO | tNO | tNO | tNO | tNO | tNO |  |  |  | 21/02/24 | Y | N
4798 | tYES | tNO |  | NL1-4-25-100AS10 | Interruptor diferencial 4P 25A 100mA clase A Selectivo | NL1-4-25-100AS10 | #REF! | 170 | 6938092850002 | tYES | tYES | tYES | P000001 | 471879 | 1 | 36 | 322 | 296 | 273 | 14.2 | tYES | N | tYES | tYES | 149 | 80 | 8536303090 | 3 |  | tNO | tNO | tNO | tNO | tNO | tYES | tNO | tNO | tNO | tNO | tNO | tNO | tNO | tNO | tNO | tNO | tNO | tNO | tNO | tNO | tNO | tNO | tNO | tNO | tNO | tNO | tNO | tNO | tNO | tNO | tNO | tNO | tYES | tNO | tNO | tNO | tNO | tNO | tNO | tNO | tNO | tNO | tNO | tNO | tNO | tNO | tNO | tYES | tNO | tNO | tNO | tNO | tNO | tNO | tNO | tNO | tNO | tNO | tNO | tNO |  |  |  | 21/02/24 | Y | N
4801 | tYES | tNO |  | NL1-4-25-300A | Interruptor diferencial 4P 25A 300mA clase A 6kA | NL1-4-25-300A | #REF! | 170 | 6925808310615 | tYES | tYES | tYES | P000001 | 200531 | 1 | 36 | 322 | 296 | 273 | 13.49 | tYES | N | tYES | tYES | 147 | 80 | 8536303090 | 3 | NL1.png | tNO | tNO | tNO | tNO | tNO | tYES | tNO | tNO | tNO | tNO | tNO | tNO | tNO | tNO | tNO | tNO | tNO | tNO | tNO | tNO | tNO | tNO | tNO | tNO | tNO | tNO | tNO | tNO | tNO | tNO | tNO | tNO | tYES | tNO | tNO | tNO | tNO | tNO | tNO | tNO | tNO | tNO | tNO | tNO | tNO | tNO | tNO | tYES | tNO | tNO | tNO | tNO | tNO | tNO | tNO | tNO | tNO | tYES | tYES | tYES | Disjuntor diferencial 4P 25A 300mA classe A 6kA | Disjoncteur différentiel 4P 25A 300mA classe A 6kA | RCCB, 4P, 25A, 300mA, Type A, 6kA | 05/10/10 | Y | N
4803 | tYES | tNO |  | NL1-4-25-300A/AX | Interruptor diferencial 4P 25A 300mA clase A 6kA - accesoriable | NL1-4-25-300A/AX | #REF! | 170 | 6925808310516 | tYES | tYES | tYES | P000001 | 267882 | 1 | 36 | 322 | 296 | 273 | 14.94 | tYES | N | tYES | tYES | 147 | 80 | 8536303090 | 3 | NL1.png | tNO | tNO | tNO | tNO | tNO | tYES | tNO | tNO | tNO | tNO | tNO | tNO | tNO | tNO | tNO | tNO | tNO | tNO | tNO | tNO | tNO | tNO | tNO | tNO | tNO | tNO | tNO | tNO | tNO | tNO | tNO | tNO | tYES | tNO | tNO | tNO | tNO | tNO | tNO | tNO | tNO | tNO | tNO | tNO | tNO | tNO | tNO | tYES | tNO | tNO | tNO | tNO | tNO | tNO | tNO | tNO | tNO | tYES | tYES | tYES | Disjuntor diferencial 4P 25A 300mA classe A 6kA - Acessoriáveis | Disjoncteur différentiel 4P 25A 300mA classe A 6kA - accesoirable | RCCB, 4P, 25A, 300mA, Type A, 6kA, accesory combination | 03/11/16 | Y | N
4804 | tYES | tNO |  | NL1-4-25-300A10 | Interruptor diferencial 4P 25A 300mA clase A 10kA | NL1-4-25-300A10 | #REF! | 170 | 6925808309619 | tYES | tYES | tYES | P000001 | 200372 | 1 | 36 | 322 | 296 | 273 | 13.49 | tYES | N | tYES | tYES | 147 | 80 | 8536303090 | 3 | NL1.png | tNO | tNO | tNO | tNO | tNO | tYES | tNO | tNO | tNO | tNO | tNO | tNO | tNO | tNO | tNO | tNO | tNO | tNO | tNO | tNO | tNO | tNO | tNO | tNO | tNO | tNO | tNO | tNO | tNO | tNO | tNO | tNO | tYES | tNO | tNO | tNO | tNO | tNO | tNO | tNO | tNO | tNO | tNO | tNO | tNO | tNO | tNO | tYES | tNO | tNO | tNO | tNO | tNO | tNO | tNO | tNO | tNO | tYES | tYES | tYES | Disjuntor diferencial 4P 25A 300mA classe A 10kA | Disjoncteur différentiel 4P 25A 300mA classe A 10kA | RCCB, 4P, 25A, 300mA, Type A, 10kA | 05/10/10 | Y | N
4805 | tYES | tNO |  | NL1-4-25-300A10/AX | Interruptor diferencial 4P 25A 300mA clase A 10kA - accesoriable | NL1-4-25-300A10/AX | #REF! | 170 | 6925808331528 | tYES | tYES | tYES | P000001 | 267880 | 1 | 36 | 322 | 296 | 273 | 14.94 | tYES | N | tYES | tYES | 147 | 80 | 8536303090 | 3 | NL1.png | tNO | tNO | tNO | tNO | tNO | tYES | tNO | tNO | tNO | tNO | tNO | tNO | tNO | tNO | tNO | tNO | tNO | tNO | tNO | tNO | tNO | tNO | tNO | tNO | tNO | tNO | tNO | tNO | tNO | tNO | tNO | tNO | tYES | tNO | tNO | tNO | tNO | tNO | tNO | tNO | tNO | tNO | tNO | tNO | tNO | tNO | tNO | tYES | tNO | tNO | tNO | tNO | tNO | tNO | tNO | tNO | tNO | tYES | tYES | tYES | Disjuntor diferencial 4P 25A 300mA classe A 10kA - Acessoriáveis | Disjoncteur différentiel 4P 25A 300mA classe A 10kA - accesoirable | RCCB, 4P, 25A, 300mA, Type A, 10kA, accesory combination | 03/11/16 | Y | N
4806 | tYES | tNO |  | NL1-4-25-300AC | Interruptor diferencial 4P 25A 300mA clase AC 6kA | NL1-4-25-300AC | #REF! | 170 | 6925808309220 | tYES | tYES | tYES | P000001 | 200229 | 1 | 36 | 322 | 296 | 273 | 13.49 | tYES | N | tYES | tYES | 146 | 80 | 8536303090 | 3 | NL1.png | tNO | tNO | tNO | tNO | tNO | tYES | tNO | tNO | tNO | tNO | tNO | tNO | tNO | tNO | tNO | tNO | tNO | tNO | tNO | tNO | tNO | tNO | tNO | tNO | tNO | tNO | tNO | tNO | tNO | tNO | tNO | tNO | tYES | tNO | tNO | tNO | tNO | tNO | tNO | tNO | tNO | tNO | tNO | tNO | tNO | tNO | tNO | tYES | tNO | tNO | tNO | tNO | tNO | tNO | tNO | tNO | tNO | tYES | tYES | tYES | Disjuntor diferencial 4P 25A 300mA classe AC 6kA | Disjoncteur différentiel 4P 25A 300mA classe AC 6kA | RCCB, 4P, 25A, 300mA, Type AC, 6kA | 05/10/10 | Y | N
4807 | tYES | tNO |  | NL1-4-25-300AC/AX | Interruptor diferencial 4P 25A 300mA clase AC accesoriable | NL1-4-25-300AC/AX | #REF! | 170 | 6925808309435 | tYES | tYES | tYES | P000001 | 200889 | 1 | 36 | 322 | 296 | 273 | 13.27 | tYES | N | tYES | tYES | 146 | 80 | 8536303090 | 3 | NL1.png | tNO | tNO | tNO | tNO | tNO | tYES | tNO | tNO | tNO | tNO | tNO | tNO | tNO | tNO | tNO | tNO | tNO | tNO | tNO | tNO | tNO | tNO | tNO | tNO | tNO | tNO | tNO | tNO | tNO | tNO | tNO | tNO | tYES | tNO | tNO | tNO | tNO | tNO | tNO | tNO | tNO | tNO | tNO | tNO | tNO | tNO | tNO | tYES | tNO | tNO | tNO | tNO | tNO | tNO | tNO | tNO | tNO | tYES | tYES | tYES | Disjuntor diferencial 4P 25A 300 mA classe AC Acessoriáveis | Disjoncteur différentiel 4P 25A 300mA classe AC accesoirable | RCCB, 4P, 25A, 300mA, Type AC, accesory combination | 18/12/12 | Y | N
4808 | tYES | tNO |  | NL1-4-25-300AC10 | Interruptor diferencial 4P 25A 300mA clase AC 10kA | NL1-4-25-300AC10 | #REF! | 170 | 6925808309718 | tYES | tYES | tYES | P000001 | 200389 | 1 | 36 | 322 | 296 | 273 | 13.49 | tYES | N | tYES | tYES | 146 | 80 | 8536303090 | 3 | NL1.png | tNO | tNO | tNO | tNO | tNO | tYES | tNO | tNO | tNO | tNO | tNO | tNO | tNO | tNO | tNO | tNO | tNO | tNO | tNO | tNO | tNO | tNO | tNO | tNO | tNO | tNO | tNO | tNO | tNO | tNO | tNO | tNO | tYES | tNO | tNO | tNO | tNO | tNO | tNO | tNO | tNO | tNO | tNO | tNO | tNO | tNO | tNO | tYES | tNO | tNO | tNO | tNO | tNO | tNO | tNO | tNO | tNO | tYES | tYES | tYES | Disjuntor diferencial 4P 25A 300mA classe AC 10kA | Disjoncteur différentiel 4P 25A 300mA classe AC 10kA | RCCB, 4P, 25A, 300mA, Type AC, 10kA | 05/10/10 | Y | N
4809 | tYES | tNO |  | NL1-4-25-300AC10/AX | Interruptor diferencial 4P 25A 300mA clase AC 10kA - accesoriable | NL1-4-25-300AC10/AX | #REF! | 170 | 6925808331511 | tYES | tYES | tYES | P000001 | 216713 | 1 | 36 | 322 | 296 | 273 | 13.5 | tYES | N | tYES | tYES | 146 | 80 | 8536303090 | 3 | NL1.png | tNO | tNO | tNO | tNO | tNO | tYES | tNO | tNO | tNO | tNO | tNO | tNO | tNO | tNO | tNO | tNO | tNO | tNO | tNO | tNO | tNO | tNO | tNO | tNO | tNO | tNO | tNO | tNO | tNO | tNO | tNO | tNO | tYES | tNO | tNO | tNO | tNO | tNO | tNO | tNO | tNO | tNO | tNO | tNO | tNO | tNO | tNO | tYES | tNO | tNO | tNO | tNO | tNO | tNO | tNO | tNO | tNO | tYES | tYES | tYES | Disjuntor diferencial 4P 25A 300mA classe AC 10kA - Acessoriáveis | Disjoncteur différentiel 4P 25A 300mA classe AC 10kA - accesoirable | RCCB, 4P, 25A, 300mA, Type AC, 10kA, accesory combination | 03/11/16 | Y | N
4810 | tYES | tNO |  | NL1-4-25-300ACS10 | Interruptor diferencial 4P 25A 300mA clase AC Selectivo | NL1-4-25-300ACS10 | #REF! | 170 | 6938092850095 | tYES | tYES | tYES | P000001 | 471888 | 1 | 36 | 322 | 296 | 273 | 14.16 | tYES | N | tYES | tYES | 149 | 80 | 8536303090 | 3 |  | tNO | tNO | tNO | tNO | tNO | tYES | tNO | tNO | tNO | tNO | tNO | tNO | tNO | tNO | tNO | tNO | tNO | tNO | tNO | tNO | tNO | tNO | tNO | tNO | tNO | tNO | tNO | tNO | tNO | tNO | tNO | tNO | tYES | tNO | tNO | tNO | tNO | tNO | tNO | tNO | tNO | tNO | tNO | tNO | tNO | tNO | tNO | tYES | tNO | tNO | tNO | tNO | tNO | tNO | tNO | tNO | tNO | tNO | tNO | tNO |  |  |  | 21/02/24 | Y | N
4811 | tYES | tNO |  | NL1-4-25-300AS10 | Interruptor diferencial 4P 25A 300mA clase A Selectivo | NL1-4-25-300AS10 | #REF! | 170 | 6938092850033 | tYES | tYES | tYES | P000001 | 471882 | 1 | 36 | 322 | 296 | 273 | 14.16 | tYES | N | tYES | tYES | 149 | 80 | 8536303090 | 3 |  | tNO | tNO | tNO | tNO | tNO | tYES | tNO | tNO | tNO | tNO | tNO | tNO | tNO | tNO | tNO | tNO | tNO | tNO | tNO | tNO | tNO | tNO | tNO | tNO | tNO | tNO | tNO | tNO | tNO | tNO | tNO | tNO | tYES | tNO | tNO | tNO | tNO | tNO | tNO | tNO | tNO | tNO | tNO | tNO | tNO | tNO | tNO | tYES | tNO | tNO | tNO | tNO | tNO | tNO | tNO | tNO | tNO | tNO | tNO | tNO |  |  |  | 21/02/24 | Y | N
4812 | tYES | tNO |  | NL1-4-25-300ASi | Interruptor diferencial superinmunizado 4P 25A 300mA clase ASi 6kA | NL1-4-25-300ASi | #REF! | 170 | 6925808331658 | tYES | tYES | tYES | P000001 | 200632 | 1 | 36 | 322 | 296 | 273 | 14.6 | tYES | N | tYES | tYES | 148 | 80 | 8536303090 | 3 | NL1.png | tNO | tNO | tNO | tNO | tNO | tYES | tNO | tNO | tNO | tNO | tNO | tNO | tNO | tNO | tNO | tNO | tNO | tNO | tNO | tNO | tNO | tNO | tNO | tNO | tNO | tNO | tNO | tNO | tNO | tNO | tNO | tNO | tYES | tNO | tNO | tNO | tNO | tNO | tNO | tNO | tNO | tNO | tNO | tNO | tNO | tNO | tNO | tYES | tNO | tNO | tNO | tNO | tNO | tNO | tNO | tNO | tNO | tYES | tYES | tYES | Disjuntor diferencial hiper inmunizado 4P 25A 300mA classe ASi 6kA | Disjoncteur différentiel super inmunisé 4P 25A 300mA classe ASi 6kA | RCCB, High Immunity, 4P, 25A, 300mA, Type ASi, 6kA | 24/11/10 | Y | N
4813 | tYES | tNO |  | NL1-4-25-300ASi/AX | Interruptor diferencial superinmunizado 4P 25A 300mA clase ASi 6kA - accesoriable | NL1-4-25-300ASi/AX | #REF! | 170 | 6925808331658 | tYES | tYES | tYES | P000001 | 267899 | 1 | 36 | 322 | 296 | 273 | 14.5 | tYES | N | tYES | tYES | 148 | 80 | 8536303090 | 3 | NL1.png | tNO | tNO | tNO | tNO | tNO | tYES | tNO | tNO | tNO | tNO | tNO | tNO | tNO | tNO | tNO | tNO | tNO | tNO | tNO | tNO | tNO | tNO | tNO | tNO | tNO | tNO | tNO | tNO | tNO | tNO | tNO | tNO | tYES | tNO | tNO | tNO | tNO | tNO | tNO | tNO | tNO | tNO | tNO | tNO | tNO | tNO | tNO | tYES | tNO | tNO | tNO | tNO | tNO | tNO | tNO | tNO | tNO | tYES | tYES | tYES | Disjuntor diferencial hiper inmunizado 4P 25A 300mA classe ASi 6kA - Acessoriáveis | Disjoncteur différentiel super inmunisé 4P 25A 300mA classe ASi 6kA - accesoirable | RCCB, High Immunity, 4P, 25A, 300mA, Type ASi, 6kA, accesory combination | 23/05/14 | Y | N
4814 | tYES | tNO |  | NL1-4-25-300F10 | Interruptor diferencial 4P 25A 300mA Tipo F 10kA | NL1-4-25-300F10 | #REF! | 170 | 6941339541236 | tYES | tYES | tYES | P000001 | 263732 | 1 | 36 | 322 | 296 | 273 | 14.75 | tYES | N | tYES | tYES | 150 | 80 | 8536303090 | 3 |  | tNO | tNO | tNO | tNO | tNO | tYES | tNO | tNO | tNO | tNO | tNO | tNO | tNO | tNO | tNO | tNO | tNO | tNO | tNO | tNO | tNO | tNO | tNO | tNO | tNO | tNO | tNO | tNO | tNO | tNO | tNO | tNO | tYES | tNO | tNO | tNO | tNO | tNO | tNO | tNO | tNO | tNO | tNO | tNO | tNO | tNO | tNO | tYES | tNO | tNO | tNO | tNO | tNO | tNO | tNO | tNO | tNO | tYES | tYES | tYES |  |  |  | 16/04/20 | Y | N
4815 | tYES | tNO |  | NL1-4-25-30A | Interruptor diferencial 4P 25A 30mA clase A 6kA | NL1-4-25-30A | #REF! | 170 | 6925808309145 | tYES | tYES | tYES | P000001 | 200221 | 1 | 36 | 322 | 296 | 273 | 14.38 | tYES | N | tYES | tYES | 147 | 80 | 8536303090 | 3 | NL1.png | tNO | tNO | tNO | tNO | tNO | tYES | tNO | tNO | tNO | tNO | tNO | tNO | tNO | tNO | tNO | tNO | tNO | tNO | tNO | tNO | tNO | tNO | tNO | tNO | tNO | tNO | tNO | tNO | tNO | tNO | tNO | tNO | tYES | tNO | tNO | tNO | tNO | tNO | tNO | tNO | tNO | tNO | tNO | tNO | tNO | tNO | tNO | tYES | tNO | tNO | tNO | tNO | tNO | tNO | tNO | tNO | tNO | tYES | tYES | tYES | Disjuntor diferencial 4P 25A 30mA classe A 6kA | Disjoncteur différentiel 4P 25A 30mA classe A 6kA | RCCB, 4P, 25A, 30mA, Type A, 6kA | 05/10/10 | Y | N
4816 | tYES | tNO |  | NL1-4-25-30A/AX | Interruptor diferencial 4P 25A 30mA clase A 6kA - accesoriable | NL1-4-25-30A/AX | #REF! | 170 | 6925808309459 | tYES | tYES | tYES | P000001 | 267885 | 1 | 36 | 322 | 296 | 273 | 15.12 | tYES | N | tYES | tYES | 147 | 80 | 8536303090 | 3 | NL1.png | tNO | tNO | tNO | tNO | tNO | tYES | tNO | tNO | tNO | tNO | tNO | tNO | tNO | tNO | tNO | tNO | tNO | tNO | tNO | tNO | tNO | tNO | tNO | tNO | tNO | tNO | tNO | tNO | tNO | tNO | tNO | tNO | tYES | tNO | tNO | tNO | tNO | tNO | tNO | tNO | tNO | tNO | tNO | tNO | tNO | tNO | tNO | tYES | tNO | tNO | tNO | tNO | tNO | tNO | tNO | tNO | tNO | tYES | tYES | tYES | Disjuntor diferencial 4P 25A 30mA classe A 6kA - accesoriable | Disjoncteur différentiel 4P 25A 30mA classe A 6kA - accesoirable | RCCB, 4P, 25A, 30mA, Type A, 6kA, accesory combination | 03/11/16 | Y | N
4817 | tYES | tNO |  | NL1-4-25-30A10 | Interruptor diferencial 4P 25A 30mA clase A 10kA | NL1-4-25-30A10 | #REF! | 170 | 6925808309596 | tYES | tYES | tYES | P000001 | 200368 | 1 | 36 | 322 | 296 | 273 | 14.38 | tYES | N | tYES | tYES | 147 | 80 | 8536303090 | 3 | NL1.png | tNO | tNO | tNO | tNO | tNO | tYES | tNO | tNO | tNO | tNO | tNO | tNO | tNO | tNO | tNO | tNO | tNO | tNO | tNO | tNO | tNO | tNO | tNO | tNO | tNO | tNO | tNO | tNO | tNO | tNO | tNO | tNO | tYES | tNO | tNO | tNO | tNO | tNO | tNO | tNO | tNO | tNO | tNO | tNO | tNO | tNO | tNO | tYES | tNO | tNO | tNO | tNO | tNO | tNO | tNO | tNO | tNO | tYES | tYES | tYES | Disjuntor diferencial 4P 25A 30mA classe A 10kA | Disjoncteur différentiel 4P 25A 30mA classe A 10kA | RCCB, 4P, 25A, 30mA, Type A, 10kA | 05/10/10 | Y | N
4818 | tYES | tNO |  | NL1-4-25-30A10/AX | Interruptor diferencial 4P 25A 30mA clase A 10kA - accesoriable | NL1-4-25-30A10/AX | #REF! | 170 | 6925808331535 | tYES | tYES | tYES | P000001 | 267886 | 1 | 36 | 322 | 296 | 273 | 15.12 | tYES | N | tYES | tYES | 147 | 80 | 8536303090 | 3 | NL1.png | tNO | tNO | tNO | tNO | tNO | tYES | tNO | tNO | tNO | tNO | tNO | tNO | tNO | tNO | tNO | tNO | tNO | tNO | tNO | tNO | tNO | tNO | tNO | tNO | tNO | tNO | tNO | tNO | tNO | tNO | tNO | tNO | tYES | tNO | tNO | tNO | tNO | tNO | tNO | tNO | tNO | tNO | tNO | tNO | tNO | tNO | tNO | tYES | tNO | tNO | tNO | tNO | tNO | tNO | tNO | tNO | tNO | tYES | tYES | tYES | Disjuntor diferencial 4P 25A 30mA classe A 10kA - Acessoriáveis | Disjoncteur différentiel 4P 25A 30mA classe A 10kA - accesoirable | RCCB, 4P, 25A, 30mA, Type A, 10kA, accesory combination | 03/11/16 | Y | N
4819 | tYES | tNO |  | NL1-4-25-30AC | Interruptor diferencial 4P 25A 30mA clase AC 6kA | NL1-4-25-30AC | #REF! | 170 | 6925808309169 | tYES | tYES | tYES | P000001 | 200223 | 1 | 36 | 322 | 296 | 273 | 14.38 | tYES | N | tYES | tYES | 146 | 80 | 8536303090 | 3 | NL1.png | tNO | tNO | tNO | tNO | tNO | tYES | tNO | tNO | tNO | tNO | tNO | tNO | tNO | tNO | tNO | tNO | tNO | tNO | tNO | tNO | tNO | tNO | tNO | tNO | tNO | tNO | tNO | tNO | tNO | tNO | tNO | tNO | tYES | tNO | tNO | tNO | tNO | tNO | tNO | tNO | tNO | tNO | tNO | tNO | tNO | tNO | tNO | tYES | tNO | tNO | tNO | tNO | tNO | tNO | tNO | tNO | tNO | tYES | tYES | tYES | Disjuntor diferencial 4P 25A 30mA classe AC 6kA | Disjoncteur différentiel 4P 25A 30mA classe AC 6kA | RCCB, 4P, 25A, 30mA, Type AC, 6kA | 05/10/10 | Y | N
4820 | tYES | tNO |  | NL1-4-25-30AC/AX | Interruptor diferencial 4P 25A 30mA clase AC accesoriable | NL1-4-25-30AC/AX | #REF! | 170 | 6925808309442 | tYES | tYES | tYES | P000001 | 200316 | 1 | 36 | 322 | 296 | 273 | 14.38 | tYES | N | tYES | tYES | 146 | 80 | 8536303090 | 3 | NL1.png | tNO | tNO | tNO | tNO | tNO | tYES | tNO | tNO | tNO | tNO | tNO | tNO | tNO | tNO | tNO | tNO | tNO | tNO | tNO | tNO | tNO | tNO | tNO | tNO | tNO | tNO | tNO | tNO | tNO | tNO | tNO | tNO | tYES | tNO | tNO | tNO | tNO | tNO | tNO | tNO | tNO | tNO | tNO | tNO | tNO | tNO | tNO | tYES | tNO | tNO | tNO | tNO | tNO | tNO | tNO | tNO | tNO | tYES | tYES | tYES | Disjuntor diferencial 4P 25A 30 mA classe AC Acessoriáveis | Interrupteur différentiel 4P 25A 30mA classe AC 6kA | RCCB, 4P, 25A, 30mA, Type AC, accesory combination | 18/12/12 | Y | N
4821 | tYES | tNO |  | NL1-4-25-30AC10 | Interruptor diferencial 4P 25A 30mA clase AC 10kA | NL1-4-25-30AC10 | #REF! | 170 | 6925808309688 | tYES | tYES | tYES | P000001 | 200383 | 1 | 36 | 322 | 296 | 273 | 14.38 | tYES | N | tYES | tYES | 146 | 80 | 8536303090 | 3 | NL1.png | tNO | tNO | tNO | tNO | tNO | tYES | tNO | tNO | tNO | tNO | tNO | tNO | tNO | tNO | tNO | tNO | tNO | tNO | tNO | tNO | tNO | tNO | tNO | tNO | tNO | tNO | tNO | tNO | tNO | tNO | tNO | tNO | tYES | tNO | tNO | tNO | tNO | tNO | tNO | tNO | tNO | tNO | tNO | tNO | tNO | tNO | tNO | tYES | tNO | tNO | tNO | tNO | tNO | tNO | tNO | tNO | tNO | tYES | tYES | tYES | Disjuntor diferencial 4P 25A 30mA classe AC 10kA | Disjoncteur différentiel 4P 25A 30mA classe AC 10kA | RCCB, 4P, 25A, 30mA, Type AC, 10kA | 05/10/10 | Y | N
4822 | tYES | tNO |  | NL1-4-25-30AC10/AX | Interruptor diferencial 4P 25A 30mA clase AC 10kA - accesoriable | NL1-4-25-30AC10/AX | #REF! | 170 | 6925808310554 | tYES | tYES | tYES | P000001 | 216714 | 1 | 36 | 322 | 296 | 273 | 14.58 | tYES | N | tYES | tYES | 146 | 80 | 8536303090 | 3 | NL1.png | tNO | tNO | tNO | tNO | tNO | tYES | tNO | tNO | tNO | tNO | tNO | tNO | tNO | tNO | tNO | tNO | tNO | tNO | tNO | tNO | tNO | tNO | tNO | tNO | tNO | tNO | tNO | tNO | tNO | tNO | tNO | tNO | tYES | tNO | tNO | tNO | tNO | tNO | tNO | tNO | tNO | tNO | tNO | tNO | tNO | tNO | tNO | tYES | tNO | tNO | tNO | tNO | tNO | tNO | tNO | tNO | tNO | tYES | tYES | tYES | Disjuntor diferencial 4P 25A 30mA classe AC 10kA - Acessoriáveis | Disjoncteur différentiel 4P 25A 30mA classe AC 10kA - accesoirable | RCCB, 4P, 25A, 30mA, Type AC, 10kA, accesory combination | 03/11/16 | Y | N
4823 | tYES | tNO |  | NL1-4-25-30ASi | Interruptor diferencial superinmunizado 4P 25A 30mA clase ASi 6kA | NL1-4-25-30ASi | #REF! | 170 | 6925808331719 | tYES | tYES | tYES | P000001 | 200638 | 1 | 36 | 322 | 296 | 273 | 14.67 | tYES | N | tYES | tYES | 148 | 80 | 8536303090 | 3 | NL1.png | tNO | tNO | tNO | tNO | tNO | tYES | tNO | tNO | tNO | tNO | tNO | tNO | tNO | tNO | tNO | tNO | tNO | tNO | tNO | tNO | tNO | tNO | tNO | tNO | tNO | tNO | tNO | tNO | tNO | tNO | tNO | tNO | tYES | tNO | tNO | tNO | tNO | tNO | tNO | tNO | tNO | tNO | tNO | tNO | tNO | tNO | tNO | tYES | tNO | tNO | tNO | tNO | tNO | tNO | tNO | tNO | tNO | tYES | tYES | tYES | Disjuntor diferencial hiper inmunizado 4P 25A 30mA classe ASi 6kA | Disjoncteur différentiel super inmunisé 4P 25A 30mA classe ASi 6kA | RCCB, High Immunity, 4P, 25A, 30mA, Type ASi, 6kA | 22/11/10 | Y | N
4824 | tYES | tNO |  | NL1-4-25-30ASi/AX | Interruptor diferencial superinmunizado 4P 25A 30mA clase ASi 6kA - accesoriable | NL1-4-25-30ASi/AX | #REF! | 170 | 6925808331719 | tYES | tYES | tYES | P000001 | 267900 | 1 | 36 | 322 | 296 | 273 | 14.9 | tYES | N | tYES | tYES | 148 | 80 | 8536303090 | 3 | NL1.png | tNO | tNO | tNO | tNO | tNO | tYES | tNO | tNO | tNO | tNO | tNO | tNO | tNO | tNO | tNO | tNO | tNO | tNO | tNO | tNO | tNO | tNO | tNO | tNO | tNO | tNO | tNO | tNO | tNO | tNO | tNO | tNO | tYES | tNO | tNO | tNO | tNO | tNO | tNO | tNO | tNO | tNO | tNO | tNO | tNO | tNO | tNO | tYES | tNO | tNO | tNO | tNO | tNO | tNO | tNO | tNO | tNO | tYES | tYES | tYES | Disjuntor diferencial hiper inmunizado 4P 25A 30mA classe ASi 6kA - Acessoriáveis | Disjoncteur différentiel super inmunisé 4P 25A 30mA classe ASi 6kA - accesoirable | RCCB, High Immunity, 4P, 25A, 30mA, Type ASi, 6kA, accesory combination | 03/11/16 | Y | N
4825 | tYES | tNO |  | NL1-4-25-30F10 | Interruptor diferencial 4P 25A 30mA Tipo F 10kA | NL1-4-25-30F10 | #REF! | 170 | 6941339541175 | tYES | tYES | tYES | P000001 | 263726 | 1 | 36 | 322 | 296 | 273 | 15.04 | tYES | N | tYES | tYES | 150 | 80 | 8536303090 | 3 |  | tNO | tNO | tNO | tNO | tNO | tYES | tNO | tNO | tNO | tNO | tNO | tNO | tNO | tNO | tNO | tNO | tNO | tNO | tNO | tNO | tNO | tNO | tNO | tNO | tNO | tNO | tNO | tNO | tNO | tNO | tNO | tNO | tYES | tNO | tNO | tNO | tNO | tNO | tNO | tNO | tNO | tNO | tNO | tNO | tNO | tNO | tNO | tYES | tNO | tNO | tNO | tNO | tNO | tNO | tNO | tNO | tNO | tYES | tYES | tYES |  |  |  | 16/04/20 | Y | N
4826 | tYES | tNO |  | NL1-4-25-500AC | Interruptor diferencial 4P 25A 500mA clase AC | NL1-4-25-500AC | #REF! | 170 | 6901800784449 | tYES | tYES | tYES | P000001 | 200258 | 1 | 36 | 322 | 296 | 273 | 13.52 | tYES | N | tYES | tYES | 146 | 80 | 8536303090 | 3 |  | tNO | tNO | tNO | tNO | tNO | tYES | tNO | tNO | tNO | tNO | tNO | tNO | tNO | tNO | tNO | tNO | tNO | tNO | tNO | tNO | tNO | tNO | tNO | tNO | tNO | tNO | tNO | tNO | tNO | tNO | tNO | tNO | tYES | tNO | tNO | tNO | tNO | tNO | tNO | tNO | tNO | tNO | tNO | tNO | tNO | tNO | tNO | tYES | tNO | tNO | tNO | tNO | tNO | tNO | tNO | tNO | tNO | tYES | tYES | tYES |  |  | RCCB, 4P, 25A, 500mA, Type AC, | 14/05/18 | Y | N
4827 | tYES | tNO |  | NL1-4-40-100AC | Interruptor diferencial 4P 40A 100mA clase AC 6kA | NL1-4-40-100AC | #REF! | 170 | 6925808309206 | tYES | tYES | tYES | P000001 | 200227 | 1 | 36 | 322 | 296 | 273 | 13.81 | tYES | N | tYES | tYES | 146 | 80 | 8536303090 | 3 | NL1.png | tNO | tNO | tNO | tNO | tNO | tYES | tNO | tNO | tNO | tNO | tNO | tNO | tNO | tNO | tNO | tNO | tNO | tNO | tNO | tNO | tNO | tNO | tNO | tNO | tNO | tNO | tNO | tNO | tNO | tNO | tNO | tNO | tYES | tNO | tNO | tNO | tNO | tNO | tNO | tNO | tNO | tNO | tNO | tNO | tNO | tNO | tNO | tYES | tNO | tNO | tNO | tNO | tNO | tNO | tNO | tNO | tNO | tYES | tYES | tYES |  | Disjoncteur différentiel 4P 40A 100mA classe AC 6kA | RCCB, 4P, 40A, 100mA, Type AC, 6kA | 13/03/17 | N | N
4828 | tYES | tNO |  | NL1-4-40-100ACS10 | Interruptor diferencial 4P 40A 100mA clase AC Selectivo | NL1-4-40-100ACS10 | #REF! | 170 | 6938092850071 | tYES | tYES | tYES | P000001 | 471886 | 1 | 36 | 322 | 296 | 273 | 14.2 | tYES | N | tYES | tYES | 149 | 80 | 8536303090 | 3 |  | tNO | tNO | tNO | tNO | tNO | tYES | tNO | tNO | tNO | tNO | tNO | tNO | tNO | tNO | tNO | tNO | tNO | tNO | tNO | tNO | tNO | tNO | tNO | tNO | tNO | tNO | tNO | tNO | tNO | tNO | tNO | tNO | tYES | tNO | tNO | tNO | tNO | tNO | tNO | tNO | tNO | tNO | tNO | tNO | tNO | tNO | tNO | tYES | tNO | tNO | tNO | tNO | tNO | tNO | tNO | tNO | tNO | tNO | tNO | tNO |  |  |  | 21/02/24 | Y | N
4829 | tYES | tNO |  | NL1-4-40-100AS10 | Interruptor diferencial 4P 40A 100mA clase A Selectivo | NL1-4-40-100AS10 | #REF! | 170 | 6938092850019 | tYES | tYES | tYES | P000001 | 471880 | 1 | 36 | 322 | 296 | 273 | 14.2 | tYES | N | tYES | tYES | 149 | 80 | 8536303090 | 3 |  | tNO | tNO | tNO | tNO | tNO | tYES | tNO | tNO | tNO | tNO | tNO | tNO | tNO | tNO | tNO | tNO | tNO | tNO | tNO | tNO | tNO | tNO | tNO | tNO | tNO | tNO | tNO | tNO | tNO | tNO | tNO | tNO | tYES | tNO | tNO | tNO | tNO | tNO | tNO | tNO | tNO | tNO | tNO | tNO | tNO | tNO | tNO | tYES | tNO | tNO | tNO | tNO | tNO | tNO | tNO | tNO | tNO | tNO | tNO | tNO |  |  |  | 21/02/24 | Y | N
4832 | tYES | tNO |  | NL1-4-40-300A | Interruptor diferencial 4P 40A 300mA clase A 6kA | NL1-4-40-300A | #REF! | 170 | 6925808310493 | tYES | tYES | tYES | P000001 | 200509 | 1 | 36 | 322 | 296 | 273 | 13.49 | tYES | N | tYES | tYES | 147 | 80 | 8536303090 | 3 | NL1.png | tNO | tNO | tNO | tNO | tNO | tYES | tNO | tNO | tNO | tNO | tNO | tNO | tNO | tNO | tNO | tNO | tNO | tNO | tNO | tNO | tNO | tNO | tNO | tNO | tNO | tNO | tNO | tNO | tNO | tNO | tNO | tNO | tYES | tNO | tNO | tNO | tNO | tNO | tNO | tNO | tNO | tNO | tNO | tNO | tNO | tNO | tNO | tYES | tNO | tNO | tNO | tNO | tNO | tNO | tNO | tNO | tNO | tYES | tYES | tYES | Disjuntor diferencial 4P 40A 300mA classe A 6kA | Disjoncteur différentiel 4P 40A 300mA classe A 6kA | RCCB, 4P, 40A, 300mA, Type A, 6kA | 05/10/10 | Y | N
4833 | tYES | tNO |  | NL1-4-40-300A/AX | Interruptor diferencial 4P 40A 300mA clase A 6kA - accesoriable | NL1-4-40-300A/AX | #REF! | 170 | 6925808309824 | tYES | tYES | tYES | P000001 | 267887 | 1 | 36 | 322 | 296 | 273 | 14.94 | tYES | N | tYES | tYES | 147 | 80 | 8536303090 | 3 | NL1.png | tNO | tNO | tNO | tNO | tNO | tYES | tNO | tNO | tNO | tNO | tNO | tNO | tNO | tNO | tNO | tNO | tNO | tNO | tNO | tNO | tNO | tNO | tNO | tNO | tNO | tNO | tNO | tNO | tNO | tNO | tNO | tNO | tYES | tNO | tNO | tNO | tNO | tNO | tNO | tNO | tNO | tNO | tNO | tNO | tNO | tNO | tNO | tYES | tNO | tNO | tNO | tNO | tNO | tNO | tNO | tNO | tNO | tYES | tYES | tYES | Disjuntor diferencial 4P 40A 300mA classe A 6kA - Acessoriáveis | Disjoncteur différentiel 4P 40A 300mA classe A 6kA - accesoirable | RCCB, 4P, 40A, 300mA, Type A, 6kA, accesory combination | 03/11/16 | Y | N
4834 | tYES | tNO |  | NL1-4-40-300A10 | Interruptor diferencial 4P 40A 300mA clase A 10kA | NL1-4-40-300A10 | #REF! | 170 | 6925808309572 | tYES | tYES | tYES | P000001 | 200366 | 1 | 36 | 322 | 296 | 273 | 13.49 | tYES | N | tYES | tYES | 147 | 80 | 8536303090 | 3 | NL1.png | tNO | tNO | tNO | tNO | tNO | tYES | tNO | tNO | tNO | tNO | tNO | tNO | tNO | tNO | tNO | tNO | tNO | tNO | tNO | tNO | tNO | tNO | tNO | tNO | tNO | tNO | tNO | tNO | tNO | tNO | tNO | tNO | tYES | tNO | tNO | tNO | tNO | tNO | tNO | tNO | tNO | tNO | tNO | tNO | tNO | tNO | tNO | tYES | tNO | tNO | tNO | tNO | tNO | tNO | tNO | tNO | tNO | tYES | tYES | tYES | Disjuntor diferencial 4P 40A 300mA classe A 10kA | Disjoncteur différentiel 4P 40A 300mA classe A 10kA | RCCB, 4P, 40A, 300mA, Type A, 10kA | 05/10/10 | Y | N
4835 | tYES | tNO |  | NL1-4-40-300A10/AX | Interruptor diferencial 4P 40A 300mA clase A 10kA - accesoriable | NL1-4-40-300A10/AX | #REF! | 170 | 6925808331757 | tYES | tYES | tYES | P000001 | 267888 | 1 | 36 | 322 | 296 | 273 | 14.94 | tYES | N | tYES | tYES | 147 | 80 | 8536303090 | 3 | NL1.png | tNO | tNO | tNO | tNO | tNO | tYES | tNO | tNO | tNO | tNO | tNO | tNO | tNO | tNO | tNO | tNO | tNO | tNO | tNO | tNO | tNO | tNO | tNO | tNO | tNO | tNO | tNO | tNO | tNO | tNO | tNO | tNO | tYES | tNO | tNO | tNO | tNO | tNO | tNO | tNO | tNO | tNO | tNO | tNO | tNO | tNO | tNO | tYES | tNO | tNO | tNO | tNO | tNO | tNO | tNO | tNO | tNO | tYES | tYES | tYES | Disjuntor diferencial 4P 40A 300mA classe A 10kA - Acessoriáveis | Disjoncteur différentiel 4P 40A 300mA classe A 10kA - accesoirable | RCCB, 4P, 40A, 300mA, Type A, 10kA, , accesory combination | 03/11/16 | Y | N
4836 | tYES | tNO |  | NL1-4-40-300AC | Interruptor diferencial 4P 40A 300mA clase AC 6kA | NL1-4-40-300AC | #REF! | 170 | 6925808309237 | tYES | tYES | tYES | P000001 | 200230 | 1 | 36 | 322 | 296 | 273 | 13.49 | tYES | N | tYES | tYES | 146 | 80 | 8536303090 | 3 | NL1.png | tNO | tNO | tNO | tNO | tNO | tYES | tNO | tNO | tNO | tNO | tNO | tNO | tNO | tNO | tNO | tNO | tNO | tNO | tNO | tNO | tNO | tNO | tNO | tNO | tNO | tNO | tNO | tNO | tNO | tNO | tNO | tNO | tYES | tNO | tNO | tNO | tNO | tNO | tNO | tNO | tNO | tNO | tNO | tNO | tNO | tNO | tNO | tYES | tNO | tNO | tNO | tNO | tNO | tNO | tNO | tNO | tNO | tYES | tYES | tYES | Disjuntor diferencial 4P 40A 300mA classe AC 6kA | Disjoncteur différentiel 4P 40A 300mA classe AC 6kA | RCCB, 4P, 40A, 300mA, Type AC, 6kA | 05/10/10 | Y | N
4838 | tYES | tNO |  | NL1-4-40-300AC/AX | Interruptor diferencial 4P 40A 300mA clase AC accesoriable | NL1-4-40-300AC/AX | #REF! | 170 | 6901800724544 | tYES | tYES | tYES | P000001 | 200891 | 1 | 36 | 322 | 296 | 273 | 13.27 | tYES | N | tYES | tYES | 146 | 80 | 8536303090 | 3 | NL1.png | tNO | tNO | tNO | tNO | tNO | tYES | tNO | tNO | tNO | tNO | tNO | tNO | tNO | tNO | tNO | tNO | tNO | tNO | tNO | tNO | tNO | tNO | tNO | tNO | tNO | tNO | tNO | tNO | tNO | tNO | tNO | tNO | tYES | tNO | tNO | tNO | tNO | tNO | tNO | tNO | tNO | tNO | tNO | tNO | tNO | tNO | tNO | tYES | tNO | tNO | tNO | tNO | tNO | tNO | tNO | tNO | tNO | tYES | tYES | tYES | Disjuntor diferencial 4P 40A 300 mA classe AC Acessoriáveis | Disjoncteur différentiel 4P 40A 300mA classe AC accesoirable | RCCB, 4P, 40A, 300mA, Type AC, accesory combination | 18/12/12 | Y | N
4839 | tYES | tNO |  | NL1-4-40-300AC10 | Interruptor diferencial 4P 40A 300mA clase AC 10kA | NL1-4-40-300AC10 | #REF! | 170 | 6925808309725 | tYES | tYES | tYES | P000001 | 200390 | 1 | 36 | 322 | 296 | 273 | 13.49 | tYES | N | tYES | tYES | 146 | 80 | 8536303090 | 3 | NL1.png | tNO | tNO | tNO | tNO | tNO | tYES | tNO | tNO | tNO | tNO | tNO | tNO | tNO | tNO | tNO | tNO | tNO | tNO | tNO | tNO | tNO | tNO | tNO | tNO | tNO | tNO | tNO | tNO | tNO | tNO | tNO | tNO | tYES | tNO | tNO | tNO | tNO | tNO | tNO | tNO | tNO | tNO | tNO | tNO | tNO | tNO | tNO | tYES | tNO | tNO | tNO | tNO | tNO | tNO | tNO | tNO | tNO | tYES | tYES | tYES | Disjuntor diferencial 4P 40A 300mA classe AC 10kA | Disjoncteur différentiel 4P 40A 300mA classe AC 10kA | RCCB, 4P, 40A, 300mA, Type AC, 10kA | 05/10/10 | Y | N
4840 | tYES | tNO |  | NL1-4-40-300AC10/AX | Interruptor diferencial 4P 40A 300mA clase AC 10kA - accesoriable | NL1-4-40-300AC10/AX | #REF! | 170 | 6925808309725 | tYES | tYES | tYES | P000001 | 216715 | 1 | 36 | 322 | 296 | 273 | 13.5 | tYES | N | tYES | tYES | 146 | 80 | 8536303090 | 3 | NL1.png | tNO | tNO | tNO | tNO | tNO | tYES | tNO | tNO | tNO | tNO | tNO | tNO | tNO | tNO | tNO | tNO | tNO | tNO | tNO | tNO | tNO | tNO | tNO | tNO | tNO | tNO | tNO | tNO | tNO | tNO | tNO | tNO | tYES | tNO | tNO | tNO | tNO | tNO | tNO | tNO | tNO | tNO | tNO | tNO | tNO | tNO | tNO | tYES | tNO | tNO | tNO | tNO | tNO | tNO | tNO | tNO | tNO | tYES | tYES | tYES | Disjuntor diferencial 4P 40A 300mA classe AC 10kA - Acessoriáveis | Disjoncteur différentiel 4P 40A 300mA classe AC 10kA - accesoirable | RCCB, 4P, 40A, 300mA, Type AC, 10kA, accesory combination | 03/11/16 | Y | N
4841 | tYES | tNO |  | NL1-4-40-300ACS10 | Interruptor diferencial 4P 40A 300mA clase AC Selectivo | NL1-4-40-300ACS10 | #REF! | 170 | 6938092850101 | tYES | tYES | tYES | P000001 | 471889 | 1 | 36 | 322 | 296 | 273 | 14.16 | tYES | N | tYES | tYES | 146 | 80 | 8536303090 | 3 |  | tNO | tNO | tNO | tNO | tNO | tYES | tNO | tNO | tNO | tNO | tNO | tNO | tNO | tNO | tNO | tNO | tNO | tNO | tNO | tNO | tNO | tNO | tNO | tNO | tNO | tNO | tNO | tNO | tNO | tNO | tNO | tNO | tYES | tNO | tNO | tNO | tNO | tNO | tNO | tNO | tNO | tNO | tNO | tNO | tNO | tNO | tNO | tYES | tNO | tNO | tNO | tNO | tNO | tNO | tNO | tNO | tNO | tNO | tNO | tNO |  |  |  | 21/02/24 | Y | N
4842 | tYES | tNO |  | NL1-4-40-300AS10 | Interruptor diferencial 4P 40A 300mA clase A Selectivo | NL1-4-40-300AS10 | #REF! | 170 | 6938092850040 | tYES | tYES | tYES | P000001 | 471883 | 1 | 36 | 322 | 296 | 273 | 14.16 | tYES | N | tYES | tYES | 149 | 80 | 8536303090 | 3 |  | tNO | tNO | tNO | tNO | tNO | tYES | tNO | tNO | tNO | tNO | tNO | tNO | tNO | tNO | tNO | tNO | tNO | tNO | tNO | tNO | tNO | tNO | tNO | tNO | tNO | tNO | tNO | tNO | tNO | tNO | tNO | tNO | tYES | tNO | tNO | tNO | tNO | tNO | tNO | tNO | tNO | tNO | tNO | tNO | tNO | tNO | tNO | tYES | tNO | tNO | tNO | tNO | tNO | tNO | tNO | tNO | tNO | tNO | tNO | tNO |  |  |  | 21/02/24 | Y | N
4843 | tYES | tNO |  | NL1-4-40-300ASi | Interruptor diferencial superinmunizado 4P 40A 300mA clase ASi 6kA | NL1-4-40-300ASi | #REF! | 170 | 6925808331641 | tYES | tYES | tYES | P000001 | 200631 | 1 | 36 | 322 | 296 | 273 | 14.6 | tYES | N | tYES | tYES | 148 | 80 | 8536303090 | 3 | NL1.png | tNO | tNO | tNO | tNO | tNO | tYES | tNO | tNO | tNO | tNO | tNO | tNO | tNO | tNO | tNO | tNO | tNO | tNO | tNO | tNO | tNO | tNO | tNO | tNO | tNO | tNO | tNO | tNO | tNO | tNO | tNO | tNO | tYES | tNO | tNO | tNO | tNO | tNO | tNO | tNO | tNO | tNO | tNO | tNO | tNO | tNO | tNO | tYES | tNO | tNO | tNO | tNO | tNO | tNO | tNO | tNO | tNO | tYES | tYES | tYES | Disjuntor diferencial hiper inmunizado 4P 40A 300mA classe ASi 6kA | Disjoncteur différentiel super inmunisé 4P 40A 300mA classe ASi 6kA | RCCB, High Immunity, 4P, 40A, 300mA, Type ASi, 6kA | 24/11/10 | Y | N
4844 | tYES | tNO |  | NL1-4-40-300ASi/AX | Interruptor diferencial superinmunizado 4P 40A 300mA clase ASi 6kA - accesoriable | NL1-4-40-300ASi/AX | #REF! | 170 | 6925808331641 | tYES | tYES | tYES | P000001 | 267901 | 1 | 36 | 322 | 296 | 273 | 14.5 | tYES | N | tYES | tYES | 148 | 80 | 8536303090 | 3 | NL1.png | tNO | tNO | tNO | tNO | tNO | tYES | tNO | tNO | tNO | tNO | tNO | tNO | tNO | tNO | tNO | tNO | tNO | tNO | tNO | tNO | tNO | tNO | tNO | tNO | tNO | tNO | tNO | tNO | tNO | tNO | tNO | tNO | tYES | tNO | tNO | tNO | tNO | tNO | tNO | tNO | tNO | tNO | tNO | tNO | tNO | tNO | tNO | tYES | tNO | tNO | tNO | tNO | tNO | tNO | tNO | tNO | tNO | tYES | tYES | tYES | Disjuntor diferencial hiper inmunizado 4P 40A 300mA classe ASi 6kA - Acessoriáveis | Disjoncteur différentiel super inmunisé 4P 40A 300mA classe ASi 6kA - accesoirable | RCCB, High Immunity, 4P, 40A, 300mA, Type ASi, 6kA, accesory combination | 27/06/14 | Y | N
4845 | tYES | tNO |  | NL1-4-40-300F10 | Interruptor diferencial 4P 40A 300mA Tipo F 10kA | NL1-4-40-300F10 | #REF! | 170 | 6941339541243 | tYES | tYES | tYES | P000001 | 263733 | 1 | 36 | 322 | 296 | 273 | 14.75 | tYES | N | tYES | tYES | 150 | 80 | 8536303090 | 3 |  | tNO | tNO | tNO | tNO | tNO | tYES | tNO | tNO | tNO | tNO | tNO | tNO | tNO | tNO | tNO | tNO | tNO | tNO | tNO | tNO | tNO | tNO | tNO | tNO | tNO | tNO | tNO | tNO | tNO | tNO | tNO | tNO | tYES | tNO | tNO | tNO | tNO | tNO | tNO | tNO | tNO | tNO | tNO | tNO | tNO | tNO | tNO | tYES | tNO | tNO | tNO | tNO | tNO | tNO | tNO | tNO | tNO | tYES | tYES | tYES |  |  |  | 16/04/20 | Y | N
4846 | tYES | tNO |  | NL1-4-40-30A | Interruptor diferencial 4P 40A 30mA clase A 6kA | NL1-4-40-30A | #REF! | 170 | 6925808309152 | tYES | tYES | tYES | P000001 | 200222 | 1 | 36 | 322 | 296 | 273 | 14.38 | tYES | N | tYES | tYES | 147 | 80 | 8536303090 | 3 | NL1.png | tNO | tNO | tNO | tNO | tNO | tYES | tNO | tNO | tNO | tNO | tNO | tNO | tNO | tNO | tNO | tNO | tNO | tNO | tNO | tNO | tNO | tNO | tNO | tNO | tNO | tNO | tNO | tNO | tNO | tNO | tNO | tNO | tYES | tNO | tNO | tNO | tNO | tNO | tNO | tNO | tNO | tNO | tNO | tNO | tNO | tNO | tNO | tYES | tNO | tNO | tNO | tNO | tNO | tNO | tNO | tNO | tNO | tYES | tYES | tYES | Disjuntor diferencial 4P 40A 30mA classe A 6kA | Disjoncteur différentiel 4P 40A 30mA classe A 6kA | RCCB, 4P, 40A, 30mA, Type A, 6kA | 05/10/10 | Y | N
4847 | tYES | tNO |  | NL1-4-40-30A/AX | Interruptor diferencial 4P 40A 30mA clase A 6kA - accesoriable | NL1-4-40-30A/AX | #REF! | 170 | 6925808309480 | tYES | tYES | tYES | P000001 | 267890 | 1 | 36 | 322 | 296 | 273 | 15.12 | tYES | N | tYES | tYES | 147 | 80 | 8536303090 | 3 | NL1.png | tNO | tNO | tNO | tNO | tNO | tYES | tNO | tNO | tNO | tNO | tNO | tNO | tNO | tNO | tNO | tNO | tNO | tNO | tNO | tNO | tNO | tNO | tNO | tNO | tNO | tNO | tNO | tNO | tNO | tNO | tNO | tNO | tYES | tNO | tNO | tNO | tNO | tNO | tNO | tNO | tNO | tNO | tNO | tNO | tNO | tNO | tNO | tYES | tNO | tNO | tNO | tNO | tNO | tNO | tNO | tNO | tNO | tYES | tYES | tYES | Disjuntor diferencial 4P 40A 30mA classe A 6kA - Acessoriáveis | Disjoncteur différentiel 4P 40A 30mA classe A 6kA - accesoirable | RCCB, 4P, 40A, 30mA, Type A, 6kA, accesory combination | 03/11/16 | Y | N
4848 | tYES | tNO |  | NL1-4-40-30A10 | Interruptor diferencial 4P 40A 30mA clase A 10kA | NL1-4-40-30A10 | #REF! | 170 | 6925808309558 | tYES | tYES | tYES | P000001 | 200364 | 1 | 36 | 322 | 296 | 273 | 14.38 | tYES | N | tYES | tYES | 147 | 80 | 8536303090 | 3 | NL1.png | tNO | tNO | tNO | tNO | tNO | tYES | tNO | tNO | tNO | tNO | tNO | tNO | tNO | tNO | tNO | tNO | tNO | tNO | tNO | tNO | tNO | tNO | tNO | tNO | tNO | tNO | tNO | tNO | tNO | tNO | tNO | tNO | tYES | tNO | tNO | tNO | tNO | tNO | tNO | tNO | tNO | tNO | tNO | tNO | tNO | tNO | tNO | tYES | tNO | tNO | tNO | tNO | tNO | tNO | tNO | tNO | tNO | tYES | tYES | tYES | Disjuntor diferencial 4P 40A 30mA classe A 10kA | Disjoncteur différentiel 4P 40A 30mA classe A 10kA | RCCB, 4P, 40A, 30mA, Type A, 10kA | 05/10/10 | Y | N
4849 | tYES | tNO |  | NL1-4-40-30A10/AX | Interruptor diferencial 4P 40A 30mA clase A 10kA - accesoriable | NL1-4-40-30A10/AX | #REF! | 170 | 6925808310639 | tYES | tYES | tYES | P000001 | 267889 | 1 | 36 | 0 | 0 | 0 | 0 | tYES | N | tYES | tYES | 147 | 80 | 8536303090 | 3 | NL1.png | tNO | tNO | tNO | tNO | tNO | tYES | tNO | tNO | tNO | tNO | tNO | tNO | tNO | tNO | tNO | tNO | tNO | tNO | tNO | tNO | tNO | tNO | tNO | tNO | tNO | tNO | tNO | tNO | tNO | tNO | tNO | tNO | tYES | tNO | tNO | tNO | tNO | tNO | tNO | tNO | tNO | tNO | tNO | tNO | tNO | tNO | tNO | tYES | tNO | tNO | tNO | tNO | tNO | tNO | tNO | tNO | tNO | tYES | tYES | tYES | Disjuntor diferencial 4P 40A 30mA classe A 10kA - Acessoriáveis | Disjoncteur différentiel 4P 40A 30mA classe A 10kA - accesoirable | RCCB, 4P, 40A, 30mA, Type A, 10kA, accesory combination | 03/11/16 | Y | N
4850 | tYES | tNO |  | NL1-4-40-30AC | Interruptor diferencial 4P 40A 30mA clase AC 6kA | NL1-4-40-30AC | #REF! | 170 | 6925808309176 | tYES | tYES | tYES | P000001 | 200224 | 1 | 36 | 322 | 296 | 273 | 14.38 | tYES | N | tYES | tYES | 146 | 80 | 8536303090 | 3 | NL1.png | tNO | tNO | tNO | tNO | tNO | tYES | tNO | tNO | tNO | tNO | tNO | tNO | tNO | tNO | tNO | tNO | tNO | tNO | tNO | tNO | tNO | tNO | tNO | tNO | tNO | tNO | tNO | tNO | tNO | tNO | tNO | tNO | tYES | tNO | tNO | tNO | tNO | tNO | tNO | tNO | tNO | tNO | tNO | tNO | tNO | tNO | tNO | tYES | tNO | tNO | tNO | tNO | tNO | tNO | tNO | tNO | tNO | tYES | tYES | tYES | Disjuntor diferencial 4P 40A 30mA classe AC 6kA | Disjoncteur différentiel 4P 40A 30mA classe AC 6kA | RCCB, 4P, 40A, 30mA, Type AC, 6kA | 05/10/10 | Y | N
4852 | tYES | tNO |  | NL1-4-40-30AC/AX | Interruptor diferencial 4P 40A 30mA clase AC accesoriable | NL1-4-40-30AC/AX | #REF! | 170 | 6925808309473 | tYES | tYES | tYES | P000001 | 200892 | 1 | 36 | 322 | 296 | 273 | 14.31 | tYES | N | tYES | tYES | 146 | 80 | 8536303090 | 3 | NL1.png | tNO | tNO | tNO | tNO | tNO | tYES | tNO | tNO | tNO | tNO | tNO | tNO | tNO | tNO | tNO | tNO | tNO | tNO | tNO | tNO | tNO | tNO | tNO | tNO | tNO | tNO | tNO | tNO | tNO | tNO | tNO | tNO | tYES | tNO | tNO | tNO | tNO | tNO | tNO | tNO | tNO | tNO | tNO | tNO | tNO | tNO | tNO | tYES | tNO | tNO | tNO | tNO | tNO | tNO | tNO | tNO | tNO | tYES | tYES | tYES | Disjuntor diferencial 4P 40A 30 mA classe AC Acessoriáveis | Disjoncteur différentiel 4P 40A 30mA classe AC accesoirable | RCCB, 4P, 40A, 30mA, Type AC, accesory combination | 18/12/12 | Y | N
4853 | tYES | tNO |  | NL1-4-40-30AC10 | Interruptor diferencial 4P 40A 30mA clase AC 10kA | NL1-4-40-30AC10 | #REF! | 170 | 6925808309695 | tYES | tYES | tYES | P000001 | 200384 | 1 | 36 | 322 | 296 | 273 | 14.38 | tYES | N | tYES | tYES | 146 | 80 | 8536303090 | 3 | NL1.png | tNO | tNO | tNO | tNO | tNO | tYES | tNO | tNO | tNO | tNO | tNO | tNO | tNO | tNO | tNO | tNO | tNO | tNO | tNO | tNO | tNO | tNO | tNO | tNO | tNO | tNO | tNO | tNO | tNO | tNO | tNO | tNO | tYES | tNO | tNO | tNO | tNO | tNO | tNO | tNO | tNO | tNO | tNO | tNO | tNO | tNO | tNO | tYES | tNO | tNO | tNO | tNO | tNO | tNO | tNO | tNO | tNO | tYES | tYES | tYES | Disjuntor diferencial 4P 40A 30mA classe AC 10kA | Disjoncteur différentiel 4P 40A 30mA classe AC 10kA | RCCB, 4P, 40A, 30mA, Type AC, 10kA | 05/10/10 | Y | N
4854 | tYES | tNO |  | NL1-4-40-30AC10/AX | Interruptor diferencial 4P 40A 30mA Clase AC 10kA Accesoriable | NL1-4-40-30AC10/AX | #REF! | 170 | 6901800724568 | tYES | tYES | tYES | P000001 | 200893 | 1 | 36 | 322 | 296 | 273 | 14.31 | tYES | N | tYES | tYES | 146 | 80 | 8536303090 | 3 | NL1.png | tNO | tNO | tNO | tNO | tNO | tNO | tNO | tNO | tNO | tNO | tNO | tNO | tNO | tNO | tNO | tNO | tNO | tNO | tNO | tNO | tNO | tNO | tNO | tNO | tNO | tNO | tNO | tNO | tNO | tNO | tNO | tNO | tYES | tNO | tNO | tNO | tNO | tNO | tNO | tNO | tNO | tNO | tNO | tNO | tNO | tNO | tNO | tNO | tNO | tNO | tNO | tNO | tNO | tNO | tNO | tNO | tNO | tNO | tNO | tNO | Disjuntor diferencial 4P 40A 30mA classe AC 10kA - Acessoriáveis | Interrupteur différentiel 4P 40A 30mA classe AC 10kA - accessoriable | RCCB, 4P, 40A, 30mA, Type AC, 10kA, accesory combination | 27/06/14 | Y | N
4855 | tYES | tNO |  | NL1-4-40-30ASi | Interruptor diferencial superinmunizado 4P 40A 30mA clase ASi 6kA | NL1-4-40-30ASi | #REF! | 170 | 6925808331702 | tYES | tYES | tYES | P000001 | 200637 | 1 | 36 | 322 | 296 | 273 | 14.67 | tYES | N | tYES | tYES | 148 | 80 | 8536303090 | 3 | NL1.png | tNO | tNO | tNO | tNO | tNO | tYES | tNO | tNO | tNO | tNO | tNO | tNO | tNO | tNO | tNO | tNO | tNO | tNO | tNO | tNO | tNO | tNO | tNO | tNO | tNO | tNO | tNO | tNO | tNO | tNO | tNO | tNO | tYES | tNO | tNO | tNO | tNO | tNO | tNO | tNO | tNO | tNO | tNO | tNO | tNO | tNO | tNO | tYES | tNO | tNO | tNO | tNO | tNO | tNO | tNO | tNO | tNO | tYES | tYES | tYES | Disjuntor diferencial hiper inmunizado 4P 40A 30mA classe ASi 6kA | Disjoncteur différentiel super inmunisé 4P 40A 30mA classe ASi 6kA | RCCB, High Immunity, 4P, 40A, 30mA, Type ASi, 6kA | 24/11/10 | Y | N
4856 | tYES | tNO |  | NL1-4-40-30ASi/AX | Interruptor diferencial superinmunizado 4P 40A 30mA clase ASi 6kA - accesoriable | NL1-4-40-30ASi/AX | #REF! | 170 | 6925808331702 | tYES | tYES | tYES | P000001 | 216722 | 1 | 36 | 322 | 296 | 273 | 14.69 | tYES | N | tYES | tYES | 148 | 80 | 8536303090 | 3 | NL1.png | tNO | tNO | tNO | tNO | tNO | tYES | tNO | tNO | tNO | tNO | tNO | tNO | tNO | tNO | tNO | tNO | tNO | tNO | tNO | tNO | tNO | tNO | tNO | tNO | tNO | tNO | tNO | tNO | tNO | tNO | tNO | tNO | tYES | tNO | tNO | tNO | tNO | tNO | tNO | tNO | tNO | tNO | tNO | tNO | tNO | tNO | tNO | tYES | tNO | tNO | tNO | tNO | tNO | tNO | tNO | tNO | tNO | tYES | tYES | tYES | Disjuntor diferencial hiper inmunizado 4P 40A 30mA classe ASi 6kA - Acessoriáveis | Disjoncteur différentiel super inmunisé 4P 40A 30mA classe ASi 6kA - accesoirable | RCCB, High Immunity, 4P, 40A, 30mA, Type ASi, 6kA, accesory combination | 27/06/14 | Y | N
4857 | tYES | tNO |  | NL1-4-40-30F10 | Interruptor diferencial 4P 40A 30mA Tipo F 10kA | NL1-4-40-30F10 | #REF! | 170 | 6941339541182 | tYES | tYES | tYES | P000001 | 263727 | 1 | 36 | 322 | 296 | 273 | 15.04 | tYES | N | tYES | tYES | 150 | 80 | 8536303090 | 3 |  | tNO | tNO | tNO | tNO | tNO | tYES | tNO | tNO | tNO | tNO | tNO | tNO | tNO | tNO | tNO | tNO | tNO | tNO | tNO | tNO | tNO | tNO | tNO | tNO | tNO | tNO | tNO | tNO | tNO | tNO | tNO | tNO | tYES | tNO | tNO | tNO | tNO | tNO | tNO | tNO | tNO | tNO | tNO | tNO | tNO | tNO | tNO | tYES | tNO | tNO | tNO | tNO | tNO | tNO | tNO | tNO | tNO | tYES | tYES | tYES |  |  |  | 16/04/20 | Y | N
4858 | tYES | tNO |  | NL1-4-63-100AC | Interruptor diferencial 4P 63A 100mA clase AC 6kA | NL1-4-63-100AC | #REF! | 170 | 6925808309213 | tYES | tYES | tYES | P000001 | 200228 | 1 | 36 | 322 | 296 | 273 | 13.81 | tYES | N | tYES | tYES | 146 | 80 | 8536303090 | 3 | NL1.png | tNO | tNO | tNO | tNO | tNO | tYES | tNO | tNO | tNO | tNO | tNO | tNO | tNO | tNO | tNO | tNO | tNO | tNO | tNO | tNO | tNO | tNO | tNO | tNO | tNO | tNO | tNO | tNO | tNO | tNO | tNO | tNO | tYES | tNO | tNO | tNO | tNO | tNO | tNO | tNO | tNO | tNO | tNO | tNO | tNO | tNO | tNO | tYES | tNO | tNO | tNO | tNO | tNO | tNO | tNO | tNO | tNO | tYES | tYES | tYES |  | Disjoncteur différentiel 4P 63A 100mA classe AC 6kA | RCCB, 4P, 63A, 100mA, Type AC, 6kA | 13/03/17 | N | N
4859 | tYES | tNO |  | NL1-4-63-100ACS10 | Interruptor diferencial 4P 63A 100mA clase AC Selectivo | NL1-4-63-100ACS10 | #REF! | 170 | 6925808309954 | tYES | tYES | tYES | P000001 | 200429 | 1 | 36 | 322 | 296 | 273 | 13.81 | tYES | N | tYES | tYES | 149 | 80 | 8536303090 | 3 |  | tNO | tNO | tNO | tNO | tNO | tYES | tNO | tNO | tNO | tNO | tNO | tNO | tNO | tNO | tNO | tNO | tNO | tNO | tNO | tNO | tNO | tNO | tNO | tNO | tNO | tNO | tNO | tNO | tNO | tNO | tNO | tNO | tYES | tNO | tNO | tNO | tNO | tNO | tNO | tNO | tNO | tNO | tNO | tNO | tNO | tNO | tNO | tYES | tNO | tNO | tNO | tNO | tNO | tNO | tNO | tNO | tNO | tNO | tNO | tNO |  |  |  | 21/02/24 | Y | N
4860 | tYES | tNO |  | NL1-4-63-100AS10 | Interruptor diferencial 4P 63A 100mA clase A Selectivo | NL1-4-63-100AS10 | #REF! | 170 | 6925808310158 | tYES | tYES | tYES | P000001 | 200453 | 1 | 36 | 322 | 296 | 273 | 13.81 | tYES | N | tYES | tYES | 149 | 80 | 8536303090 | 3 |  | tNO | tNO | tNO | tNO | tNO | tYES | tNO | tNO | tNO | tNO | tNO | tNO | tNO | tNO | tNO | tNO | tNO | tNO | tNO | tNO | tNO | tNO | tNO | tNO | tNO | tNO | tNO | tNO | tNO | tNO | tNO | tNO | tYES | tNO | tNO | tNO | tNO | tNO | tNO | tNO | tNO | tNO | tNO | tNO | tNO | tNO | tNO | tYES | tNO | tNO | tNO | tNO | tNO | tNO | tNO | tNO | tNO | tNO | tNO | tNO |  |  |  | 21/02/24 | Y | N
4863 | tYES | tNO |  | NL1-4-63-300A | Interruptor diferencial 4P 63A 300mA clase A 6kA | NL1-4-63-300A | #REF! | 170 | 6925808310509 | tYES | tYES | tYES | P000001 | 200510 | 1 | 36 | 322 | 296 | 273 | 13.49 | tYES | N | tYES | tYES | 147 | 80 | 8536303090 | 3 | NL1.png | tNO | tNO | tNO | tNO | tNO | tYES | tNO | tNO | tNO | tNO | tNO | tNO | tNO | tNO | tNO | tNO | tNO | tNO | tNO | tNO | tNO | tNO | tNO | tNO | tNO | tNO | tNO | tNO | tNO | tNO | tNO | tNO | tYES | tNO | tNO | tNO | tNO | tNO | tNO | tNO | tNO | tNO | tNO | tNO | tNO | tNO | tNO | tYES | tNO | tNO | tNO | tNO | tNO | tNO | tNO | tNO | tNO | tYES | tYES | tYES | Disjuntor diferencial 4P 63A 300mA classe A 6kA | Disjoncteur différentiel 4P 63A 300mA classe A 6kA | RCCB, 4P, 63A, 300mA, Type A, 6kA | 27/06/14 | Y | N
4864 | tYES | tNO |  | NL1-4-63-300A/AX | Interruptor diferencial 4P 63A 300mA clase A 6kA - accesoriable | NL1-4-63-300A/AX | #REF! | 170 | 6925808309848 | tYES | tYES | tYES | P000001 | 267892 | 1 | 36 | 322 | 296 | 273 | 14.94 | tYES | N | tYES | tYES | 147 | 80 | 8536303090 | 3 | NL1.png | tNO | tNO | tNO | tNO | tNO | tYES | tNO | tNO | tNO | tNO | tNO | tNO | tNO | tNO | tNO | tNO | tNO | tNO | tNO | tNO | tNO | tNO | tNO | tNO | tNO | tNO | tNO | tNO | tNO | tNO | tNO | tNO | tYES | tNO | tNO | tNO | tNO | tNO | tNO | tNO | tNO | tNO | tNO | tNO | tNO | tNO | tNO | tYES | tNO | tNO | tNO | tNO | tNO | tNO | tNO | tNO | tNO | tYES | tYES | tYES | Disjuntor diferencial 4P 63A 300mA classe A 6kA - Acessoriáveis | Disjoncteur différentiel 4P 63A 300mA classe A 6kA - accesoirable | RCCB, 4P, 63A, 300mA, Type A, 6kA, accesory combination | 03/11/16 | Y | N
4865 | tYES | tNO |  | NL1-4-63-300A10 | Interruptor diferencial 4P 63A 300mA clase A 10kA | NL1-4-63-300A10 | #REF! | 170 | 6925808309589 | tYES | tYES | tYES | P000001 | 200367 | 1 | 36 | 322 | 296 | 273 | 13.49 | tYES | N | tYES | tYES | 147 | 80 | 8536303090 | 3 | NL1.png | tNO | tNO | tNO | tNO | tNO | tYES | tNO | tNO | tNO | tNO | tNO | tNO | tNO | tNO | tNO | tNO | tNO | tNO | tNO | tNO | tNO | tNO | tNO | tNO | tNO | tNO | tNO | tNO | tNO | tNO | tNO | tNO | tYES | tNO | tNO | tNO | tNO | tNO | tNO | tNO | tNO | tNO | tNO | tNO | tNO | tNO | tNO | tYES | tNO | tNO | tNO | tNO | tNO | tNO | tNO | tNO | tNO | tYES | tYES | tYES | Disjuntor diferencial 4P 63A 300mA classe A 10kA | Disjoncteur différentiel 4P 63A 300mA classe A 10kA | RCCB, 4P, 63A, 300mA, Type A, 10kA | 05/10/10 | Y | N
4866 | tYES | tNO |  | NL1-4-63-300A10/AX | Interruptor diferencial 4P 63A 300mA clase A 10kA - accesoriable | NL1-4-63-300A10/AX | #REF! | 170 | 6925808331764 | tYES | tYES | tYES | P000001 | 200639 | 1 | 36 | 322 | 296 | 273 | 13.77 | tYES | N | tYES | tYES | 147 | 80 | 8536303090 | 3 | NL1.png | tNO | tNO | tNO | tNO | tNO | tYES | tNO | tNO | tNO | tNO | tNO | tNO | tNO | tNO | tNO | tNO | tNO | tNO | tNO | tNO | tNO | tNO | tNO | tNO | tNO | tNO | tNO | tNO | tNO | tNO | tNO | tNO | tYES | tNO | tNO | tNO | tNO | tNO | tNO | tNO | tNO | tNO | tNO | tNO | tNO | tNO | tNO | tYES | tNO | tNO | tNO | tNO | tNO | tNO | tNO | tNO | tNO | tYES | tYES | tYES | Disjuntor diferencial 4P 63A 300mA classe A 10kA - Acessoriáveis | Disjoncteur différentiel 4P 63A 300mA classe A 10kA - accesoirable | RCCB, 4P, 63A, 300mA, Type A, 10kA, accesory combination | 03/11/16 | Y | N
4868 | tYES | tNO |  | NL1-4-63-300AC | Interruptor diferencial 4P 63A 300mA clase AC 6kA | NL1-4-63-300AC | #REF! | 170 | 6925808309244 | tYES | tYES | tYES | P000001 | 200231 | 1 | 36 | 322 | 296 | 273 | 13.49 | tYES | N | tYES | tYES | 146 | 80 | 8536303090 | 3 | NL1.png | tNO | tNO | tNO | tNO | tNO | tYES | tNO | tNO | tNO | tNO | tNO | tNO | tNO | tNO | tNO | tNO | tNO | tNO | tNO | tNO | tNO | tNO | tNO | tNO | tNO | tNO | tNO | tNO | tNO | tNO | tNO | tNO | tYES | tNO | tNO | tNO | tNO | tNO | tNO | tNO | tNO | tNO | tNO | tNO | tNO | tNO | tNO | tYES | tNO | tNO | tNO | tNO | tNO | tNO | tNO | tNO | tNO | tYES | tYES | tYES | Disjuntor diferencial 4P 63A 300mA classe AC 6kA | Disjoncteur différentiel 4P 63A 300mA classe AC 6kA | RCCB, 4P, 63A, 300mA, Type AC, 6kA | 05/10/10 | Y | N
4869 | tYES | tNO |  | NL1-4-63-300AC/AX | Interruptor diferencial 4P 63A 300mA clase AC accesoriable | NL1-4-63-300AC/AX | #REF! | 170 | 6901800724575 | tYES | tYES | tYES | P000001 | 200894 | 1 | 36 | 322 | 296 | 273 | 13.27 | tYES | N | tYES | tYES | 146 | 80 | 8536303090 | 3 | NL1.png | tNO | tNO | tNO | tNO | tNO | tYES | tNO | tNO | tNO | tNO | tNO | tNO | tNO | tNO | tNO | tNO | tNO | tNO | tNO | tNO | tNO | tNO | tNO | tNO | tNO | tNO | tNO | tNO | tNO | tNO | tNO | tNO | tYES | tNO | tNO | tNO | tNO | tNO | tNO | tNO | tNO | tNO | tNO | tNO | tNO | tNO | tNO | tYES | tNO | tNO | tNO | tNO | tNO | tNO | tNO | tNO | tNO | tYES | tYES | tYES | Disjuntor diferencial 4P 63A 300 mA classe AC Acessoriáveis | Disjoncteur différentiel 4P 63A 300mA classe AC accesoirable | RCCB, 4P, 63A, 300mA, Type AC, accesory combination | 18/12/12 | Y | N
4870 | tYES | tNO |  | NL1-4-63-300AC10 | Interruptor diferencial 4P 63A 300mA clase AC 10kA | NL1-4-63-300AC10 | #REF! | 170 | 6925808309732 | tYES | tYES | tYES | P000001 | 200391 | 1 | 36 | 322 | 296 | 273 | 13.49 | tYES | N | tYES | tYES | 146 | 80 | 8536303090 | 3 | NL1.png | tNO | tNO | tNO | tNO | tNO | tYES | tNO | tNO | tNO | tNO | tNO | tNO | tNO | tNO | tNO | tNO | tNO | tNO | tNO | tNO | tNO | tNO | tNO | tNO | tNO | tNO | tNO | tNO | tNO | tNO | tNO | tNO | tYES | tNO | tNO | tNO | tNO | tNO | tNO | tNO | tNO | tNO | tNO | tNO | tNO | tNO | tNO | tYES | tNO | tNO | tNO | tNO | tNO | tNO | tNO | tNO | tNO | tYES | tYES | tYES | Disjuntor diferencial 4P 63A 300mA classe AC 10kA | Disjoncteur différentiel 4P 63A 300mA classe AC 10kA | RCCB, 4P, 63A, 300mA, Type AC, 10kA | 05/10/10 | Y | N
4871 | tYES | tNO |  | NL1-4-63-300AC10/AX | Interruptor diferencial 4P 63A 300mA clase AC 10kA - accesoriable | NL1-4-63-300AC10/AX | #REF! | 170 | 6925808310059 | tYES | tYES | tYES | P000001 | 216716 | 1 | 36 | 322 | 296 | 273 | 13.5 | tYES | N | tYES | tYES | 146 | 80 | 8536303090 | 3 | NL1.png | tNO | tNO | tNO | tNO | tNO | tYES | tNO | tNO | tNO | tNO | tNO | tNO | tNO | tNO | tNO | tNO | tNO | tNO | tNO | tNO | tNO | tNO | tNO | tNO | tNO | tNO | tNO | tNO | tNO | tNO | tNO | tNO | tYES | tNO | tNO | tNO | tNO | tNO | tNO | tNO | tNO | tNO | tNO | tNO | tNO | tNO | tNO | tYES | tNO | tNO | tNO | tNO | tNO | tNO | tNO | tNO | tNO | tYES | tYES | tYES | Disjuntor diferencial 4P 63A 300mA classe AC 10kA - Acessoriáveis | Disjoncteur différentiel 4P 63A 300mA classe AC 10kA - accesoirable | RCCB, 4P, 63A, 300mA, Type AC, 10kA, accesory combination | 03/11/16 | Y | N
4872 | tYES | tNO |  | NL1-4-63-300ACS/AX | Interruptor diferencial selectivo 4P 63A 300mA clase ACS 10kA - accesoriable | NL1-4-63-300ACS/AX | #REF! | 170 | 6925808309893 | tYES | tYES | tYES | P000001 | 200423 | 1 | 36 | 322 | 296 | 273 | 13.49 | tYES | N | tYES | tYES | 149 | 80 | 8536303090 | 3 | NL1.png | tNO | tNO | tNO | tNO | tNO | tYES | tNO | tNO | tNO | tNO | tNO | tNO | tNO | tNO | tNO | tNO | tNO | tNO | tNO | tNO | tNO | tNO | tNO | tNO | tNO | tNO | tNO | tNO | tNO | tNO | tNO | tNO | tYES | tNO | tNO | tNO | tNO | tNO | tNO | tNO | tNO | tNO | tNO | tNO | tNO | tNO | tNO | tYES | tNO | tNO | tNO | tNO | tNO | tNO | tNO | tNO | tNO | tYES | tYES | tYES | Disjuntor diferencial selectivo 4P 63A 300mA classe ACS 10kA - Acessoriáveis | Disjoncteur différentiel selectif 4P 63A 300mA classe ACS 10kA - accesoirable | RCCB, selectivo 4P, 63A, 300mA, Type ACS, 10kA, accesory combination | 03/11/16 | Y | N
4873 | tYES | tNO |  | NL1-4-63-300ACS10 | Interruptor diferencial 4P 63A 300mA clase AC Selectivo | NL1-4-63-300ACS10 | #REF! | 170 | 6925808309893 | tYES | tYES | tYES | P000001 | 200423 | 1 | 36 | 322 | 296 | 273 | 13.49 | tYES | N | tYES | tYES | 149 | 80 | 8536303090 | 3 |  | tNO | tNO | tNO | tNO | tNO | tYES | tNO | tNO | tNO | tNO | tNO | tNO | tNO | tNO | tNO | tNO | tNO | tNO | tNO | tNO | tNO | tNO | tNO | tNO | tNO | tNO | tNO | tNO | tNO | tNO | tNO | tNO | tYES | tNO | tNO | tNO | tNO | tNO | tNO | tNO | tNO | tNO | tNO | tNO | tNO | tNO | tNO | tYES | tNO | tNO | tNO | tNO | tNO | tNO | tNO | tNO | tNO | tNO | tNO | tNO |  |  |  | 21/02/24 | Y | N
4875 | tYES | tNO |  | NL1-4-63-300AS10 | Interruptor diferencial 4P 63A 300mA clase A Selectivo | NL1-4-63-300AS10 | #REF! | 170 | 6925808310097 | tYES | tYES | tYES | P000001 | 200447 | 1 | 36 | 322 | 296 | 273 | 13.49 | tYES | N | tYES | tYES | 149 | 80 | 8536303090 | 3 |  | tNO | tNO | tNO | tNO | tNO | tYES | tNO | tNO | tNO | tNO | tNO | tNO | tNO | tNO | tNO | tNO | tNO | tNO | tNO | tNO | tNO | tNO | tNO | tNO | tNO | tNO | tNO | tNO | tNO | tNO | tNO | tNO | tYES | tNO | tNO | tNO | tNO | tNO | tNO | tNO | tNO | tNO | tNO | tNO | tNO | tNO | tNO | tYES | tNO | tNO | tNO | tNO | tNO | tNO | tNO | tNO | tNO | tNO | tNO | tNO |  |  |  | 21/02/24 | Y | N
4876 | tYES | tNO |  | NL1-4-63-300ASi | Interruptor diferencial superinmunizado 4P 63A 300mA clase ASi 6kA | NL1-4-63-300ASi | #REF! | 170 | 6925808331634 | tYES | tYES | tYES | P000001 | 200630 | 1 | 36 | 322 | 296 | 273 | 14.6 | tYES | N | tYES | tYES | 148 | 80 | 8536303090 | 3 | NL1.png | tNO | tNO | tNO | tNO | tNO | tYES | tNO | tNO | tNO | tNO | tNO | tNO | tNO | tNO | tNO | tNO | tNO | tNO | tNO | tNO | tNO | tNO | tNO | tNO | tNO | tNO | tNO | tNO | tNO | tNO | tNO | tNO | tYES | tNO | tNO | tNO | tNO | tNO | tNO | tNO | tNO | tNO | tNO | tNO | tNO | tNO | tNO | tYES | tNO | tNO | tNO | tNO | tNO | tNO | tNO | tNO | tNO | tYES | tYES | tYES | Disjuntor diferencial hiper inmunizado 4P 63A 300mA classe ASi 6kA | Disjoncteur différentiel super inmunisé 4P 63A 300mA classe ASi 6kA | RCCB, High Immunity, 4P, 63A, 300mA, Type ASi, 6kA | 24/11/10 | Y | N
4877 | tYES | tNO |  | NL1-4-63-300ASi/AX | Interruptor diferencial superinmunizado 4P 63A 300mA clase ASi 6kA - accesoriable | NL1-4-63-300ASi/AX | #REF! | 170 | 6925808331634 | tYES | tYES | tYES | P000001 | 216723 | 1 | 36 | 322 | 296 | 273 | 14.58 | tYES | N | tYES | tYES | 148 | 80 | 8536303090 | 3 | NL1.png | tNO | tNO | tNO | tNO | tNO | tYES | tNO | tNO | tNO | tNO | tNO | tNO | tNO | tNO | tNO | tNO | tNO | tNO | tNO | tNO | tNO | tNO | tNO | tNO | tNO | tNO | tNO | tNO | tNO | tNO | tNO | tNO | tYES | tNO | tNO | tNO | tNO | tNO | tNO | tNO | tNO | tNO | tNO | tNO | tNO | tNO | tNO | tYES | tNO | tNO | tNO | tNO | tNO | tNO | tNO | tNO | tNO | tYES | tYES | tYES | Disjuntor diferencial hiper inmunizado 4P 63A 300mA classe ASi 6kA - Acessoriáveis | Disjoncteur différentiel super inmunisé 4P 63A 300mA classe ASi 6kA - accesoirable | RCCB, High Immunity, 4P, 63A, 300mA, Type ASi, 6kA, accesory combination | 03/11/16 | Y | N
4878 | tYES | tNO |  | NL1-4-63-300F10 | Interruptor diferencial 4P 63A 300mA Tipo F 10kA | NL1-4-63-300F10 | #REF! | 170 | 6941339541250 | tYES | tYES | tYES | P000001 | 263734 | 1 | 36 | 322 | 296 | 273 | 14.75 | tYES | N | tYES | tYES | 150 | 80 | 8536303090 | 3 |  | tNO | tNO | tNO | tNO | tNO | tYES | tNO | tNO | tNO | tNO | tNO | tNO | tNO | tNO | tNO | tNO | tNO | tNO | tNO | tNO | tNO | tNO | tNO | tNO | tNO | tNO | tNO | tNO | tNO | tNO | tNO | tNO | tYES | tNO | tNO | tNO | tNO | tNO | tNO | tNO | tNO | tNO | tNO | tNO | tNO | tNO | tNO | tYES | tNO | tNO | tNO | tNO | tNO | tNO | tNO | tNO | tNO | tYES | tYES | tYES |  |  |  | 16/04/20 | Y | N
4879 | tYES | tNO |  | NL1-4-63-30A | Interruptor diferencial 4P 63A 30mA clase A 6kA | NL1-4-63-30A | #REF! | 170 | 6925808310653 | tYES | tYES | tYES | P000001 | 200535 | 1 | 36 | 322 | 296 | 273 | 14.38 | tYES | N | tYES | tYES | 147 | 80 | 8536303090 | 3 | NL1.png | tNO | tNO | tNO | tNO | tNO | tYES | tNO | tNO | tNO | tNO | tNO | tNO | tNO | tNO | tNO | tNO | tNO | tNO | tNO | tNO | tNO | tNO | tNO | tNO | tNO | tNO | tNO | tNO | tNO | tNO | tNO | tNO | tYES | tNO | tNO | tNO | tNO | tNO | tNO | tNO | tNO | tNO | tNO | tNO | tNO | tNO | tNO | tYES | tNO | tNO | tNO | tNO | tNO | tNO | tNO | tNO | tNO | tYES | tYES | tYES | Disjuntor diferencial 4P 63A 30mA classe A 6kA | Disjoncteur différentiel 4P 63A 30mA classe A 6kA | RCCB, 4P, 63A, 30mA, Type A, 6kA | 22/10/10 | Y | N
4880 | tYES | tNO |  | NL1-4-63-30A/AX | Interruptor diferencial 4P 63A 30mA clase A 6kA - accesoriable | NL1-4-63-30A/AX | #REF! | 170 | 6925808309855 | tYES | tYES | tYES | P000001 | 267896 | 1 | 36 | 322 | 296 | 273 | 15 | tYES | N | tYES | tYES | 147 | 80 | 8536303090 | 3 | NL1.png | tNO | tNO | tNO | tNO | tNO | tYES | tNO | tNO | tNO | tNO | tNO | tNO | tNO | tNO | tNO | tNO | tNO | tNO | tNO | tNO | tNO | tNO | tNO | tNO | tNO | tNO | tNO | tNO | tNO | tNO | tNO | tNO | tYES | tNO | tNO | tNO | tNO | tNO | tNO | tNO | tNO | tNO | tNO | tNO | tNO | tNO | tNO | tYES | tNO | tNO | tNO | tNO | tNO | tNO | tNO | tNO | tNO | tYES | tYES | tYES | Disjuntor diferencial 4P 63A 30mA classe A 6kA - Acessoriáveis | Disjoncteur différentiel 4P 63A 30mA classe A 6kA - accesoirable | RCCB, 4P, 63A, 30mA, Type A, 6kA, accesory combination | 03/11/16 | Y | N
4881 | tYES | tNO |  | NL1-4-63-30A10 | Interruptor diferencial 4P 63A 30mA clase A 10kA | NL1-4-63-30A10 | #REF! | 170 | 6925808309565 | tYES | tYES | tYES | P000001 | 200365 | 1 | 36 | 322 | 296 | 273 | 14.38 | tYES | N | tYES | tYES | 147 | 80 | 8536303090 | 3 | NL1.png | tNO | tNO | tNO | tNO | tNO | tYES | tNO | tNO | tNO | tNO | tNO | tNO | tNO | tNO | tNO | tNO | tNO | tNO | tNO | tNO | tNO | tNO | tNO | tNO | tNO | tNO | tNO | tNO | tNO | tNO | tNO | tNO | tYES | tNO | tNO | tNO | tNO | tNO | tNO | tNO | tNO | tNO | tNO | tNO | tNO | tNO | tNO | tYES | tNO | tNO | tNO | tNO | tNO | tNO | tNO | tNO | tNO | tYES | tYES | tYES | Disjuntor diferencial 4P 63A 30mA classe A 10kA | Disjoncteur différentiel 4P 63A 30mA classe A 10kA | RCCB, 4P, 63A, 30mA, Type A, 10kA | 05/10/10 | Y | N
4882 | tYES | tNO |  | NL1-4-63-30A10/AX | Interruptor diferencial 4P 63A 30mA clase A 10kA - accesoriable | NL1-4-63-30A10/AX | #REF! | 170 | 6925808310646 | tYES | tYES | tYES | P000001 | 267895 | 1 | 36 | 322 | 296 | 273 | 15 | tYES | N | tYES | tYES | 147 | 80 | 8536303090 | 3 | NL1.png | tNO | tNO | tNO | tNO | tNO | tYES | tNO | tNO | tNO | tNO | tNO | tNO | tNO | tNO | tNO | tNO | tNO | tNO | tNO | tNO | tNO | tNO | tNO | tNO | tNO | tNO | tNO | tNO | tNO | tNO | tNO | tNO | tYES | tNO | tNO | tNO | tNO | tNO | tNO | tNO | tNO | tNO | tNO | tNO | tNO | tNO | tNO | tYES | tNO | tNO | tNO | tNO | tNO | tNO | tNO | tNO | tNO | tYES | tYES | tYES | Disjuntor diferencial 4P 63A 30mA classe A 10kA - Acessoriáveis | Disjoncteur différentiel 4P 63A 30mA classe A 10kA - accesoirable | RCCB, 4P, 63A, 30mA, Type A, 10kA, accesory combination | 03/11/16 | Y | N
4883 | tYES | tNO |  | NL1-4-63-30AC | Interruptor diferencial 4P 63A 30mA clase AC 6kA | NL1-4-63-30AC | #REF! | 170 | 6925808309183 | tYES | tYES | tYES | P000001 | 200225 | 1 | 36 | 322 | 296 | 273 | 14.38 | tYES | N | tYES | tYES | 146 | 80 | 8536303090 | 3 | NL1.png | tNO | tNO | tNO | tNO | tNO | tYES | tNO | tNO | tNO | tNO | tNO | tNO | tNO | tNO | tNO | tNO | tNO | tNO | tNO | tNO | tNO | tNO | tNO | tNO | tNO | tNO | tNO | tNO | tNO | tNO | tNO | tNO | tYES | tNO | tNO | tNO | tNO | tNO | tNO | tNO | tNO | tNO | tNO | tNO | tNO | tNO | tNO | tYES | tNO | tNO | tNO | tNO | tNO | tNO | tNO | tNO | tNO | tYES | tYES | tYES | Disjuntor diferencial 4P 63A 30mA classe AC 6kA | Disjoncteur différentiel 4P 63A 30mA classe AC 6kA | RCCB, 4P, 63A, 30mA, Type AC, 6kA | 05/10/10 | Y | N
4884 | tYES | tNO |  | NL1-4-63-30AC/AX | Interruptor diferencial 4P 63A 30mA clase AC accesoriable | NL1-4-63-30AC/AX | #REF! | 170 | 6925808309510 | tYES | tYES | tYES | P000001 | 200895 | 1 | 36 | 322 | 296 | 273 | 14.35 | tYES | N | tYES | tYES | 146 | 80 | 8536303090 | 3 | NL1.png | tNO | tNO | tNO | tNO | tNO | tYES | tNO | tNO | tNO | tNO | tNO | tNO | tNO | tNO | tNO | tNO | tNO | tNO | tNO | tNO | tNO | tNO | tNO | tNO | tNO | tNO | tNO | tNO | tNO | tNO | tNO | tNO | tYES | tNO | tNO | tNO | tNO | tNO | tNO | tNO | tNO | tNO | tNO | tNO | tNO | tNO | tNO | tYES | tNO | tNO | tNO | tNO | tNO | tNO | tNO | tNO | tNO | tYES | tYES | tYES | Disjuntor diferencial 4P 63A 30 mA classe AC Acessoriáveis | Disjoncteur différentiel 4P 63A 30mA classe AC accesoirable | RCCB, 4P, 63A, 30mA, Type AC, accesory combination | 18/12/12 | Y | N
4885 | tYES | tNO |  | NL1-4-63-30AC10 | Interruptor diferencial 4P 63A 30mA clase AC 10kA | NL1-4-63-30AC10 | #REF! | 170 | 6925808309701 | tYES | tYES | tYES | P000001 | 200385 | 1 | 36 | 322 | 296 | 273 | 14.38 | tYES | N | tYES | tYES | 146 | 80 | 8536303090 | 3 | NL1.png | tNO | tNO | tNO | tNO | tNO | tYES | tNO | tNO | tNO | tNO | tNO | tNO | tNO | tNO | tNO | tNO | tNO | tNO | tNO | tNO | tNO | tNO | tNO | tNO | tNO | tNO | tNO | tNO | tNO | tNO | tNO | tNO | tYES | tNO | tNO | tNO | tNO | tNO | tNO | tNO | tNO | tNO | tNO | tNO | tNO | tNO | tNO | tYES | tNO | tNO | tNO | tNO | tNO | tNO | tNO | tNO | tNO | tYES | tYES | tYES | Disjuntor diferencial 4P 63A 30mA classe AC 10kA | Disjoncteur différentiel 4P 63A 30mA classe AC 10kA | RCCB, 4P, 63A, 30mA, Type AC, 10kA | 05/10/10 | Y | N
4887 | tYES | tNO |  | NL1-4-63-30AC10/AX | Interruptor diferencial 4P 63A 30mA clase AC 10kA - accesoriable | NL1-4-63-30AC10/AX | #REF! | 170 | 6925808310578 | tYES | tYES | tYES | P000001 | 216717 | 1 | 36 | 322 | 296 | 273 | 14.25 | tYES | N | tYES | tYES | 146 | 80 | 8536303090 | 3 | NL1.png | tNO | tNO | tNO | tNO | tNO | tYES | tNO | tNO | tNO | tNO | tNO | tNO | tNO | tNO | tNO | tNO | tNO | tNO | tNO | tNO | tNO | tNO | tNO | tNO | tNO | tNO | tNO | tNO | tNO | tNO | tNO | tNO | tYES | tNO | tNO | tNO | tNO | tNO | tNO | tNO | tNO | tNO | tNO | tNO | tNO | tNO | tNO | tYES | tNO | tNO | tNO | tNO | tNO | tNO | tNO | tNO | tNO | tYES | tYES | tYES | Disjuntor diferencial 4P 63A 30mA classe AC 10kA - Acessoriáveis | Disjoncteur différentiel 4P 63A 30mA classe AC 10kA - accesoirable | RCCB, 4P, 63A, 30mA, Type AC, 10kA, accesory combination | 03/11/16 | Y | N
4888 | tYES | tNO |  | NL1-4-63-30ASi | Interruptor diferencial superinmunizado 4P 63A 30mA clase ASi 6kA | NL1-4-63-30ASi | #REF! | 170 | 6925808331696 | tYES | tYES | tYES | P000001 | 200636 | 1 | 36 | 322 | 296 | 273 | 14.67 | tYES | N | tYES | tYES | 148 | 80 | 8536303090 | 3 | NL1.png | tNO | tNO | tNO | tNO | tNO | tYES | tNO | tNO | tNO | tNO | tNO | tNO | tNO | tNO | tNO | tNO | tNO | tNO | tNO | tNO | tNO | tNO | tNO | tNO | tNO | tNO | tNO | tNO | tNO | tNO | tNO | tNO | tYES | tNO | tNO | tNO | tNO | tNO | tNO | tNO | tNO | tNO | tNO | tNO | tNO | tNO | tNO | tYES | tNO | tNO | tNO | tNO | tNO | tNO | tNO | tNO | tNO | tYES | tYES | tYES | Disjuntor diferencial hiper inmunizado 4P 63A 30mA classe ASi 6kA | Disjoncteur différentiel super inmunisé 4P 63A 30mA classe ASi 6kA | RCCB, High Immunity, 4P, 63A, 30mA, Type ASi, 6kA | 24/11/10 | Y | N
4889 | tYES | tNO |  | NL1-4-63-30ASi/AX | Interruptor diferencial superinmunizado 4P 63A 30mA clase ASi 6kA - accesoriable | NL1-4-63-30ASi/AX | #REF! | 170 | 6925808331696 | tYES | tYES | tYES | P000001 | 267902 | 1 | 36 | 322 | 296 | 273 | 14.9 | tYES | N | tYES | tYES | 148 | 80 | 8536303090 | 3 | NL1.png | tNO | tNO | tNO | tNO | tNO | tYES | tNO | tNO | tNO | tNO | tNO | tNO | tNO | tNO | tNO | tNO | tNO | tNO | tNO | tNO | tNO | tNO | tNO | tNO | tNO | tNO | tNO | tNO | tNO | tNO | tNO | tNO | tYES | tNO | tNO | tNO | tNO | tNO | tNO | tNO | tNO | tNO | tNO | tNO | tNO | tNO | tNO | tYES | tNO | tNO | tNO | tNO | tNO | tNO | tNO | tNO | tNO | tYES | tYES | tYES | Disjuntor diferencial hiper inmunizado 4P 63A 30mA classe ASi 6kA - Acessoriáveis | Disjoncteur différentiel super inmunisé 4P 63A 30mA classe ASi 6kA - accesoirable | RCCB, High Immunity, 4P, 63A, 30mA, Type ASi, 6kA, accesory combination | 03/11/16 | Y | N
4890 | tYES | tNO |  | NL1-4-63-30F10 | Interruptor diferencial 4P 63A 30mA Tipo F 10kA | NL1-4-63-30F10 | #REF! | 170 | 6941339541199 | tYES | tYES | tYES | P000001 | 263728 | 1 | 36 | 322 | 296 | 273 | 15.04 | tYES | N | tYES | tYES | 150 | 80 | 8536303090 | 3 |  | tNO | tNO | tNO | tNO | tNO | tYES | tNO | tNO | tNO | tNO | tNO | tNO | tNO | tNO | tNO | tNO | tNO | tNO | tNO | tNO | tNO | tNO | tNO | tNO | tNO | tNO | tNO | tNO | tNO | tNO | tNO | tNO | tYES | tNO | tNO | tNO | tNO | tNO | tNO | tNO | tNO | tNO | tNO | tNO | tNO | tNO | tNO | tYES | tNO | tNO | tNO | tNO | tNO | tNO | tNO | tNO | tNO | tYES | tYES | tYES |  |  |  | 16/04/20 | Y | N
4891 | tYES | tNO |  | NL1-4-63-500AC | Interruptor diferencial 4P 63A 500mA clase AC | NL1-4-63-500AC | #REF! | 170 | 6901800784456 | tYES | tYES | tYES | P000001 | 200270 | 1 | 36 | 322 | 296 | 273 | 13.52 | tYES | N | tYES | tYES | 146 | 80 | 8536303090 | 3 |  | tNO | tNO | tNO | tNO | tNO | tYES | tNO | tNO | tNO | tNO | tNO | tNO | tNO | tNO | tNO | tNO | tNO | tNO | tNO | tNO | tNO | tNO | tNO | tNO | tNO | tNO | tNO | tNO | tNO | tNO | tNO | tNO | tYES | tNO | tNO | tNO | tNO | tNO | tNO | tNO | tNO | tNO | tNO | tNO | tNO | tNO | tNO | tYES | tNO | tNO | tNO | tNO | tNO | tNO | tNO | tNO | tNO | tYES | tYES | tYES |  |  | RCCB, 4P, 63A, 500mA, Type AC, | 14/05/18 | Y | N
4892 | tYES | tNO |  | NL1-4-80-100A/AX | Interruptor diferencial 4P 80A 100mA clase A - accesoriable | NL1-4-80-100A/AX | #REF! | 170 | 6941930455871 | tYES | tYES | tYES | P000001 | 397612 | 1 | 36 | 322 | 296 | 273 | 15.28 | tYES | N | tYES | tYES | 147 | 80 | 8536303090 | 3 |  | tNO | tNO | tNO | tNO | tNO | tYES | tNO | tNO | tNO | tNO | tNO | tNO | tNO | tNO | tNO | tNO | tNO | tNO | tNO | tNO | tNO | tNO | tNO | tNO | tNO | tNO | tNO | tNO | tNO | tNO | tNO | tNO | tYES | tNO | tNO | tNO | tNO | tNO | tNO | tNO | tNO | tNO | tNO | tNO | tNO | tNO | tNO | tYES | tNO | tNO | tNO | tNO | tNO | tNO | tNO | tNO | tNO | tNO | tNO | tNO |  |  |  | 21/02/24 | Y | N
4893 | tYES | tNO |  | NL1-4-80-100AC | Interruptor diferencial 4P 80A 100mA clase AC |  | #REF! | 170 | 6925808331795 | tYES | tYES | tYES | P000001 | 200759 | 1 | 36 | 322 | 296 | 273 | 13.81 | tYES | N | tYES | tYES | 146 | 80 | 8536303090 | 3 | NL1.png | tNO | tNO | tNO | tNO | tNO | tYES | tNO | tNO | tNO | tNO | tNO | tNO | tNO | tNO | tNO | tNO | tNO | tNO | tNO | tNO | tNO | tNO | tNO | tNO | tNO | tNO | tNO | tNO | tNO | tNO | tNO | tNO | tYES | tNO | tNO | tNO | tNO | tNO | tNO | tNO | tNO | tNO | tNO | tNO | tNO | tNO | tNO | tYES | tNO | tNO | tNO | tNO | tNO | tNO | tNO | tNO | tNO | tYES | tYES | tYES |  | Disjoncteur différentiel 4P 80A 100mA classe AC | RCCB, 4P, 80A, 100mA, Type AC, | 19/12/12 | N | N
4894 | tYES | tNO |  | NL1-4-80-100ACS10 | Interruptor diferencial 4P 80A 100mA clase AC Selectivo | NL1-4-80-100ACS10 | #REF! | 170 | 6925808309961 | tYES | tYES | tYES | P000001 | 200430 | 1 | 36 | 322 | 296 | 273 | 13.81 | tYES | N | tYES | tYES | 149 | 80 | 8536303090 | 3 |  | tNO | tNO | tNO | tNO | tNO | tYES | tNO | tNO | tNO | tNO | tNO | tNO | tNO | tNO | tNO | tNO | tNO | tNO | tNO | tNO | tNO | tNO | tNO | tNO | tNO | tNO | tNO | tNO | tNO | tNO | tNO | tNO | tYES | tNO | tNO | tNO | tNO | tNO | tNO | tNO | tNO | tNO | tNO | tNO | tNO | tNO | tNO | tYES | tNO | tNO | tNO | tNO | tNO | tNO | tNO | tNO | tNO | tNO | tNO | tNO |  |  |  | 21/02/24 | Y | N
4895 | tYES | tNO |  | NL1-4-80-100AS10 | Interruptor diferencial 4P 80A 100mA clase A Selectivo | NL1-4-80-100AS10 | #REF! | 170 | 6925808310165 | tYES | tYES | tYES | P000001 | 200454 | 1 | 36 | 322 | 296 | 273 | 13.81 | tYES | N | tYES | tYES | 149 | 80 | 8536303090 | 3 |  | tNO | tNO | tNO | tNO | tNO | tYES | tNO | tNO | tNO | tNO | tNO | tNO | tNO | tNO | tNO | tNO | tNO | tNO | tNO | tNO | tNO | tNO | tNO | tNO | tNO | tNO | tNO | tNO | tNO | tNO | tNO | tNO | tYES | tNO | tNO | tNO | tNO | tNO | tNO | tNO | tNO | tNO | tNO | tNO | tNO | tNO | tNO | tYES | tNO | tNO | tNO | tNO | tNO | tNO | tNO | tNO | tNO | tNO | tNO | tNO |  |  |  | 21/02/24 | Y | N
4896 | tYES | tNO |  | NL1-4-80-300A/AX | Interruptor diferencial 4P 80A 300mA clase A 6kA - accesoriable | NL1-4-80-300A/AX | #REF! | 170 | 6941930455895 | tYES | tYES | tYES | P000001 | 397614 | 1 | 36 | 322 | 296 | 273 | 15.28 | tYES | N | tYES | tYES | 147 | 80 | 8536303090 | 3 |  | tNO | tNO | tNO | tNO | tNO | tYES | tNO | tNO | tNO | tNO | tNO | tNO | tNO | tNO | tNO | tNO | tNO | tNO | tNO | tNO | tNO | tNO | tNO | tNO | tNO | tNO | tNO | tNO | tNO | tNO | tNO | tNO | tYES | tNO | tNO | tNO | tNO | tNO | tNO | tNO | tNO | tNO | tNO | tNO | tNO | tNO | tNO | tYES | tNO | tNO | tNO | tNO | tNO | tNO | tNO | tNO | tNO | tNO | tNO | tNO |  |  |  | 21/02/24 | Y | N
4897 | tYES | tNO |  | NL1-4-80-300AC | Interruptor diferencial 4P 80A 300mA clase AC | NL1-4-80-300AC | #REF! | 170 | 6925808331801 | tYES | tYES | tYES | P000001 | 200760 | 1 | 36 | 322 | 296 | 273 | 13.59 | tYES | N | tYES | tYES | 146 | 80 | 8536303090 | 3 | NL1.png | tNO | tNO | tNO | tNO | tNO | tYES | tNO | tNO | tNO | tNO | tNO | tNO | tNO | tNO | tNO | tNO | tNO | tNO | tNO | tNO | tNO | tNO | tNO | tNO | tNO | tNO | tNO | tNO | tNO | tNO | tNO | tNO | tYES | tNO | tNO | tNO | tNO | tNO | tNO | tNO | tNO | tNO | tNO | tNO | tNO | tNO | tNO | tYES | tNO | tNO | tNO | tNO | tNO | tNO | tNO | tNO | tNO | tYES | tYES | tYES | Interruptor diferencial 4P 80A 300mA classe AC | Disjoncteur différentiel 4P 80A 300mA classe AC | RCCB, 4P, 80A, 300mA, Type AC, | 21/01/13 | Y | N
4899 | tYES | tNO |  | NL1-4-80-300ACS10 | Interruptor diferencial 4P 80A 300mA clase AC Selectivo | NL1-4-80-300ACS10 | #REF! | 170 | 6925808309909 | tYES | tYES | tYES | P000001 | 200424 | 1 | 36 | 322 | 296 | 273 | 13.49 | tYES | N | tYES | tYES | 149 | 80 | 8536303090 | 3 |  | tNO | tNO | tNO | tNO | tNO | tYES | tNO | tNO | tNO | tNO | tNO | tNO | tNO | tNO | tNO | tNO | tNO | tNO | tNO | tNO | tNO | tNO | tNO | tNO | tNO | tNO | tNO | tNO | tNO | tNO | tNO | tNO | tYES | tNO | tNO | tNO | tNO | tNO | tNO | tNO | tNO | tNO | tNO | tNO | tNO | tNO | tNO | tYES | tNO | tNO | tNO | tNO | tNO | tNO | tNO | tNO | tNO | tNO | tNO | tNO |  |  |  | 21/02/24 | Y | N
4900 | tYES | tNO | Nueva Ref. NL1-4-80-300AS10 | NL1-4-80-300AS | Interruptor diferencial 4P 80A 300mA clase AS 10kA | NL1-4-80-300AS | #REF! | 170 | 6925808310103 | tNO | tYES | tYES | P000001 | 200448 | 1 | 36 | 322 | 296 | 273 | 13.49 | tYES | N | tYES | tYES | 149 | 80 | 8536303090 | 3 | NL1.png | tNO | tNO | tNO | tNO | tNO | tYES | tNO | tNO | tNO | tNO | tNO | tNO | tNO | tNO | tNO | tNO | tNO | tNO | tNO | tNO | tNO | tNO | tNO | tNO | tNO | tNO | tNO | tNO | tNO | tNO | tNO | tNO | tYES | tNO | tNO | tNO | tNO | tNO | tNO | tNO | tNO | tNO | tNO | tNO | tNO | tNO | tNO | tYES | tNO | tNO | tNO | tNO | tNO | tNO | tNO | tNO | tNO | tYES | tYES | tYES | Disjuntor diferencial 4P 80A 300mA classe AS 10kA - selectivo | Disjoncteur différentiel 4P 80A 300mA classe AS 10kA | RCCB, 4P, 80A, 300mA, Type AS, 10kA | 05/10/10 | Y | Y
4901 | tYES | tNO |  | NL1-4-80-300AS10 | Interruptor diferencial 4P 80A 300mA clase A Selectivo | NL1-4-80-300AS10 | #REF! | 170 | 6925808310103 | tYES | tYES | tYES | P000001 | 200448 | 1 | 36 | 322 | 296 | 273 | 13.49 | tYES | N | tYES | tYES | 149 | 80 | 8536303090 | 3 |  | tNO | tNO | tNO | tNO | tNO | tYES | tNO | tNO | tNO | tNO | tNO | tNO | tNO | tNO | tNO | tNO | tNO | tNO | tNO | tNO | tNO | tNO | tNO | tNO | tNO | tNO | tNO | tNO | tNO | tNO | tNO | tNO | tYES | tNO | tNO | tNO | tNO | tNO | tNO | tNO | tNO | tNO | tNO | tNO | tNO | tNO | tNO | tYES | tNO | tNO | tNO | tNO | tNO | tNO | tNO | tNO | tNO | tNO | tNO | tNO |  |  |  | 21/02/24 | Y | N
4902 | tYES | tNO |  | NL1-4-80-30A/AX | Interruptor diferencial 4P 80A 30mA clase A - accesoriable | NL1-4-80-30A/AX | #REF! | 170 | 6941930455857 | tYES | tYES | tYES | P000001 | 397610 | 1 | 36 | 322 | 296 | 273 | 15.26 | tYES | N | tYES | tYES | 147 | 80 | 8536303090 | 3 |  | tNO | tNO | tNO | tNO | tNO | tYES | tNO | tNO | tNO | tNO | tNO | tNO | tNO | tNO | tNO | tNO | tNO | tNO | tNO | tNO | tNO | tNO | tNO | tNO | tNO | tNO | tNO | tNO | tNO | tNO | tNO | tNO | tYES | tNO | tNO | tNO | tNO | tNO | tNO | tNO | tNO | tNO | tNO | tNO | tNO | tNO | tNO | tYES | tNO | tNO | tNO | tNO | tNO | tNO | tNO | tNO | tNO | tNO | tNO | tNO |  |  |  | 07/03/24 | Y | N
4903 | tYES | tNO |  | NL1-4-80-30AC/AX | Interruptor diferencial 4P 80A 30mA clase AC - accesoriable | NL1-4-80-30AC/AX | #REF! | 170 | 6941930455918 | tYES | tYES | tYES | P000001 | 397616 | 1 | 36 | 322 | 296 | 273 | 15.26 | tYES | N | tYES | tYES | 146 | 80 | 8536303090 | 3 |  | tNO | tNO | tNO | tNO | tNO | tYES | tNO | tNO | tNO | tNO | tNO | tNO | tNO | tNO | tNO | tNO | tNO | tNO | tNO | tNO | tNO | tNO | tNO | tNO | tNO | tNO | tNO | tNO | tNO | tNO | tNO | tNO | tYES | tNO | tNO | tNO | tNO | tNO | tNO | tNO | tNO | tNO | tNO | tNO | tNO | tNO | tNO | tYES | tNO | tNO | tNO | tNO | tNO | tNO | tNO | tNO | tNO | tNO | tNO | tNO |  |  |  | 07/03/24 | Y | N
4905 | tYES | tNO |  | NL210-2-25-300B10/AX | Interruptor diferencial 2P 25A 300mA Tipo B accesoriable | NL210-2-25-300B10/AX | #REF! | 170 | 6901800817277 | tYES | tYES | tYES | P000001 | 782017 | 1 | 45 | 322 | 296 | 273 | 13.85 | tYES | N | tYES | tYES | 151 | 80 | 8536303090 | 3 | NL210.png | tNO | tNO | tNO | tNO | tNO | tYES | tNO | tNO | tNO | tNO | tNO | tNO | tNO | tNO | tNO | tNO | tNO | tNO | tNO | tNO | tNO | tNO | tNO | tNO | tNO | tNO | tNO | tNO | tNO | tNO | tNO | tNO | tYES | tNO | tNO | tNO | tNO | tNO | tNO | tNO | tNO | tNO | tNO | tNO | tNO | tNO | tNO | tYES | tNO | tNO | tNO | tNO | tNO | tNO | tNO | tNO | tNO | tYES | tYES | tYES |  | Disjoncteur différentiel 2P 25A 300mA Type B accesoirable | RCCB, 2P, 25A, 300mA, Type B, accesory combination | 28/11/16 | Y | N
4906 | tYES | tNO |  | NL210-2-25-30B10/AX | Interruptor diferencial 2P 25A 30mA Tipo B accesoriable | NL210-2-25-30B10/AX | #REF! | 170 | 6901800817215 | tYES | tYES | tYES | P000001 | 782011 | 1 | 45 | 322 | 296 | 273 | 13.32 | tYES | N | tYES | tYES | 151 | 80 | 8536303090 | 3 | NL210.png | tNO | tNO | tNO | tNO | tNO | tYES | tNO | tNO | tNO | tNO | tNO | tNO | tNO | tNO | tNO | tNO | tNO | tNO | tNO | tNO | tNO | tNO | tNO | tNO | tNO | tNO | tNO | tNO | tNO | tNO | tNO | tNO | tYES | tNO | tNO | tNO | tNO | tNO | tNO | tNO | tNO | tNO | tNO | tNO | tNO | tNO | tNO | tYES | tNO | tNO | tNO | tNO | tNO | tNO | tNO | tNO | tNO | tYES | tYES | tYES |  | Disjoncteur différentiel 2P 25A 30mA Type B accesoirable | RCCB, 2P, 25A, 30mA, Type B, accesory combination | 28/11/16 | Y | N
4908 | tYES | tNO |  | NL210-2-40-300B10/AX | Interruptor diferencial 2P 40A 300mA Tipo B accesoriable | NL210-2-40-300B10/AX | #REF! | 170 | 6901800817284 | tYES | tYES | tYES | P000001 | 782018 | 1 | 45 | 322 | 296 | 273 | 13.85 | tYES | N | tYES | tYES | 151 | 80 | 8536303090 | 3 | NL210.png | tNO | tNO | tNO | tNO | tNO | tYES | tNO | tNO | tNO | tNO | tNO | tNO | tNO | tNO | tNO | tNO | tNO | tNO | tNO | tNO | tNO | tNO | tNO | tNO | tNO | tNO | tNO | tNO | tNO | tNO | tNO | tNO | tYES | tNO | tNO | tNO | tNO | tNO | tNO | tNO | tNO | tNO | tNO | tNO | tNO | tNO | tNO | tYES | tNO | tNO | tNO | tNO | tNO | tNO | tNO | tNO | tNO | tYES | tYES | tYES |  | Disjoncteur différentiel 2P 40A 300mA Type B accesoirable | RCCB, 2P, 40A, 300mA, Type B, accesory combination | 28/11/16 | Y | N
4909 | tYES | tNO |  | NL210-2-40-30B10/AX | Interruptor diferencial 2P 40A 30mA Tipo B accesoriable | NL210-2-40-30B10/AX | #REF! | 170 | 6901800817222 | tYES | tYES | tYES | P000001 | 782012 | 1 | 45 | 322 | 296 | 273 | 13.32 | tYES | N | tYES | tYES | 151 | 80 | 8536303090 | 3 | NL210.png | tNO | tNO | tNO | tNO | tNO | tYES | tNO | tNO | tNO | tNO | tNO | tNO | tNO | tNO | tNO | tNO | tNO | tNO | tNO | tNO | tNO | tNO | tNO | tNO | tNO | tNO | tNO | tNO | tNO | tNO | tNO | tNO | tYES | tNO | tNO | tNO | tNO | tNO | tNO | tNO | tNO | tNO | tNO | tNO | tNO | tNO | tNO | tYES | tNO | tNO | tNO | tNO | tNO | tNO | tNO | tNO | tNO | tYES | tYES | tYES |  | Disjoncteur différentiel 2P 40A 30mA Type B accesoirable | RCCB, 2P, 40A, 30mA, Type B, accesory combination | 28/11/16 | Y | N
4911 | tYES | tNO |  | NL210-2-63-300B10/AX | Interruptor diferencial 2P 63A 300mA Tipo B accesoriable | NL210-2-63-300B10/AX | #REF! | 170 | 6901800817291 | tYES | tYES | tYES | P000001 | 782019 | 1 | 45 | 322 | 296 | 273 | 13.85 | tYES | N | tYES | tYES | 151 | 80 | 8536303090 | 3 | NL210.png | tNO | tNO | tNO | tNO | tNO | tYES | tNO | tNO | tNO | tNO | tNO | tNO | tNO | tNO | tNO | tNO | tNO | tNO | tNO | tNO | tNO | tNO | tNO | tNO | tNO | tNO | tNO | tNO | tNO | tNO | tNO | tNO | tYES | tNO | tNO | tNO | tNO | tNO | tNO | tNO | tNO | tNO | tNO | tNO | tNO | tNO | tNO | tYES | tNO | tNO | tNO | tNO | tNO | tNO | tNO | tNO | tNO | tYES | tYES | tYES |  | Disjoncteur différentiel 2P 63A 300mA Type B accesoirable | RCCB, 2P, 63A, 300mA, Type B, accesory combination | 28/11/16 | Y | N
4912 | tYES | tNO |  | NL210-2-63-30B10/AX | Interruptor diferencial 2P 63A 30mA Tipo B accesoriable | NL210-2-63-30B10/AX | #REF! | 170 | 6901800817239 | tYES | tYES | tYES | P000001 | 782013 | 12 | 45 | 322 | 296 | 273 | 13.32 | tYES | N | tYES | tYES | 151 | 80 | 8536303090 | 3 | NL210.png | tNO | tNO | tNO | tNO | tNO | tYES | tNO | tNO | tNO | tNO | tNO | tNO | tNO | tNO | tNO | tNO | tNO | tNO | tNO | tNO | tNO | tNO | tNO | tNO | tNO | tNO | tNO | tNO | tNO | tNO | tNO | tNO | tYES | tNO | tNO | tNO | tNO | tNO | tNO | tNO | tNO | tNO | tNO | tNO | tNO | tNO | tNO | tYES | tNO | tNO | tNO | tNO | tNO | tNO | tNO | tNO | tNO | tYES | tYES | tYES |  | Disjoncteur différentiel 2P 63A 30mA Type B accesoirable | RCCB, 2P, 63A, 30mA, Type B, accesory combination | 28/11/16 | Y | N
4914 | tYES | tNO |  | NL210-4-25-300B10/AX | Interruptor diferencial 4P 25A 300mA Tipo B accesoriable | NL210-4-25-300B10/AX | #REF! | 170 | 6901800803133 | tYES | tYES | tYES | P000001 | 782008 | 1 | 45 | 434 | 299 | 281 | 21.46 | tYES | N | tYES | tYES | 151 | 80 | 8536303090 | 3 | NL210.png | tNO | tNO | tNO | tNO | tNO | tYES | tNO | tNO | tNO | tNO | tNO | tNO | tNO | tNO | tNO | tNO | tNO | tNO | tNO | tNO | tNO | tNO | tNO | tNO | tNO | tNO | tNO | tNO | tNO | tNO | tNO | tNO | tYES | tNO | tNO | tNO | tNO | tNO | tNO | tNO | tNO | tNO | tNO | tNO | tNO | tNO | tNO | tYES | tNO | tNO | tNO | tNO | tNO | tNO | tNO | tNO | tNO | tYES | tYES | tYES |  | Disjoncteur différentiel 4P 25A 300mA Type B accesoirable | RCCB, 4P, 25A, 300mA, Type B, accesory combination | 28/11/16 | Y | N
4915 | tYES | tNO |  | NL210-4-25-30B10/AX | Interruptor diferencial 4P 25A 30mA Tipo B accesoriable | NL210-4-25-30B10/AX | #REF! | 170 | 6901800094210 | tYES | tYES | tYES | P000001 | 782002 | 1 | 45 | 434 | 299 | 281 | 21.46 | tYES | N | tYES | tYES | 151 | 80 | 8536303090 | 3 | NL210.png | tNO | tNO | tNO | tNO | tNO | tYES | tNO | tNO | tNO | tNO | tNO | tNO | tNO | tNO | tNO | tNO | tNO | tNO | tNO | tNO | tNO | tNO | tNO | tNO | tNO | tNO | tNO | tNO | tNO | tNO | tNO | tNO | tYES | tNO | tNO | tNO | tNO | tNO | tNO | tNO | tNO | tNO | tNO | tNO | tNO | tNO | tNO | tYES | tNO | tNO | tNO | tNO | tNO | tNO | tNO | tNO | tNO | tYES | tYES | tYES | Interruptor diferencial 4P 25A 30mA Tipo B accesoriavél | Disjoncteur différentiel 4P 25A 30mA Type B accesoirable | RCCB, 4P, 25A, 30mA, Type B, accesory combination | 11/05/15 | Y | N
4917 | tYES | tNO |  | NL210-4-40-300B10/AX | Interruptor diferencial 4P 40A 300mA Tipo B accesoriable | NL210-4-40-300B10/AX | #REF! | 170 | 6901800803140 | tYES | tYES | tYES | P000001 | 782009 | 1 | 45 | 434 | 299 | 281 | 21.46 | tYES | N | tYES | tYES | 151 | 80 | 8536303090 | 3 | NL210.png | tNO | tNO | tNO | tNO | tNO | tYES | tNO | tNO | tNO | tNO | tNO | tNO | tNO | tNO | tNO | tNO | tNO | tNO | tNO | tNO | tNO | tNO | tNO | tNO | tNO | tNO | tNO | tNO | tNO | tNO | tNO | tNO | tYES | tNO | tNO | tNO | tNO | tNO | tNO | tNO | tNO | tNO | tNO | tNO | tNO | tNO | tNO | tYES | tNO | tNO | tNO | tNO | tNO | tNO | tNO | tNO | tNO | tYES | tYES | tYES |  | Disjoncteur différentiel 4P 40A 300mA Type B accesoirable | RCCB, 4P, 40A, 300mA, Type B, accesory combination | 28/11/16 | Y | N
4918 | tYES | tNO |  | NL210-4-40-30B10/AX | Interruptor diferencial 4P 40A 30mA Tipo B accesoriable | NL210-4-40-30B10/AX | #REF! | 170 | 6901800094203 | tYES | tYES | tYES | P000001 | 782001 | 1 | 45 | 434 | 299 | 281 | 21.46 | tYES | N | tYES | tYES | 151 | 80 | 8536303090 | 3 | NL210.png | tNO | tNO | tNO | tNO | tNO | tYES | tNO | tNO | tNO | tNO | tNO | tNO | tNO | tNO | tNO | tNO | tNO | tNO | tNO | tNO | tNO | tNO | tNO | tNO | tNO | tNO | tNO | tNO | tNO | tNO | tNO | tNO | tYES | tNO | tNO | tNO | tNO | tNO | tNO | tNO | tNO | tNO | tNO | tNO | tNO | tNO | tNO | tYES | tNO | tNO | tNO | tNO | tNO | tNO | tNO | tNO | tNO | tYES | tYES | tYES | Interruptor diferencial 4P 40A 30mA Tipo B accesoriavél | Disjoncteur différentiel 4P 40A 30mA Type B accesoirable | RCCB, 4P, 40A, 30mA, Type B, accesory combination | 11/05/15 | Y | N
4920 | tYES | tNO |  | NL210-4-63-300B10/AX | Interruptor diferencial 4P 63A 300mA Tipo B accesoriable | NL210-4-63-300B10/AX | #REF! | 170 | 6901800803157 | tYES | tYES | tYES | P000001 | 782010 | 1 | 45 | 434 | 299 | 281 | 21.46 | tYES | N | tYES | tYES | 151 | 80 | 8536303090 | 3 | NL210.png | tNO | tNO | tNO | tNO | tNO | tYES | tNO | tNO | tNO | tNO | tNO | tNO | tNO | tNO | tNO | tNO | tNO | tNO | tNO | tNO | tNO | tNO | tNO | tNO | tNO | tNO | tNO | tNO | tNO | tNO | tNO | tNO | tYES | tNO | tNO | tNO | tNO | tNO | tNO | tNO | tNO | tNO | tNO | tNO | tNO | tNO | tNO | tYES | tNO | tNO | tNO | tNO | tNO | tNO | tNO | tNO | tNO | tYES | tYES | tYES |  | Disjoncteur différentiel 4P 63A 300mA Type B accesoirable | RCCB, 4P, 63A, 300mA, Type B, accesory combination | 28/11/16 | Y | N
4921 | tYES | tNO |  | NL210-4-63-30B10/AX | Interruptor diferencial 4P 63A 30mA Tipo B accesoriable | NL210-4-63-30B10/AX | #REF! | 170 | 6901800094197 | tYES | tYES | tYES | P000001 | 782000 | 1 | 45 | 434 | 299 | 281 | 21.46 | tYES | N | tYES | tYES | 151 | 80 | 8536303090 | 3 | NL210.png | tNO | tNO | tNO | tNO | tNO | tYES | tNO | tNO | tNO | tNO | tNO | tNO | tNO | tNO | tNO | tNO | tNO | tNO | tNO | tNO | tNO | tNO | tNO | tNO | tNO | tNO | tNO | tNO | tNO | tNO | tNO | tNO | tYES | tNO | tNO | tNO | tNO | tNO | tNO | tNO | tNO | tNO | tNO | tNO | tNO | tNO | tNO | tYES | tNO | tNO | tNO | tNO | tNO | tNO | tNO | tNO | tNO | tYES | tYES | tYES | Interruptor diferencial 4P 63A 30mA Tipo B accesoriavél | Disjoncteur différentiel 4P 63A 30mA Type B accesoirable | RCCB, 4P, 63A, 30mA, Type B, accesory combination | 11/05/15 | Y | N
4998 | tYES | tNO |  | NM8N-AL-T1/T5 | Contacto de alarma para NM8N | NM8N-AL-T1/T5 | #REF! | 167 | 6941716452957 | tYES | tYES | tYES | P000001 | 265345 | 1 | 600 | 404 | 283 | 184 | 8.09 | tYES | N | tYES | tYES | 215 | 80 | 8536309090 | 3 |  | tNO | tNO | tNO | tNO | tNO | tNO | tYES | tNO | tNO | tNO | tNO | tNO | tNO | tNO | tNO | tNO | tNO | tNO | tNO | tNO | tNO | tNO | tNO | tNO | tNO | tNO | tNO | tNO | tNO | tNO | tYES | tNO | tNO | tNO | tNO | tNO | tNO | tNO | tNO | tNO | tNO | tNO | tNO | tNO | tNO | tYES | tNO | tNO | tNO | tNO | tNO | tNO | tNO | tNO | tNO | tNO | tNO | tNO | tNO | tYES |  |  |  | 10/01/22 | Y | N
4999 | tYES | tNO |  | NM8N-AX-T1/T5 | Contacto auxiliar para NM8N | NM8N-AX-T1/T5 | #REF! | 167 | 6941716418564 | tYES | tYES | tYES | P000001 | 265343 | 1 | 600 | 404 | 283 | 184 | 8.09 | tYES | N | tYES | tYES | 215 | 80 | 8536309090 | 3 |  | tNO | tNO | tNO | tNO | tNO | tNO | tYES | tNO | tNO | tNO | tNO | tNO | tNO | tNO | tNO | tNO | tNO | tNO | tNO | tNO | tNO | tNO | tNO | tNO | tNO | tNO | tNO | tNO | tNO | tNO | tYES | tNO | tNO | tNO | tNO | tNO | tNO | tNO | tNO | tNO | tNO | tNO | tNO | tNO | tNO | tNO | tNO | tNO | tNO | tNO | tNO | tNO | tNO | tNO | tNO | tNO | tNO | tNO | tNO | tNO |  |  |  | 30/11/20 | Y | N
5000 | tYES | tNO |  | NM8N-BM-T1-3P | Juego pletinas conexión posterior NM8N-125, 3P | NM8N-BM-T1-3P | #REF! | 167 | 6941716495701 | tYES | tYES | tYES | P000001 | 269714 | 1 | 20 | 404 | 283 | 184 | 8.94 | tYES | N | tYES | tYES | 215 | 80 | 8536309090 | 3 |  | tNO | tNO | tNO | tNO | tNO | tNO | tYES | tNO | tNO | tNO | tNO | tNO | tNO | tNO | tNO | tNO | tNO | tNO | tNO | tNO | tNO | tNO | tNO | tNO | tNO | tNO | tNO | tNO | tNO | tNO | tYES | tNO | tNO | tNO | tNO | tNO | tNO | tNO | tNO | tNO | tNO | tNO | tNO | tNO | tNO | tYES | tNO | tNO | tNO | tNO | tNO | tNO | tNO | tNO | tNO | tNO | tNO | tNO | tNO | tYES |  |  |  | 10/01/22 | N | N
5001 | tYES | tNO |  | NM8N-BM-T1-4P | Juego pletinas conexión posterior NM8N-125, 4P | NM8N-BM-T1-4P | #REF! | 167 | 6937025514295 | tYES | tYES | tYES | P000001 | 269715 | 1 | 20 | 404 | 283 | 184 | 12.54 | tYES | N | tYES | tYES | 215 | 80 | 8536309090 | 3 |  | tNO | tNO | tNO | tNO | tNO | tNO | tYES | tNO | tNO | tNO | tNO | tNO | tNO | tNO | tNO | tNO | tNO | tNO | tNO | tNO | tNO | tNO | tNO | tNO | tNO | tNO | tNO | tNO | tNO | tNO | tYES | tNO | tNO | tNO | tNO | tNO | tNO | tNO | tNO | tNO | tNO | tNO | tNO | tNO | tNO | tYES | tNO | tNO | tNO | tNO | tNO | tNO | tNO | tNO | tNO | tNO | tNO | tNO | tNO | tYES |  |  |  | 10/01/22 | N | N
5002 | tYES | tNO |  | NM8N-BM-T2-3P | Juego pletinas conexión posterior NM8N-250, 3P | NM8N-BM-T2-3P | #REF! | 167 | 6941716495718 | tYES | tYES | tYES | P000001 | 269718 | 1 | 8 | 404 | 283 | 184 | 14.54 | tYES | N | tYES | tYES | 215 | 80 | 8536309090 | 3 |  | tNO | tNO | tNO | tNO | tNO | tNO | tYES | tNO | tNO | tNO | tNO | tNO | tNO | tNO | tNO | tNO | tNO | tNO | tNO | tNO | tNO | tNO | tNO | tNO | tNO | tNO | tNO | tNO | tNO | tNO | tYES | tNO | tNO | tNO | tNO | tNO | tNO | tNO | tNO | tNO | tNO | tNO | tNO | tNO | tNO | tYES | tNO | tNO | tNO | tNO | tNO | tNO | tNO | tNO | tNO | tNO | tNO | tNO | tNO | tYES |  |  |  | 10/01/22 | N | N
5003 | tYES | tNO |  | NM8N-BM-T2-4P | Juego pletinas conexión posterior NM8N-250, 4P | NM8N-BM-T2-4P | #REF! | 167 | 6937025514325 | tYES | tYES | tYES | P000001 | 269719 | 1 | 8 | 404 | 283 | 184 | 10.88 | tYES | N | tYES | tYES | 215 | 80 | 8536309090 | 3 |  | tNO | tNO | tNO | tNO | tNO | tNO | tYES | tNO | tNO | tNO | tNO | tNO | tNO | tNO | tNO | tNO | tNO | tNO | tNO | tNO | tNO | tNO | tNO | tNO | tNO | tNO | tNO | tNO | tNO | tNO | tYES | tNO | tNO | tNO | tNO | tNO | tNO | tNO | tNO | tNO | tNO | tNO | tNO | tNO | tNO | tYES | tNO | tNO | tNO | tNO | tNO | tNO | tNO | tNO | tNO | tNO | tNO | tNO | tNO | tYES |  |  |  | 10/01/22 | N | N
5004 | tYES | tNO |  | NM8N-BM-T3-3P | Juego pletinas conexión posterior NM8N-400/630, 3P | NM8N-BM-T3-3P | #REF! | 167 | 6937025514332 | tYES | tYES | tYES | P000001 | 269720 | 1 | 8 | 404 | 283 | 184 | 18.29 | tYES | N | tYES | tYES | 215 | 80 | 8536309090 | 3 |  | tNO | tNO | tNO | tNO | tNO | tNO | tYES | tNO | tNO | tNO | tNO | tNO | tNO | tNO | tNO | tNO | tNO | tNO | tNO | tNO | tNO | tNO | tNO | tNO | tNO | tNO | tNO | tNO | tNO | tNO | tYES | tNO | tNO | tNO | tNO | tNO | tNO | tNO | tNO | tNO | tNO | tNO | tNO | tNO | tNO | tYES | tNO | tNO | tNO | tNO | tNO | tNO | tNO | tNO | tNO | tNO | tNO | tNO | tNO | tYES |  |  |  | 10/01/22 | N | N
5005 | tYES | tNO |  | NM8N-BM-T3-4P | Juego pletinas conexión posterior NM8N-400/630, 4P | NM8N-BM-T3-4P | #REF! | 167 | 6937025514349 | tYES | tYES | tYES | P000001 | 269721 | 1 | 4 | 404 | 283 | 184 | 10.72 | tYES | N | tYES | tYES | 215 | 80 | 8536309090 | 3 |  | tNO | tNO | tNO | tNO | tNO | tNO | tYES | tNO | tNO | tNO | tNO | tNO | tNO | tNO | tNO | tNO | tNO | tNO | tNO | tNO | tNO | tNO | tNO | tNO | tNO | tNO | tNO | tNO | tNO | tNO | tYES | tNO | tNO | tNO | tNO | tNO | tNO | tNO | tNO | tNO | tNO | tNO | tNO | tNO | tNO | tYES | tNO | tNO | tNO | tNO | tNO | tNO | tNO | tNO | tNO | tNO | tNO | tNO | tNO | tYES |  |  |  | 10/01/22 | N | N
5006 | tYES | tNO |  | NM8N-BM-T4-3P | Juego pletinas conexión posterior NM8N-800, 3P | NM8N-BM-T4-3P | #REF! | 167 | 6937025514356 | tYES | tYES | tYES | P000001 | 269722 | 1 | 6 | 404 | 283 | 184 | 19.75 | tYES | N | tYES | tYES | 215 | 80 | 8536309090 | 3 |  | tNO | tNO | tNO | tNO | tNO | tNO | tYES | tNO | tNO | tNO | tNO | tNO | tNO | tNO | tNO | tNO | tNO | tNO | tNO | tNO | tNO | tNO | tNO | tNO | tNO | tNO | tNO | tNO | tNO | tNO | tYES | tNO | tNO | tNO | tNO | tNO | tNO | tNO | tNO | tNO | tNO | tNO | tNO | tNO | tNO | tYES | tNO | tNO | tNO | tNO | tNO | tNO | tNO | tNO | tNO | tNO | tNO | tNO | tNO | tYES |  |  |  | 10/01/22 | N | N
5007 | tYES | tNO |  | NM8N-BM-T4-4P | Juego pletinas conexión posterior NM8N-800, 4P | NM8N-BM-T4-4P | #REF! | 167 | 6937025514363 | tYES | tYES | tYES | P000001 | 269723 | 1 | 2 | 404 | 283 | 184 | 10.14 | tYES | N | tYES | tYES | 215 | 80 | 8536309090 | 3 |  | tNO | tNO | tNO | tNO | tNO | tNO | tYES | tNO | tNO | tNO | tNO | tNO | tNO | tNO | tNO | tNO | tNO | tNO | tNO | tNO | tNO | tNO | tNO | tNO | tNO | tNO | tNO | tNO | tNO | tNO | tYES | tNO | tNO | tNO | tNO | tNO | tNO | tNO | tNO | tNO | tNO | tNO | tNO | tNO | tNO | tYES | tNO | tNO | tNO | tNO | tNO | tNO | tNO | tNO | tNO | tNO | tNO | tNO | tNO | tYES |  |  |  | 10/01/22 | N | N
5008 | tYES | tNO |  | NM8N-CT1-T1 | Terminal tipo jaula, NM8N-125, 1x75mm2 | NM8N-CT1-T1 | #REF! | 167 | 6941716453213 | tYES | tYES | tYES | P000001 | 269724 | 1 | 400 | 404 | 283 | 184 | 9.54 | tYES | N | tYES | tYES | 215 | 80 | 8536309090 | 3 |  | tNO | tNO | tNO | tNO | tNO | tNO | tYES | tNO | tNO | tNO | tNO | tNO | tNO | tNO | tNO | tNO | tNO | tNO | tNO | tNO | tNO | tNO | tNO | tNO | tNO | tNO | tNO | tNO | tNO | tNO | tYES | tNO | tNO | tNO | tNO | tNO | tNO | tNO | tNO | tNO | tNO | tNO | tNO | tNO | tNO | tYES | tNO | tNO | tNO | tNO | tNO | tNO | tNO | tNO | tNO | tNO | tNO | tNO | tNO | tYES |  |  |  | 10/01/22 | Y | N
5009 | tYES | tNO |  | NM8N-CT1-T2 | Terminal tipo jaula, NM8N-250, 1x120mm2 | NM8N-CT1-T2 | #REF! | 167 | 6941716453220 | tYES | tYES | tYES | P000001 | 269725 | 1 | 160 | 404 | 283 | 184 | 7.25 | tYES | N | tYES | tYES | 215 | 80 | 8536309090 | 3 |  | tNO | tNO | tNO | tNO | tNO | tNO | tYES | tNO | tNO | tNO | tNO | tNO | tNO | tNO | tNO | tNO | tNO | tNO | tNO | tNO | tNO | tNO | tNO | tNO | tNO | tNO | tNO | tNO | tNO | tNO | tYES | tNO | tNO | tNO | tNO | tNO | tNO | tNO | tNO | tNO | tNO | tNO | tNO | tNO | tNO | tYES | tNO | tNO | tNO | tNO | tNO | tNO | tNO | tNO | tNO | tNO | tNO | tNO | tNO | tYES |  |  |  | 10/01/22 | Y | N
5010 | tYES | tNO |  | NM8N-CT1-T3 | Terminal tipo jaula, NM8N-400/630, 1x240mm2 | NM8N-CT1-T3 | #REF! | 167 | 6941716453237 | tYES | tYES | tYES | P000001 | 269726 | 1 | 288 | 404 | 283 | 184 | 29.74 | tYES | N | tYES | tYES | 215 | 80 | 8536309090 | 3 |  | tNO | tNO | tNO | tNO | tNO | tNO | tYES | tNO | tNO | tNO | tNO | tNO | tNO | tNO | tNO | tNO | tNO | tNO | tNO | tNO | tNO | tNO | tNO | tNO | tNO | tNO | tNO | tNO | tNO | tNO | tYES | tNO | tNO | tNO | tNO | tNO | tNO | tNO | tNO | tNO | tNO | tNO | tNO | tNO | tNO | tYES | tNO | tNO | tNO | tNO | tNO | tNO | tNO | tNO | tNO | tNO | tNO | tNO | tNO | tYES |  |  |  | 10/01/22 | Y | N
5011 | tYES | tNO |  | NM8N-DIN-T1-3P | Adaptador a carril DIN, NM8N-125, 3P | NM8N-DIN-T1-3P | #REF! | 167 | 6941716418717 | tYES | tYES | tYES | P000001 | 269758 | 1 | 110 | 404 | 283 | 184 | 16.25 | tYES | N | tYES | tYES | 215 | 80 | 8536309090 | 3 |  | tNO | tNO | tNO | tNO | tNO | tNO | tYES | tNO | tNO | tNO | tNO | tNO | tNO | tNO | tNO | tNO | tNO | tNO | tNO | tNO | tNO | tNO | tNO | tNO | tNO | tNO | tNO | tNO | tNO | tNO | tYES | tNO | tNO | tNO | tNO | tNO | tNO | tNO | tNO | tNO | tNO | tNO | tNO | tNO | tNO | tNO | tNO | tNO | tNO | tNO | tNO | tNO | tNO | tNO | tNO | tNO | tNO | tNO | tNO | tNO |  |  |  | 30/11/20 | Y | N
5012 | tYES | tNO |  | NM8N-DIN-T1-4P | Adaptador a carril DIN, NM8N-125, 4P | NM8N-DIN-T1-4P | #REF! | 167 | 6941716452759 | tYES | tYES | tYES | P000001 | 269759 | 1 | 110 | 404 | 283 | 184 | 19.66 | tYES | N | tYES | tYES | 215 | 80 | 8536309090 | 3 |  | tNO | tNO | tNO | tNO | tNO | tNO | tYES | tNO | tNO | tNO | tNO | tNO | tNO | tNO | tNO | tNO | tNO | tNO | tNO | tNO | tNO | tNO | tNO | tNO | tNO | tNO | tNO | tNO | tNO | tNO | tYES | tNO | tNO | tNO | tNO | tNO | tNO | tNO | tNO | tNO | tNO | tNO | tNO | tNO | tNO | tNO | tNO | tNO | tNO | tNO | tNO | tNO | tNO | tNO | tNO | tNO | tNO | tNO | tNO | tNO |  |  |  | 30/11/20 | Y | N
5013 | tYES | tNO |  | NM8N-DIN-T2-4P | Adaptador a carril DIN, NM8N-250, 4P | NM8N-DIN-T2-4P | #REF! | 167 | 6941716452766 | tYES | tYES | tYES | P000001 | 269761 | 1 | 110 | 404 | 283 | 184 | 27.03 | tYES | N | tYES | tYES | 215 | 80 | 8536309090 | 3 |  | tNO | tNO | tNO | tNO | tNO | tNO | tYES | tNO | tNO | tNO | tNO | tNO | tNO | tNO | tNO | tNO | tNO | tNO | tNO | tNO | tNO | tNO | tNO | tNO | tNO | tNO | tNO | tNO | tNO | tNO | tYES | tNO | tNO | tNO | tNO | tNO | tNO | tNO | tNO | tNO | tNO | tNO | tNO | tNO | tNO | tNO | tNO | tNO | tNO | tNO | tNO | tNO | tNO | tNO | tNO | tNO | tNO | tNO | tNO | tNO |  |  |  | 30/11/20 | Y | N
5014 | tYES | tNO |  | NM8N-DRH-EN-T2-3/4P | Mando rotativo plástico, directo, NM8N-EN-250, 3/4P | NM8N-DRH-EN-T2-3/4P | #REF! | 167 | 6937025514127 | tYES | tYES | tYES | P000001 | 269660 | 1 | 10 | 483 | 324 | 307 | 4.61 | tYES | N | tYES | tYES | 215 | 80 | 8536309090 | 3 |  | tNO | tNO | tNO | tNO | tNO | tNO | tYES | tNO | tNO | tNO | tNO | tNO | tNO | tNO | tNO | tNO | tNO | tNO | tNO | tNO | tNO | tNO | tNO | tNO | tNO | tNO | tNO | tNO | tNO | tNO | tYES | tNO | tNO | tNO | tNO | tNO | tNO | tNO | tNO | tNO | tNO | tNO | tNO | tNO | tNO | tYES | tNO | tNO | tNO | tNO | tNO | tNO | tNO | tNO | tNO | tNO | tNO | tNO | tNO | tYES |  |  |  | 10/01/22 | N | N
5015 | tYES | tNO |  | NM8N-DRH-EN-T3-3/4P | Mando rotativo plástico, directo, NM8N-EN-400/630, 3/4P | NM8N-DRH-EN-T3-3/4P | #REF! | 167 | 6941716471934 | tYES | tYES | tYES | P000001 | 269664 | 1 | 6 | 483 | 324 | 307 | 3.47 | tYES | N | tYES | tYES | 215 | 80 | 8536309090 | 3 |  | tNO | tNO | tNO | tNO | tNO | tNO | tYES | tNO | tNO | tNO | tNO | tNO | tNO | tNO | tNO | tNO | tNO | tNO | tNO | tNO | tNO | tNO | tNO | tNO | tNO | tNO | tNO | tNO | tNO | tNO | tYES | tNO | tNO | tNO | tNO | tNO | tNO | tNO | tNO | tNO | tNO | tNO | tNO | tNO | tNO | tYES | tNO | tNO | tNO | tNO | tNO | tNO | tNO | tNO | tNO | tNO | tNO | tNO | tNO | tYES |  |  |  | 10/01/22 | N | N
5016 | tYES | tNO |  | NM8N-DRH-SD-T2-3/4P | Mando rotativo plástico, directo, NM8N-SD-250, 3/4P | NM8N-DRH-SD-T2-3/4P | #REF! | 167 | 6941716452575 | tYES | tYES | tYES | P000001 | 269661 | 1 | 10 | 483 | 324 | 307 | 4.61 | tYES | N | tYES | tYES | 215 | 80 | 8536309090 | 3 |  | tNO | tNO | tNO | tNO | tNO | tNO | tYES | tNO | tNO | tNO | tNO | tNO | tNO | tNO | tNO | tNO | tNO | tNO | tNO | tNO | tNO | tNO | tNO | tNO | tNO | tNO | tNO | tNO | tNO | tNO | tYES | tNO | tNO | tNO | tNO | tNO | tNO | tNO | tNO | tNO | tNO | tNO | tNO | tNO | tNO | tYES | tNO | tNO | tNO | tNO | tNO | tNO | tNO | tNO | tNO | tNO | tNO | tNO | tNO | tYES |  |  |  | 10/01/22 | N | N
5017 | tYES | tNO |  | NM8N-DRH-SD-T3-3/4P | Mando rotativo plástico, directo, NM8N-SD-400/630, 3/4P | NM8N-DRH-SD-T3-3/4P | #REF! | 167 | 6941716452582 | tYES | tYES | tYES | P000001 | 269665 | 1 | 6 | 483 | 324 | 307 | 3.47 | tYES | N | tYES | tYES | 215 | 80 | 8536309090 | 3 |  | tNO | tNO | tNO | tNO | tNO | tNO | tYES | tNO | tNO | tNO | tNO | tNO | tNO | tNO | tNO | tNO | tNO | tNO | tNO | tNO | tNO | tNO | tNO | tNO | tNO | tNO | tNO | tNO | tNO | tNO | tYES | tNO | tNO | tNO | tNO | tNO | tNO | tNO | tNO | tNO | tNO | tNO | tNO | tNO | tNO | tYES | tNO | tNO | tNO | tNO | tNO | tNO | tNO | tNO | tNO | tNO | tNO | tNO | tNO | tYES |  |  |  | 10/01/22 | N | N
5018 | tYES | tNO |  | NM8N-DRH-TM-T1-3/4P | Mando rotativo plástico, directo, NM8N-TM-125, 3/4P | NM8N-DRH-TM-T1-3/4P | #REF! | 167 | 6941716418649 | tYES | tYES | tYES | P000001 | 269656 | 1 | 12 | 483 | 324 | 307 | 4.38 | tYES | N | tYES | tYES | 215 | 80 | 8536309090 | 3 |  | tNO | tNO | tNO | tNO | tNO | tNO | tYES | tNO | tNO | tNO | tNO | tNO | tNO | tNO | tNO | tNO | tNO | tNO | tNO | tNO | tNO | tNO | tNO | tNO | tNO | tNO | tNO | tNO | tNO | tNO | tYES | tNO | tNO | tNO | tNO | tNO | tNO | tNO | tNO | tNO | tNO | tNO | tNO | tNO | tNO | tYES | tNO | tNO | tNO | tNO | tNO | tNO | tNO | tNO | tNO | tNO | tNO | tNO | tNO | tYES |  |  |  | 10/01/22 | N | N
5019 | tYES | tNO |  | NM8N-DRH-TM-T2-3/4P | Mando rotativo plástico, directo, NM8N-TM-250, 3/4P | NM8N-DRH-TM-T2-3/4P | #REF! | 167 | 6941716453114 | tYES | tYES | tYES | P000001 | 269658 | 1 | 10 | 483 | 324 | 307 | 4.61 | tYES | N | tYES | tYES | 215 | 80 | 8536309090 | 3 |  | tNO | tNO | tNO | tNO | tNO | tNO | tYES | tNO | tNO | tNO | tNO | tNO | tNO | tNO | tNO | tNO | tNO | tNO | tNO | tNO | tNO | tNO | tNO | tNO | tNO | tNO | tNO | tNO | tNO | tNO | tYES | tNO | tNO | tNO | tNO | tNO | tNO | tNO | tNO | tNO | tNO | tNO | tNO | tNO | tNO | tYES | tNO | tNO | tNO | tNO | tNO | tNO | tNO | tNO | tNO | tNO | tNO | tNO | tNO | tYES |  |  |  | 10/01/22 | N | N
5020 | tYES | tNO |  | NM8N-DRH-TM-T3-3/4P | Mando rotativo plástico, directo, NM8N-TM-400/630, 3/4P | NM8N-DRH-TM-T3-3/4P | #REF! | 167 | 6941716453121 | tYES | tYES | tYES | P000001 | 269662 | 1 | 6 | 483 | 324 | 307 | 3.59 | tYES | N | tYES | tYES | 215 | 80 | 8536309090 | 3 |  | tNO | tNO | tNO | tNO | tNO | tNO | tYES | tNO | tNO | tNO | tNO | tNO | tNO | tNO | tNO | tNO | tNO | tNO | tNO | tNO | tNO | tNO | tNO | tNO | tNO | tNO | tNO | tNO | tNO | tNO | tYES | tNO | tNO | tNO | tNO | tNO | tNO | tNO | tNO | tNO | tNO | tNO | tNO | tNO | tNO | tYES | tNO | tNO | tNO | tNO | tNO | tNO | tNO | tNO | tNO | tNO | tNO | tNO | tNO | tYES |  |  |  | 10/01/22 | N | N
5021 | tYES | tNO |  | NM8N-EN-1600H-3P-1000 | Interruptor caja moldeada relé electrónico 3P 1600A/1000A H 70kA | NM8N-EN-1600H-3P-1000 | #REF! | 167 | 6932103891954 | tYES | tYES | tYES | P000001 | 263123 | 1 | 1 | 385 | 310 | 350 | 14.96 | tYES | N | tYES | tYES | 126 | 80 | 8536309090 | 3 |  | tNO | tNO | tNO | tNO | tNO | tNO | tYES | tNO | tNO | tNO | tNO | tNO | tNO | tNO | tNO | tNO | tNO | tNO | tNO | tNO | tNO | tNO | tNO | tNO | tNO | tNO | tNO | tNO | tNO | tNO | tYES | tNO | tNO | tNO | tNO | tNO | tNO | tNO | tNO | tNO | tNO | tNO | tNO | tNO | tNO | tYES | tNO | tNO | tNO | tNO | tNO | tNO | tNO | tNO | tNO | tNO | tNO | tYES | tNO | tNO |  |  |  | 01/12/21 | Y | N
5022 | tYES | tNO |  | NM8N-EN-1600H-3P-1250 | Interruptor caja moldeada relé electrónico 3P 1600A/1250A H 70kA | NM8N-EN-1600H-3P-1250 | #REF! | 167 | 6932103891961 | tYES | tYES | tYES | P000001 | 263124 | 1 | 1 | 385 | 310 | 350 | 14.96 | tYES | N | tYES | tYES | 126 | 80 | 8536309090 | 3 |  | tNO | tNO | tNO | tNO | tNO | tNO | tYES | tNO | tNO | tNO | tNO | tNO | tNO | tNO | tNO | tNO | tNO | tNO | tNO | tNO | tNO | tNO | tNO | tNO | tNO | tNO | tNO | tNO | tNO | tNO | tYES | tNO | tNO | tNO | tNO | tNO | tNO | tNO | tNO | tNO | tNO | tNO | tNO | tNO | tNO | tYES | tNO | tNO | tNO | tNO | tNO | tNO | tNO | tNO | tNO | tNO | tNO | tYES | tNO | tNO |  |  |  | 01/12/21 | Y | N
5023 | tYES | tNO |  | NM8N-EN-1600H-3P-1600 | Interruptor caja moldeada relé electrónico 3P 1600A/1600A H 70 kA | NM8N-EN-1600H-3P-1600 | #REF! | 167 | 6932103875176 | tYES | tYES | tYES | P000001 | 263125 | 1 | 1 | 385 | 310 | 350 | 14.96 | tYES | N | tYES | tYES | 126 | 80 | 8536309090 | 3 |  | tNO | tNO | tNO | tNO | tNO | tNO | tYES | tNO | tNO | tNO | tNO | tNO | tNO | tNO | tNO | tNO | tNO | tNO | tNO | tNO | tNO | tNO | tNO | tNO | tNO | tNO | tNO | tNO | tNO | tNO | tYES | tNO | tNO | tNO | tNO | tNO | tNO | tNO | tNO | tNO | tNO | tNO | tNO | tNO | tNO | tYES | tNO | tNO | tNO | tNO | tNO | tNO | tNO | tNO | tNO | tNO | tNO | tYES | tNO | tNO |  |  |  | 22/06/22 | N | N
5024 | tYES | tNO |  | NM8N-EN-1600H-3P-800 | Interruptor caja moldeada relé electrónico 3P 1600A/800A H 70kA | NM8N-EN-1600H-3P-800 | #REF! | 167 | 6932103891947 | tYES | tYES | tYES | P000001 | 263122 | 1 | 1 | 385 | 310 | 350 | 14.96 | tYES | N | tYES | tYES | 126 | 80 | 8536309090 | 3 |  | tNO | tNO | tNO | tNO | tNO | tNO | tYES | tNO | tNO | tNO | tNO | tNO | tNO | tNO | tNO | tNO | tNO | tNO | tNO | tNO | tNO | tNO | tNO | tNO | tNO | tNO | tNO | tNO | tNO | tNO | tYES | tNO | tNO | tNO | tNO | tNO | tNO | tNO | tNO | tNO | tNO | tNO | tNO | tNO | tNO | tYES | tNO | tNO | tNO | tNO | tNO | tNO | tNO | tNO | tNO | tNO | tNO | tYES | tNO | tNO |  |  |  | 01/12/21 | Y | N
5025 | tYES | tNO |  | NM8N-EN-1600H-4P-1000 | Interruptor caja moldeada relé electrónico 4P 1600A/1000A H 70kA | NM8N-EN-1600H-4P-1000 | #REF! | 167 | 6932103891985 | tYES | tYES | tYES | P000001 | 263127 | 1 | 1 | 385 | 385 | 350 | 19.42 | tYES | N | tYES | tYES | 126 | 80 | 8536309090 | 3 |  | tNO | tNO | tNO | tNO | tNO | tNO | tYES | tNO | tNO | tNO | tNO | tNO | tNO | tNO | tNO | tNO | tNO | tNO | tNO | tNO | tNO | tNO | tNO | tNO | tNO | tNO | tNO | tNO | tNO | tNO | tYES | tNO | tNO | tNO | tNO | tNO | tNO | tNO | tNO | tNO | tNO | tNO | tNO | tNO | tNO | tYES | tNO | tNO | tNO | tNO | tNO | tNO | tNO | tNO | tNO | tNO | tNO | tYES | tNO | tNO |  |  |  | 01/12/21 | Y | N
5026 | tYES | tNO |  | NM8N-EN-1600H-4P-1250 | Interruptor caja moldeada relé electrónico 4P 1600A/1250A H 70kA | NM8N-EN-1600H-4P-1250 | #REF! | 167 | 6932103891992 | tYES | tYES | tYES | P000001 | 263128 | 1 | 1 | 385 | 385 | 350 | 19.42 | tYES | N | tYES | tYES | 126 | 80 | 8536309090 | 3 |  | tNO | tNO | tNO | tNO | tNO | tNO | tYES | tNO | tNO | tNO | tNO | tNO | tNO | tNO | tNO | tNO | tNO | tNO | tNO | tNO | tNO | tNO | tNO | tNO | tNO | tNO | tNO | tNO | tNO | tNO | tYES | tNO | tNO | tNO | tNO | tNO | tNO | tNO | tNO | tNO | tNO | tNO | tNO | tNO | tNO | tYES | tNO | tNO | tNO | tNO | tNO | tNO | tNO | tNO | tNO | tNO | tNO | tYES | tNO | tNO |  |  |  | 01/12/21 | Y | N
5027 | tYES | tNO |  | NM8N-EN-1600H-4P-1600 | Interruptor caja moldeada relé electrónico 4P 1600A/1600A H 70 kA | NM8N-EN-1600H-4P-1600 | #REF! | 167 | 6941716495398 | tYES | tYES | tYES | P000001 | 263129 | 1 | 1 | 385 | 385 | 350 | 19.42 | tYES | N | tYES | tYES | 126 | 80 | 8536309090 | 3 |  | tNO | tNO | tNO | tNO | tNO | tNO | tYES | tNO | tNO | tNO | tNO | tNO | tNO | tNO | tNO | tNO | tNO | tNO | tNO | tNO | tNO | tNO | tNO | tNO | tNO | tNO | tNO | tNO | tNO | tNO | tYES | tNO | tNO | tNO | tNO | tNO | tNO | tNO | tNO | tNO | tNO | tNO | tNO | tNO | tNO | tYES | tNO | tNO | tNO | tNO | tNO | tNO | tNO | tNO | tNO | tNO | tNO | tYES | tNO | tNO |  |  |  | 22/06/22 | N | N
5028 | tYES | tNO |  | NM8N-EN-1600H-4P-800 | Interruptor caja moldeada relé electrónico 4P 1600A/800A H 70kA | NM8N-EN-1600H-4P-800 | #REF! | 167 | 6932103891978 | tYES | tYES | tYES | P000001 | 263126 | 1 | 1 | 385 | 385 | 350 | 19.42 | tYES | N | tYES | tYES | 126 | 80 | 8536309090 | 3 |  | tNO | tNO | tNO | tNO | tNO | tNO | tYES | tNO | tNO | tNO | tNO | tNO | tNO | tNO | tNO | tNO | tNO | tNO | tNO | tNO | tNO | tNO | tNO | tNO | tNO | tNO | tNO | tNO | tNO | tNO | tYES | tNO | tNO | tNO | tNO | tNO | tNO | tNO | tNO | tNO | tNO | tNO | tNO | tNO | tNO | tYES | tNO | tNO | tNO | tNO | tNO | tNO | tNO | tNO | tNO | tNO | tNO | tYES | tNO | tNO |  |  |  | 01/12/21 | Y | N
5029 | tYES | tNO |  | NM8N-EN-1600S-3P-1000 | Interruptor caja moldeada relé electrónico 3P 1600A/1000A S 50kA | NM8N-EN-1600S-3P-1000 | #REF! | 167 | 6932103875169 | tYES | tYES | tYES | P000001 | 263107 | 1 | 1 | 385 | 310 | 350 | 14.96 | tYES | N | tYES | tYES | 126 | 80 | 8536309090 | 3 |  | tNO | tNO | tNO | tNO | tNO | tNO | tYES | tNO | tNO | tNO | tNO | tNO | tNO | tNO | tNO | tNO | tNO | tNO | tNO | tNO | tNO | tNO | tNO | tNO | tNO | tNO | tNO | tNO | tNO | tNO | tYES | tNO | tNO | tNO | tNO | tNO | tNO | tNO | tNO | tNO | tNO | tNO | tNO | tNO | tNO | tYES | tNO | tNO | tNO | tNO | tNO | tNO | tNO | tNO | tNO | tNO | tNO | tYES | tNO | tNO |  |  |  | 01/12/21 | Y | N
5030 | tYES | tNO |  | NM8N-EN-1600S-3P-1250 | Interruptor caja moldeada relé electrónico 3P 1600A/1250A S 50kA | NM8N-EN-1600S-3P-1250 | #REF! | 167 | 6941716469559 | tYES | tYES | tYES | P000001 | 263108 | 1 | 1 | 385 | 310 | 350 | 14.96 | tYES | N | tYES | tYES | 126 | 80 | 8536309090 | 3 |  | tNO | tNO | tNO | tNO | tNO | tNO | tYES | tNO | tNO | tNO | tNO | tNO | tNO | tNO | tNO | tNO | tNO | tNO | tNO | tNO | tNO | tNO | tNO | tNO | tNO | tNO | tNO | tNO | tNO | tNO | tYES | tNO | tNO | tNO | tNO | tNO | tNO | tNO | tNO | tNO | tNO | tNO | tNO | tNO | tNO | tYES | tNO | tNO | tNO | tNO | tNO | tNO | tNO | tNO | tNO | tNO | tNO | tYES | tNO | tNO |  |  |  | 01/12/21 | Y | N
5031 | tYES | tNO |  | NM8N-EN-1600S-3P-1600 | Interruptor caja moldeada relé electrónico 3P 1600A/1600A S 50 kA | NM8N-EN-1600S-3P-1600 | #REF! | 167 | 6932103888114 | tYES | tYES | tYES | P000001 | 263109 | 1 | 1 | 362 | 334 | 253 | 15.19 | tYES | N | tYES | tYES | 126 | 80 | 8536309090 | 3 |  | tNO | tNO | tNO | tNO | tNO | tNO | tYES | tNO | tNO | tNO | tNO | tNO | tNO | tNO | tNO | tNO | tNO | tNO | tNO | tNO | tNO | tNO | tNO | tNO | tNO | tNO | tNO | tNO | tNO | tNO | tYES | tNO | tNO | tNO | tNO | tNO | tNO | tNO | tNO | tNO | tNO | tNO | tNO | tNO | tNO | tYES | tNO | tNO | tNO | tNO | tNO | tNO | tNO | tNO | tNO | tNO | tNO | tYES | tNO | tNO |  |  |  | 22/06/22 | Y | N
5032 | tYES | tNO |  | NM8N-EN-1600S-3P-800 | Interruptor caja moldeada relé electrónico 3P 1600A/800A S 50kA | NM8N-EN-1600S-3P-800 | #REF! | 167 | 6932103891909 | tYES | tYES | tYES | P000001 | 263106 | 1 | 1 | 385 | 310 | 350 | 14.96 | tYES | N | tYES | tYES | 126 | 80 | 8536309090 | 3 |  | tNO | tNO | tNO | tNO | tNO | tNO | tYES | tNO | tNO | tNO | tNO | tNO | tNO | tNO | tNO | tNO | tNO | tNO | tNO | tNO | tNO | tNO | tNO | tNO | tNO | tNO | tNO | tNO | tNO | tNO | tYES | tNO | tNO | tNO | tNO | tNO | tNO | tNO | tNO | tNO | tNO | tNO | tNO | tNO | tNO | tYES | tNO | tNO | tNO | tNO | tNO | tNO | tNO | tNO | tNO | tNO | tNO | tYES | tNO | tNO |  |  |  | 01/12/21 | Y | N
5033 | tYES | tNO |  | NM8N-EN-1600S-4P-1000 | Interruptor caja moldeada relé electrónico 4P 1600A/1000A S 50kA | NM8N-EN-1600S-4P-1000 | #REF! | 167 | 6932103891923 | tYES | tYES | tYES | P000001 | 263111 | 1 | 1 | 385 | 385 | 350 | 19.42 | tYES | N | tYES | tYES | 126 | 80 | 8536309090 | 3 |  | tNO | tNO | tNO | tNO | tNO | tNO | tYES | tNO | tNO | tNO | tNO | tNO | tNO | tNO | tNO | tNO | tNO | tNO | tNO | tNO | tNO | tNO | tNO | tNO | tNO | tNO | tNO | tNO | tNO | tNO | tYES | tNO | tNO | tNO | tNO | tNO | tNO | tNO | tNO | tNO | tNO | tNO | tNO | tNO | tNO | tYES | tNO | tNO | tNO | tNO | tNO | tNO | tNO | tNO | tNO | tNO | tNO | tYES | tNO | tNO |  |  |  | 01/12/21 | Y | N
5034 | tYES | tNO |  | NM8N-EN-1600S-4P-1250 | Interruptor caja moldeada relé electrónico 4P 1600A/1250A S 50kA | NM8N-EN-1600S-4P-1250 | #REF! | 167 | 6932103891930 | tYES | tYES | tYES | P000001 | 263112 | 1 | 1 | 385 | 385 | 350 | 19.42 | tYES | N | tYES | tYES | 126 | 80 | 8536309090 | 3 |  | tNO | tNO | tNO | tNO | tNO | tNO | tYES | tNO | tNO | tNO | tNO | tNO | tNO | tNO | tNO | tNO | tNO | tNO | tNO | tNO | tNO | tNO | tNO | tNO | tNO | tNO | tNO | tNO | tNO | tNO | tYES | tNO | tNO | tNO | tNO | tNO | tNO | tNO | tNO | tNO | tNO | tNO | tNO | tNO | tNO | tYES | tNO | tNO | tNO | tNO | tNO | tNO | tNO | tNO | tNO | tNO | tNO | tYES | tNO | tNO |  |  |  | 01/12/21 | Y | N
5035 | tYES | tNO |  | NM8N-EN-1600S-4P-1600 | Interruptor caja moldeada relé electrónico 4P 1600A/1600A S 50 kA | NM8N-EN-1600S-4P-1600 | #REF! | 167 | 6941339541465 | tYES | tYES | tYES | P000001 | 263113 | 1 | 1 | 385 | 385 | 350 | 19.42 | tYES | N | tYES | tYES | 126 | 80 | 8536309090 | 3 |  | tNO | tNO | tNO | tNO | tNO | tNO | tYES | tNO | tNO | tNO | tNO | tNO | tNO | tNO | tNO | tNO | tNO | tNO | tNO | tNO | tNO | tNO | tNO | tNO | tNO | tNO | tNO | tNO | tNO | tNO | tYES | tNO | tNO | tNO | tNO | tNO | tNO | tNO | tNO | tNO | tNO | tNO | tNO | tNO | tNO | tYES | tNO | tNO | tNO | tNO | tNO | tNO | tNO | tNO | tNO | tNO | tNO | tYES | tNO | tNO |  |  |  | 22/06/22 | N | N
5036 | tYES | tNO |  | NM8N-EN-1600S-4P-800 | Interruptor caja moldeada relé electrónico 4P 1600A/800A S 50kA | NM8N-EN-1600S-4P-800 | #REF! | 167 | 6932103891916 | tYES | tYES | tYES | P000001 | 263110 | 1 | 1 | 385 | 385 | 350 | 19.42 | tYES | N | tYES | tYES | 126 | 80 | 8536309090 | 3 |  | tNO | tNO | tNO | tNO | tNO | tNO | tYES | tNO | tNO | tNO | tNO | tNO | tNO | tNO | tNO | tNO | tNO | tNO | tNO | tNO | tNO | tNO | tNO | tNO | tNO | tNO | tNO | tNO | tNO | tNO | tYES | tNO | tNO | tNO | tNO | tNO | tNO | tNO | tNO | tNO | tNO | tNO | tNO | tNO | tNO | tYES | tNO | tNO | tNO | tNO | tNO | tNO | tNO | tNO | tNO | tNO | tNO | tYES | tNO | tNO |  |  |  | 01/12/21 | Y | N
5037 | tYES | tNO |  | NM8N-EN-250H-3P-100 | Interruptor caja moldeada relé electrónico 3P 250A/100A H 100kA | NM8N-EN-250H-3P-100 | #REF! | 167 | 6941716422547 | tYES | tYES | tYES | P000001 | 271353 | 1 | 8 | 367 | 310 | 253 | 18.75 | tYES | N | tYES | tYES | 126 | 80 | 8536309090 | 3 |  | tNO | tNO | tNO | tNO | tNO | tNO | tYES | tNO | tNO | tNO | tNO | tNO | tNO | tNO | tNO | tNO | tNO | tNO | tNO | tNO | tNO | tNO | tNO | tNO | tNO | tNO | tNO | tNO | tNO | tNO | tYES | tNO | tNO | tNO | tNO | tNO | tNO | tNO | tNO | tNO | tNO | tNO | tNO | tNO | tNO | tYES | tNO | tNO | tNO | tNO | tNO | tNO | tNO | tNO | tNO | tNO | tNO | tYES | tNO | tNO |  |  |  | 01/12/21 | Y | N
5038 | tYES | tNO |  | NM8N-EN-250H-3P-160 | Interruptor caja moldeada relé electrónico 3P 250A/160A H 100kA | NM8N-EN-250H-3P-160 | #REF! | 167 | 6941716422554 | tYES | tYES | tYES | P000001 | 271354 | 1 | 8 | 367 | 310 | 253 | 18.75 | tYES | N | tYES | tYES | 126 | 80 | 8536309090 | 3 |  | tNO | tNO | tNO | tNO | tNO | tNO | tYES | tNO | tNO | tNO | tNO | tNO | tNO | tNO | tNO | tNO | tNO | tNO | tNO | tNO | tNO | tNO | tNO | tNO | tNO | tNO | tNO | tNO | tNO | tNO | tYES | tNO | tNO | tNO | tNO | tNO | tNO | tNO | tNO | tNO | tNO | tNO | tNO | tNO | tNO | tYES | tNO | tNO | tNO | tNO | tNO | tNO | tNO | tNO | tNO | tNO | tNO | tYES | tNO | tNO |  |  |  | 01/12/21 | Y | N
5039 | tYES | tNO |  | NM8N-EN-250H-3P-250 | Interruptor caja moldeada relé electrónico 3P 250A/250A H 100kA | NM8N-EN-250H-3P-250 | #REF! | 167 | 6941716422561 | tYES | tYES | tYES | P000001 | 271355 | 1 | 8 | 367 | 310 | 253 | 18.75 | tYES | N | tYES | tYES | 126 | 80 | 8536309090 | 3 |  | tNO | tNO | tNO | tNO | tNO | tNO | tYES | tNO | tNO | tNO | tNO | tNO | tNO | tNO | tNO | tNO | tNO | tNO | tNO | tNO | tNO | tNO | tNO | tNO | tNO | tNO | tNO | tNO | tNO | tNO | tYES | tNO | tNO | tNO | tNO | tNO | tNO | tNO | tNO | tNO | tNO | tNO | tNO | tNO | tNO | tYES | tNO | tNO | tNO | tNO | tNO | tNO | tNO | tNO | tNO | tNO | tNO | tYES | tNO | tNO |  |  |  | 01/12/21 | Y | N
5040 | tYES | tNO |  | NM8N-EN-250H-4P-100 | Interruptor caja moldeada relé electrónico 4P 250A/100A H 100kA | NM8N-EN-250H-4P-100 | #REF! | 167 | 6941716422592 | tYES | tYES | tYES | P000001 | 271358 | 1 | 8 | 382 | 370 | 333 | 23.93 | tYES | N | tYES | tYES | 126 | 80 | 8536309090 | 3 |  | tNO | tNO | tNO | tNO | tNO | tNO | tYES | tNO | tNO | tNO | tNO | tNO | tNO | tNO | tNO | tNO | tNO | tNO | tNO | tNO | tNO | tNO | tNO | tNO | tNO | tNO | tNO | tNO | tNO | tNO | tYES | tNO | tNO | tNO | tNO | tNO | tNO | tNO | tNO | tNO | tNO | tNO | tNO | tNO | tNO | tYES | tNO | tNO | tNO | tNO | tNO | tNO | tNO | tNO | tNO | tNO | tNO | tYES | tNO | tNO |  |  |  | 01/12/21 | Y | N
5041 | tYES | tNO |  | NM8N-EN-250H-4P-160 | Interruptor caja moldeada relé electrónico 4P 250A/160A H 100kA | NM8N-EN-250H-4P-160 | #REF! | 167 | 6941716422608 | tYES | tYES | tYES | P000001 | 271359 | 1 | 8 | 382 | 370 | 333 | 23.93 | tYES | N | tYES | tYES | 126 | 80 | 8536309090 | 3 |  | tNO | tNO | tNO | tNO | tNO | tNO | tYES | tNO | tNO | tNO | tNO | tNO | tNO | tNO | tNO | tNO | tNO | tNO | tNO | tNO | tNO | tNO | tNO | tNO | tNO | tNO | tNO | tNO | tNO | tNO | tYES | tNO | tNO | tNO | tNO | tNO | tNO | tNO | tNO | tNO | tNO | tNO | tNO | tNO | tNO | tYES | tNO | tNO | tNO | tNO | tNO | tNO | tNO | tNO | tNO | tNO | tNO | tYES | tNO | tNO |  |  |  | 01/12/21 | Y | N
5042 | tYES | tNO |  | NM8N-EN-250H-4P-250 | Interruptor caja moldeada relé electrónico 4P 250A/250A H 100kA | NM8N-EN-250H-4P-250 | #REF! | 167 | 6941716422615 | tYES | tYES | tYES | P000001 | 271360 | 1 | 8 | 382 | 370 | 333 | 23.93 | tYES | N | tYES | tYES | 126 | 80 | 8536309090 | 3 |  | tNO | tNO | tNO | tNO | tNO | tNO | tYES | tNO | tNO | tNO | tNO | tNO | tNO | tNO | tNO | tNO | tNO | tNO | tNO | tNO | tNO | tNO | tNO | tNO | tNO | tNO | tNO | tNO | tNO | tNO | tYES | tNO | tNO | tNO | tNO | tNO | tNO | tNO | tNO | tNO | tNO | tNO | tNO | tNO | tNO | tYES | tNO | tNO | tNO | tNO | tNO | tNO | tNO | tNO | tNO | tNO | tNO | tYES | tNO | tNO |  |  |  | 01/12/21 | Y | N
5043 | tYES | tNO |  | NM8N-EN-250R-3P-100 | Interruptor caja moldeada relé electrónico 3P 250A/100A R 150kA | NM8N-EN-250R-3P-100 | #REF! | 167 | 6941716422646 | tYES | tYES | tYES | P000001 | 271363 | 1 | 8 | 367 | 310 | 253 | 18.75 | tYES | N | tYES | tYES | 126 | 80 | 8536309090 | 3 |  | tNO | tNO | tNO | tNO | tNO | tNO | tYES | tNO | tNO | tNO | tNO | tNO | tNO | tNO | tNO | tNO | tNO | tNO | tNO | tNO | tNO | tNO | tNO | tNO | tNO | tNO | tNO | tNO | tNO | tNO | tYES | tNO | tNO | tNO | tNO | tNO | tNO | tNO | tNO | tNO | tNO | tNO | tNO | tNO | tNO | tYES | tNO | tNO | tNO | tNO | tNO | tNO | tNO | tNO | tNO | tNO | tNO | tYES | tNO | tNO |  |  |  | 01/12/21 | Y | N
5044 | tYES | tNO |  | NM8N-EN-250R-3P-160 | Interruptor caja moldeada relé electrónico 3P 250A/160A R 150kA | NM8N-EN-250R-3P-160 | #REF! | 167 | 6941716422653 | tYES | tYES | tYES | P000001 | 271364 | 1 | 8 | 367 | 310 | 253 | 18.75 | tYES | N | tYES | tYES | 126 | 80 | 8536309090 | 3 |  | tNO | tNO | tNO | tNO | tNO | tNO | tYES | tNO | tNO | tNO | tNO | tNO | tNO | tNO | tNO | tNO | tNO | tNO | tNO | tNO | tNO | tNO | tNO | tNO | tNO | tNO | tNO | tNO | tNO | tNO | tYES | tNO | tNO | tNO | tNO | tNO | tNO | tNO | tNO | tNO | tNO | tNO | tNO | tNO | tNO | tYES | tNO | tNO | tNO | tNO | tNO | tNO | tNO | tNO | tNO | tNO | tNO | tYES | tNO | tNO |  |  |  | 01/12/21 | Y | N
5045 | tYES | tNO |  | NM8N-EN-250R-3P-250 | Interruptor caja moldeada relé electrónico 3P 250A/250A R 150kA | NM8N-EN-250R-3P-250 | #REF! | 167 | 6941716422660 | tYES | tYES | tYES | P000001 | 271365 | 1 | 8 | 367 | 310 | 253 | 18.75 | tYES | N | tYES | tYES | 126 | 80 | 8536309090 | 3 |  | tNO | tNO | tNO | tNO | tNO | tNO | tYES | tNO | tNO | tNO | tNO | tNO | tNO | tNO | tNO | tNO | tNO | tNO | tNO | tNO | tNO | tNO | tNO | tNO | tNO | tNO | tNO | tNO | tNO | tNO | tYES | tNO | tNO | tNO | tNO | tNO | tNO | tNO | tNO | tNO | tNO | tNO | tNO | tNO | tNO | tYES | tNO | tNO | tNO | tNO | tNO | tNO | tNO | tNO | tNO | tNO | tNO | tYES | tNO | tNO |  |  |  | 01/12/21 | Y | N
5046 | tYES | tNO |  | NM8N-EN-250S-3P-100 | Interruptor caja moldeada relé electrónico 3P 250A/100A S 50kA | NM8N-EN-250S-3P-100 | #REF! | 167 | 6941716422349 | tYES | tYES | tYES | P000001 | 271333 | 1 | 8 | 367 | 310 | 253 | 18.75 | tYES | N | tYES | tYES | 126 | 80 | 8536309090 | 3 |  | tNO | tNO | tNO | tNO | tNO | tNO | tYES | tNO | tNO | tNO | tNO | tNO | tNO | tNO | tNO | tNO | tNO | tNO | tNO | tNO | tNO | tNO | tNO | tNO | tNO | tNO | tNO | tNO | tNO | tNO | tYES | tNO | tNO | tNO | tNO | tNO | tNO | tNO | tNO | tNO | tNO | tNO | tNO | tNO | tNO | tYES | tNO | tNO | tNO | tNO | tNO | tNO | tNO | tNO | tNO | tNO | tNO | tYES | tNO | tNO |  |  |  | 01/12/21 | Y | N
5047 | tYES | tNO |  | NM8N-EN-250S-3P-160 | Interruptor caja moldeada relé electrónico 3P 250A/160A S 50kA | NM8N-EN-250S-3P-160 | #REF! | 167 | 6941716422356 | tYES | tYES | tYES | P000001 | 271334 | 1 | 8 | 367 | 310 | 253 | 18.75 | tYES | N | tYES | tYES | 126 | 80 | 8536309090 | 3 |  | tNO | tNO | tNO | tNO | tNO | tNO | tYES | tNO | tNO | tNO | tNO | tNO | tNO | tNO | tNO | tNO | tNO | tNO | tNO | tNO | tNO | tNO | tNO | tNO | tNO | tNO | tNO | tNO | tNO | tNO | tYES | tNO | tNO | tNO | tNO | tNO | tNO | tNO | tNO | tNO | tNO | tNO | tNO | tNO | tNO | tYES | tNO | tNO | tNO | tNO | tNO | tNO | tNO | tNO | tNO | tNO | tNO | tYES | tNO | tNO |  |  |  | 01/12/21 | N | N
5048 | tYES | tNO |  | NM8N-EN-250S-3P-250 | Interruptor caja moldeada relé electrónico 3P 250A/250A S 50kA | NM8N-EN-250S-3P-250 | #REF! | 167 | 6941716422363 | tYES | tYES | tYES | P000001 | 271335 | 1 | 8 | 372 | 310 | 255 | 18.75 | tYES | N | tYES | tYES | 126 | 80 | 8536309090 | 3 |  | tNO | tNO | tNO | tNO | tNO | tNO | tYES | tNO | tNO | tNO | tNO | tNO | tNO | tNO | tNO | tNO | tNO | tNO | tNO | tNO | tNO | tNO | tNO | tNO | tNO | tNO | tNO | tNO | tNO | tNO | tYES | tNO | tNO | tNO | tNO | tNO | tNO | tNO | tNO | tNO | tNO | tNO | tNO | tNO | tNO | tYES | tNO | tNO | tNO | tNO | tNO | tNO | tNO | tNO | tNO | tNO | tNO | tYES | tNO | tNO |  |  |  | 01/12/21 | Y | N
5049 | tYES | tNO |  | NM8N-EN-250S-4P-100 | Interruptor caja moldeada relé electrónico 4P 250A/100A S 50kA | NM8N-EN-250S-4P-100 | #REF! | 167 | 6941716422394 | tYES | tYES | tYES | P000001 | 271338 | 1 | 8 | 382 | 370 | 333 | 23.93 | tYES | N | tYES | tYES | 126 | 80 | 8536309090 | 3 |  | tNO | tNO | tNO | tNO | tNO | tNO | tYES | tNO | tNO | tNO | tNO | tNO | tNO | tNO | tNO | tNO | tNO | tNO | tNO | tNO | tNO | tNO | tNO | tNO | tNO | tNO | tNO | tNO | tNO | tNO | tYES | tNO | tNO | tNO | tNO | tNO | tNO | tNO | tNO | tNO | tNO | tNO | tNO | tNO | tNO | tYES | tNO | tNO | tNO | tNO | tNO | tNO | tNO | tNO | tNO | tNO | tNO | tYES | tNO | tNO |  |  |  | 01/12/21 | Y | N
5050 | tYES | tNO |  | NM8N-EN-250S-4P-160 | Interruptor caja moldeada relé electrónico 4P 250A/160A S 50kA | NM8N-EN-250S-4P-160 | #REF! | 167 | 6941716422400 | tYES | tYES | tYES | P000001 | 271339 | 1 | 8 | 382 | 370 | 333 | 23.93 | tYES | N | tYES | tYES | 126 | 80 | 8536309090 | 3 |  | tNO | tNO | tNO | tNO | tNO | tNO | tYES | tNO | tNO | tNO | tNO | tNO | tNO | tNO | tNO | tNO | tNO | tNO | tNO | tNO | tNO | tNO | tNO | tNO | tNO | tNO | tNO | tNO | tNO | tNO | tYES | tNO | tNO | tNO | tNO | tNO | tNO | tNO | tNO | tNO | tNO | tNO | tNO | tNO | tNO | tYES | tNO | tNO | tNO | tNO | tNO | tNO | tNO | tNO | tNO | tNO | tNO | tYES | tNO | tNO |  |  |  | 01/12/21 | Y | N
5051 | tYES | tNO |  | NM8N-EN-250S-4P-250 | Interruptor caja moldeada relé electrónico 4P 250A/250A S 50kA | NM8N-EN-250S-4P-250 | #REF! | 167 | 6941716422417 | tYES | tYES | tYES | P000001 | 271340 | 1 | 8 | 382 | 370 | 333 | 23.93 | tYES | N | tYES | tYES | 126 | 80 | 8536309090 | 3 |  | tNO | tNO | tNO | tNO | tNO | tNO | tYES | tNO | tNO | tNO | tNO | tNO | tNO | tNO | tNO | tNO | tNO | tNO | tNO | tNO | tNO | tNO | tNO | tNO | tNO | tNO | tNO | tNO | tNO | tNO | tYES | tNO | tNO | tNO | tNO | tNO | tNO | tNO | tNO | tNO | tNO | tNO | tNO | tNO | tNO | tYES | tNO | tNO | tNO | tNO | tNO | tNO | tNO | tNO | tNO | tNO | tNO | tYES | tNO | tNO |  |  |  | 01/12/21 | Y | N
5052 | tYES | tNO |  | NM8N-EN-400H-3P-250 | Interruptor caja moldeada relé electrónico 3P 400A/250A H 100kA | NM8N-EN-400H-3P-250 | #REF! | 167 | 6941716429539 | tYES | tYES | tYES | P000001 | 269410 | 1 | 2 | 404 | 283 | 184 | 12.41 | tYES | N | tYES | tYES | 126 | 80 | 8536309090 | 3 |  | tNO | tNO | tNO | tNO | tNO | tNO | tYES | tNO | tNO | tNO | tNO | tNO | tNO | tNO | tNO | tNO | tNO | tNO | tNO | tNO | tNO | tNO | tNO | tNO | tNO | tNO | tNO | tNO | tNO | tNO | tYES | tNO | tNO | tNO | tNO | tNO | tNO | tNO | tNO | tNO | tNO | tNO | tNO | tNO | tNO | tYES | tNO | tNO | tNO | tNO | tNO | tNO | tNO | tNO | tNO | tNO | tNO | tYES | tNO | tNO |  |  |  | 01/12/21 | Y | N
5053 | tYES | tNO |  | NM8N-EN-400H-3P-400 | Interruptor caja moldeada relé electrónico 3P 400A/400A H 100kA | NM8N-EN-400H-3P-400 | #REF! | 167 | 6941716429546 | tYES | tYES | tYES | P000001 | 269411 | 1 | 2 | 404 | 283 | 184 | 12.41 | tYES | N | tYES | tYES | 126 | 80 | 8536309090 | 3 |  | tNO | tNO | tNO | tNO | tNO | tNO | tYES | tNO | tNO | tNO | tNO | tNO | tNO | tNO | tNO | tNO | tNO | tNO | tNO | tNO | tNO | tNO | tNO | tNO | tNO | tNO | tNO | tNO | tNO | tNO | tYES | tNO | tNO | tNO | tNO | tNO | tNO | tNO | tNO | tNO | tNO | tNO | tNO | tNO | tNO | tYES | tNO | tNO | tNO | tNO | tNO | tNO | tNO | tNO | tNO | tNO | tNO | tYES | tNO | tNO |  |  |  | 01/12/21 | Y | N
5054 | tYES | tNO |  | NM8N-EN-400H-4P-250 | Interruptor caja moldeada relé electrónico 4P 400A/250A H 100kA | NM8N-EN-400H-4P-250 | #REF! | 167 | 6941716429553 | tYES | tYES | tYES | P000001 | 269412 | 1 | 2 | 398 | 287 | 226 | 16.19 | tYES | N | tYES | tYES | 126 | 80 | 8536309090 | 3 |  | tNO | tNO | tNO | tNO | tNO | tNO | tYES | tNO | tNO | tNO | tNO | tNO | tNO | tNO | tNO | tNO | tNO | tNO | tNO | tNO | tNO | tNO | tNO | tNO | tNO | tNO | tNO | tNO | tNO | tNO | tYES | tNO | tNO | tNO | tNO | tNO | tNO | tNO | tNO | tNO | tNO | tNO | tNO | tNO | tNO | tYES | tNO | tNO | tNO | tNO | tNO | tNO | tNO | tNO | tNO | tNO | tNO | tYES | tNO | tNO |  |  |  | 01/12/21 | N | N
5055 | tYES | tNO |  | NM8N-EN-400H-4P-400 | Interruptor caja moldeada relé electrónico 4P 400A/400A H 100kA | NM8N-EN-400H-4P-400 | #REF! | 167 | 6941716429560 | tYES | tYES | tYES | P000001 | 269413 | 1 | 2 | 398 | 287 | 226 | 16.19 | tYES | N | tYES | tYES | 126 | 80 | 8536309090 | 3 |  | tNO | tNO | tNO | tNO | tNO | tNO | tYES | tNO | tNO | tNO | tNO | tYES | tNO | tNO | tNO | tNO | tNO | tNO | tNO | tNO | tNO | tNO | tNO | tNO | tNO | tNO | tNO | tNO | tNO | tNO | tYES | tNO | tNO | tNO | tNO | tNO | tNO | tNO | tNO | tNO | tNO | tNO | tNO | tNO | tNO | tYES | tNO | tNO | tNO | tNO | tNO | tNO | tNO | tNO | tNO | tNO | tNO | tYES | tNO | tNO |  |  |  | 01/12/21 | Y | N
5056 | tYES | tNO |  | NM8N-EN-400R-3P-250 | Interruptor caja moldeada relé electrónico 3P 400A/250A R 150kA | NM8N-EN-400R-3P-250 | #REF! | 167 | 6941716429577 | tYES | tYES | tYES | P000001 | 269414 | 1 | 2 | 404 | 283 | 184 | 12.41 | tYES | N | tYES | tYES | 126 | 80 | 8536309090 | 3 |  | tNO | tNO | tNO | tNO | tNO | tNO | tYES | tNO | tNO | tNO | tNO | tNO | tNO | tNO | tNO | tNO | tNO | tNO | tNO | tNO | tNO | tNO | tNO | tNO | tNO | tNO | tNO | tNO | tNO | tNO | tYES | tNO | tNO | tNO | tNO | tNO | tNO | tNO | tNO | tNO | tNO | tNO | tNO | tNO | tNO | tYES | tNO | tNO | tNO | tNO | tNO | tNO | tNO | tNO | tNO | tNO | tNO | tYES | tNO | tNO |  |  |  | 01/12/21 | Y | N
5057 | tYES | tNO |  | NM8N-EN-400R-3P-400 | Interruptor caja moldeada relé electrónico 3P 400A/400A R 150kA | NM8N-EN-400R-3P-400 | #REF! | 167 | 6941716429584 | tYES | tYES | tYES | P000001 | 269415 | 1 | 2 | 404 | 283 | 184 | 12.41 | tYES | N | tYES | tYES | 126 | 80 | 8536309090 | 3 |  | tNO | tNO | tNO | tNO | tNO | tNO | tYES | tNO | tNO | tNO | tNO | tNO | tNO | tNO | tNO | tNO | tNO | tNO | tNO | tNO | tNO | tNO | tNO | tNO | tNO | tNO | tNO | tNO | tNO | tNO | tYES | tNO | tNO | tNO | tNO | tNO | tNO | tNO | tNO | tNO | tNO | tNO | tNO | tNO | tNO | tYES | tNO | tNO | tNO | tNO | tNO | tNO | tNO | tNO | tNO | tNO | tNO | tYES | tNO | tNO |  |  |  | 01/12/21 | Y | N
5058 | tYES | tNO |  | NM8N-EN-400S-3P-250 | Interruptor caja moldeada relé electrónico 3P 400A/250A S 50kA | NM8N-EN-400S-3P-250 | #REF! | 167 | 6941716429454 | tYES | tYES | tYES | P000001 | 269402 | 1 | 2 | 404 | 283 | 184 | 12.41 | tYES | N | tYES | tYES | 126 | 80 | 8536309090 | 3 |  | tNO | tNO | tNO | tNO | tNO | tNO | tYES | tNO | tNO | tNO | tNO | tNO | tNO | tNO | tNO | tNO | tNO | tNO | tNO | tNO | tNO | tNO | tNO | tNO | tNO | tNO | tNO | tNO | tNO | tNO | tYES | tNO | tNO | tNO | tNO | tNO | tNO | tNO | tNO | tNO | tNO | tNO | tNO | tNO | tNO | tYES | tNO | tNO | tNO | tNO | tNO | tNO | tNO | tNO | tNO | tNO | tNO | tYES | tNO | tNO |  |  |  | 01/12/21 | Y | N
5059 | tYES | tNO |  | NM8N-EN-400S-3P-400 | Interruptor caja moldeada relé electrónico 3P 400A/400A S 50kA | NM8N-EN-400S-3P-400 | #REF! | 167 | 6941716429461 | tYES | tYES | tYES | P000001 | 269403 | 1 | 2 | 404 | 283 | 184 | 12.41 | tYES | N | tYES | tYES | 126 | 80 | 8536309090 | 3 |  | tNO | tNO | tNO | tNO | tNO | tNO | tYES | tNO | tNO | tNO | tNO | tNO | tNO | tNO | tNO | tNO | tNO | tNO | tNO | tNO | tNO | tNO | tNO | tNO | tNO | tNO | tNO | tNO | tNO | tNO | tYES | tNO | tNO | tNO | tNO | tNO | tNO | tNO | tNO | tNO | tNO | tNO | tNO | tNO | tNO | tYES | tNO | tNO | tNO | tNO | tNO | tNO | tNO | tNO | tNO | tNO | tNO | tYES | tNO | tNO |  |  |  | 01/12/21 | Y | N
5060 | tYES | tNO |  | NM8N-EN-400S-4P-250 | Interruptor caja moldeada relé electrónico 4P 400A/250A S 50kA | NM8N-EN-400S-4P-250 | #REF! | 167 | 6941716429478 | tYES | tYES | tYES | P000001 | 269404 | 1 | 2 | 398 | 287 | 226 | 16.19 | tYES | N | tYES | tYES | 126 | 80 | 8536309090 | 3 |  | tNO | tNO | tNO | tNO | tNO | tNO | tYES | tNO | tNO | tNO | tNO | tNO | tNO | tNO | tNO | tNO | tNO | tNO | tNO | tNO | tNO | tNO | tNO | tNO | tNO | tNO | tNO | tNO | tNO | tNO | tYES | tNO | tNO | tNO | tNO | tNO | tNO | tNO | tNO | tNO | tNO | tNO | tNO | tNO | tNO | tYES | tNO | tNO | tNO | tNO | tNO | tNO | tNO | tNO | tNO | tNO | tNO | tYES | tNO | tNO |  |  |  | 01/12/21 | Y | N
5061 | tYES | tNO |  | NM8N-EN-400S-4P-400 | Interruptor caja moldeada relé electrónico 4P 400A/400A S 50kA | NM8N-EN-400S-4P-400 | #REF! | 167 | 6941716429485 | tYES | tYES | tYES | P000001 | 269405 | 1 | 2 | 398 | 287 | 226 | 16.19 | tYES | N | tYES | tYES | 126 | 80 | 8536309090 | 3 |  | tNO | tNO | tNO | tNO | tNO | tNO | tYES | tNO | tNO | tNO | tNO | tNO | tNO | tNO | tNO | tNO | tNO | tNO | tNO | tNO | tNO | tNO | tNO | tNO | tNO | tNO | tNO | tNO | tNO | tNO | tYES | tNO | tNO | tNO | tNO | tNO | tNO | tNO | tNO | tNO | tNO | tNO | tNO | tNO | tNO | tYES | tNO | tNO | tNO | tNO | tNO | tNO | tNO | tNO | tNO | tNO | tNO | tYES | tNO | tNO |  |  |  | 01/12/21 | Y | N
5062 | tYES | tNO |  | NM8N-EN-630H-3P-250 | Interruptor caja moldeada relé electrónico 3P 630A/250A H 100kA | NM8N-EN-630H-3P-250 | #REF! | 167 | 6941716429775 | tYES | tYES | tYES | P000001 | 269436 | 1 | 2 | 404 | 283 | 184 | 12.41 | tYES | N | tYES | tYES | 126 | 80 | 8536309090 | 3 |  | tNO | tNO | tNO | tNO | tNO | tNO | tYES | tNO | tNO | tNO | tNO | tNO | tNO | tNO | tNO | tNO | tNO | tNO | tNO | tNO | tNO | tNO | tNO | tNO | tNO | tNO | tNO | tNO | tNO | tNO | tYES | tNO | tNO | tNO | tNO | tNO | tNO | tNO | tNO | tNO | tNO | tNO | tNO | tNO | tNO | tYES | tNO | tNO | tNO | tNO | tNO | tNO | tNO | tNO | tNO | tNO | tNO | tYES | tNO | tNO |  |  |  | 01/12/21 | Y | N
5063 | tYES | tNO |  | NM8N-EN-630H-3P-400 | Interruptor caja moldeada relé electrónico 3P 630A/400A H 100kA | NM8N-EN-630H-3P-400 | #REF! | 167 | 6941716429782 | tYES | tYES | tYES | P000001 | 269437 | 1 | 2 | 404 | 283 | 184 | 12.41 | tYES | N | tYES | tYES | 126 | 80 | 8536309090 | 3 |  | tNO | tNO | tNO | tNO | tNO | tNO | tYES | tNO | tNO | tNO | tNO | tNO | tNO | tNO | tNO | tNO | tNO | tNO | tNO | tNO | tNO | tNO | tNO | tNO | tNO | tNO | tNO | tNO | tNO | tNO | tYES | tNO | tNO | tNO | tNO | tNO | tNO | tNO | tNO | tNO | tNO | tNO | tNO | tNO | tNO | tYES | tNO | tNO | tNO | tNO | tNO | tNO | tNO | tNO | tNO | tNO | tNO | tYES | tNO | tNO |  |  |  | 01/12/21 | Y | N
5064 | tYES | tNO |  | NM8N-EN-630H-3P-630 | Interruptor caja moldeada relé electrónico 3P 630A/630A H 100kA | NM8N-EN-630H-3P-630 | #REF! | 167 | 6941716429799 | tYES | tYES | tYES | P000001 | 269438 | 1 | 2 | 404 | 283 | 184 | 12.81 | tYES | N | tYES | tYES | 126 | 80 | 8536309090 | 3 |  | tNO | tNO | tNO | tNO | tNO | tNO | tYES | tNO | tNO | tNO | tNO | tNO | tNO | tNO | tNO | tNO | tNO | tNO | tNO | tNO | tNO | tNO | tNO | tNO | tNO | tNO | tNO | tNO | tNO | tNO | tYES | tNO | tNO | tNO | tNO | tNO | tNO | tNO | tNO | tNO | tNO | tNO | tNO | tNO | tNO | tYES | tNO | tNO | tNO | tNO | tNO | tNO | tNO | tNO | tNO | tNO | tNO | tYES | tNO | tNO |  |  |  | 01/12/21 | Y | N
5065 | tYES | tNO |  | NM8N-EN-630H-4P-250 | Interruptor caja moldeada relé electrónico 4P 630A/250A H 100kA | NM8N-EN-630H-4P-250 | #REF! | 167 | 6941716429805 | tYES | tYES | tYES | P000001 | 269439 | 1 | 2 | 0 | 0 | 0 | 0 | tYES | N | tYES | tYES | 126 | 80 | 8536309090 | 3 |  | tNO | tNO | tNO | tNO | tNO | tNO | tYES | tNO | tNO | tNO | tNO | tNO | tNO | tNO | tNO | tNO | tNO | tNO | tNO | tNO | tNO | tNO | tNO | tNO | tNO | tNO | tNO | tNO | tNO | tNO | tYES | tNO | tNO | tNO | tNO | tNO | tNO | tNO | tNO | tNO | tNO | tNO | tNO | tNO | tNO | tYES | tNO | tNO | tNO | tNO | tNO | tNO | tNO | tNO | tNO | tNO | tNO | tYES | tNO | tNO |  |  |  | 01/12/21 | Y | N
5066 | tYES | tNO |  | NM8N-EN-630H-4P-400 | Interruptor caja moldeada relé electrónico 4P 630A/400A H 100kA | NM8N-EN-630H-4P-400 | #REF! | 167 | 6941716429812 | tYES | tYES | tYES | P000001 | 269440 | 1 | 2 | 398 | 287 | 226 | 16.19 | tYES | N | tYES | tYES | 126 | 80 | 8536309090 | 3 |  | tNO | tNO | tNO | tNO | tNO | tNO | tYES | tNO | tNO | tNO | tNO | tNO | tNO | tNO | tNO | tNO | tNO | tNO | tNO | tNO | tNO | tNO | tNO | tNO | tNO | tNO | tNO | tNO | tNO | tNO | tYES | tNO | tNO | tNO | tNO | tNO | tNO | tNO | tNO | tNO | tNO | tNO | tNO | tNO | tNO | tYES | tNO | tNO | tNO | tNO | tNO | tNO | tNO | tNO | tNO | tNO | tNO | tYES | tNO | tNO |  |  |  | 01/12/21 | Y | N
5067 | tYES | tNO |  | NM8N-EN-630H-4P-630 | Interruptor caja moldeada relé electrónico 4P 630A/630A H 100kA | NM8N-EN-630H-4P-630 | #REF! | 167 | 6941716429829 | tYES | tYES | tYES | P000001 | 269441 | 1 | 2 | 398 | 287 | 226 | 16.79 | tYES | N | tYES | tYES | 126 | 80 | 8536309090 | 3 |  | tNO | tNO | tNO | tNO | tNO | tNO | tYES | tNO | tNO | tNO | tNO | tNO | tNO | tNO | tNO | tNO | tNO | tNO | tNO | tNO | tNO | tNO | tNO | tNO | tNO | tNO | tNO | tNO | tNO | tNO | tYES | tNO | tNO | tNO | tNO | tNO | tNO | tNO | tNO | tNO | tNO | tNO | tNO | tNO | tNO | tYES | tNO | tNO | tNO | tNO | tNO | tNO | tNO | tNO | tNO | tNO | tNO | tYES | tNO | tNO |  |  |  | 01/12/21 | Y | N
5068 | tYES | tNO |  | NM8N-EN-630R-3P-250 | Interruptor caja moldeada relé electrónico 3P 630A/250A R 150kA | NM8N-EN-630R-3P-250 | #REF! | 167 | 6941716429836 | tYES | tYES | tYES | P000001 | 269442 | 1 | 2 | 404 | 283 | 184 | 12.91 | tYES | N | tYES | tYES | 126 | 80 | 8536309090 | 3 |  | tNO | tNO | tNO | tNO | tNO | tNO | tYES | tNO | tNO | tNO | tNO | tNO | tNO | tNO | tNO | tNO | tNO | tNO | tNO | tNO | tNO | tNO | tNO | tNO | tNO | tNO | tNO | tNO | tNO | tNO | tYES | tNO | tNO | tNO | tNO | tNO | tNO | tNO | tNO | tNO | tNO | tNO | tNO | tNO | tNO | tYES | tNO | tNO | tNO | tNO | tNO | tNO | tNO | tNO | tNO | tNO | tNO | tYES | tNO | tNO |  |  |  | 01/12/21 | Y | N
5069 | tYES | tNO |  | NM8N-EN-630R-3P-400 | Interruptor caja moldeada relé electrónico 3P 630A/400A R 150kA | NM8N-EN-630R-3P-400 | #REF! | 167 | 6941716429843 | tYES | tYES | tYES | P000001 | 269443 | 1 | 2 | 404 | 283 | 184 | 12.91 | tYES | N | tYES | tYES | 126 | 80 | 8536309090 | 3 |  | tNO | tNO | tNO | tNO | tNO | tNO | tYES | tNO | tNO | tNO | tNO | tNO | tNO | tNO | tNO | tNO | tNO | tNO | tNO | tNO | tNO | tNO | tNO | tNO | tNO | tNO | tNO | tNO | tNO | tNO | tYES | tNO | tNO | tNO | tNO | tNO | tNO | tNO | tNO | tNO | tNO | tNO | tNO | tNO | tNO | tYES | tNO | tNO | tNO | tNO | tNO | tNO | tNO | tNO | tNO | tNO | tNO | tYES | tNO | tNO |  |  |  | 01/12/21 | Y | N
5070 | tYES | tNO |  | NM8N-EN-630R-3P-630 | Interruptor caja moldeada relé electrónico 3P 630A/630A R 150kA | NM8N-EN-630R-3P-630 | #REF! | 167 | 6941716429850 | tYES | tYES | tYES | P000001 | 269444 | 1 | 2 | 404 | 283 | 184 | 12.91 | tYES | N | tYES | tYES | 126 | 80 | 8536309090 | 3 |  | tNO | tNO | tNO | tNO | tNO | tNO | tYES | tNO | tNO | tNO | tNO | tNO | tNO | tNO | tNO | tNO | tNO | tNO | tNO | tNO | tNO | tNO | tNO | tNO | tNO | tNO | tNO | tNO | tNO | tNO | tYES | tNO | tNO | tNO | tNO | tNO | tNO | tNO | tNO | tNO | tNO | tNO | tNO | tNO | tNO | tYES | tNO | tNO | tNO | tNO | tNO | tNO | tNO | tNO | tNO | tNO | tNO | tYES | tNO | tNO |  |  |  | 01/12/21 | Y | N
5071 | tYES | tNO |  | NM8N-EN-630S-3P-250 | Interruptor caja moldeada relé electrónico 3P 630A/250A S 50kA | NM8N-EN-630S-3P-250 | #REF! | 167 | 6941716429676 | tYES | tYES | tYES | P000001 | 269424 | 1 | 2 | 404 | 283 | 184 | 12.41 | tYES | N | tYES | tYES | 126 | 80 | 8536309090 | 3 |  | tNO | tNO | tNO | tNO | tNO | tNO | tYES | tNO | tNO | tNO | tNO | tNO | tNO | tNO | tNO | tNO | tNO | tNO | tNO | tNO | tNO | tNO | tNO | tNO | tNO | tNO | tNO | tNO | tNO | tNO | tYES | tNO | tNO | tNO | tNO | tNO | tNO | tNO | tNO | tNO | tNO | tNO | tNO | tNO | tNO | tYES | tNO | tNO | tNO | tNO | tNO | tNO | tNO | tNO | tNO | tNO | tNO | tYES | tNO | tNO |  |  |  | 01/12/21 | Y | N
5072 | tYES | tNO |  | NM8N-EN-630S-3P-400 | Interruptor caja moldeada relé electrónico 3P 630A/400A S 50kA | NM8N-EN-630S-3P-400 | #REF! | 167 | 6941716429683 | tYES | tYES | tYES | P000001 | 269425 | 1 | 2 | 404 | 283 | 184 | 12.41 | tYES | N | tYES | tYES | 126 | 80 | 8536309090 | 3 |  | tNO | tNO | tNO | tNO | tNO | tNO | tYES | tNO | tNO | tNO | tNO | tNO | tNO | tNO | tNO | tNO | tNO | tNO | tNO | tNO | tNO | tNO | tNO | tNO | tNO | tNO | tNO | tNO | tNO | tNO | tYES | tNO | tNO | tNO | tNO | tNO | tNO | tNO | tNO | tNO | tNO | tNO | tNO | tNO | tNO | tYES | tNO | tNO | tNO | tNO | tNO | tNO | tNO | tNO | tNO | tNO | tNO | tYES | tNO | tNO |  |  |  | 01/12/21 | Y | N
5073 | tYES | tNO |  | NM8N-EN-630S-3P-630 | Interruptor caja moldeada relé electrónico 3P 630A/630A S 50kA | NM8N-EN-630S-3P-630 | #REF! | 167 | 6941716419530 | tYES | tYES | tYES | P000001 | 269426 | 1 | 2 | 404 | 283 | 184 | 12.91 | tYES | N | tYES | tYES | 126 | 80 | 8536309090 | 3 |  | tNO | tNO | tNO | tNO | tNO | tNO | tYES | tNO | tNO | tNO | tNO | tNO | tNO | tNO | tNO | tNO | tNO | tNO | tNO | tNO | tNO | tNO | tNO | tNO | tNO | tNO | tNO | tNO | tNO | tNO | tYES | tNO | tNO | tNO | tNO | tNO | tNO | tNO | tNO | tNO | tNO | tNO | tNO | tNO | tNO | tYES | tNO | tNO | tNO | tNO | tNO | tNO | tNO | tNO | tNO | tNO | tNO | tYES | tNO | tNO |  |  |  | 01/12/21 | Y | N
5074 | tYES | tNO |  | NM8N-EN-630S-4P-250 | Interruptor caja moldeada relé electrónico 4P 630A/250A S 50kA | NM8N-EN-630S-4P-250 | #REF! | 167 | 6941716429690 | tYES | tYES | tYES | P000001 | 269427 | 1 | 2 | 398 | 287 | 226 | 16.19 | tYES | N | tYES | tYES | 126 | 80 | 8536309090 | 3 |  | tNO | tNO | tNO | tNO | tNO | tNO | tYES | tNO | tNO | tNO | tNO | tNO | tNO | tNO | tNO | tNO | tNO | tNO | tNO | tNO | tNO | tNO | tNO | tNO | tNO | tNO | tNO | tNO | tNO | tNO | tYES | tNO | tNO | tNO | tNO | tNO | tNO | tNO | tNO | tNO | tNO | tNO | tNO | tNO | tNO | tYES | tNO | tNO | tNO | tNO | tNO | tNO | tNO | tNO | tNO | tNO | tNO | tYES | tNO | tNO |  |  |  | 01/12/21 | Y | N
5075 | tYES | tNO |  | NM8N-EN-630S-4P-400 | Interruptor caja moldeada relé electrónico 4P 630A/400A S 50kA | NM8N-EN-630S-4P-400 | #REF! | 167 | 6941716429706 | tYES | tYES | tYES | P000001 | 269428 | 1 | 2 | 398 | 287 | 226 | 16.19 | tYES | N | tYES | tYES | 126 | 80 | 8536309090 | 3 |  | tNO | tNO | tNO | tNO | tNO | tNO | tYES | tNO | tNO | tNO | tNO | tNO | tNO | tNO | tNO | tNO | tNO | tNO | tNO | tNO | tNO | tNO | tNO | tNO | tNO | tNO | tNO | tNO | tNO | tNO | tYES | tNO | tNO | tNO | tNO | tNO | tNO | tNO | tNO | tNO | tNO | tNO | tNO | tNO | tNO | tYES | tNO | tNO | tNO | tNO | tNO | tNO | tNO | tNO | tNO | tNO | tNO | tYES | tNO | tNO |  |  |  | 01/12/21 | Y | N
5076 | tYES | tNO |  | NM8N-EN-630S-4P-630 | Interruptor caja moldeada relé electrónico 4P 630A/630A S 50kA | NM8N-EN-630S-4P-630 | #REF! | 167 | 6941716429713 | tYES | tYES | tYES | P000001 | 269429 | 1 | 2 | 398 | 287 | 226 | 16.79 | tYES | N | tYES | tYES | 126 | 80 | 8536309090 | 3 |  | tNO | tNO | tNO | tNO | tNO | tNO | tYES | tNO | tNO | tNO | tNO | tNO | tNO | tNO | tNO | tNO | tNO | tNO | tNO | tNO | tNO | tNO | tNO | tNO | tNO | tNO | tNO | tNO | tNO | tNO | tYES | tNO | tNO | tNO | tNO | tNO | tNO | tNO | tNO | tNO | tNO | tNO | tNO | tNO | tNO | tYES | tNO | tNO | tNO | tNO | tNO | tNO | tNO | tNO | tNO | tNO | tNO | tYES | tNO | tNO |  |  |  | 01/12/21 | Y | N
5077 | tYES | tNO |  | NM8N-EN-800H-3P-630 | Interruptor caja moldeada relé electrónico 3P 800A/630A H 100kA | NM8N-EN-800H-3P-630 | #REF! | 167 | 6941716443474 | tYES | tYES | tYES | P000001 | 273041 | 1 | 1 | 363 | 270 | 259 | 11.74 | tYES | N | tYES | tYES | 126 | 80 | 8536309090 | 3 |  | tNO | tNO | tNO | tNO | tNO | tNO | tYES | tNO | tNO | tNO | tNO | tNO | tNO | tNO | tNO | tNO | tNO | tNO | tNO | tNO | tNO | tNO | tNO | tNO | tNO | tNO | tNO | tNO | tNO | tNO | tYES | tNO | tNO | tNO | tNO | tNO | tNO | tNO | tNO | tNO | tNO | tNO | tNO | tNO | tNO | tYES | tNO | tNO | tNO | tNO | tNO | tNO | tNO | tNO | tNO | tNO | tNO | tYES | tNO | tNO |  |  |  | 01/12/21 | N | N
5078 | tYES | tNO |  | NM8N-EN-800H-3P-800 | Interruptor caja moldeada relé electrónico 3P 800A/800A H 100kA | NM8N-EN-800H-3P-800 | #REF! | 167 | 6941716443481 | tYES | tYES | tYES | P000001 | 273042 | 1 | 1 | 363 | 270 | 259 | 11.74 | tYES | N | tYES | tYES | 126 | 80 | 8536309090 | 3 |  | tNO | tNO | tNO | tNO | tNO | tNO | tYES | tNO | tNO | tNO | tNO | tNO | tNO | tNO | tNO | tNO | tNO | tNO | tNO | tNO | tNO | tNO | tNO | tNO | tNO | tNO | tNO | tNO | tNO | tNO | tYES | tNO | tNO | tNO | tNO | tNO | tNO | tNO | tNO | tNO | tNO | tNO | tNO | tNO | tNO | tYES | tNO | tNO | tNO | tNO | tNO | tNO | tNO | tNO | tNO | tNO | tNO | tYES | tNO | tNO |  |  |  | 01/12/21 | N | N
5079 | tYES | tNO |  | NM8N-EN-800H-4P-630 | Interruptor caja moldeada relé electrónico 4P 800A/630A H 100kA | NM8N-EN-800H-4P-630 | #REF! | 167 | 6941716443498 | tYES | tYES | tYES | P000001 | 273043 | 1 | 1 | 362 | 334 | 253 | 15.19 | tYES | N | tYES | tYES | 126 | 80 | 8536309090 | 3 |  | tNO | tNO | tNO | tNO | tNO | tNO | tYES | tNO | tNO | tNO | tNO | tNO | tNO | tNO | tNO | tNO | tNO | tNO | tNO | tNO | tNO | tNO | tNO | tNO | tNO | tNO | tNO | tNO | tNO | tNO | tYES | tNO | tNO | tNO | tNO | tNO | tNO | tNO | tNO | tNO | tNO | tNO | tNO | tNO | tNO | tYES | tNO | tNO | tNO | tNO | tNO | tNO | tNO | tNO | tNO | tNO | tNO | tYES | tNO | tNO |  |  |  | 01/12/21 | N | N
5080 | tYES | tNO |  | NM8N-EN-800H-4P-800 | Interruptor caja moldeada relé electrónico 4P 800A/800A H 100kA | NM8N-EN-800H-4P-800 | #REF! | 167 | 6941716443504 | tYES | tYES | tYES | P000001 | 273044 | 1 | 1 | 0 | 0 | 0 | 0 | tYES | N | tYES | tYES | 126 | 80 | 8536309090 | 3 |  | tNO | tNO | tNO | tNO | tNO | tNO | tYES | tNO | tNO | tNO | tNO | tNO | tNO | tNO | tNO | tNO | tNO | tNO | tNO | tNO | tNO | tNO | tNO | tNO | tNO | tNO | tNO | tNO | tNO | tNO | tYES | tNO | tNO | tNO | tNO | tNO | tNO | tNO | tNO | tNO | tNO | tNO | tNO | tNO | tNO | tYES | tNO | tNO | tNO | tNO | tNO | tNO | tNO | tNO | tNO | tNO | tNO | tYES | tNO | tNO |  |  |  | 01/12/21 | N | N
5081 | tYES | tNO |  | NM8N-EN-800S-3P-630 | Interruptor caja moldeada relé electrónico 3P 800A/630A S 50kA | NM8N-EN-800S-3P-630 | #REF! | 167 | 6941716443399 | tYES | tYES | tYES | P000001 | 273033 | 1 | 1 | 363 | 270 | 259 | 11.74 | tYES | N | tYES | tYES | 126 | 80 | 8536309090 | 3 |  | tNO | tNO | tNO | tNO | tNO | tNO | tYES | tNO | tNO | tNO | tNO | tNO | tNO | tNO | tNO | tNO | tNO | tNO | tNO | tNO | tNO | tNO | tNO | tNO | tNO | tNO | tNO | tNO | tNO | tNO | tYES | tNO | tNO | tNO | tNO | tNO | tNO | tNO | tNO | tNO | tNO | tNO | tNO | tNO | tNO | tYES | tNO | tNO | tNO | tNO | tNO | tNO | tNO | tNO | tNO | tNO | tNO | tYES | tNO | tNO |  |  |  | 01/12/21 | Y | N
5082 | tYES | tNO |  | NM8N-EN-800S-3P-800 | Interruptor caja moldeada relé electrónico 3P 800A/800A S 50kA | NM8N-EN-800S-3P-800 | #REF! | 167 | 6941716443405 | tYES | tYES | tYES | P000001 | 273034 | 1 | 1 | 363 | 270 | 259 | 11.74 | tYES | N | tYES | tYES | 126 | 80 | 8536309090 | 3 |  | tNO | tNO | tNO | tNO | tNO | tNO | tYES | tNO | tNO | tNO | tNO | tNO | tNO | tNO | tNO | tNO | tNO | tNO | tNO | tNO | tNO | tNO | tNO | tNO | tNO | tNO | tNO | tNO | tNO | tNO | tYES | tNO | tNO | tNO | tNO | tNO | tNO | tNO | tNO | tNO | tNO | tNO | tNO | tNO | tNO | tYES | tNO | tNO | tNO | tNO | tNO | tNO | tNO | tNO | tNO | tNO | tNO | tYES | tNO | tNO |  |  |  | 01/12/21 | Y | N
5083 | tYES | tNO |  | NM8N-EN-800S-4P-630 | Interruptor caja moldeada relé electrónico 4P 800A/630A S 50kA | NM8N-EN-800S-4P-630 | #REF! | 167 | 6941716443412 | tYES | tYES | tYES | P000001 | 273035 | 1 | 1 | 0 | 0 | 0 | 0 | tYES | N | tYES | tYES | 126 | 80 | 8536309090 | 3 |  | tNO | tNO | tNO | tNO | tNO | tNO | tYES | tNO | tNO | tNO | tNO | tNO | tNO | tNO | tNO | tNO | tNO | tNO | tNO | tNO | tNO | tNO | tNO | tNO | tNO | tNO | tNO | tNO | tNO | tNO | tYES | tNO | tNO | tNO | tNO | tNO | tNO | tNO | tNO | tNO | tNO | tNO | tNO | tNO | tNO | tYES | tNO | tNO | tNO | tNO | tNO | tNO | tNO | tNO | tNO | tNO | tNO | tYES | tNO | tNO |  |  |  | 01/12/21 | Y | N
5084 | tYES | tNO |  | NM8N-EN-800S-4P-800 | Interruptor caja moldeada relé electrónico 4P 800A/800A S 50kA | NM8N-EN-800S-4P-800 | #REF! | 167 | 6941716443429 | tYES | tYES | tYES | P000001 | 273036 | 1 | 1 | 365 | 335 | 265 | 15.31 | tYES | N | tYES | tYES | 126 | 80 | 8536309090 | 3 |  | tNO | tNO | tNO | tNO | tNO | tNO | tYES | tNO | tNO | tNO | tNO | tNO | tNO | tNO | tNO | tNO | tNO | tNO | tNO | tNO | tNO | tNO | tNO | tNO | tNO | tNO | tNO | tNO | tNO | tNO | tYES | tNO | tNO | tNO | tNO | tNO | tNO | tNO | tNO | tNO | tNO | tNO | tNO | tNO | tNO | tYES | tNO | tNO | tNO | tNO | tNO | tNO | tNO | tNO | tNO | tNO | tNO | tYES | tNO | tNO |  |  |  | 01/12/21 | Y | N
5085 | tYES | tNO |  | NM8N-ERH-EN-T2-3/4P | Mando rotativo plástico, eje prolongado, NM8N-EN-250, 3/4P | NM8N-ERH-EN-T2-3/4P | #REF! | 167 | 6932103861704 | tYES | tYES | tYES | P000001 | 269670 | 1 | 10 | 483 | 324 | 307 | 10.57 | tYES | N | tYES | tYES | 215 | 80 | 8536309090 | 3 |  | tNO | tNO | tNO | tNO | tNO | tNO | tYES | tNO | tNO | tNO | tNO | tNO | tNO | tNO | tNO | tNO | tNO | tNO | tNO | tNO | tNO | tNO | tNO | tNO | tNO | tNO | tNO | tNO | tNO | tNO | tYES | tNO | tNO | tNO | tNO | tNO | tNO | tNO | tNO | tNO | tNO | tNO | tNO | tNO | tNO | tYES | tNO | tNO | tNO | tNO | tNO | tNO | tNO | tNO | tNO | tNO | tNO | tNO | tNO | tYES |  |  |  | 10/01/22 | Y | N
5086 | tYES | tNO |  | NM8N-ERH-EN-T3-3/4P | Mando rotativo plástico, eje prolongado, NM8N-EN-400/630, 3/4P | NM8N-ERH-EN-T3-3/4P | #REF! | 167 | 6941716471941 | tYES | tYES | tYES | P000001 | 269674 | 1 | 6 | 483 | 324 | 307 | 8.28 | tYES | N | tYES | tYES | 215 | 80 | 8536309090 | 3 |  | tNO | tNO | tNO | tNO | tNO | tNO | tYES | tNO | tNO | tNO | tNO | tNO | tNO | tNO | tNO | tNO | tNO | tNO | tNO | tNO | tNO | tNO | tNO | tNO | tNO | tNO | tNO | tNO | tNO | tNO | tYES | tNO | tNO | tNO | tNO | tNO | tNO | tNO | tNO | tNO | tNO | tNO | tNO | tNO | tNO | tYES | tNO | tNO | tNO | tNO | tNO | tNO | tNO | tNO | tNO | tNO | tNO | tNO | tNO | tYES |  |  |  | 10/01/22 | N | N
5087 | tYES | tNO |  | NM8N-ERH-SD-T2-3/4P | Mando rotativo plástico, eje prolongado, NM8N-SD-250, 3/4P | NM8N-ERH-SD-T2-3/4P | #REF! | 167 | 6941716452599 | tYES | tYES | tYES | P000001 | 269671 | 1 | 10 | 483 | 324 | 307 | 10.57 | tYES | N | tYES | tYES | 215 | 80 | 8536309090 | 3 |  | tNO | tNO | tNO | tNO | tNO | tNO | tYES | tNO | tNO | tNO | tNO | tNO | tNO | tNO | tNO | tNO | tNO | tNO | tNO | tNO | tNO | tNO | tNO | tNO | tNO | tNO | tNO | tNO | tNO | tNO | tYES | tNO | tNO | tNO | tNO | tNO | tNO | tNO | tNO | tNO | tNO | tNO | tNO | tNO | tNO | tYES | tNO | tNO | tNO | tNO | tNO | tNO | tNO | tNO | tNO | tNO | tNO | tNO | tNO | tYES |  |  |  | 10/01/22 | N | N
5088 | tYES | tNO |  | NM8N-ERH-SD-T3-3/4P | Mando rotativo plástico, eje prolongado, NM8N-SD-400/630, 3/4P | NM8N-ERH-SD-T3-3/4P | #REF! | 167 | 6941716452605 | tYES | tYES | tYES | P000001 | 269675 | 1 | 6 | 483 | 324 | 307 | 8.14 | tYES | N | tYES | tYES | 215 | 80 | 8536309090 | 3 |  | tNO | tNO | tNO | tNO | tNO | tNO | tYES | tNO | tNO | tNO | tNO | tNO | tNO | tNO | tNO | tNO | tNO | tNO | tNO | tNO | tNO | tNO | tNO | tNO | tNO | tNO | tNO | tNO | tNO | tNO | tYES | tNO | tNO | tNO | tNO | tNO | tNO | tNO | tNO | tNO | tNO | tNO | tNO | tNO | tNO | tYES | tNO | tNO | tNO | tNO | tNO | tNO | tNO | tNO | tNO | tNO | tNO | tNO | tNO | tYES |  |  |  | 10/01/22 | N | N
5089 | tYES | tNO |  | NM8N-ERH-TM-T1-3/4P | Mando rotativo plástico, eje prolongado, NM8N-TM-125, 3/4P | NM8N-ERH-TM-T1-3/4P | #REF! | 167 | 6941716453138 | tYES | tYES | tYES | P000001 | 269666 | 1 | 10 | 483 | 324 | 307 | 10.19 | tYES | N | tYES | tYES | 215 | 80 | 8536309090 | 3 |  | tNO | tNO | tNO | tNO | tNO | tNO | tYES | tNO | tNO | tNO | tNO | tNO | tNO | tNO | tNO | tNO | tNO | tNO | tNO | tNO | tNO | tNO | tNO | tNO | tNO | tNO | tNO | tNO | tNO | tNO | tYES | tNO | tNO | tNO | tNO | tNO | tNO | tNO | tNO | tNO | tNO | tNO | tNO | tNO | tNO | tYES | tNO | tNO | tNO | tNO | tNO | tNO | tNO | tNO | tNO | tNO | tNO | tNO | tNO | tYES |  |  |  | 10/01/22 | N | N
5090 | tYES | tNO |  | NM8N-ERH-TM-T2-3/4P | Mando rotativo plástico, eje prolongado, NM8N-TM-250, 3/4P | NM8N-ERH-TM-T2-3/4P | #REF! | 167 | 6941716453145 | tYES | tYES | tYES | P000001 | 269668 | 1 | 10 | 483 | 324 | 307 | 10.57 | tYES | N | tYES | tYES | 215 | 80 | 8536309090 | 3 |  | tNO | tNO | tNO | tNO | tNO | tNO | tYES | tNO | tNO | tNO | tNO | tNO | tNO | tNO | tNO | tNO | tNO | tNO | tNO | tNO | tNO | tNO | tNO | tNO | tNO | tNO | tNO | tNO | tNO | tNO | tYES | tNO | tNO | tNO | tNO | tNO | tNO | tNO | tNO | tNO | tNO | tNO | tNO | tNO | tNO | tYES | tNO | tNO | tNO | tNO | tNO | tNO | tNO | tNO | tNO | tNO | tNO | tNO | tNO | tYES |  |  |  | 10/01/22 | N | N
5091 | tYES | tNO |  | NM8N-ERH-TM-T3-3/4P | Mando rotativo plástico, eje prolongado, NM8N-TM-400/630, 3/4P | NM8N-ERH-TM-T3-3/4P | #REF! | 167 | 6941716453152 | tYES | tYES | tYES | P000001 | 269672 | 1 | 6 | 483 | 324 | 307 | 8.14 | tYES | N | tYES | tYES | 215 | 80 | 8536309090 | 3 |  | tNO | tNO | tNO | tNO | tNO | tNO | tYES | tNO | tNO | tNO | tNO | tNO | tNO | tNO | tNO | tNO | tNO | tNO | tNO | tNO | tNO | tNO | tNO | tNO | tNO | tNO | tNO | tNO | tNO | tNO | tYES | tNO | tNO | tNO | tNO | tNO | tNO | tNO | tNO | tNO | tNO | tNO | tNO | tNO | tNO | tYES | tNO | tNO | tNO | tNO | tNO | tNO | tNO | tNO | tNO | tNO | tNO | tNO | tNO | tYES |  |  |  | 10/01/22 | N | N
5092 | tYES | tNO |  | NM8N-ET2-T2 | Terminal tipo abrazadera, NM8N-250, 2x120mm2 | NM8N-ET2-T2 | #REF! | 167 | 6941716453268 | tYES | tYES | tYES | P000001 | 269729 | 1 | 192 | 404 | 283 | 184 | 21.7 | tYES | N | tYES | tYES | 215 | 80 | 8536309090 | 3 |  | tNO | tNO | tNO | tNO | tNO | tNO | tYES | tNO | tNO | tNO | tNO | tNO | tNO | tNO | tNO | tNO | tNO | tNO | tNO | tNO | tNO | tNO | tNO | tNO | tNO | tNO | tNO | tNO | tNO | tNO | tYES | tNO | tNO | tNO | tNO | tNO | tNO | tNO | tNO | tNO | tNO | tNO | tNO | tNO | tNO | tYES | tNO | tNO | tNO | tNO | tNO | tNO | tNO | tNO | tNO | tNO | tNO | tNO | tNO | tYES |  |  |  | 10/01/22 | N | N
5093 | tYES | tNO |  | NM8N-ET2-T3 | Terminal tipo abrazadera, NM8N-400/630, 2x240mm2 | NM8N-ET2-T3 | #REF! | 167 | 6941716453282 | tYES | tYES | tYES | P000001 | 269731 | 1 | 60 | 404 | 283 | 184 | 21.36 | tYES | N | tYES | tYES | 215 | 80 | 8536309090 | 3 |  | tNO | tNO | tNO | tNO | tNO | tNO | tYES | tNO | tNO | tNO | tNO | tNO | tNO | tNO | tNO | tNO | tNO | tNO | tNO | tNO | tNO | tNO | tNO | tNO | tNO | tNO | tNO | tNO | tNO | tNO | tYES | tNO | tNO | tNO | tNO | tNO | tNO | tNO | tNO | tNO | tNO | tNO | tNO | tNO | tNO | tYES | tNO | tNO | tNO | tNO | tNO | tNO | tNO | tNO | tNO | tNO | tNO | tNO | tNO | tYES |  |  |  | 10/01/22 | N | N
5094 | tYES | tNO |  | NM8N-ET2-T4 | Terminal tipo abrazadera, NM8N-800, 2x240mm2 | NM8N-ET2-T4 | #REF! | 167 | 6941716453305 | tYES | tYES | tYES | P000001 | 269733 | 1 | 60 | 404 | 283 | 184 | 19.6 | tYES | N | tYES | tYES | 215 | 80 | 8536309090 | 3 |  | tNO | tNO | tNO | tNO | tNO | tNO | tYES | tNO | tNO | tNO | tNO | tNO | tNO | tNO | tNO | tNO | tNO | tNO | tNO | tNO | tNO | tNO | tNO | tNO | tNO | tNO | tNO | tNO | tNO | tNO | tYES | tNO | tNO | tNO | tNO | tNO | tNO | tNO | tNO | tNO | tNO | tNO | tNO | tNO | tNO | tYES | tNO | tNO | tNO | tNO | tNO | tNO | tNO | tNO | tNO | tNO | tNO | tNO | tNO | tYES |  |  |  | 10/01/22 | N | N
5095 | tYES | tNO |  | NM8N-ET4-T3 | Terminal tipo abrazadera, NM8N-400/630, 4x95mm2 | NM8N-ET4-T3 | #REF! | 167 | 6941716453299 | tYES | tYES | tYES | P000001 | 269732 | 1 | 72 | 404 | 283 | 184 | 16.24 | tYES | N | tYES | tYES | 215 | 80 | 8536309090 | 3 |  | tNO | tNO | tNO | tNO | tNO | tNO | tYES | tNO | tNO | tNO | tNO | tNO | tNO | tNO | tNO | tNO | tNO | tNO | tNO | tNO | tNO | tNO | tNO | tNO | tNO | tNO | tNO | tNO | tNO | tNO | tYES | tNO | tNO | tNO | tNO | tNO | tNO | tNO | tNO | tNO | tNO | tNO | tNO | tNO | tNO | tYES | tNO | tNO | tNO | tNO | tNO | tNO | tNO | tNO | tNO | tNO | tNO | tNO | tNO | tYES |  |  |  | 10/01/22 | N | N
5096 | tYES | tNO |  | NM8N-ET4-T5 | Terminal tipo abrazadera, NM8N-1600, 4x240mm2 | NM8N-ET4-T5 | #REF! | 167 | 6941716452971 | tYES | tYES | tYES | P000001 | 263412 | 1 | 24 | 404 | 283 | 184 | 18.17 | tYES | N | tYES | tYES | 215 | 80 | 8536309090 | 3 |  | tNO | tNO | tNO | tNO | tNO | tNO | tYES | tNO | tNO | tNO | tNO | tNO | tNO | tNO | tNO | tNO | tNO | tNO | tNO | tNO | tNO | tNO | tNO | tNO | tNO | tNO | tNO | tNO | tNO | tNO | tYES | tNO | tNO | tNO | tNO | tNO | tNO | tNO | tNO | tNO | tNO | tNO | tNO | tNO | tNO | tYES | tNO | tNO | tNO | tNO | tNO | tNO | tNO | tNO | tNO | tNO | tNO | tNO | tNO | tYES |  |  |  | 10/01/22 | N | N
5097 | tYES | tNO |  | NM8N-ET6-T2 | Terminal tipo abrazadera, NM8N-250, 6x35mm2 | NM8N-ET6-T2 | #REF! | 167 | 6941716453275 | tYES | tYES | tYES | P000001 | 269730 | 1 | 192 | 404 | 283 | 184 | 18.22 | tYES | N | tYES | tYES | 215 | 80 | 8536309090 | 3 |  | tNO | tNO | tNO | tNO | tNO | tNO | tYES | tNO | tNO | tNO | tNO | tNO | tNO | tNO | tNO | tNO | tNO | tNO | tNO | tNO | tNO | tNO | tNO | tNO | tNO | tNO | tNO | tNO | tNO | tNO | tYES | tNO | tNO | tNO | tNO | tNO | tNO | tNO | tNO | tNO | tNO | tNO | tNO | tNO | tNO | tYES | tNO | tNO | tNO | tNO | tNO | tNO | tNO | tNO | tNO | tNO | tNO | tNO | tNO | tYES |  |  |  | 10/01/22 | N | N
5098 | tYES | tNO |  | NM8N-FM-T1-3P | Juego pletinas frontales, NM8N-125, 3P (6 pletinas) | NM8N-FM-T1-3P | #REF! | 167 | 6941716452698 | tYES | tYES | tYES | P000001 | 269704 | 1 | 160 | 404 | 283 | 184 | 32.97 | tYES | N | tYES | tYES | 215 | 80 | 8536309090 | 3 |  | tNO | tNO | tNO | tNO | tNO | tNO | tYES | tNO | tNO | tNO | tNO | tNO | tNO | tNO | tNO | tNO | tNO | tNO | tNO | tNO | tNO | tNO | tNO | tNO | tNO | tNO | tNO | tNO | tNO | tNO | tYES | tNO | tNO | tNO | tNO | tNO | tNO | tNO | tNO | tNO | tNO | tNO | tNO | tNO | tNO | tNO | tNO | tNO | tNO | tNO | tNO | tNO | tNO | tNO | tNO | tNO | tNO | tNO | tNO | tNO |  |  |  | 30/11/20 | Y | N
5099 | tYES | tNO |  | NM8N-FM-T1-4P | Juego pletinas frontales, NM8N-125, 4P (8 pletinas) | NM8N-FM-T1-4P | #REF! | 167 | 6941716452704 | tYES | tYES | tYES | P000001 | 269705 | 1 | 70 | 404 | 283 | 184 | 20.14 | tYES | N | tYES | tYES | 215 | 80 | 8536309090 | 3 |  | tNO | tNO | tNO | tNO | tNO | tNO | tYES | tNO | tNO | tNO | tNO | tNO | tNO | tNO | tNO | tNO | tNO | tNO | tNO | tNO | tNO | tNO | tNO | tNO | tNO | tNO | tNO | tNO | tNO | tNO | tYES | tNO | tNO | tNO | tNO | tNO | tNO | tNO | tNO | tNO | tNO | tNO | tNO | tNO | tNO | tNO | tNO | tNO | tNO | tNO | tNO | tNO | tNO | tNO | tNO | tNO | tNO | tNO | tNO | tNO |  |  |  | 30/11/20 | Y | N
5100 | tYES | tNO |  | NM8N-FM-T2-3P | Juego pletinas frontales, NM8N-250, 3P (6 pletinas) | NM8N-FM-T2-3P | #REF! | 167 | 6941716452711 | tYES | tYES | tYES | P000001 | 269708 | 1 | 100 | 404 | 283 | 184 | 37.04 | tYES | N | tYES | tYES | 215 | 80 | 8536309090 | 3 |  | tNO | tNO | tNO | tNO | tNO | tNO | tYES | tNO | tNO | tNO | tNO | tNO | tNO | tNO | tNO | tNO | tNO | tNO | tNO | tNO | tNO | tNO | tNO | tNO | tNO | tNO | tNO | tNO | tNO | tNO | tYES | tNO | tNO | tNO | tNO | tNO | tNO | tNO | tNO | tNO | tNO | tNO | tNO | tNO | tNO | tNO | tNO | tNO | tNO | tNO | tNO | tNO | tNO | tNO | tNO | tNO | tNO | tNO | tNO | tNO |  |  |  | 30/11/20 | Y | N
5101 | tYES | tNO |  | NM8N-FM-T2-4P | Juego pletinas frontales, NM8N-250, 4P (8 pletinas) | NM8N-FM-T2-4P | #REF! | 167 | 6941716452728 | tYES | tYES | tYES | P000001 | 269709 | 1 | 50 | 404 | 283 | 184 | 26.04 | tYES | N | tYES | tYES | 215 | 80 | 8536309090 | 3 |  | tNO | tNO | tNO | tNO | tNO | tNO | tYES | tNO | tNO | tNO | tNO | tNO | tNO | tNO | tNO | tNO | tNO | tNO | tNO | tNO | tNO | tNO | tNO | tNO | tNO | tNO | tNO | tNO | tNO | tNO | tYES | tNO | tNO | tNO | tNO | tNO | tNO | tNO | tNO | tNO | tNO | tNO | tNO | tNO | tNO | tNO | tNO | tNO | tNO | tNO | tNO | tNO | tNO | tNO | tNO | tNO | tNO | tNO | tNO | tNO |  |  |  | 30/11/20 | Y | N
5102 | tYES | tNO |  | NM8N-FM-T3-3P | Juego pletinas frontales, NM8N-400, 3P (6 pletinas) | NM8N-FM-T3-3P | #REF! | 167 | 6941716452735 | tYES | tYES | tYES | P000001 | 269710 | 1 | 15 | 404 | 283 | 184 | 26.18 | tYES | N | tYES | tYES | 215 | 80 | 8536309090 | 3 |  | tNO | tNO | tNO | tNO | tNO | tNO | tYES | tNO | tNO | tNO | tNO | tNO | tNO | tNO | tNO | tNO | tNO | tNO | tNO | tNO | tNO | tNO | tNO | tNO | tNO | tNO | tNO | tNO | tNO | tNO | tYES | tNO | tNO | tNO | tNO | tNO | tNO | tNO | tNO | tNO | tNO | tNO | tNO | tNO | tNO | tNO | tNO | tNO | tNO | tNO | tNO | tNO | tNO | tNO | tNO | tNO | tNO | tNO | tNO | tNO |  |  |  | 30/11/20 | Y | N
5103 | tYES | tNO |  | NM8N-FM-T3-4P | Juego pletinas frontales, NM8N-400, 4P (8 pletinas) | NM8N-FM-T3-4P | #REF! | 167 | 6941716452742 | tYES | tYES | tYES | P000001 | 269711 | 1 | 10 | 404 | 283 | 184 | 23.38 | tYES | N | tYES | tYES | 215 | 80 | 8536309090 | 3 |  | tNO | tNO | tNO | tNO | tNO | tNO | tYES | tNO | tNO | tNO | tNO | tNO | tNO | tNO | tNO | tNO | tNO | tNO | tNO | tNO | tNO | tNO | tNO | tNO | tNO | tNO | tNO | tNO | tNO | tNO | tYES | tNO | tNO | tNO | tNO | tNO | tNO | tNO | tNO | tNO | tNO | tNO | tNO | tNO | tNO | tNO | tNO | tNO | tNO | tNO | tNO | tNO | tNO | tNO | tNO | tNO | tNO | tNO | tNO | tNO |  |  |  | 30/11/20 | Y | N
5104 | tYES | tNO |  | NM8N-FM-T5-3P | Juego pletinas frontales, NM8N-1000/1250, 3P (6 pletinas) | NM8N-FM-T5-3P | #REF! | 167 | 6941716471200 | tYES | tYES | tYES | P000001 | 263407 | 1 | 10 | 404 | 283 | 184 | 22.98 | tYES | N | tYES | tYES | 215 | 80 | 8536309090 | 3 |  | tNO | tNO | tNO | tNO | tNO | tNO | tYES | tNO | tNO | tNO | tNO | tNO | tNO | tNO | tNO | tNO | tNO | tNO | tNO | tNO | tNO | tNO | tNO | tNO | tNO | tNO | tNO | tNO | tNO | tNO | tYES | tNO | tNO | tNO | tNO | tNO | tNO | tNO | tNO | tNO | tNO | tNO | tNO | tNO | tNO | tYES | tNO | tNO | tNO | tNO | tNO | tNO | tNO | tNO | tNO | tNO | tNO | tNO | tNO | tYES |  |  |  | 10/01/22 | N | N
5105 | tYES | tNO |  | NM8N-FM-T5-3P-1600 | Juego pletinas frontales, NM8N-1600, 3P (6 pletinas) | NM8N-FM-T5-3P-1600 | #REF! | 167 | 6932103875183 | tYES | tYES | tYES | P000001 | 263409 | 1 | 6 | 372 | 310 | 255 | 30.1 | tYES | N | tYES | tYES | 215 | 80 | 8536309090 | 3 |  | tNO | tNO | tNO | tNO | tNO | tNO | tYES | tNO | tNO | tNO | tNO | tNO | tNO | tNO | tNO | tNO | tNO | tNO | tNO | tNO | tNO | tNO | tNO | tNO | tNO | tNO | tNO | tNO | tNO | tNO | tYES | tNO | tNO | tNO | tNO | tNO | tNO | tNO | tNO | tNO | tNO | tNO | tNO | tNO | tNO | tYES | tNO | tNO | tNO | tNO | tNO | tNO | tNO | tNO | tNO | tNO | tNO | tNO | tNO | tYES |  |  |  | 10/01/22 | N | N
5106 | tYES | tNO |  | NM8N-FM-T5-4P | Juego pletinas frontales, NM8N-1000/1250, 4P (8 pletinas) | NM8N-FM-T5-4P | #REF! | 167 | 6941716452346 | tYES | tYES | tYES | P000001 | 263408 | 1 | 9 | 404 | 283 | 184 | 26.93 | tYES | N | tYES | tYES | 215 | 80 | 8536309090 | 3 |  | tNO | tNO | tNO | tNO | tNO | tNO | tYES | tNO | tNO | tNO | tNO | tNO | tNO | tNO | tNO | tNO | tNO | tNO | tNO | tNO | tNO | tNO | tNO | tNO | tNO | tNO | tNO | tNO | tNO | tNO | tYES | tNO | tNO | tNO | tNO | tNO | tNO | tNO | tNO | tNO | tNO | tNO | tNO | tNO | tNO | tNO | tNO | tNO | tNO | tNO | tNO | tNO | tNO | tNO | tNO | tNO | tNO | tNO | tNO | tNO |  |  |  | 30/11/20 | Y | N
5107 | tYES | tNO |  | NM8N-FM-T5-4P-1600 | Juego pletinas frontales, NM8N-1600, 4P (8 pletinas) | NM8N-FM-T5-4P-1600 | #REF! | 167 | 6941716452353 | tYES | tYES | tYES | P000001 | 263410 | 1 | 4 | 372 | 310 | 255 | 23.48 | tYES | N | tYES | tYES | 215 | 80 | 8536309090 | 3 |  | tNO | tNO | tNO | tNO | tNO | tNO | tYES | tNO | tNO | tNO | tNO | tNO | tNO | tNO | tNO | tNO | tNO | tNO | tNO | tNO | tNO | tNO | tNO | tNO | tNO | tNO | tNO | tNO | tNO | tNO | tYES | tNO | tNO | tNO | tNO | tNO | tNO | tNO | tNO | tNO | tNO | tNO | tNO | tNO | tNO | tNO | tNO | tNO | tNO | tNO | tNO | tNO | tNO | tNO | tNO | tNO | tNO | tNO | tNO | tNO |  |  |  | 30/11/20 | Y | N
5110 | tYES | tNO |  | NM8N-HV-SH-T2/T3-U1 | Bobina de emisión NM8N-HV-250/400/630, 220-240 Vac | NM8N-HV-SH-T2/T3-U1 | #REF! | 167 |  | tYES | tYES | tYES | P000001 | 434034 | 1 | 200 | 372 | 310 | 255 | 17 | tYES | N | tYES | tYES | 215 | 80 | 8536309090 | 3 |  | tNO | tNO | tNO | tNO | tNO | tNO | tYES | tNO | tNO | tNO | tNO | tNO | tNO | tNO | tNO | tNO | tNO | tNO | tNO | tNO | tNO | tNO | tNO | tNO | tNO | tNO | tNO | tNO | tNO | tNO | tYES | tNO | tNO | tNO | tNO | tNO | tNO | tNO | tNO | tNO | tNO | tNO | tNO | tNO | tNO | tYES | tNO | tNO | tNO | tNO | tNO | tNO | tNO | tNO | tNO | tNO | tNO | tNO | tNO | tYES |  |  |  | 08/06/23 | N | N
5111 | tYES | tNO |  | NM8N-HV-SH-T2/T3-U2 | Bobina de emisión NM8N-HV-250/400/630, 380-415 Vac | NM8N-HV-SH-T2/T3-U2 | #REF! | 167 |  | tYES | tYES | tYES | P000001 | 434033 | 1 | 200 | 372 | 310 | 255 | 17 | tYES | N | tYES | tYES | 215 | 80 | 8536309090 | 3 |  | tNO | tNO | tNO | tNO | tNO | tNO | tYES | tNO | tNO | tNO | tNO | tNO | tNO | tNO | tNO | tNO | tNO | tNO | tNO | tNO | tNO | tNO | tNO | tNO | tNO | tNO | tNO | tNO | tNO | tNO | tYES | tNO | tNO | tNO | tNO | tNO | tNO | tNO | tNO | tNO | tNO | tNO | tNO | tNO | tNO | tYES | tNO | tNO | tNO | tNO | tNO | tNO | tNO | tNO | tNO | tNO | tNO | tNO | tNO | tYES |  |  |  | 08/06/23 | N | N
5112 | tYES | tNO |  | NM8N-HV-TM-250C-3P-100 | Int. caja moldeada termomagnético, AC800/1000/1150V, 3P 250/100, C 36kA | NM8N-HV-TM-250C-3P-100 | #REF! | 167 | 6941930493682 | tYES | tYES | tYES | P000001 | 367764 | 1 | 4 | 448 | 345 | 411 | 16.13 | tYES | N | tYES | tYES | 240 | 80 | 8536309090 | 3 |  | tNO | tNO | tNO | tNO | tNO | tNO | tYES | tNO | tNO | tNO | tNO | tNO | tNO | tNO | tNO | tNO | tNO | tNO | tNO | tNO | tNO | tNO | tNO | tNO | tNO | tNO | tNO | tNO | tNO | tNO | tYES | tNO | tNO | tNO | tNO | tNO | tNO | tNO | tNO | tNO | tNO | tNO | tNO | tNO | tNO | tYES | tNO | tNO | tNO | tNO | tNO | tNO | tNO | tNO | tNO | tNO | tNO | tNO | tNO | tYES |  |  |  | 20/01/23 | N | N
5113 | tYES | tNO |  | NM8N-HV-TM-250C-3P-125 | Int. caja moldeada termomagnético, AC800/1000/1150V, 3P 250/125, C 36kA | NM8N-HV-TM-250C-3P-125 | #REF! | 167 | 6937025583543 | tYES | tYES | tYES | P000001 | 367765 | 1 | 4 | 448 | 345 | 411 | 15.5 | tYES | N | tYES | tYES | 240 | 80 | 8536309090 | 3 |  | tNO | tNO | tNO | tNO | tNO | tNO | tYES | tNO | tNO | tNO | tNO | tNO | tNO | tNO | tNO | tNO | tNO | tNO | tNO | tNO | tNO | tNO | tNO | tNO | tNO | tNO | tNO | tNO | tNO | tNO | tYES | tNO | tNO | tNO | tNO | tNO | tNO | tNO | tNO | tNO | tNO | tNO | tNO | tNO | tNO | tYES | tNO | tNO | tNO | tNO | tNO | tNO | tNO | tNO | tNO | tNO | tNO | tNO | tNO | tYES |  |  |  | 20/01/23 | N | N
5114 | tYES | tNO |  | NM8N-HV-TM-250C-3P-160 | Int. caja moldeada termomagnético, AC800/1000/1150V, 3P 250/160, C 36kA | NM8N-HV-TM-250C-3P-160 | #REF! | 167 | 6941930493699 | tYES | tYES | tYES | P000001 | 367766 | 1 | 4 | 448 | 345 | 411 | 16.13 | tYES | N | tYES | tYES | 240 | 80 | 8536309090 | 3 |  | tNO | tNO | tNO | tNO | tNO | tNO | tYES | tNO | tNO | tNO | tNO | tNO | tNO | tNO | tNO | tNO | tNO | tNO | tNO | tNO | tNO | tNO | tNO | tNO | tNO | tNO | tNO | tNO | tNO | tNO | tYES | tNO | tNO | tNO | tNO | tNO | tNO | tNO | tNO | tNO | tNO | tNO | tNO | tNO | tNO | tYES | tNO | tNO | tNO | tNO | tNO | tNO | tNO | tNO | tNO | tNO | tNO | tNO | tNO | tYES |  |  |  | 20/01/23 | N | N
5115 | tYES | tNO |  | NM8N-HV-TM-250C-3P-200 | Int. caja moldeada termomagnético, AC800/1000/1150V, 3P 250/200, C 36kA | NM8N-HV-TM-250C-3P-200 | #REF! | 167 | 6941930429742 | tYES | tYES | tYES | P000001 | 367769 | 1 | 4 | 448 | 345 | 411 | 16.13 | tYES | N | tYES | tYES | 240 | 80 | 8536309090 | 3 |  | tNO | tNO | tNO | tNO | tNO | tNO | tYES | tNO | tNO | tNO | tNO | tNO | tNO | tNO | tNO | tNO | tNO | tNO | tNO | tNO | tNO | tNO | tNO | tNO | tNO | tNO | tNO | tNO | tNO | tNO | tYES | tNO | tNO | tNO | tNO | tNO | tNO | tNO | tNO | tNO | tNO | tNO | tNO | tNO | tNO | tYES | tNO | tNO | tNO | tNO | tNO | tNO | tNO | tNO | tNO | tNO | tNO | tNO | tNO | tYES |  |  |  | 20/01/23 | N | N
5116 | tYES | tNO |  | NM8N-HV-TM-250C-3P-250 | Int. caja moldeada termomagnético, AC800/1000/1150V, 3P 250/250, C 36kA | NM8N-HV-TM-250C-3P-250 | #REF! | 167 | 6937025582898 | tYES | tYES | tYES | P000001 | 367770 | 1 | 4 | 448 | 345 | 411 | 15.5 | tYES | N | tYES | tYES | 240 | 80 | 8536309090 | 3 |  | tNO | tNO | tNO | tNO | tNO | tNO | tYES | tNO | tNO | tNO | tNO | tNO | tNO | tNO | tNO | tNO | tNO | tNO | tNO | tNO | tNO | tNO | tNO | tNO | tNO | tNO | tNO | tNO | tNO | tNO | tYES | tNO | tNO | tNO | tNO | tNO | tNO | tNO | tNO | tNO | tNO | tNO | tNO | tNO | tNO | tYES | tNO | tNO | tNO | tNO | tNO | tNO | tNO | tNO | tNO | tNO | tNO | tNO | tNO | tYES |  |  |  | 20/01/23 | N | N
5117 | tYES | tNO |  | NM8N-HV-TM-250C-3P-63 | Int. caja moldeada termomagnético, AC800/1000/1150V, 3P 250/63, C 36kA | NM8N-HV-TM-250C-3P-63 | #REF! | 167 | 6942117437628 | tYES | tYES | tYES | P000001 | 367762 | 1 | 4 | 448 | 345 | 411 | 16.13 | tYES | N | tYES | tYES | 240 | 80 | 8536309090 | 3 |  | tNO | tNO | tNO | tNO | tNO | tNO | tYES | tNO | tNO | tNO | tNO | tNO | tNO | tNO | tNO | tNO | tNO | tNO | tNO | tNO | tNO | tNO | tNO | tNO | tNO | tNO | tNO | tNO | tNO | tNO | tYES | tNO | tNO | tNO | tNO | tNO | tNO | tNO | tNO | tNO | tNO | tNO | tNO | tNO | tNO | tYES | tNO | tNO | tNO | tNO | tNO | tNO | tNO | tNO | tNO | tNO | tNO | tNO | tNO | tYES |  |  |  | 20/01/23 | N | N
5118 | tYES | tNO |  | NM8N-HV-TM-250C-3P-80 | Int. caja moldeada termomagnético, AC800/1000/1150V, 3P 250/80, C 36kA | NM8N-HV-TM-250C-3P-80 | #REF! | 167 |  | tYES | tYES | tYES | P000001 | 367763 | 1 | 4 | 0 | 0 | 0 | 0 | tYES | N | tYES | tYES | 240 | 80 | 8536309090 | 3 |  | tNO | tNO | tNO | tNO | tNO | tNO | tYES | tNO | tNO | tNO | tNO | tNO | tNO | tNO | tNO | tNO | tNO | tNO | tNO | tNO | tNO | tNO | tNO | tNO | tNO | tNO | tNO | tNO | tNO | tNO | tYES | tNO | tNO | tNO | tNO | tNO | tNO | tNO | tNO | tNO | tNO | tNO | tNO | tNO | tNO | tYES | tNO | tNO | tNO | tNO | tNO | tNO | tNO | tNO | tNO | tNO | tNO | tNO | tNO | tYES |  |  |  | 20/01/23 | N | N
5119 | tYES | tNO |  | NM8N-HV-TM-250S-3P-100 | Int. caja moldeada termomagnético, AC800/1000/1150V, 3P 250/100, S 50kA | NM8N-HV-TM-250S-3P-100 | #REF! | 167 | 6937025598790 | tYES | tYES | tYES | P000001 | 367772 | 1 | 4 | 448 | 345 | 411 | 16.13 | tYES | N | tYES | tYES | 240 | 80 | 8536309090 | 3 |  | tNO | tNO | tNO | tNO | tNO | tNO | tYES | tNO | tNO | tNO | tNO | tNO | tNO | tNO | tNO | tNO | tNO | tNO | tNO | tNO | tNO | tNO | tNO | tNO | tNO | tNO | tNO | tNO | tNO | tNO | tYES | tNO | tNO | tNO | tNO | tNO | tNO | tNO | tNO | tNO | tNO | tNO | tNO | tNO | tNO | tYES | tNO | tNO | tNO | tNO | tNO | tNO | tNO | tNO | tNO | tNO | tNO | tNO | tNO | tYES |  |  |  | 20/01/23 | N | N
5120 | tYES | tNO |  | NM8N-HV-TM-250S-3P-125 | Int. caja moldeada termomagnético, AC800/1000/1150V, 3P 250/125, S 50kA | NM8N-HV-TM-250S-3P-125 | #REF! | 167 | 6937025598820 | tYES | tYES | tYES | P000001 | 367775 | 1 | 4 | 448 | 345 | 411 | 16.13 | tYES | N | tYES | tYES | 240 | 80 | 8536309090 | 3 |  | tNO | tNO | tNO | tNO | tNO | tNO | tYES | tNO | tNO | tNO | tNO | tNO | tNO | tNO | tNO | tNO | tNO | tNO | tNO | tNO | tNO | tNO | tNO | tNO | tNO | tNO | tNO | tNO | tNO | tNO | tYES | tNO | tNO | tNO | tNO | tNO | tNO | tNO | tNO | tNO | tNO | tNO | tNO | tNO | tNO | tYES | tNO | tNO | tNO | tNO | tNO | tNO | tNO | tNO | tNO | tNO | tNO | tNO | tNO | tYES |  |  |  | 20/01/23 | N | N
5121 | tYES | tNO |  | NM8N-HV-TM-250S-3P-160 | Int. caja moldeada termomagnético, AC800/1000/1150V, 3P 250/160, S 50kA | NM8N-HV-TM-250S-3P-160 | #REF! | 167 | 6937025598837 | tYES | tYES | tYES | P000001 | 367777 | 1 | 4 | 448 | 345 | 411 | 16.13 | tYES | N | tYES | tYES | 240 | 80 | 8536309090 | 3 |  | tNO | tNO | tNO | tNO | tNO | tNO | tYES | tNO | tNO | tNO | tNO | tNO | tNO | tNO | tNO | tNO | tNO | tNO | tNO | tNO | tNO | tNO | tNO | tNO | tNO | tNO | tNO | tNO | tNO | tNO | tYES | tNO | tNO | tNO | tNO | tNO | tNO | tNO | tNO | tNO | tNO | tNO | tNO | tNO | tNO | tYES | tNO | tNO | tNO | tNO | tNO | tNO | tNO | tNO | tNO | tNO | tNO | tNO | tNO | tYES |  |  |  | 20/01/23 | N | N
5122 | tYES | tNO |  | NM8N-HV-TM-250S-3P-200 | Int. caja moldeada termomagnético, AC800/1000/1150V, 3P 250/200, S 50kA | NM8N-HV-TM-250S-3P-200 | #REF! | 167 | 6937025598813 | tYES | tYES | tYES | P000001 | 367774 | 1 | 4 | 448 | 345 | 411 | 16.13 | tYES | N | tYES | tYES | 240 | 80 | 8536309090 | 3 |  | tNO | tNO | tNO | tNO | tNO | tNO | tYES | tNO | tNO | tNO | tNO | tNO | tNO | tNO | tNO | tNO | tNO | tNO | tNO | tNO | tNO | tNO | tNO | tNO | tNO | tNO | tNO | tNO | tNO | tNO | tYES | tNO | tNO | tNO | tNO | tNO | tNO | tNO | tNO | tNO | tNO | tNO | tNO | tNO | tNO | tYES | tNO | tNO | tNO | tNO | tNO | tNO | tNO | tNO | tNO | tNO | tNO | tNO | tNO | tYES |  |  |  | 20/01/23 | N | N
5123 | tYES | tNO |  | NM8N-HV-TM-250S-3P-250 | Int. caja moldeada termomagnético, AC800/1000/1150V, 3P 250/250, S 50kA | NM8N-HV-TM-250S-3P-250 | #REF! | 167 | 6937025583567 | tYES | tYES | tYES | P000001 | 367779 | 1 | 4 | 448 | 345 | 411 | 16.13 | tYES | N | tYES | tYES | 240 | 80 | 8536309090 | 3 |  | tNO | tNO | tNO | tNO | tNO | tNO | tYES | tNO | tNO | tNO | tNO | tNO | tNO | tNO | tNO | tNO | tNO | tNO | tNO | tNO | tNO | tNO | tNO | tNO | tNO | tNO | tNO | tNO | tNO | tNO | tYES | tNO | tNO | tNO | tNO | tNO | tNO | tNO | tNO | tNO | tNO | tNO | tNO | tNO | tNO | tYES | tNO | tNO | tNO | tNO | tNO | tNO | tNO | tNO | tNO | tNO | tNO | tNO | tNO | tYES |  |  |  | 20/01/23 | N | N
5124 | tYES | tNO |  | NM8N-HV-TM-250S-3P-63 | Int. caja moldeada termomagnético, AC800/1000/1150V, 3P 250/63, S 50kA | NM8N-HV-TM-250S-3P-63 | #REF! | 167 | 6937025598783 | tYES | tYES | tYES | P000001 | 367771 | 1 | 4 | 448 | 345 | 411 | 16.13 | tYES | N | tYES | tYES | 240 | 80 | 8536309090 | 3 |  | tNO | tNO | tNO | tNO | tNO | tNO | tYES | tNO | tNO | tNO | tNO | tNO | tNO | tNO | tNO | tNO | tNO | tNO | tNO | tNO | tNO | tNO | tNO | tNO | tNO | tNO | tNO | tNO | tNO | tNO | tYES | tNO | tNO | tNO | tNO | tNO | tNO | tNO | tNO | tNO | tNO | tNO | tNO | tNO | tNO | tYES | tNO | tNO | tNO | tNO | tNO | tNO | tNO | tNO | tNO | tNO | tNO | tNO | tNO | tYES |  |  |  | 20/01/23 | N | N
5125 | tYES | tNO |  | NM8N-HV-TM-250S-3P-80 | Int. caja moldeada termomagnético, AC800/1000/1150V, 3P 250/80, S 50kA | NM8N-HV-TM-250S-3P-80 | #REF! | 167 | 6937025598806 | tYES | tYES | tYES | P000001 | 367773 | 1 | 4 | 448 | 345 | 411 | 16.13 | tYES | N | tYES | tYES | 240 | 80 | 8536309090 | 3 |  | tNO | tNO | tNO | tNO | tNO | tNO | tYES | tNO | tNO | tNO | tNO | tNO | tNO | tNO | tNO | tNO | tNO | tNO | tNO | tNO | tNO | tNO | tNO | tNO | tNO | tNO | tNO | tNO | tNO | tNO | tYES | tNO | tNO | tNO | tNO | tNO | tNO | tNO | tNO | tNO | tNO | tNO | tNO | tNO | tNO | tYES | tNO | tNO | tNO | tNO | tNO | tNO | tNO | tNO | tNO | tNO | tNO | tNO | tNO | tYES |  |  |  | 20/01/23 | N | N
5126 | tYES | tNO |  | NM8N-HV-TM-400C-3P-250 | Int. caja moldeada termomagnético, AC800/1000/1150V, 3P 400/250, C 36kA | NM8N-HV-TM-400C-3P-250 | #REF! | 167 | 6938092851535 | tYES | tYES | tYES | P000001 | 367780 | 1 | 2 | 438 | 407 | 217 | 13.75 | tYES | N | tYES | tYES | 240 | 80 | 8536309090 | 3 |  | tNO | tNO | tNO | tNO | tNO | tNO | tYES | tNO | tNO | tNO | tNO | tNO | tNO | tNO | tNO | tNO | tNO | tNO | tNO | tNO | tNO | tNO | tNO | tNO | tNO | tNO | tNO | tNO | tNO | tNO | tYES | tNO | tNO | tNO | tNO | tNO | tNO | tNO | tNO | tNO | tNO | tNO | tNO | tNO | tNO | tYES | tNO | tNO | tNO | tNO | tNO | tNO | tNO | tNO | tNO | tNO | tNO | tNO | tNO | tYES |  |  |  | 20/01/23 | N | N
5127 | tYES | tNO |  | NM8N-HV-TM-400C-3P-315 | Int. caja moldeada termomagnético, AC800/1000/1150V, 3P 400/315, C 36kA | NM8N-HV-TM-400C-3P-315 | #REF! | 167 | 6941930412201 | tYES | tYES | tYES | P000001 | 367781 | 1 | 2 | 438 | 256 | 268 | 13.34 | tYES | N | tYES | tYES | 240 | 80 | 8536309090 | 3 |  | tNO | tNO | tNO | tNO | tNO | tNO | tYES | tNO | tNO | tNO | tNO | tNO | tNO | tNO | tNO | tNO | tNO | tNO | tNO | tNO | tNO | tNO | tNO | tNO | tNO | tNO | tNO | tNO | tNO | tNO | tYES | tNO | tNO | tNO | tNO | tNO | tNO | tNO | tNO | tNO | tNO | tNO | tNO | tNO | tNO | tYES | tNO | tNO | tNO | tNO | tNO | tNO | tNO | tNO | tNO | tNO | tNO | tNO | tNO | tYES |  |  |  | 20/01/23 | N | N
5128 | tYES | tNO |  | NM8N-HV-TM-400C-3P-400 | Int. caja moldeada termomagnético, AC800/1000/1150V, 3P 400/400, C 36kA | NM8N-HV-TM-400C-3P-400 | #REF! | 167 | 6937025582904 | tYES | tYES | tYES | P000001 | 367783 | 1 | 2 | 438 | 407 | 217 | 13.75 | tYES | N | tYES | tYES | 240 | 80 | 8536309090 | 3 |  | tNO | tNO | tNO | tNO | tNO | tNO | tYES | tNO | tNO | tNO | tNO | tNO | tNO | tNO | tNO | tNO | tNO | tNO | tNO | tNO | tNO | tNO | tNO | tNO | tNO | tNO | tNO | tNO | tNO | tNO | tYES | tNO | tNO | tNO | tNO | tNO | tNO | tNO | tNO | tNO | tNO | tNO | tNO | tNO | tNO | tYES | tNO | tNO | tNO | tNO | tNO | tNO | tNO | tNO | tNO | tNO | tNO | tNO | tNO | tYES |  |  |  | 20/01/23 | N | N
5129 | tYES | tNO |  | NM8N-HV-TM-400S-3P-250 | Int. caja moldeada termomagnético, AC800/1000/1150V, 3P 400/250, S 50kA | NM8N-HV-TM-400S-3P-250 | #REF! | 167 |  | tYES | tYES | tYES | P000001 | 367782 | 1 | 1 | 0 | 0 | 0 | 0 | tYES | N | tYES | tYES | 240 | 80 | 8536309090 | 3 |  | tNO | tNO | tNO | tNO | tNO | tNO | tYES | tNO | tNO | tNO | tNO | tNO | tNO | tNO | tNO | tNO | tNO | tNO | tNO | tNO | tNO | tNO | tNO | tNO | tNO | tNO | tNO | tNO | tNO | tNO | tYES | tNO | tNO | tNO | tNO | tNO | tNO | tNO | tNO | tNO | tNO | tNO | tNO | tNO | tNO | tYES | tNO | tNO | tNO | tNO | tNO | tNO | tNO | tNO | tNO | tNO | tNO | tNO | tNO | tYES |  |  |  | 20/01/23 | N | N
5130 | tYES | tNO |  | NM8N-HV-TM-400S-3P-315 | Int. caja moldeada termomagnético, AC800/1000/1150V, 3P 400/315, S 50kA | NM8N-HV-TM-400S-3P-315 | #REF! | 167 | 6942337672007 | tYES | tYES | tYES | P000001 | 367785 | 1 | 2 | 438 | 407 | 217 | 13.75 | tYES | N | tYES | tYES | 240 | 80 | 8536309090 | 3 |  | tNO | tNO | tNO | tNO | tNO | tNO | tYES | tNO | tNO | tNO | tNO | tNO | tNO | tNO | tNO | tNO | tNO | tNO | tNO | tNO | tNO | tNO | tNO | tNO | tNO | tNO | tNO | tNO | tNO | tNO | tYES | tNO | tNO | tNO | tNO | tNO | tNO | tNO | tNO | tNO | tNO | tNO | tNO | tNO | tNO | tYES | tNO | tNO | tNO | tNO | tNO | tNO | tNO | tNO | tNO | tNO | tNO | tNO | tNO | tYES |  |  |  | 20/01/23 | N | N
5131 | tYES | tNO |  | NM8N-HV-TM-400S-3P-400 | Int. caja moldeada termomagnético, AC800/1000/1150V, 3P 400/400, S 50kA | NM8N-HV-TM-400S-3P-400 | #REF! | 167 | 6937025590275 | tYES | tYES | tYES | P000001 | 367787 | 1 | 2 | 438 | 407 | 217 | 13.75 | tYES | N | tYES | tYES | 240 | 80 | 8536309090 | 3 |  | tNO | tNO | tNO | tNO | tNO | tNO | tYES | tNO | tNO | tNO | tNO | tNO | tNO | tNO | tNO | tNO | tNO | tNO | tNO | tNO | tNO | tNO | tNO | tNO | tNO | tNO | tNO | tNO | tNO | tNO | tYES | tNO | tNO | tNO | tNO | tNO | tNO | tNO | tNO | tNO | tNO | tNO | tNO | tNO | tNO | tYES | tNO | tNO | tNO | tNO | tNO | tNO | tNO | tNO | tNO | tNO | tNO | tNO | tNO | tYES |  |  |  | 20/01/23 | N | N
5132 | tYES | tNO |  | NM8N-HV-TM-630C-3P-500 | Int. caja moldeada termomagnético, AC800/1000/1150V, 3P 630/500, C 36kA | NM8N-HV-TM-630C-3P-500 | #REF! | 167 | 6937025596598 | tYES | tYES | tYES | P000001 | 367788 | 1 | 2 | 438 | 407 | 217 | 14.29 | tYES | N | tYES | tYES | 240 | 80 | 8536309090 | 3 |  | tNO | tNO | tNO | tNO | tNO | tNO | tYES | tNO | tNO | tNO | tNO | tNO | tNO | tNO | tNO | tNO | tNO | tNO | tNO | tNO | tNO | tNO | tNO | tNO | tNO | tNO | tNO | tNO | tNO | tNO | tYES | tNO | tNO | tNO | tNO | tNO | tNO | tNO | tNO | tNO | tNO | tNO | tNO | tNO | tNO | tYES | tNO | tNO | tNO | tNO | tNO | tNO | tNO | tNO | tNO | tNO | tNO | tNO | tNO | tYES |  |  |  | 20/01/23 | N | N
5133 | tYES | tNO |  | NM8N-HV-TM-630C-3P-630 | Int. caja moldeada termomagnético, AC800/1000/1150V, 3P 630/630, C 36kA | NM8N-HV-TM-630C-3P-630 | #REF! | 167 | 6937025590282 | tYES | tYES | tYES | P000001 | 367790 | 1 | 2 | 438 | 407 | 217 | 14.29 | tYES | N | tYES | tYES | 240 | 80 | 8536309090 | 3 |  | tNO | tNO | tNO | tNO | tNO | tNO | tYES | tNO | tNO | tNO | tNO | tNO | tNO | tNO | tNO | tNO | tNO | tNO | tNO | tNO | tNO | tNO | tNO | tNO | tNO | tNO | tNO | tNO | tNO | tNO | tYES | tNO | tNO | tNO | tNO | tNO | tNO | tNO | tNO | tNO | tNO | tNO | tNO | tNO | tNO | tYES | tNO | tNO | tNO | tNO | tNO | tNO | tNO | tNO | tNO | tNO | tNO | tNO | tNO | tYES |  |  |  | 20/01/23 | N | N
5134 | tYES | tNO |  | NM8N-HV-TM-630S-3P-500 | Int. caja moldeada termomagnético, AC800/1000/1150V, 3P 630/500, S 50kA | NM8N-HV-TM-630S-3P-500 | #REF! | 167 | 6937025598868 | tYES | tYES | tYES | P000001 | 367792 | 1 | 2 | 438 | 407 | 217 | 14.29 | tYES | N | tYES | tYES | 240 | 80 | 8536309090 | 3 |  | tNO | tNO | tNO | tNO | tNO | tNO | tYES | tNO | tNO | tNO | tNO | tNO | tNO | tNO | tNO | tNO | tNO | tNO | tNO | tNO | tNO | tNO | tNO | tNO | tNO | tNO | tNO | tNO | tNO | tNO | tYES | tNO | tNO | tNO | tNO | tNO | tNO | tNO | tNO | tNO | tNO | tNO | tNO | tNO | tNO | tYES | tNO | tNO | tNO | tNO | tNO | tNO | tNO | tNO | tNO | tNO | tNO | tNO | tNO | tYES |  |  |  | 20/01/23 | N | N
5135 | tYES | tNO |  | NM8N-HV-TM-630S-3P-630 | Int. caja moldeada termomagnético, AC800/1000/1150V, 3P 630/630, S 50kA | NM8N-HV-TM-630S-3P-630 | #REF! | 167 | 6937025582911 | tYES | tYES | tYES | P000001 | 367793 | 1 | 2 | 438 | 407 | 217 | 14.29 | tYES | N | tYES | tYES | 240 | 80 | 8536309090 | 3 |  | tNO | tNO | tNO | tNO | tNO | tNO | tYES | tNO | tNO | tNO | tNO | tNO | tNO | tNO | tNO | tNO | tNO | tNO | tNO | tNO | tNO | tNO | tNO | tNO | tNO | tNO | tNO | tNO | tNO | tNO | tYES | tNO | tNO | tNO | tNO | tNO | tNO | tNO | tNO | tNO | tNO | tNO | tNO | tNO | tNO | tYES | tNO | tNO | tNO | tNO | tNO | tNO | tNO | tNO | tNO | tNO | tNO | tNO | tNO | tYES |  |  |  | 20/01/23 | N | N
5136 | tYES | tNO |  | NM8N-HV-UV-T2/T3-U1 | Bobina de mínima tensión NM8N-HV-250/400/630, 220-240 Vac | NM8N-HV-UV-T2/T3-U1 | #REF! | 167 |  | tYES | tYES | tYES | P000001 | 434040 | 1 | 200 | 372 | 310 | 255 | 17 | tYES | N | tYES | tYES | 215 | 80 | 8536309090 | 3 |  | tNO | tNO | tNO | tNO | tNO | tNO | tYES | tNO | tNO | tNO | tNO | tNO | tNO | tNO | tNO | tNO | tNO | tNO | tNO | tNO | tNO | tNO | tNO | tNO | tNO | tNO | tNO | tNO | tNO | tNO | tYES | tNO | tNO | tNO | tNO | tNO | tNO | tNO | tNO | tNO | tNO | tNO | tNO | tNO | tNO | tYES | tNO | tNO | tNO | tNO | tNO | tNO | tNO | tNO | tNO | tNO | tNO | tNO | tNO | tYES |  |  |  | 08/06/23 | N | N
5137 | tYES | tNO |  | NM8N-HV-UV-T2/T3-U2 | Bobina de mínima tensión NM8N-HV-250/400/630, 380-415 Vac | NM8N-HV-UV-T2/T3-U2 | #REF! | 167 |  | tYES | tYES | tYES | P000001 | 434039 | 1 | 200 | 372 | 310 | 255 | 17 | tYES | N | tYES | tYES | 215 | 80 | 8536309090 | 3 |  | tNO | tNO | tNO | tNO | tNO | tNO | tYES | tNO | tNO | tNO | tNO | tNO | tNO | tNO | tNO | tNO | tNO | tNO | tNO | tNO | tNO | tNO | tNO | tNO | tNO | tNO | tNO | tNO | tNO | tNO | tYES | tNO | tNO | tNO | tNO | tNO | tNO | tNO | tNO | tNO | tNO | tNO | tNO | tNO | tNO | tYES | tNO | tNO | tNO | tNO | tNO | tNO | tNO | tNO | tNO | tNO | tNO | tNO | tNO | tYES |  |  |  | 08/06/23 | N | N
5146 | tYES | tNO |  | NM8N-LT-T1-3P | Cubrebornes alto, NM8N-125, 3P | NM8N-LT-T1-3P | #REF! | 167 | 6941716452612 | tYES | tYES | tYES | P000001 | 269694 | 1 | 60 | 384 | 314 | 335 | 12.35 | tYES | N | tYES | tYES | 215 | 80 | 8536309090 | 3 |  | tNO | tNO | tNO | tNO | tNO | tNO | tYES | tNO | tNO | tNO | tNO | tNO | tNO | tNO | tNO | tNO | tNO | tNO | tNO | tNO | tNO | tNO | tNO | tNO | tNO | tNO | tNO | tNO | tNO | tNO | tYES | tNO | tNO | tNO | tNO | tNO | tNO | tNO | tNO | tNO | tNO | tNO | tNO | tNO | tNO | tNO | tNO | tNO | tNO | tNO | tNO | tNO | tNO | tNO | tNO | tNO | tNO | tNO | tNO | tNO |  |  |  | 30/11/20 | Y | N
5147 | tYES | tNO |  | NM8N-LT-T1-4P | Cubrebornes alto, NM8N-125, 4P | NM8N-LT-T1-4P | #REF! | 167 | 6941716452629 | tYES | tYES | tYES | P000001 | 269695 | 1 | 56 | 483 | 324 | 307 | 13.73 | tYES | N | tYES | tYES | 215 | 80 | 8536309090 | 3 |  | tNO | tNO | tNO | tNO | tNO | tNO | tYES | tNO | tNO | tNO | tNO | tNO | tNO | tNO | tNO | tNO | tNO | tNO | tNO | tNO | tNO | tNO | tNO | tNO | tNO | tNO | tNO | tNO | tNO | tNO | tYES | tNO | tNO | tNO | tNO | tNO | tNO | tNO | tNO | tNO | tNO | tNO | tNO | tNO | tNO | tNO | tNO | tNO | tNO | tNO | tNO | tNO | tNO | tNO | tNO | tNO | tNO | tNO | tNO | tNO |  |  |  | 30/11/20 | Y | N
5148 | tYES | tNO |  | NM8N-LT-T2-3P | Cubrebornes alto, NM8N-250, 3P | NM8N-LT-T2-3P | #REF! | 167 | 6941716452636 | tYES | tYES | tYES | P000001 | 269696 | 1 | 25 | 483 | 324 | 307 | 10.55 | tYES | N | tYES | tYES | 215 | 80 | 8536309090 | 3 |  | tNO | tNO | tNO | tNO | tNO | tNO | tYES | tNO | tNO | tNO | tNO | tNO | tNO | tNO | tNO | tNO | tNO | tNO | tNO | tNO | tNO | tNO | tNO | tNO | tNO | tNO | tNO | tNO | tNO | tNO | tYES | tNO | tNO | tNO | tNO | tNO | tNO | tNO | tNO | tNO | tNO | tNO | tNO | tNO | tNO | tNO | tNO | tNO | tNO | tNO | tNO | tNO | tNO | tNO | tNO | tNO | tNO | tNO | tNO | tNO |  |  |  | 30/11/20 | Y | N
5149 | tYES | tNO |  | NM8N-LT-T2-4P | Cubrebornes alto, NM8N-250, 4P | NM8N-LT-T2-4P | #REF! | 167 | 6941716452643 | tYES | tYES | tYES | P000001 | 269697 | 1 | 22 | 483 | 324 | 307 | 11.79 | tYES | N | tYES | tYES | 215 | 80 | 8536309090 | 3 |  | tNO | tNO | tNO | tNO | tNO | tNO | tYES | tNO | tNO | tNO | tNO | tNO | tNO | tNO | tNO | tNO | tNO | tNO | tNO | tNO | tNO | tNO | tNO | tNO | tNO | tNO | tNO | tNO | tNO | tNO | tYES | tNO | tNO | tNO | tNO | tNO | tNO | tNO | tNO | tNO | tNO | tNO | tNO | tNO | tNO | tNO | tNO | tNO | tNO | tNO | tNO | tNO | tNO | tNO | tNO | tNO | tNO | tNO | tNO | tNO |  |  |  | 30/11/20 | Y | N
5150 | tYES | tNO |  | NM8N-LT-T3-3P | Cubrebornes alto, NM8N-400, 3P | NM8N-LT-T3-3P | #REF! | 167 | 6941716452650 | tYES | tYES | tYES | P000001 | 269698 | 1 | 15 | 483 | 324 | 307 | 8.89 | tYES | N | tYES | tYES | 215 | 80 | 8536309090 | 3 |  | tNO | tNO | tNO | tNO | tNO | tNO | tYES | tNO | tNO | tNO | tNO | tNO | tNO | tNO | tNO | tNO | tNO | tNO | tNO | tNO | tNO | tNO | tNO | tNO | tNO | tNO | tNO | tNO | tNO | tNO | tYES | tNO | tNO | tNO | tNO | tNO | tNO | tNO | tNO | tNO | tNO | tNO | tNO | tNO | tNO | tNO | tNO | tNO | tNO | tNO | tNO | tNO | tNO | tNO | tNO | tNO | tNO | tNO | tNO | tNO |  |  |  | 30/11/20 | Y | N
5151 | tYES | tNO |  | NM8N-LT-T3-4P | Cubrebornes alto, NM8N-400, 4P | NM8N-LT-T3-4P | #REF! | 167 | 6941716452667 | tYES | tYES | tYES | P000001 | 269699 | 1 | 12 | 483 | 324 | 307 | 8.95 | tYES | N | tYES | tYES | 215 | 80 | 8536309090 | 3 |  | tNO | tNO | tNO | tNO | tNO | tNO | tYES | tNO | tNO | tNO | tNO | tNO | tNO | tNO | tNO | tNO | tNO | tNO | tNO | tNO | tNO | tNO | tNO | tNO | tNO | tNO | tNO | tNO | tNO | tNO | tYES | tNO | tNO | tNO | tNO | tNO | tNO | tNO | tNO | tNO | tNO | tNO | tNO | tNO | tNO | tNO | tNO | tNO | tNO | tNO | tNO | tNO | tNO | tNO | tNO | tNO | tNO | tNO | tNO | tNO |  |  |  | 30/11/20 | Y | N
5152 | tYES | tNO |  | NM8N-LT-T4-3P | Cubrebornes alto, NM8N-800, 3P | NM8N-LT-T4-3P | #REF! | 167 | 6941716452674 | tYES | tYES | tYES | P000001 | 269700 | 1 | 8 | 483 | 324 | 307 | 6.89 | tYES | N | tYES | tYES | 215 | 80 | 8536309090 | 3 |  | tNO | tNO | tNO | tNO | tNO | tNO | tYES | tNO | tNO | tNO | tNO | tNO | tNO | tNO | tNO | tNO | tNO | tNO | tNO | tNO | tNO | tNO | tNO | tNO | tNO | tNO | tNO | tNO | tNO | tNO | tYES | tNO | tNO | tNO | tNO | tNO | tNO | tNO | tNO | tNO | tNO | tNO | tNO | tNO | tNO | tNO | tNO | tNO | tNO | tNO | tNO | tNO | tNO | tNO | tNO | tNO | tNO | tNO | tNO | tNO |  |  |  | 30/11/20 | Y | N
5153 | tYES | tNO |  | NM8N-LT-T4-4P | Cubrebornes alto, NM8N-800, 4P | NM8N-LT-T4-4P | #REF! | 167 | 6941716452681 | tYES | tYES | tYES | P000001 | 269701 | 1 | 6 | 483 | 324 | 307 | 5.63 | tYES | N | tYES | tYES | 215 | 80 | 8536309090 | 3 |  | tNO | tNO | tNO | tNO | tNO | tNO | tYES | tNO | tNO | tNO | tNO | tNO | tNO | tNO | tNO | tNO | tNO | tNO | tNO | tNO | tNO | tNO | tNO | tNO | tNO | tNO | tNO | tNO | tNO | tNO | tYES | tNO | tNO | tNO | tNO | tNO | tNO | tNO | tNO | tNO | tNO | tNO | tNO | tNO | tNO | tNO | tNO | tNO | tNO | tNO | tNO | tNO | tNO | tNO | tNO | tNO | tNO | tNO | tNO | tNO |  |  |  | 30/11/20 | Y | N
5154 | tYES | tNO |  | NM8N-MO-T1-U1 | Mando motorizado NM8N-125, 220-240 Vac, 220 Vdc | NM8N-MO-T1-U1 | #REF! | 167 | 6941716452476 | tYES | tYES | tYES | P000001 | 269635 | 1 | 8 | 384 | 314 | 335 | 10.45 | tYES | N | tYES | tYES | 215 | 80 | 8536309090 | 3 |  | tNO | tNO | tNO | tNO | tNO | tNO | tYES | tNO | tNO | tNO | tNO | tNO | tNO | tNO | tNO | tNO | tNO | tNO | tNO | tNO | tNO | tNO | tNO | tNO | tNO | tNO | tNO | tNO | tNO | tNO | tYES | tNO | tNO | tNO | tNO | tNO | tNO | tNO | tNO | tNO | tNO | tNO | tNO | tNO | tNO | tNO | tNO | tNO | tNO | tNO | tNO | tNO | tNO | tNO | tNO | tNO | tNO | tNO | tNO | tNO |  |  |  | 30/11/20 | Y | N
5155 | tYES | tNO |  | NM8N-MO-T1-U2 | Mando motorizado NM8N-125, 380-415 Vac | NM8N-MO-T1-U2 | #REF! | 167 | 6941716452483 | tYES | tYES | tYES | P000001 | 269636 | 1 | 8 | 384 | 314 | 335 | 10.45 | tYES | N | tYES | tYES | 215 | 80 | 8536309090 | 3 |  | tNO | tNO | tNO | tNO | tNO | tNO | tYES | tNO | tNO | tNO | tNO | tNO | tNO | tNO | tNO | tNO | tNO | tNO | tNO | tNO | tNO | tNO | tNO | tNO | tNO | tNO | tNO | tNO | tNO | tNO | tYES | tNO | tNO | tNO | tNO | tNO | tNO | tNO | tNO | tNO | tNO | tNO | tNO | tNO | tNO | tNO | tNO | tNO | tNO | tNO | tNO | tNO | tNO | tNO | tNO | tNO | tNO | tNO | tNO | tNO |  |  |  | 30/11/20 | Y | N
5156 | tYES | tNO |  | NM8N-MO-T2-U1 | Mando motorizado NM8N-250, 220-240 Vac, 220 Vdc | NM8N-MO-T2-U1 | #REF! | 167 | 6941716452490 | tYES | tYES | tYES | P000001 | 269639 | 1 | 8 | 384 | 314 | 335 | 10.06 | tYES | N | tYES | tYES | 215 | 80 | 8536309090 | 3 |  | tNO | tNO | tNO | tNO | tNO | tNO | tYES | tNO | tNO | tNO | tNO | tNO | tNO | tNO | tNO | tNO | tNO | tNO | tNO | tNO | tNO | tNO | tNO | tNO | tNO | tNO | tNO | tNO | tNO | tNO | tYES | tNO | tNO | tNO | tNO | tNO | tNO | tNO | tNO | tNO | tNO | tNO | tNO | tNO | tNO | tNO | tNO | tNO | tNO | tNO | tNO | tNO | tNO | tNO | tNO | tNO | tNO | tNO | tNO | tNO |  |  |  | 30/11/20 | Y | N
5157 | tYES | tNO |  | NM8N-MO-T2-U2 | Mando motorizado NM8N-250, 380-415 Vac | NM8N-MO-T2-U2 | #REF! | 167 | 6941716452506 | tYES | tYES | tYES | P000001 | 269640 | 1 | 8 | 384 | 314 | 335 | 10.41 | tYES | N | tYES | tYES | 215 | 80 | 8536309090 | 3 |  | tNO | tNO | tNO | tNO | tNO | tNO | tYES | tNO | tNO | tNO | tNO | tNO | tNO | tNO | tNO | tNO | tNO | tNO | tNO | tNO | tNO | tNO | tNO | tNO | tNO | tNO | tNO | tNO | tNO | tNO | tYES | tNO | tNO | tNO | tNO | tNO | tNO | tNO | tNO | tNO | tNO | tNO | tNO | tNO | tNO | tNO | tNO | tNO | tNO | tNO | tNO | tNO | tNO | tNO | tNO | tNO | tNO | tNO | tNO | tNO |  |  |  | 30/11/20 | Y | N
5158 | tYES | tNO |  | NM8N-MO-T3-U1 | Mando motorizado NM8N-400, 220-240 Vac, 220 Vdc | NM8N-MO-T3-U1 | #REF! | 167 | 6941716452513 | tYES | tYES | tYES | P000001 | 269643 | 1 | 2 | 384 | 314 | 335 | 7.5 | tYES | N | tYES | tYES | 215 | 80 | 8536309090 | 3 |  | tNO | tNO | tNO | tNO | tNO | tNO | tYES | tNO | tNO | tNO | tNO | tNO | tNO | tNO | tNO | tNO | tNO | tNO | tNO | tNO | tNO | tNO | tNO | tNO | tNO | tNO | tNO | tNO | tNO | tNO | tYES | tNO | tNO | tNO | tNO | tNO | tNO | tNO | tNO | tNO | tNO | tNO | tNO | tNO | tNO | tNO | tNO | tNO | tNO | tNO | tNO | tNO | tNO | tNO | tNO | tNO | tNO | tNO | tNO | tNO |  |  |  | 30/11/20 | Y | N
5159 | tYES | tNO |  | NM8N-MO-T3-U2 | Mando motorizado NM8N-400/630, 380-415 Vac | NM8N-MO-T3-U2 | #REF! | 167 |  | tYES | tYES | tYES | P000001 | 269644 | 1 | 2 | 384 | 314 | 335 | 7.5 | tYES | N | tYES | tYES | 215 | 80 | 8536309090 | 3 |  | tNO | tNO | tNO | tNO | tNO | tNO | tYES | tNO | tNO | tNO | tNO | tNO | tNO | tNO | tNO | tNO | tNO | tNO | tNO | tNO | tNO | tNO | tNO | tNO | tNO | tNO | tNO | tNO | tNO | tNO | tYES | tNO | tNO | tNO | tNO | tNO | tNO | tNO | tNO | tNO | tNO | tNO | tNO | tNO | tNO | tYES | tNO | tNO | tNO | tNO | tNO | tNO | tNO | tNO | tNO | tNO | tNO | tNO | tNO | tYES |  |  |  | 10/01/22 | N | N
5160 | tYES | tNO |  | NM8N-MO-T4-U1 | Mando motorizado NM8N-800, 220-240 Vac, 220 Vdc | NM8N-MO-T4-U1 | #REF! | 167 | 6941716452520 | tYES | tYES | tYES | P000001 | 269647 | 1 | 2 | 425 | 255 | 240 | 7.16 | tYES | N | tYES | tYES | 215 | 80 | 8536309090 | 3 |  | tNO | tNO | tNO | tNO | tNO | tNO | tYES | tNO | tNO | tNO | tNO | tNO | tNO | tNO | tNO | tNO | tNO | tNO | tNO | tNO | tNO | tNO | tNO | tNO | tNO | tNO | tNO | tNO | tNO | tNO | tYES | tNO | tNO | tNO | tNO | tNO | tNO | tNO | tNO | tNO | tNO | tNO | tNO | tNO | tNO | tNO | tNO | tNO | tNO | tNO | tNO | tNO | tNO | tNO | tNO | tNO | tNO | tNO | tNO | tNO |  |  |  | 30/11/20 | Y | N
5161 | tYES | tNO |  | NM8N-MO-T4-U2 | Mando motorizado NM8N-800, 380-415 Vac | NM8N-MO-T4-U2 | #REF! | 167 | 6937025514080 | tYES | tYES | tYES | P000001 | 269648 | 1 | 2 | 444 | 281 | 253 | 7.5 | tYES | N | tYES | tYES | 215 | 80 | 8536309090 | 3 |  | tNO | tNO | tNO | tNO | tNO | tNO | tYES | tNO | tNO | tNO | tNO | tNO | tNO | tNO | tNO | tNO | tNO | tNO | tNO | tNO | tNO | tNO | tNO | tNO | tNO | tNO | tNO | tNO | tNO | tNO | tYES | tNO | tNO | tNO | tNO | tNO | tNO | tNO | tNO | tNO | tNO | tNO | tNO | tNO | tNO | tYES | tNO | tNO | tNO | tNO | tNO | tNO | tNO | tNO | tNO | tNO | tNO | tNO | tNO | tYES |  |  |  | 10/01/22 | N | N
5163 | tYES | tNO |  | NM8N-PD-T1 | Bloqueo por candado NM8N-125 | NM8N-PD-T1 | #REF! | 167 | 6941716418656 | tYES | tYES | tYES | P000001 | 269676 | 1 | 100 | 404 | 283 | 184 | 5.61 | tYES | N | tYES | tYES | 215 | 80 | 8536309090 | 3 |  | tNO | tNO | tNO | tNO | tNO | tNO | tYES | tNO | tNO | tNO | tNO | tNO | tNO | tNO | tNO | tNO | tNO | tNO | tNO | tNO | tNO | tNO | tNO | tNO | tNO | tNO | tNO | tNO | tNO | tNO | tYES | tNO | tNO | tNO | tNO | tNO | tNO | tNO | tNO | tNO | tNO | tNO | tNO | tNO | tNO | tNO | tNO | tNO | tNO | tNO | tNO | tNO | tNO | tNO | tNO | tNO | tNO | tNO | tNO | tNO |  |  |  | 30/11/20 | Y | N
5164 | tYES | tNO |  | NM8N-PD-T2 | Bloqueo por candado NM8N-250 | NM8N-PD-T2 | #REF! | 167 | 6941716418663 | tYES | tYES | tYES | P000001 | 269677 | 1 | 100 | 404 | 283 | 184 | 5.61 | tYES | N | tYES | tYES | 215 | 80 | 8536309090 | 3 |  | tNO | tNO | tNO | tNO | tNO | tNO | tYES | tNO | tNO | tNO | tNO | tNO | tNO | tNO | tNO | tNO | tNO | tNO | tNO | tNO | tNO | tNO | tNO | tNO | tNO | tNO | tNO | tNO | tNO | tNO | tYES | tNO | tNO | tNO | tNO | tNO | tNO | tNO | tNO | tNO | tNO | tNO | tNO | tNO | tNO | tNO | tNO | tNO | tNO | tNO | tNO | tNO | tNO | tNO | tNO | tNO | tNO | tNO | tNO | tNO |  |  |  | 30/11/20 | Y | N
5165 | tYES | tNO |  | NM8N-PD-T3 | Bloqueo por candado NM8N-400 | NM8N-PD-T3 | #REF! | 167 | 6941716418670 | tYES | tYES | tYES | P000001 | 269678 | 1 | 80 | 404 | 283 | 184 | 4.61 | tYES | N | tYES | tYES | 215 | 80 | 8536309090 | 3 |  | tNO | tNO | tNO | tNO | tNO | tNO | tYES | tNO | tNO | tNO | tNO | tNO | tNO | tNO | tNO | tNO | tNO | tNO | tNO | tNO | tNO | tNO | tNO | tNO | tNO | tNO | tNO | tNO | tNO | tNO | tYES | tNO | tNO | tNO | tNO | tNO | tNO | tNO | tNO | tNO | tNO | tNO | tNO | tNO | tNO | tNO | tNO | tNO | tNO | tNO | tNO | tNO | tNO | tNO | tNO | tNO | tNO | tNO | tNO | tNO |  |  |  | 30/11/20 | Y | N
5166 | tYES | tNO |  | NM8N-PH-T1 | Separador de fases aislante, NM8N-125 | NM8N-PH-T1 | #REF! | 167 | 6941716452773 | tYES | tYES | tYES | P000001 | 269771 | 1 | 1200 | 404 | 283 | 184 | 8.67 | tYES | N | tYES | tYES | 215 | 80 | 8536309090 | 3 |  | tNO | tNO | tNO | tNO | tNO | tNO | tYES | tNO | tNO | tNO | tNO | tNO | tNO | tNO | tNO | tNO | tNO | tNO | tNO | tNO | tNO | tNO | tNO | tNO | tNO | tNO | tNO | tNO | tNO | tNO | tYES | tNO | tNO | tNO | tNO | tNO | tNO | tNO | tNO | tNO | tNO | tNO | tNO | tNO | tNO | tNO | tNO | tNO | tNO | tNO | tNO | tNO | tNO | tNO | tNO | tNO | tNO | tNO | tNO | tNO |  |  |  | 30/11/20 | Y | N
5167 | tYES | tNO |  | NM8N-PH-T2 | Separador de fases aislante, NM8N-250 | NM8N-PH-T2 | #REF! | 167 | 6941716452780 | tYES | tYES | tYES | P000001 | 269772 | 1 | 600 | 404 | 283 | 184 | 9.27 | tYES | N | tYES | tYES | 215 | 80 | 8536309090 | 3 |  | tNO | tNO | tNO | tNO | tNO | tNO | tYES | tNO | tNO | tNO | tNO | tNO | tNO | tNO | tNO | tNO | tNO | tNO | tNO | tNO | tNO | tNO | tNO | tNO | tNO | tNO | tNO | tNO | tNO | tNO | tYES | tNO | tNO | tNO | tNO | tNO | tNO | tNO | tNO | tNO | tNO | tNO | tNO | tNO | tNO | tNO | tNO | tNO | tNO | tNO | tNO | tNO | tNO | tNO | tNO | tNO | tNO | tNO | tNO | tNO |  |  |  | 30/11/20 | Y | N
5168 | tYES | tNO |  | NM8N-PH-T3 | Separador de fases aislante, NM8N-400 | NM8N-PH-T3 | #REF! | 167 | 6941716452797 | tYES | tYES | tYES | P000001 | 269773 | 1 | 300 | 404 | 283 | 184 | 8.39 | tYES | N | tYES | tYES | 215 | 80 | 8536309090 | 3 |  | tNO | tNO | tNO | tNO | tNO | tNO | tYES | tNO | tNO | tNO | tNO | tNO | tNO | tNO | tNO | tNO | tNO | tNO | tNO | tNO | tNO | tNO | tNO | tNO | tNO | tNO | tNO | tNO | tNO | tNO | tYES | tNO | tNO | tNO | tNO | tNO | tNO | tNO | tNO | tNO | tNO | tNO | tNO | tNO | tNO | tNO | tNO | tNO | tNO | tNO | tNO | tNO | tNO | tNO | tNO | tNO | tNO | tNO | tNO | tNO |  |  |  | 30/11/20 | Y | N
5169 | tYES | tNO |  | NM8N-PH-T4 | Separador de fases aislante, NM8N-800 | NM8N-PH-T4 | #REF! | 167 | 6941716452803 | tYES | tYES | tYES | P000001 | 269774 | 1 | 200 | 404 | 283 | 184 | 8.29 | tYES | N | tYES | tYES | 215 | 80 | 8536309090 | 3 |  | tNO | tNO | tNO | tNO | tNO | tNO | tYES | tNO | tNO | tNO | tNO | tNO | tNO | tNO | tNO | tNO | tNO | tNO | tNO | tNO | tNO | tNO | tNO | tNO | tNO | tNO | tNO | tNO | tNO | tNO | tYES | tNO | tNO | tNO | tNO | tNO | tNO | tNO | tNO | tNO | tNO | tNO | tNO | tNO | tNO | tNO | tNO | tNO | tNO | tNO | tNO | tNO | tNO | tNO | tNO | tNO | tNO | tNO | tNO | tNO |  |  |  | 30/11/20 | Y | N
5170 | tYES | tNO |  | NM8N-PH-T5 | Separador de fases aislante, NM8N-1000/1250/1600 | NM8N-PH-T5 | #REF! | 167 | 6941716452360 | tYES | tYES | tYES | P000001 | 263413 | 1 | 150 | 404 | 283 | 184 | 9.44 | tYES | N | tYES | tYES | 215 | 80 | 8536309090 | 3 |  | tNO | tNO | tNO | tNO | tNO | tNO | tYES | tNO | tNO | tNO | tNO | tNO | tNO | tNO | tNO | tNO | tNO | tNO | tNO | tNO | tNO | tNO | tNO | tNO | tNO | tNO | tNO | tNO | tNO | tNO | tYES | tNO | tNO | tNO | tNO | tNO | tNO | tNO | tNO | tNO | tNO | tNO | tNO | tNO | tNO | tNO | tNO | tNO | tNO | tNO | tNO | tNO | tNO | tNO | tNO | tNO | tNO | tNO | tNO | tNO |  |  |  | 30/11/20 | Y | N
5171 | tYES | tNO |  | NM8N-PL-T1-3P | Base enchufable NM8N, 125A, 3P | NM8N-PL-T1-3P | #REF! | 167 | 6941716471958 | tYES | tYES | tYES | P000001 | 269736 | 1 | 8 | 372 | 310 | 255 | 12.1 | tYES | N | tYES | tYES | 215 | 80 | 8536309090 | 3 |  | tNO | tNO | tNO | tNO | tNO | tNO | tYES | tNO | tNO | tNO | tNO | tNO | tNO | tNO | tNO | tNO | tNO | tNO | tNO | tNO | tNO | tNO | tNO | tNO | tNO | tNO | tNO | tNO | tNO | tNO | tYES | tNO | tNO | tNO | tNO | tNO | tNO | tNO | tNO | tNO | tNO | tNO | tNO | tNO | tNO | tYES | tNO | tNO | tNO | tNO | tNO | tNO | tNO | tNO | tNO | tNO | tNO | tNO | tNO | tYES |  |  |  | 10/01/22 | N | N
5172 | tYES | tNO |  | NM8N-PL-T1-4P | Base enchufable NM8N, 125A, 4P | NM8N-PL-T1-4P | #REF! | 167 |  | tYES | tYES | tYES | P000001 | 269737 | 1 | 6 | 384 | 314 | 335 | 9.71 | tYES | N | tYES | tYES | 215 | 80 | 8536309090 | 3 |  | tNO | tNO | tNO | tNO | tNO | tNO | tYES | tNO | tNO | tNO | tNO | tNO | tNO | tNO | tNO | tNO | tNO | tNO | tNO | tNO | tNO | tNO | tNO | tNO | tNO | tNO | tNO | tNO | tNO | tNO | tYES | tNO | tNO | tNO | tNO | tNO | tNO | tNO | tNO | tNO | tNO | tNO | tNO | tNO | tNO | tYES | tNO | tNO | tNO | tNO | tNO | tNO | tNO | tNO | tNO | tNO | tNO | tNO | tNO | tYES |  |  |  | 10/01/22 | N | N
5173 | tYES | tNO |  | NM8N-PL-T2-3P | Base enchufable NM8N, 250A, 3P | NM8N-PL-T2-3P | #REF! | 167 | 6941716471965 | tYES | tYES | tYES | P000001 | 269740 | 1 | 8 | 384 | 314 | 335 | 14.2 | tYES | N | tYES | tYES | 215 | 80 | 8536309090 | 3 |  | tNO | tNO | tNO | tNO | tNO | tNO | tYES | tNO | tNO | tNO | tNO | tNO | tNO | tNO | tNO | tNO | tNO | tNO | tNO | tNO | tNO | tNO | tNO | tNO | tNO | tNO | tNO | tNO | tNO | tNO | tYES | tNO | tNO | tNO | tNO | tNO | tNO | tNO | tNO | tNO | tNO | tNO | tNO | tNO | tNO | tYES | tNO | tNO | tNO | tNO | tNO | tNO | tNO | tNO | tNO | tNO | tNO | tNO | tNO | tYES |  |  |  | 10/01/22 | N | N
5174 | tYES | tNO |  | NM8N-PL-T2-4P | Base enchufable NM8N, 250A, 4P | NM8N-PL-T2-4P | #REF! | 167 | 6937025513861 | tYES | tYES | tYES | P000001 | 269741 | 1 | 8 | 483 | 324 | 307 | 19.05 | tYES | N | tYES | tYES | 215 | 80 | 8536309090 | 3 |  | tNO | tNO | tNO | tNO | tNO | tNO | tYES | tNO | tNO | tNO | tNO | tNO | tNO | tNO | tNO | tNO | tNO | tNO | tNO | tNO | tNO | tNO | tNO | tNO | tNO | tNO | tNO | tNO | tNO | tNO | tYES | tNO | tNO | tNO | tNO | tNO | tNO | tNO | tNO | tNO | tNO | tNO | tNO | tNO | tNO | tYES | tNO | tNO | tNO | tNO | tNO | tNO | tNO | tNO | tNO | tNO | tNO | tNO | tNO | tYES |  |  |  | 10/01/22 | N | N
5175 | tYES | tNO |  | NM8N-PL-T3-3P | Base enchufable NM8N, 400/630A, 3P | NM8N-PL-T3-3P | #REF! | 167 |  | tYES | tYES | tYES | P000001 | 269744 | 1 | 2 | 386 | 291 | 321 | 8.55 | tYES | N | tYES | tYES | 215 | 80 | 8536309090 | 3 |  | tNO | tNO | tNO | tNO | tNO | tNO | tYES | tNO | tNO | tNO | tNO | tNO | tNO | tNO | tNO | tNO | tNO | tNO | tNO | tNO | tNO | tNO | tNO | tNO | tNO | tNO | tNO | tNO | tNO | tNO | tYES | tNO | tNO | tNO | tNO | tNO | tNO | tNO | tNO | tNO | tNO | tNO | tNO | tNO | tNO | tYES | tNO | tNO | tNO | tNO | tNO | tNO | tNO | tNO | tNO | tNO | tNO | tNO | tNO | tYES |  |  |  | 10/01/22 | N | N
5176 | tYES | tNO |  | NM8N-PL-T3-4P | Base enchufable NM8N, 400/630A, 4P | NM8N-PL-T3-4P | #REF! | 167 | 6937025513878 | tYES | tYES | tYES | P000001 | 269745 | 1 | 3 | 483 | 324 | 307 | 16.6 | tYES | N | tYES | tYES | 215 | 80 | 8536309090 | 3 |  | tNO | tNO | tNO | tNO | tNO | tNO | tYES | tNO | tNO | tNO | tNO | tNO | tNO | tNO | tNO | tNO | tNO | tNO | tNO | tNO | tNO | tNO | tNO | tNO | tNO | tNO | tNO | tNO | tNO | tNO | tYES | tNO | tNO | tNO | tNO | tNO | tNO | tNO | tNO | tNO | tNO | tNO | tNO | tNO | tNO | tYES | tNO | tNO | tNO | tNO | tNO | tNO | tNO | tNO | tNO | tNO | tNO | tNO | tNO | tYES |  |  |  | 10/01/22 | N | N
5177 | tYES | tNO |  | NM8N-SD-125-3P-125AC | Seccionador caja moldeada NM8N-SD, 3P, 125A, AC | NM8N-SD-125-3P-125AC | #REF! | 167 | 6941339599879 | tYES | tYES | tYES | P000001 | 271882 | 1 | 12 | 425 | 347 | 310 | 15.81 | tYES | N | tYES | tYES | 132 | 80 | 8536309090 | 3 |  | tNO | tNO | tNO | tNO | tNO | tNO | tYES | tNO | tNO | tNO | tNO | tNO | tNO | tNO | tNO | tNO | tNO | tNO | tNO | tNO | tNO | tNO | tNO | tNO | tNO | tNO | tNO | tNO | tNO | tNO | tYES | tNO | tNO | tNO | tNO | tNO | tNO | tNO | tNO | tNO | tNO | tNO | tNO | tNO | tNO | tNO | tNO | tNO | tNO | tNO | tNO | tNO | tNO | tNO | tNO | tNO | tNO | tNO | tNO | tNO |  |  |  | 30/11/20 | Y | N
5178 | tYES | tNO |  | NM8N-SD-125-4P-125AC | Seccionador caja moldeada NM8N-SD, 4P, 125A, AC | NM8N-SD-125-4P-125AC | #REF! | 167 | 6941716431815 | tYES | tYES | tYES | P000001 | 271883 | 1 | 8 | 349 | 347 | 310 | 13.49 | tYES | N | tYES | tYES | 132 | 80 | 8536309090 | 3 |  | tNO | tNO | tNO | tNO | tNO | tNO | tYES | tNO | tNO | tNO | tNO | tNO | tNO | tNO | tNO | tNO | tNO | tNO | tNO | tNO | tNO | tNO | tNO | tNO | tNO | tNO | tNO | tNO | tNO | tNO | tYES | tNO | tNO | tNO | tNO | tNO | tNO | tNO | tNO | tNO | tNO | tNO | tNO | tNO | tNO | tNO | tNO | tNO | tNO | tNO | tNO | tNO | tNO | tNO | tNO | tNO | tNO | tNO | tNO | tNO |  |  |  | 30/11/20 | Y | N
5179 | tYES | tNO |  | NM8N-SD-1600-4P-1000AC | Seccionador caja moldeada NM8N-SD, 4P, 1000A, AC | NM8N-SD-1600-4P-1000AC | #REF! | 167 | 6941716452926 | tYES | tYES | tYES | P000001 | 263175 | 1 | 1 | 385 | 385 | 350 | 18.14 | tYES | N | tYES | tYES | 132 | 80 | 8536309090 | 3 |  | tNO | tNO | tNO | tNO | tNO | tNO | tYES | tNO | tNO | tNO | tNO | tNO | tNO | tNO | tNO | tNO | tNO | tNO | tNO | tNO | tNO | tNO | tNO | tNO | tNO | tNO | tNO | tNO | tNO | tNO | tYES | tNO | tNO | tNO | tNO | tNO | tNO | tNO | tNO | tNO | tNO | tNO | tNO | tNO | tNO | tNO | tNO | tNO | tNO | tNO | tNO | tNO | tNO | tNO | tNO | tNO | tNO | tNO | tNO | tNO |  |  |  | 30/11/20 | Y | N
5180 | tYES | tNO |  | NM8N-SD-1600-4P-1250AC | Seccionador caja moldeada NM8N-SD, 4P, 1250A, AC | NM8N-SD-1600-4P-1250AC | #REF! | 167 | 6941716452933 | tYES | tYES | tYES | P000001 | 263176 | 1 | 1 | 385 | 385 | 350 | 18.14 | tYES | N | tYES | tYES | 132 | 80 | 8536309090 | 3 |  | tNO | tNO | tNO | tNO | tNO | tNO | tYES | tNO | tNO | tNO | tNO | tNO | tNO | tNO | tNO | tNO | tNO | tNO | tNO | tNO | tNO | tNO | tNO | tNO | tNO | tNO | tNO | tNO | tNO | tNO | tYES | tNO | tNO | tNO | tNO | tNO | tNO | tNO | tNO | tNO | tNO | tNO | tNO | tNO | tNO | tNO | tNO | tNO | tNO | tNO | tNO | tNO | tNO | tNO | tNO | tNO | tNO | tNO | tNO | tNO |  |  |  | 30/11/20 | Y | N
5182 | tYES | tNO |  | NM8N-SD-1600-4P-1600AC | Seccionador caja moldeada NM8N-SD, 4P, 1600A, AC | NM8N-SD-1600-4P-1600AC | #REF! | 167 | 6941716452940 | tYES | tYES | tYES | P000001 | 263177 | 1 | 1 | 385 | 385 | 350 | 18.14 | tYES | N | tYES | tYES | 132 | 80 | 8536309090 | 3 |  | tNO | tNO | tNO | tNO | tNO | tNO | tYES | tNO | tNO | tNO | tNO | tNO | tNO | tNO | tNO | tNO | tNO | tNO | tNO | tNO | tNO | tNO | tNO | tNO | tNO | tNO | tNO | tNO | tNO | tNO | tYES | tNO | tNO | tNO | tNO | tNO | tNO | tNO | tNO | tNO | tNO | tNO | tNO | tNO | tNO | tNO | tNO | tNO | tNO | tNO | tNO | tNO | tNO | tNO | tNO | tNO | tNO | tNO | tNO | tNO |  |  |  | 30/11/20 | Y | N
5184 | tYES | tNO |  | NM8N-SD-250-3P-250AC | Seccionador caja moldeada NM8N-SD, 3P, 250A, AC | NM8N-SD-250-3P-250AC | #REF! | 167 | 6941716424022 | tYES | tYES | tYES | P000001 | 271502 | 1 | 8 | 367 | 310 | 253 | 16.75 | tYES | N | tYES | tYES | 132 | 80 | 8536309090 | 3 |  | tNO | tNO | tNO | tNO | tNO | tNO | tYES | tNO | tNO | tNO | tNO | tNO | tNO | tNO | tNO | tNO | tNO | tNO | tNO | tNO | tNO | tNO | tNO | tNO | tNO | tNO | tNO | tNO | tNO | tNO | tYES | tNO | tNO | tNO | tNO | tNO | tNO | tNO | tNO | tNO | tNO | tNO | tNO | tNO | tNO | tNO | tNO | tNO | tNO | tNO | tNO | tNO | tNO | tNO | tNO | tNO | tNO | tNO | tNO | tNO |  |  |  | 30/11/20 | Y | N
5185 | tYES | tNO |  | NM8N-SD-250-4P-250AC | Seccionador caja moldeada NM8N-SD, 4P, 250A, AC | NM8N-SD-250-4P-250AC | #REF! | 167 | 6941716424039 | tYES | tYES | tYES | P000001 | 271503 | 1 | 8 | 375 | 318 | 322 | 20.77 | tYES | N | tYES | tYES | 132 | 80 | 8536309090 | 3 |  | tNO | tNO | tNO | tNO | tNO | tNO | tYES | tNO | tNO | tNO | tNO | tNO | tNO | tNO | tNO | tNO | tNO | tNO | tNO | tNO | tNO | tNO | tNO | tNO | tNO | tNO | tNO | tNO | tNO | tNO | tYES | tNO | tNO | tNO | tNO | tNO | tNO | tNO | tNO | tNO | tNO | tNO | tNO | tNO | tNO | tNO | tNO | tNO | tNO | tNO | tNO | tNO | tNO | tNO | tNO | tNO | tNO | tNO | tNO | tNO |  |  |  | 30/11/20 | Y | N
5186 | tYES | tNO |  | NM8N-SD-400-3P-400AC | Seccionador caja moldeada NM8N-SD, 3P, 400A, AC | NM8N-SD-400-3P-400AC | #REF! | 167 | 6941716431822 | tYES | tYES | tYES | P000001 | 269593 | 1 | 2 | 404 | 283 | 184 | 11.39 | tYES | N | tYES | tYES | 132 | 80 | 8536309090 | 3 |  | tNO | tNO | tNO | tNO | tNO | tNO | tYES | tNO | tNO | tNO | tNO | tNO | tNO | tNO | tNO | tNO | tNO | tNO | tNO | tNO | tNO | tNO | tNO | tNO | tNO | tNO | tNO | tNO | tNO | tNO | tYES | tNO | tNO | tNO | tNO | tNO | tNO | tNO | tNO | tNO | tNO | tNO | tNO | tNO | tNO | tNO | tNO | tNO | tNO | tNO | tNO | tNO | tNO | tNO | tNO | tNO | tNO | tNO | tNO | tNO |  |  |  | 30/11/20 | Y | N
5187 | tYES | tNO |  | NM8N-SD-400-4P-400AC | Seccionador caja moldeada NM8N-SD, 4P, 400A, AC | NM8N-SD-400-4P-400AC | #REF! | 167 | 6941716406318 | tYES | tYES | tYES | P000001 | 269594 | 1 | 2 | 398 | 287 | 226 | 14.49 | tYES | N | tYES | tYES | 132 | 80 | 8536309090 | 3 |  | tNO | tNO | tNO | tNO | tNO | tNO | tYES | tNO | tNO | tNO | tNO | tNO | tNO | tNO | tNO | tNO | tNO | tNO | tNO | tNO | tNO | tNO | tNO | tNO | tNO | tNO | tNO | tNO | tNO | tNO | tYES | tNO | tNO | tNO | tNO | tNO | tNO | tNO | tNO | tNO | tNO | tNO | tNO | tNO | tNO | tNO | tNO | tNO | tNO | tNO | tNO | tNO | tNO | tNO | tNO | tNO | tNO | tNO | tNO | tNO |  |  |  | 30/11/20 | Y | N
5188 | tYES | tNO |  | NM8N-SD-800-3P-800AC | Seccionador caja moldeada NM8N-SD, 3P, 800A, AC | NM8N-SD-800-3P-800AC | #REF! | 167 | 6941716452988 | tYES | tYES | tYES | P000001 | 273109 | 1 | 1 | 363 | 270 | 259 | 10.78 | tYES | N | tYES | tYES | 132 | 80 | 8536309090 | 3 |  | tNO | tNO | tNO | tNO | tNO | tNO | tYES | tNO | tNO | tNO | tNO | tNO | tNO | tNO | tNO | tNO | tNO | tNO | tNO | tNO | tNO | tNO | tNO | tNO | tNO | tNO | tNO | tNO | tNO | tNO | tYES | tNO | tNO | tNO | tNO | tNO | tNO | tNO | tNO | tNO | tNO | tNO | tNO | tNO | tNO | tNO | tNO | tNO | tNO | tNO | tNO | tNO | tNO | tNO | tNO | tNO | tNO | tNO | tNO | tNO |  |  |  | 30/11/20 | Y | N
5189 | tYES | tNO |  | NM8N-SD-800-4P-800AC | Seccionador caja moldeada NM8N-SD, 4P, 800A, AC | NM8N-SD-800-4P-800AC | #REF! | 167 | 6941716452995 | tYES | tYES | tYES | P000001 | 273110 | 1 | 1 | 362 | 334 | 253 | 13.05 | tYES | N | tYES | tYES | 132 | 80 | 8536309090 | 3 |  | tNO | tNO | tNO | tNO | tNO | tNO | tYES | tNO | tNO | tNO | tNO | tNO | tNO | tNO | tNO | tNO | tNO | tNO | tNO | tNO | tNO | tNO | tNO | tNO | tNO | tNO | tNO | tNO | tNO | tNO | tYES | tNO | tNO | tNO | tNO | tNO | tNO | tNO | tNO | tNO | tNO | tNO | tNO | tNO | tNO | tNO | tNO | tNO | tNO | tNO | tNO | tNO | tNO | tNO | tNO | tNO | tNO | tNO | tNO | tNO |  |  |  | 30/11/20 | Y | N
5190 | tYES | tNO |  | NM8N-SH-T1-U1 | Bobina de emisión NM8N-125, 220-240 Vac | NM8N-SH-T1-U1 | #REF! | 167 | 6941716418571 | tYES | tYES | tYES | P000001 | 269599 | 1 | 85 | 372 | 310 | 255 | 8.33 | tYES | N | tYES | tYES | 215 | 80 | 8536309090 | 3 |  | tNO | tNO | tNO | tNO | tNO | tNO | tYES | tNO | tNO | tNO | tNO | tNO | tNO | tNO | tNO | tNO | tNO | tNO | tNO | tNO | tNO | tNO | tNO | tNO | tNO | tNO | tNO | tNO | tNO | tNO | tYES | tNO | tNO | tNO | tNO | tNO | tNO | tNO | tNO | tNO | tNO | tNO | tNO | tNO | tNO | tNO | tNO | tNO | tNO | tNO | tNO | tNO | tNO | tNO | tNO | tNO | tNO | tNO | tNO | tNO |  |  |  | 30/11/20 | Y | N
5191 | tYES | tNO |  | NM8N-SH-T1-U2 | Bobina de emisión NM8N-125, 380-415 Vac | NM8N-SH-T1-U2 | #REF! | 167 | 6941716452377 | tYES | tYES | tYES | P000001 | 269600 | 1 | 200 | 372 | 310 | 255 | 10.19 | tYES | N | tYES | tYES | 215 | 80 | 8536309090 | 3 |  | tNO | tNO | tNO | tNO | tNO | tNO | tYES | tNO | tNO | tNO | tNO | tNO | tNO | tNO | tNO | tNO | tNO | tNO | tNO | tNO | tNO | tNO | tNO | tNO | tNO | tNO | tNO | tNO | tNO | tNO | tYES | tNO | tNO | tNO | tNO | tNO | tNO | tNO | tNO | tNO | tNO | tNO | tNO | tNO | tNO | tNO | tNO | tNO | tNO | tNO | tNO | tNO | tNO | tNO | tNO | tNO | tNO | tNO | tNO | tNO |  |  |  | 30/11/20 | Y | N
5192 | tYES | tNO |  | NM8N-SH-T1-U3 | Bobina de emisión NM8N-125, 24Vdc | NM8N-SH-T1-U3 | #REF! | 167 | 6941716418588 | tYES | tYES | tYES | P000001 | 269601 | 1 | 200 | 372 | 310 | 255 | 10.19 | tYES | N | tYES | tYES | 215 | 80 | 8536309090 | 3 |  | tNO | tNO | tNO | tNO | tNO | tNO | tYES | tNO | tNO | tNO | tNO | tNO | tNO | tNO | tNO | tNO | tNO | tNO | tNO | tNO | tNO | tNO | tNO | tNO | tNO | tNO | tNO | tNO | tNO | tNO | tYES | tNO | tNO | tNO | tNO | tNO | tNO | tNO | tNO | tNO | tNO | tNO | tNO | tNO | tNO | tYES | tNO | tNO | tNO | tNO | tNO | tNO | tNO | tNO | tNO | tNO | tNO | tNO | tNO | tYES |  |  |  | 10/01/22 | Y | N
5193 | tYES | tNO |  | NM8N-SH-T2/T3-U1 | Bobina de emisión NM8N-250/400, 220-240 Vac | NM8N-SH-T2/T3-U1 | #REF! | 167 | 6941716418595 | tYES | tYES | tYES | P000001 | 269604 | 1 | 200 | 372 | 310 | 255 | 17.15 | tYES | N | tYES | tYES | 215 | 80 | 8536309090 | 3 |  | tNO | tNO | tNO | tNO | tNO | tNO | tYES | tNO | tNO | tNO | tNO | tNO | tNO | tNO | tNO | tNO | tNO | tNO | tNO | tNO | tNO | tNO | tNO | tNO | tNO | tNO | tNO | tNO | tNO | tNO | tYES | tNO | tNO | tNO | tNO | tNO | tNO | tNO | tNO | tNO | tNO | tNO | tNO | tNO | tNO | tNO | tNO | tNO | tNO | tNO | tNO | tNO | tNO | tNO | tNO | tNO | tNO | tNO | tNO | tNO |  |  |  | 30/11/20 | Y | N
5194 | tYES | tNO |  | NM8N-SH-T2/T3-U2 | Bobina de emisión NM8N-250/400, 380-415 Vac | NM8N-SH-T2/T3-U2 | #REF! | 167 | 6941716452384 | tYES | tYES | tYES | P000001 | 269605 | 1 | 200 | 372 | 310 | 255 | 17.59 | tYES | N | tYES | tYES | 215 | 80 | 8536309090 | 3 |  | tNO | tNO | tNO | tNO | tNO | tNO | tYES | tNO | tNO | tNO | tNO | tNO | tNO | tNO | tNO | tNO | tNO | tNO | tNO | tNO | tNO | tNO | tNO | tNO | tNO | tNO | tNO | tNO | tNO | tNO | tYES | tNO | tNO | tNO | tNO | tNO | tNO | tNO | tNO | tNO | tNO | tNO | tNO | tNO | tNO | tNO | tNO | tNO | tNO | tNO | tNO | tNO | tNO | tNO | tNO | tNO | tNO | tNO | tNO | tNO |  |  |  | 30/11/20 | Y | N
5195 | tYES | tNO |  | NM8N-SH-T2/T3-U3 | Bobina de emisión NM8N-250/400/630, 24Vdc | NM8N-SH-T2/T3-U3 | #REF! | 167 | 6941716418601 | tYES | tYES | tYES | P000001 | 269606 | 1 | 200 | 372 | 310 | 255 | 17.59 | tYES | N | tYES | tYES | 215 | 80 | 8536309090 | 3 |  | tNO | tNO | tNO | tNO | tNO | tNO | tYES | tNO | tNO | tNO | tNO | tNO | tNO | tNO | tNO | tNO | tNO | tNO | tNO | tNO | tNO | tNO | tNO | tNO | tNO | tNO | tNO | tNO | tNO | tNO | tYES | tNO | tNO | tNO | tNO | tNO | tNO | tNO | tNO | tNO | tNO | tNO | tNO | tNO | tNO | tYES | tNO | tNO | tNO | tNO | tNO | tNO | tNO | tNO | tNO | tNO | tNO | tNO | tNO | tYES |  |  |  | 10/01/22 | Y | N
5196 | tYES | tNO |  | NM8N-SH-T4-U1 | Bobina de emisión NM8N-800, 220-240 Vac | NM8N-SH-T4-U1 | #REF! | 167 | 6941716452391 | tYES | tYES | tYES | P000001 | 269610 | 1 | 200 | 372 | 310 | 255 | 17.8 | tYES | N | tYES | tYES | 215 | 80 | 8536309090 | 3 |  | tNO | tNO | tNO | tNO | tNO | tNO | tYES | tNO | tNO | tNO | tNO | tNO | tNO | tNO | tNO | tNO | tNO | tNO | tNO | tNO | tNO | tNO | tNO | tNO | tNO | tNO | tNO | tNO | tNO | tNO | tYES | tNO | tNO | tNO | tNO | tNO | tNO | tNO | tNO | tNO | tNO | tNO | tNO | tNO | tNO | tNO | tNO | tNO | tNO | tNO | tNO | tNO | tNO | tNO | tNO | tNO | tNO | tNO | tNO | tNO |  |  |  | 30/11/20 | Y | N
5197 | tYES | tNO |  | NM8N-SH-T4-U2 | Bobina de emisión NM8N-800, 380-415 Vac | NM8N-SH-T4-U2 | #REF! | 167 | 6941716452407 | tYES | tYES | tYES | P000001 | 269611 | 1 | 200 | 372 | 310 | 255 | 17.59 | tYES | N | tYES | tYES | 215 | 80 | 8536309090 | 3 |  | tNO | tNO | tNO | tNO | tNO | tNO | tYES | tNO | tNO | tNO | tNO | tNO | tNO | tNO | tNO | tNO | tNO | tNO | tNO | tNO | tNO | tNO | tNO | tNO | tNO | tNO | tNO | tNO | tNO | tNO | tYES | tNO | tNO | tNO | tNO | tNO | tNO | tNO | tNO | tNO | tNO | tNO | tNO | tNO | tNO | tNO | tNO | tNO | tNO | tNO | tNO | tNO | tNO | tNO | tNO | tNO | tNO | tNO | tNO | tNO |  |  |  | 30/11/20 | Y | N
5198 | tYES | tNO |  | NM8N-SH-T4-U3 | Bobina de emisión NM8N-800, 24Vdc | NM8N-SH-T4-U3 | #REF! | 167 | 6941716453039 | tYES | tYES | tYES | P000001 | 269612 | 1 | 200 | 372 | 310 | 255 | 17.59 | tYES | N | tYES | tYES | 215 | 80 | 8536309090 | 3 |  | tNO | tNO | tNO | tNO | tNO | tNO | tYES | tNO | tNO | tNO | tNO | tNO | tNO | tNO | tNO | tNO | tNO | tNO | tNO | tNO | tNO | tNO | tNO | tNO | tNO | tNO | tNO | tNO | tNO | tNO | tYES | tNO | tNO | tNO | tNO | tNO | tNO | tNO | tNO | tNO | tNO | tNO | tNO | tNO | tNO | tYES | tNO | tNO | tNO | tNO | tNO | tNO | tNO | tNO | tNO | tNO | tNO | tNO | tNO | tYES |  |  |  | 10/01/22 | N | N
5199 | tYES | tNO |  | NM8N-SH-T5-U1 | Bobina de emisión NM8N-1000/1250/1600, 220-240 Vac | NM8N-SH-T5-U1 | #REF! | 167 | 6941716452292 | tYES | tYES | tYES | P000001 | 263380 | 1 | 70 | 372 | 310 | 255 | 10.6 | tYES | N | tYES | tYES | 215 | 80 | 8536309090 | 3 |  | tNO | tNO | tNO | tNO | tNO | tNO | tYES | tNO | tNO | tNO | tNO | tNO | tNO | tNO | tNO | tNO | tNO | tNO | tNO | tNO | tNO | tNO | tNO | tNO | tNO | tNO | tNO | tNO | tNO | tNO | tYES | tNO | tNO | tNO | tNO | tNO | tNO | tNO | tNO | tNO | tNO | tNO | tNO | tNO | tNO | tNO | tNO | tNO | tNO | tNO | tNO | tNO | tNO | tNO | tNO | tNO | tNO | tNO | tNO | tNO |  |  |  | 30/11/20 | Y | N
5200 | tYES | tNO |  | NM8N-SH-T5-U2 | Bobina de emisión NM8N-1000/1250/1600, 380-415 Vac | NM8N-SH-T5-U2 | #REF! | 167 | 6941716452308 | tYES | tYES | tYES | P000001 | 263381 | 1 | 70 | 372 | 310 | 255 | 11.3 | tYES | N | tYES | tYES | 215 | 80 | 8536309090 | 3 |  | tNO | tNO | tNO | tNO | tNO | tNO | tYES | tNO | tNO | tNO | tNO | tNO | tNO | tNO | tNO | tNO | tNO | tNO | tNO | tNO | tNO | tNO | tNO | tNO | tNO | tNO | tNO | tNO | tNO | tNO | tYES | tNO | tNO | tNO | tNO | tNO | tNO | tNO | tNO | tNO | tNO | tNO | tNO | tNO | tNO | tNO | tNO | tNO | tNO | tNO | tNO | tNO | tNO | tNO | tNO | tNO | tNO | tNO | tNO | tNO |  |  |  | 30/11/20 | Y | N
5201 | tYES | tNO |  | NM8N-SH-T5-U3 | Bobina de emisión NM8N-1000/1250/1600, 24Vdc | NM8N-SH-T5-U3 | #REF! | 167 |  | tYES | tYES | tYES | P000001 | 263382 | 1 | 70 | 372 | 310 | 255 | 10.6 | tYES | N | tYES | tYES | 215 | 80 | 8536309090 | 3 |  | tNO | tNO | tNO | tNO | tNO | tNO | tYES | tNO | tNO | tNO | tNO | tNO | tNO | tNO | tNO | tNO | tNO | tNO | tNO | tNO | tNO | tNO | tNO | tNO | tNO | tNO | tNO | tNO | tNO | tNO | tYES | tNO | tNO | tNO | tNO | tNO | tNO | tNO | tNO | tNO | tNO | tNO | tNO | tNO | tNO | tYES | tNO | tNO | tNO | tNO | tNO | tNO | tNO | tNO | tNO | tNO | tNO | tNO | tNO | tYES |  |  |  | 10/01/22 | Y | N
5202 | tYES | tNO |  | NM8N-SRH-T1-3P | Mando rotativo metálico, eje prolongado, NM8N-125, 3P | NM8N-SRH-T1-3P | #REF! | 167 | 6941716452537 | tYES | tYES | tYES | P000001 | 269650 | 1 | 16 | 483 | 324 | 307 | 12.33 | tYES | N | tYES | tYES | 215 | 80 | 8536309090 | 3 |  | tNO | tNO | tNO | tNO | tNO | tNO | tYES | tNO | tNO | tNO | tNO | tNO | tNO | tNO | tNO | tNO | tNO | tNO | tNO | tNO | tNO | tNO | tNO | tNO | tNO | tNO | tNO | tNO | tNO | tNO | tYES | tNO | tNO | tNO | tNO | tNO | tNO | tNO | tNO | tNO | tNO | tNO | tNO | tNO | tNO | tYES | tNO | tNO | tNO | tNO | tNO | tNO | tNO | tNO | tNO | tNO | tNO | tNO | tNO | tYES |  |  |  | 10/01/22 | Y | N
5203 | tYES | tNO |  | NM8N-SRH-T1-4P | Mando rotativo metálico, eje prolongado, NM8N-125, 4P | NM8N-SRH-T1-4P | #REF! | 167 | 6941716452544 | tYES | tYES | tYES | P000001 | 269651 | 1 | 20 | 483 | 324 | 307 | 16.45 | tYES | N | tYES | tYES | 215 | 80 | 8536309090 | 3 |  | tNO | tNO | tNO | tNO | tNO | tNO | tYES | tNO | tNO | tNO | tNO | tNO | tNO | tNO | tNO | tNO | tNO | tNO | tNO | tNO | tNO | tNO | tNO | tNO | tNO | tNO | tNO | tNO | tNO | tNO | tYES | tNO | tNO | tNO | tNO | tNO | tNO | tNO | tNO | tNO | tNO | tNO | tNO | tNO | tNO | tYES | tNO | tNO | tNO | tNO | tNO | tNO | tNO | tNO | tNO | tNO | tNO | tNO | tNO | tYES |  |  |  | 10/01/22 | Y | N
5204 | tYES | tNO |  | NM8N-SRH-T2-3P | Mando rotativo metálico, eje prolongado, NM8N-250, 3P | NM8N-SRH-T2-3P | #REF! | 167 | 6941716418625 | tYES | tYES | tYES | P000001 | 269652 | 1 | 16 | 483 | 324 | 307 | 12.54 | tYES | N | tYES | tYES | 215 | 80 | 8536309090 | 3 |  | tNO | tNO | tNO | tNO | tNO | tNO | tYES | tNO | tNO | tNO | tNO | tNO | tNO | tNO | tNO | tNO | tNO | tNO | tNO | tNO | tNO | tNO | tNO | tNO | tNO | tNO | tNO | tNO | tNO | tNO | tYES | tNO | tNO | tNO | tNO | tNO | tNO | tNO | tNO | tNO | tNO | tNO | tNO | tNO | tNO | tYES | tNO | tNO | tNO | tNO | tNO | tNO | tNO | tNO | tNO | tNO | tNO | tNO | tNO | tYES |  |  |  | 10/01/22 | Y | N
5205 | tYES | tNO |  | NM8N-SRH-T2-4P | Mando rotativo metálico, eje prolongado, NM8N-250, 4P | NM8N-SRH-T2-4P | #REF! | 167 | 6941716452551 | tYES | tYES | tYES | P000001 | 269653 | 1 | 20 | 483 | 324 | 307 | 17.85 | tYES | N | tYES | tYES | 215 | 80 | 8536309090 | 3 |  | tNO | tNO | tNO | tNO | tNO | tNO | tYES | tNO | tNO | tNO | tNO | tNO | tNO | tNO | tNO | tNO | tNO | tNO | tNO | tNO | tNO | tNO | tNO | tNO | tNO | tNO | tNO | tNO | tNO | tNO | tYES | tNO | tNO | tNO | tNO | tNO | tNO | tNO | tNO | tNO | tNO | tNO | tNO | tNO | tNO | tYES | tNO | tNO | tNO | tNO | tNO | tNO | tNO | tNO | tNO | tNO | tNO | tNO | tNO | tYES |  |  |  | 10/01/22 | Y | N
5206 | tYES | tNO |  | NM8N-SRH-T3-3/4P | Mando rotativo metálico, eje prolongado, NM8N-400, 3/4P | NM8N-SRH-T3-3/4P | #REF! | 167 | 6941716418632 | tYES | tYES | tYES | P000001 | 269654 | 1 | 5 | 483 | 324 | 307 | 8.56 | tYES | N | tYES | tYES | 215 | 80 | 8536309090 | 3 |  | tNO | tNO | tNO | tNO | tNO | tNO | tYES | tNO | tNO | tNO | tNO | tNO | tNO | tNO | tNO | tNO | tNO | tNO | tNO | tNO | tNO | tNO | tNO | tNO | tNO | tNO | tNO | tNO | tNO | tNO | tYES | tNO | tNO | tNO | tNO | tNO | tNO | tNO | tNO | tNO | tNO | tNO | tNO | tNO | tNO | tYES | tNO | tNO | tNO | tNO | tNO | tNO | tNO | tNO | tNO | tNO | tNO | tNO | tNO | tYES |  |  |  | 10/01/22 | Y | N
5207 | tYES | tNO |  | NM8N-SRH-T4-3/4P | Mando rotativo metálico, eje prolongado, NM8N-800, 3/4P | NM8N-SRH-T4-3/4P | #REF! | 167 | 6941716452568 | tYES | tYES | tYES | P000001 | 269655 | 1 | 10 | 483 | 324 | 307 | 17.15 | tYES | N | tYES | tYES | 215 | 80 | 8536309090 | 3 |  | tNO | tNO | tNO | tNO | tNO | tNO | tYES | tNO | tNO | tNO | tNO | tNO | tNO | tNO | tNO | tNO | tNO | tNO | tNO | tNO | tNO | tNO | tNO | tNO | tNO | tNO | tNO | tNO | tNO | tNO | tYES | tNO | tNO | tNO | tNO | tNO | tNO | tNO | tNO | tNO | tNO | tNO | tNO | tNO | tNO | tYES | tNO | tNO | tNO | tNO | tNO | tNO | tNO | tNO | tNO | tNO | tNO | tNO | tNO | tYES |  |  |  | 10/01/22 | Y | N
5208 | tYES | tNO |  | NM8N-SRH-T5-3/4P | Mando rotativo metálico, eje prolongado, NM8N-1600, 3/4P | NM8N-SRH-T5-3/4P | #REF! | 167 | 6941716452339 | tYES | tYES | tYES | P000001 | 263406 | 1 | 3 | 483 | 324 | 307 | 10.85 | tYES | N | tYES | tYES | 215 | 80 | 8536309090 | 3 |  | tNO | tNO | tNO | tNO | tNO | tNO | tYES | tNO | tNO | tNO | tNO | tNO | tNO | tNO | tNO | tNO | tNO | tNO | tNO | tNO | tNO | tNO | tNO | tNO | tNO | tNO | tNO | tNO | tNO | tNO | tYES | tNO | tNO | tNO | tNO | tNO | tNO | tNO | tNO | tNO | tNO | tNO | tNO | tNO | tNO | tYES | tNO | tNO | tNO | tNO | tNO | tNO | tNO | tNO | tNO | tNO | tNO | tNO | tNO | tYES |  |  |  | 10/01/22 | Y | N
5209 | tYES | tNO |  | NM8N-ST-T1-3P | Cubrebornes bajo, NM8N-125, 3P | NM8N-ST-T1-3P | #REF! | 167 | 6941716453176 | tYES | tYES | tYES | P000001 | 269686 | 1 | 85 | 372 | 310 | 255 | 6 | tYES | N | tYES | tYES | 215 | 80 | 8536309090 | 3 |  | tNO | tNO | tNO | tNO | tNO | tNO | tYES | tNO | tNO | tNO | tNO | tNO | tNO | tNO | tNO | tNO | tNO | tNO | tNO | tNO | tNO | tNO | tNO | tNO | tNO | tNO | tNO | tNO | tNO | tNO | tYES | tNO | tNO | tNO | tNO | tNO | tNO | tNO | tNO | tNO | tNO | tNO | tNO | tNO | tNO | tYES | tNO | tNO | tNO | tNO | tNO | tNO | tNO | tNO | tNO | tNO | tNO | tNO | tNO | tYES |  |  |  | 10/01/22 | N | N
5210 | tYES | tNO |  | NM8N-ST-T1-4P | Cubrebornes bajo, NM8N-125, 4P | NM8N-ST-T1-4P | #REF! | 167 |  | tYES | tYES | tYES | P000001 | 269687 | 1 | 85 | 372 | 310 | 255 | 8.33 | tYES | N | tYES | tYES | 215 | 80 | 8536309090 | 3 |  | tNO | tNO | tNO | tNO | tNO | tNO | tYES | tNO | tNO | tNO | tNO | tNO | tNO | tNO | tNO | tNO | tNO | tNO | tNO | tNO | tNO | tNO | tNO | tNO | tNO | tNO | tNO | tNO | tNO | tNO | tYES | tNO | tNO | tNO | tNO | tNO | tNO | tNO | tNO | tNO | tNO | tNO | tNO | tNO | tNO | tYES | tNO | tNO | tNO | tNO | tNO | tNO | tNO | tNO | tNO | tNO | tNO | tNO | tNO | tYES |  |  |  | 10/01/22 | N | N
5211 | tYES | tNO |  | NM8N-ST-T2-3P | Cubrebornes bajo, NM8N-250, 3P | NM8N-ST-T2-3P | #REF! | 167 | 6941716453183 | tYES | tYES | tYES | P000001 | 269688 | 1 | 54 | 372 | 310 | 255 | 7.12 | tYES | N | tYES | tYES | 215 | 80 | 8536309090 | 3 |  | tNO | tNO | tNO | tNO | tNO | tNO | tYES | tNO | tNO | tNO | tNO | tNO | tNO | tNO | tNO | tNO | tNO | tNO | tNO | tNO | tNO | tNO | tNO | tNO | tNO | tNO | tNO | tNO | tNO | tNO | tYES | tNO | tNO | tNO | tNO | tNO | tNO | tNO | tNO | tNO | tNO | tNO | tNO | tNO | tNO | tYES | tNO | tNO | tNO | tNO | tNO | tNO | tNO | tNO | tNO | tNO | tNO | tNO | tNO | tYES |  |  |  | 10/01/22 | N | N
5212 | tYES | tNO |  | NM8N-ST-T2-4P | Cubrebornes bajo, NM8N-250, 4P | NM8N-ST-T2-4P | #REF! | 167 |  | tYES | tYES | tYES | P000001 | 269689 | 1 | 54 | 372 | 310 | 255 | 8.74 | tYES | N | tYES | tYES | 215 | 80 | 8536309090 | 3 |  | tNO | tNO | tNO | tNO | tNO | tNO | tYES | tNO | tNO | tNO | tNO | tNO | tNO | tNO | tNO | tNO | tNO | tNO | tNO | tNO | tNO | tNO | tNO | tNO | tNO | tNO | tNO | tNO | tNO | tNO | tYES | tNO | tNO | tNO | tNO | tNO | tNO | tNO | tNO | tNO | tNO | tNO | tNO | tNO | tNO | tYES | tNO | tNO | tNO | tNO | tNO | tNO | tNO | tNO | tNO | tNO | tNO | tNO | tNO | tYES |  |  |  | 10/01/22 | N | N
5213 | tYES | tNO |  | NM8N-ST-T3-3P | Cubrebornes bajo, NM8N-400/630, 3P | NM8N-ST-T3-3P | #REF! | 167 | 6941716453190 | tYES | tYES | tYES | P000001 | 269690 | 1 | 32 | 372 | 310 | 255 | 7 | tYES | N | tYES | tYES | 215 | 80 | 8536309090 | 3 |  | tNO | tNO | tNO | tNO | tNO | tNO | tYES | tNO | tNO | tNO | tNO | tNO | tNO | tNO | tNO | tNO | tNO | tNO | tNO | tNO | tNO | tNO | tNO | tNO | tNO | tNO | tNO | tNO | tNO | tNO | tYES | tNO | tNO | tNO | tNO | tNO | tNO | tNO | tNO | tNO | tNO | tNO | tNO | tNO | tNO | tYES | tNO | tNO | tNO | tNO | tNO | tNO | tNO | tNO | tNO | tNO | tNO | tNO | tNO | tYES |  |  |  | 10/01/22 | N | N
5214 | tYES | tNO |  | NM8N-ST-T3-4P | Cubrebornes bajo, NM8N-400/630, 4P | NM8N-ST-T3-4P | #REF! | 167 |  | tYES | tYES | tYES | P000001 | 269691 | 1 | 28 | 372 | 310 | 255 | 8.15 | tYES | N | tYES | tYES | 215 | 80 | 8536309090 | 3 |  | tNO | tNO | tNO | tNO | tNO | tNO | tYES | tNO | tNO | tNO | tNO | tNO | tNO | tNO | tNO | tNO | tNO | tNO | tNO | tNO | tNO | tNO | tNO | tNO | tNO | tNO | tNO | tNO | tNO | tNO | tYES | tNO | tNO | tNO | tNO | tNO | tNO | tNO | tNO | tNO | tNO | tNO | tNO | tNO | tNO | tYES | tNO | tNO | tNO | tNO | tNO | tNO | tNO | tNO | tNO | tNO | tNO | tNO | tNO | tYES |  |  |  | 10/01/22 | N | N
5215 | tYES | tNO |  | NM8N-ST-T4-3P | Cubrebornes bajo, NM8N-800, 3P | NM8N-ST-T4-3P | #REF! | 167 | 6941716453206 | tYES | tYES | tYES | P000001 | 269692 | 1 | 27 | 384 | 314 | 335 | 7.88 | tYES | N | tYES | tYES | 215 | 80 | 8536309090 | 3 |  | tNO | tNO | tNO | tNO | tNO | tNO | tYES | tNO | tNO | tNO | tNO | tNO | tNO | tNO | tNO | tNO | tNO | tNO | tNO | tNO | tNO | tNO | tNO | tNO | tNO | tNO | tNO | tNO | tNO | tNO | tYES | tNO | tNO | tNO | tNO | tNO | tNO | tNO | tNO | tNO | tNO | tNO | tNO | tNO | tNO | tYES | tNO | tNO | tNO | tNO | tNO | tNO | tNO | tNO | tNO | tNO | tNO | tNO | tNO | tYES |  |  |  | 10/01/22 | N | N
5216 | tYES | tNO |  | NM8N-ST-T4-4P | Cubrebornes bajo, NM8N-800, 4P | NM8N-ST-T4-4P | #REF! | 167 |  | tYES | tYES | tYES | P000001 | 269693 | 1 | 28 | 372 | 310 | 255 | 9.25 | tYES | N | tYES | tYES | 215 | 80 | 8536309090 | 3 |  | tNO | tNO | tNO | tNO | tNO | tNO | tYES | tNO | tNO | tNO | tNO | tNO | tNO | tNO | tNO | tNO | tNO | tNO | tNO | tNO | tNO | tNO | tNO | tNO | tNO | tNO | tNO | tNO | tNO | tNO | tYES | tNO | tNO | tNO | tNO | tNO | tNO | tNO | tNO | tNO | tNO | tNO | tNO | tNO | tNO | tYES | tNO | tNO | tNO | tNO | tNO | tNO | tNO | tNO | tNO | tNO | tNO | tNO | tNO | tYES |  |  |  | 10/01/22 | N | N
5217 | tYES | tNO |  | NM8N-TM-125H-3P-100 | Interruptor caja moldeada relé termomagnético 3P 125A/100A H 100kA | NM8N-TM-125H-3P-100 | #REF! | 167 | 6941716415327 | tYES | tYES | tYES | P000001 | 271669 | 1 | 12 | 425 | 347 | 310 | 15.81 | tYES | N | tYES | tYES | 214 | 80 | 8536309090 | 3 |  | tNO | tNO | tNO | tNO | tNO | tNO | tYES | tNO | tNO | tNO | tNO | tNO | tNO | tNO | tNO | tNO | tNO | tNO | tNO | tNO | tNO | tNO | tNO | tNO | tNO | tNO | tNO | tNO | tNO | tNO | tYES | tNO | tNO | tNO | tNO | tNO | tNO | tNO | tNO | tNO | tNO | tNO | tNO | tNO | tNO | tYES | tNO | tNO | tNO | tNO | tNO | tNO | tNO | tNO | tNO | tNO | tNO | tYES | tNO | tNO |  |  |  | 01/12/21 | Y | N
5218 | tYES | tNO |  | NM8N-TM-125H-3P-125 | Interruptor caja moldeada relé termomagnético 3P 125A/125A H 100kA | NM8N-TM-125H-3P-125 | #REF! | 167 | 6941716415334 | tYES | tYES | tYES | P000001 | 271670 | 1 | 12 | 425 | 347 | 310 | 15.81 | tYES | N | tYES | tYES | 214 | 80 | 8536309090 | 3 |  | tNO | tNO | tNO | tNO | tNO | tNO | tYES | tNO | tNO | tNO | tNO | tNO | tNO | tNO | tNO | tNO | tNO | tNO | tNO | tNO | tNO | tNO | tNO | tNO | tNO | tNO | tNO | tNO | tNO | tNO | tYES | tNO | tNO | tNO | tNO | tNO | tNO | tNO | tNO | tNO | tNO | tNO | tNO | tNO | tNO | tYES | tNO | tNO | tNO | tNO | tNO | tNO | tNO | tNO | tNO | tNO | tNO | tYES | tNO | tNO |  |  |  | 01/12/21 | Y | N
5219 | tYES | tNO |  | NM8N-TM-125H-3P-16 | Interruptor caja moldeada relé termomagnético 3P 125A/16A H 100kA | NM8N-TM-125H-3P-16 | #REF! | 167 | 6941716425579 | tYES | tYES | tYES | P000001 | 271661 | 1 | 12 | 425 | 347 | 310 | 15.81 | tYES | N | tYES | tYES | 214 | 80 | 8536309090 | 3 |  | tNO | tNO | tNO | tNO | tNO | tNO | tYES | tNO | tNO | tNO | tNO | tNO | tNO | tNO | tNO | tNO | tNO | tNO | tNO | tNO | tNO | tNO | tNO | tNO | tNO | tNO | tNO | tNO | tNO | tNO | tYES | tNO | tNO | tNO | tNO | tNO | tNO | tNO | tNO | tNO | tNO | tNO | tNO | tNO | tNO | tYES | tNO | tNO | tNO | tNO | tNO | tNO | tNO | tNO | tNO | tNO | tNO | tYES | tNO | tNO |  |  |  | 01/12/21 | Y | N
5220 | tYES | tNO |  | NM8N-TM-125H-3P-20 | Interruptor caja moldeada relé termomagnético 3P 125A/20A H 100kA | NM8N-TM-125H-3P-20 | #REF! | 167 | 6941716425586 | tYES | tYES | tYES | P000001 | 271662 | 1 | 12 | 425 | 347 | 310 | 15.81 | tYES | N | tYES | tYES | 214 | 80 | 8536309090 | 3 |  | tNO | tNO | tNO | tNO | tNO | tNO | tYES | tNO | tNO | tNO | tNO | tNO | tNO | tNO | tNO | tNO | tNO | tNO | tNO | tNO | tNO | tNO | tNO | tNO | tNO | tNO | tNO | tNO | tNO | tNO | tYES | tNO | tNO | tNO | tNO | tNO | tNO | tNO | tNO | tNO | tNO | tNO | tNO | tNO | tNO | tYES | tNO | tNO | tNO | tNO | tNO | tNO | tNO | tNO | tNO | tNO | tNO | tYES | tNO | tNO |  |  |  | 01/12/21 | Y | N
5221 | tYES | tNO |  | NM8N-TM-125H-3P-25 | Interruptor caja moldeada relé termomagnético 3P 125A/25A H 100kA | NM8N-TM-125H-3P-25 | #REF! | 167 | 6941716425593 | tYES | tYES | tYES | P000001 | 271663 | 1 | 12 | 425 | 347 | 310 | 15.81 | tYES | N | tYES | tYES | 214 | 80 | 8536309090 | 3 |  | tNO | tNO | tNO | tNO | tNO | tNO | tYES | tNO | tNO | tNO | tNO | tNO | tNO | tNO | tNO | tNO | tNO | tNO | tNO | tNO | tNO | tNO | tNO | tNO | tNO | tNO | tNO | tNO | tNO | tNO | tYES | tNO | tNO | tNO | tNO | tNO | tNO | tNO | tNO | tNO | tNO | tNO | tNO | tNO | tNO | tYES | tNO | tNO | tNO | tNO | tNO | tNO | tNO | tNO | tNO | tNO | tNO | tYES | tNO | tNO |  |  |  | 01/12/21 | Y | N
5222 | tYES | tNO |  | NM8N-TM-125H-3P-32 | Interruptor caja moldeada relé termomagnético 3P 125A/32A H 100kA | NM8N-TM-125H-3P-32 | #REF! | 167 | 6941716425609 | tYES | tYES | tYES | P000001 | 271664 | 1 | 12 | 425 | 347 | 310 | 15.81 | tYES | N | tYES | tYES | 214 | 80 | 8536309090 | 3 |  | tNO | tNO | tNO | tNO | tNO | tNO | tYES | tNO | tNO | tNO | tNO | tNO | tNO | tNO | tNO | tNO | tNO | tNO | tNO | tNO | tNO | tNO | tNO | tNO | tNO | tNO | tNO | tNO | tNO | tNO | tYES | tNO | tNO | tNO | tNO | tNO | tNO | tNO | tNO | tNO | tNO | tNO | tNO | tNO | tNO | tYES | tNO | tNO | tNO | tNO | tNO | tNO | tNO | tNO | tNO | tNO | tNO | tYES | tNO | tNO |  |  |  | 01/12/21 | Y | N
5223 | tYES | tNO |  | NM8N-TM-125H-3P-40 | Interruptor caja moldeada relé termomagnético 3P 125A/40A H 100kA | NM8N-TM-125H-3P-40 | #REF! | 167 | 6941716425616 | tYES | tYES | tYES | P000001 | 271665 | 1 | 12 | 425 | 347 | 310 | 15.81 | tYES | N | tYES | tYES | 214 | 80 | 8536309090 | 3 |  | tNO | tNO | tNO | tNO | tNO | tNO | tYES | tNO | tNO | tNO | tNO | tNO | tNO | tNO | tNO | tNO | tNO | tNO | tNO | tNO | tNO | tNO | tNO | tNO | tNO | tNO | tNO | tNO | tNO | tNO | tYES | tNO | tNO | tNO | tNO | tNO | tNO | tNO | tNO | tNO | tNO | tNO | tNO | tNO | tNO | tYES | tNO | tNO | tNO | tNO | tNO | tNO | tNO | tNO | tNO | tNO | tNO | tYES | tNO | tNO |  |  |  | 01/12/21 | Y | N
5224 | tYES | tNO |  | NM8N-TM-125H-3P-50 | Interruptor caja moldeada relé termomagnético 3P 125A/50A H 100kA | NM8N-TM-125H-3P-50 | #REF! | 167 | 6941716425623 | tYES | tYES | tYES | P000001 | 271666 | 1 | 12 | 425 | 347 | 310 | 15.81 | tYES | N | tYES | tYES | 214 | 80 | 8536309090 | 3 |  | tNO | tNO | tNO | tNO | tNO | tNO | tYES | tNO | tNO | tNO | tNO | tNO | tNO | tNO | tNO | tNO | tNO | tNO | tNO | tNO | tNO | tNO | tNO | tNO | tNO | tNO | tNO | tNO | tNO | tNO | tYES | tNO | tNO | tNO | tNO | tNO | tNO | tNO | tNO | tNO | tNO | tNO | tNO | tNO | tNO | tYES | tNO | tNO | tNO | tNO | tNO | tNO | tNO | tNO | tNO | tNO | tNO | tYES | tNO | tNO |  |  |  | 01/12/21 | Y | N
5225 | tYES | tNO |  | NM8N-TM-125H-3P-63 | Interruptor caja moldeada relé termomagnético 3P 125A/63A H 100kA | NM8N-TM-125H-3P-63 | #REF! | 167 | 6941716415310 | tYES | tYES | tYES | P000001 | 271667 | 1 | 12 | 425 | 347 | 310 | 15.81 | tYES | N | tYES | tYES | 214 | 80 | 8536309090 | 3 |  | tNO | tNO | tNO | tNO | tNO | tNO | tYES | tNO | tNO | tNO | tNO | tNO | tNO | tNO | tNO | tNO | tNO | tNO | tNO | tNO | tNO | tNO | tNO | tNO | tNO | tNO | tNO | tNO | tNO | tNO | tYES | tNO | tNO | tNO | tNO | tNO | tNO | tNO | tNO | tNO | tNO | tNO | tNO | tNO | tNO | tYES | tNO | tNO | tNO | tNO | tNO | tNO | tNO | tNO | tNO | tNO | tNO | tYES | tNO | tNO |  |  |  | 01/12/21 | Y | N
5226 | tYES | tNO |  | NM8N-TM-125H-3P-80 | Interruptor caja moldeada relé termomagnético 3P 125A/80A H 100kA | NM8N-TM-125H-3P-80 | #REF! | 167 | 6941716425630 | tYES | tYES | tYES | P000001 | 271668 | 1 | 12 | 425 | 347 | 310 | 15.81 | tYES | N | tYES | tYES | 214 | 80 | 8536309090 | 3 |  | tNO | tNO | tNO | tNO | tNO | tNO | tYES | tNO | tNO | tNO | tNO | tNO | tNO | tNO | tNO | tNO | tNO | tNO | tNO | tNO | tNO | tNO | tNO | tNO | tNO | tNO | tNO | tNO | tNO | tNO | tYES | tNO | tNO | tNO | tNO | tNO | tNO | tNO | tNO | tNO | tNO | tNO | tNO | tNO | tNO | tYES | tNO | tNO | tNO | tNO | tNO | tNO | tNO | tNO | tNO | tNO | tNO | tYES | tNO | tNO |  |  |  | 01/12/21 | Y | N
5227 | tYES | tNO |  | NM8N-TM-125H-4P-100 | Interruptor caja moldeada relé termomagnético 4P 125A/100A H 100kA | NM8N-TM-125H-4P-100 | #REF! | 167 | 6941716425821 | tYES | tYES | tYES | P000001 | 271689 | 1 | 8 | 349 | 347 | 310 | 13.69 | tYES | N | tYES | tYES | 214 | 80 | 8536309090 | 3 |  | tNO | tNO | tNO | tNO | tNO | tNO | tYES | tNO | tNO | tNO | tNO | tNO | tNO | tNO | tNO | tNO | tNO | tNO | tNO | tNO | tNO | tNO | tNO | tNO | tNO | tNO | tNO | tNO | tNO | tNO | tYES | tNO | tNO | tNO | tNO | tNO | tNO | tNO | tNO | tNO | tNO | tNO | tNO | tNO | tNO | tYES | tNO | tNO | tNO | tNO | tNO | tNO | tNO | tNO | tNO | tNO | tNO | tYES | tNO | tNO |  |  |  | 01/12/21 | Y | N
5228 | tYES | tNO |  | NM8N-TM-125H-4P-125 | Interruptor caja moldeada relé termomagnético 4P 125A/125A H 100kA | NM8N-TM-125H-4P-125 | #REF! | 167 | 6941716425838 | tYES | tYES | tYES | P000001 | 271690 | 1 | 8 | 349 | 347 | 310 | 13.69 | tYES | N | tYES | tYES | 214 | 80 | 8536309090 | 3 |  | tNO | tNO | tNO | tNO | tNO | tNO | tYES | tNO | tNO | tNO | tNO | tNO | tNO | tNO | tNO | tNO | tNO | tNO | tNO | tNO | tNO | tNO | tNO | tNO | tNO | tNO | tNO | tNO | tNO | tNO | tYES | tNO | tNO | tNO | tNO | tNO | tNO | tNO | tNO | tNO | tNO | tNO | tNO | tNO | tNO | tYES | tNO | tNO | tNO | tNO | tNO | tNO | tNO | tNO | tNO | tNO | tNO | tYES | tNO | tNO |  |  |  | 01/12/21 | Y | N
5229 | tYES | tNO |  | NM8N-TM-125H-4P-16 | Interruptor caja moldeada relé termomagnético 4P 125A/16A H 100kA | NM8N-TM-125H-4P-16 | #REF! | 167 | 6941716425746 | tYES | tYES | tYES | P000001 | 271681 | 1 | 8 | 349 | 347 | 310 | 13.69 | tYES | N | tYES | tYES | 214 | 80 | 8536309090 | 3 |  | tNO | tNO | tNO | tNO | tNO | tNO | tYES | tNO | tNO | tNO | tNO | tNO | tNO | tNO | tNO | tNO | tNO | tNO | tNO | tNO | tNO | tNO | tNO | tNO | tNO | tNO | tNO | tNO | tNO | tNO | tYES | tNO | tNO | tNO | tNO | tNO | tNO | tNO | tNO | tNO | tNO | tNO | tNO | tNO | tNO | tYES | tNO | tNO | tNO | tNO | tNO | tNO | tNO | tNO | tNO | tNO | tNO | tYES | tNO | tNO |  |  |  | 01/12/21 | Y | N
5230 | tYES | tNO |  | NM8N-TM-125H-4P-20 | Interruptor caja moldeada relé termomagnético 4P 125A/20A H 100kA | NM8N-TM-125H-4P-20 | #REF! | 167 | 6941716425753 | tYES | tYES | tYES | P000001 | 271682 | 1 | 8 | 349 | 347 | 310 | 13.69 | tYES | N | tYES | tYES | 214 | 80 | 8536309090 | 3 |  | tNO | tNO | tNO | tNO | tNO | tNO | tYES | tNO | tNO | tNO | tNO | tNO | tNO | tNO | tNO | tNO | tNO | tNO | tNO | tNO | tNO | tNO | tNO | tNO | tNO | tNO | tNO | tNO | tNO | tNO | tYES | tNO | tNO | tNO | tNO | tNO | tNO | tNO | tNO | tNO | tNO | tNO | tNO | tNO | tNO | tYES | tNO | tNO | tNO | tNO | tNO | tNO | tNO | tNO | tNO | tNO | tNO | tYES | tNO | tNO |  |  |  | 01/12/21 | Y | N
5231 | tYES | tNO |  | NM8N-TM-125H-4P-25 | Interruptor caja moldeada relé termomagnético 4P 125A/25A H 100kA | NM8N-TM-125H-4P-25 | #REF! | 167 | 6941716425760 | tYES | tYES | tYES | P000001 | 271683 | 1 | 8 | 349 | 347 | 310 | 13.69 | tYES | N | tYES | tYES | 214 | 80 | 8536309090 | 3 |  | tNO | tNO | tNO | tNO | tNO | tNO | tYES | tNO | tNO | tNO | tNO | tNO | tNO | tNO | tNO | tNO | tNO | tNO | tNO | tNO | tNO | tNO | tNO | tNO | tNO | tNO | tNO | tNO | tNO | tNO | tYES | tNO | tNO | tNO | tNO | tNO | tNO | tNO | tNO | tNO | tNO | tNO | tNO | tNO | tNO | tYES | tNO | tNO | tNO | tNO | tNO | tNO | tNO | tNO | tNO | tNO | tNO | tYES | tNO | tNO |  |  |  | 01/12/21 | Y | N
5232 | tYES | tNO |  | NM8N-TM-125H-4P-32 | Interruptor caja moldeada relé termomagnético 4P 125A/32A H 100kA | NM8N-TM-125H-4P-32 | #REF! | 167 | 6941716425777 | tYES | tYES | tYES | P000001 | 271684 | 1 | 8 | 349 | 347 | 310 | 13.69 | tYES | N | tYES | tYES | 214 | 80 | 8536309090 | 3 |  | tNO | tNO | tNO | tNO | tNO | tNO | tYES | tNO | tNO | tNO | tNO | tNO | tNO | tNO | tNO | tNO | tNO | tNO | tNO | tNO | tNO | tNO | tNO | tNO | tNO | tNO | tNO | tNO | tNO | tNO | tYES | tNO | tNO | tNO | tNO | tNO | tNO | tNO | tNO | tNO | tNO | tNO | tNO | tNO | tNO | tYES | tNO | tNO | tNO | tNO | tNO | tNO | tNO | tNO | tNO | tNO | tNO | tYES | tNO | tNO |  |  |  | 01/12/21 | Y | N
5233 | tYES | tNO |  | NM8N-TM-125H-4P-40 | Interruptor caja moldeada relé termomagnético 4P 125A/40A H 100kA | NM8N-TM-125H-4P-40 | #REF! | 167 | 6941716425784 | tYES | tYES | tYES | P000001 | 271685 | 1 | 8 | 349 | 347 | 310 | 13.69 | tYES | N | tYES | tYES | 214 | 80 | 8536309090 | 3 |  | tNO | tNO | tNO | tNO | tNO | tNO | tYES | tNO | tNO | tNO | tNO | tNO | tNO | tNO | tNO | tNO | tNO | tNO | tNO | tNO | tNO | tNO | tNO | tNO | tNO | tNO | tNO | tNO | tNO | tNO | tYES | tNO | tNO | tNO | tNO | tNO | tNO | tNO | tNO | tNO | tNO | tNO | tNO | tNO | tNO | tYES | tNO | tNO | tNO | tNO | tNO | tNO | tNO | tNO | tNO | tNO | tNO | tYES | tNO | tNO |  |  |  | 01/12/21 | Y | N
5234 | tYES | tNO |  | NM8N-TM-125H-4P-50 | Interruptor caja moldeada relé termomagnético 4P 125A/50A H 100kA | NM8N-TM-125H-4P-50 | #REF! | 167 | 6941716425791 | tYES | tYES | tYES | P000001 | 271686 | 1 | 8 | 349 | 347 | 310 | 13.69 | tYES | N | tYES | tYES | 214 | 80 | 8536309090 | 3 |  | tNO | tNO | tNO | tNO | tNO | tNO | tYES | tNO | tNO | tNO | tNO | tNO | tNO | tNO | tNO | tNO | tNO | tNO | tNO | tNO | tNO | tNO | tNO | tNO | tNO | tNO | tNO | tNO | tNO | tNO | tYES | tNO | tNO | tNO | tNO | tNO | tNO | tNO | tNO | tNO | tNO | tNO | tNO | tNO | tNO | tYES | tNO | tNO | tNO | tNO | tNO | tNO | tNO | tNO | tNO | tNO | tNO | tYES | tNO | tNO |  |  |  | 01/12/21 | Y | N
5235 | tYES | tNO |  | NM8N-TM-125H-4P-63 | Interruptor caja moldeada relé termomagnético 4P 125A/63A H 100kA | NM8N-TM-125H-4P-63 | #REF! | 167 | 6941716425807 | tYES | tYES | tYES | P000001 | 271687 | 1 | 8 | 349 | 347 | 310 | 13.69 | tYES | N | tYES | tYES | 214 | 80 | 8536309090 | 3 |  | tNO | tNO | tNO | tNO | tNO | tNO | tYES | tNO | tNO | tNO | tNO | tNO | tNO | tNO | tNO | tNO | tNO | tNO | tNO | tNO | tNO | tNO | tNO | tNO | tNO | tNO | tNO | tNO | tNO | tNO | tYES | tNO | tNO | tNO | tNO | tNO | tNO | tNO | tNO | tNO | tNO | tNO | tNO | tNO | tNO | tYES | tNO | tNO | tNO | tNO | tNO | tNO | tNO | tNO | tNO | tNO | tNO | tYES | tNO | tNO |  |  |  | 01/12/21 | Y | N
5236 | tYES | tNO |  | NM8N-TM-125H-4P-80 | Interruptor caja moldeada relé termomagnético 4P 125A/80A H 100kA | NM8N-TM-125H-4P-80 | #REF! | 167 | 6941716425814 | tYES | tYES | tYES | P000001 | 271688 | 1 | 8 | 349 | 347 | 310 | 13.69 | tYES | N | tYES | tYES | 214 | 80 | 8536309090 | 3 |  | tNO | tNO | tNO | tNO | tNO | tNO | tYES | tNO | tNO | tNO | tNO | tNO | tNO | tNO | tNO | tNO | tNO | tNO | tNO | tNO | tNO | tNO | tNO | tNO | tNO | tNO | tNO | tNO | tNO | tNO | tYES | tNO | tNO | tNO | tNO | tNO | tNO | tNO | tNO | tNO | tNO | tNO | tNO | tNO | tNO | tYES | tNO | tNO | tNO | tNO | tNO | tNO | tNO | tNO | tNO | tNO | tNO | tYES | tNO | tNO |  |  |  | 01/12/21 | Y | N
5237 | tYES | tNO |  | NM8N-TM-125R-3P-100 | Interruptor caja moldeada relé termomagnético 3P 125A/100A R 150kA | NM8N-TM-125R-3P-100 | #REF! | 167 | 6941716426026 | tYES | tYES | tYES | P000001 | 271709 | 1 | 12 | 425 | 347 | 310 | 15.81 | tYES | N | tYES | tYES | 214 | 80 | 8536309090 | 3 |  | tNO | tNO | tNO | tNO | tNO | tNO | tYES | tNO | tNO | tNO | tNO | tNO | tNO | tNO | tNO | tNO | tNO | tNO | tNO | tNO | tNO | tNO | tNO | tNO | tNO | tNO | tNO | tNO | tNO | tNO | tYES | tNO | tNO | tNO | tNO | tNO | tNO | tNO | tNO | tNO | tNO | tNO | tNO | tNO | tNO | tYES | tNO | tNO | tNO | tNO | tNO | tNO | tNO | tNO | tNO | tNO | tNO | tYES | tNO | tNO |  |  |  | 01/12/21 | Y | N
5238 | tYES | tNO |  | NM8N-TM-125R-3P-125 | Interruptor caja moldeada relé termomagnético 3P 125A/125A R 150kA | NM8N-TM-125R-3P-125 | #REF! | 167 | 6941716426033 | tYES | tYES | tYES | P000001 | 271710 | 1 | 12 | 425 | 347 | 310 | 15.81 | tYES | N | tYES | tYES | 214 | 80 | 8536309090 | 3 |  | tNO | tNO | tNO | tNO | tNO | tNO | tYES | tNO | tNO | tNO | tNO | tNO | tNO | tNO | tNO | tNO | tNO | tNO | tNO | tNO | tNO | tNO | tNO | tNO | tNO | tNO | tNO | tNO | tNO | tNO | tYES | tNO | tNO | tNO | tNO | tNO | tNO | tNO | tNO | tNO | tNO | tNO | tNO | tNO | tNO | tYES | tNO | tNO | tNO | tNO | tNO | tNO | tNO | tNO | tNO | tNO | tNO | tYES | tNO | tNO |  |  |  | 01/12/21 | Y | N
5239 | tYES | tNO |  | NM8N-TM-125R-3P-16 | Interruptor caja moldeada relé termomagnético 3P 125A/16A R 150kA | NM8N-TM-125R-3P-16 | #REF! | 167 | 6941716425944 | tYES | tYES | tYES | P000001 | 271701 | 1 | 12 | 425 | 347 | 310 | 15.81 | tYES | N | tYES | tYES | 214 | 80 | 8536309090 | 3 |  | tNO | tNO | tNO | tNO | tNO | tNO | tYES | tNO | tNO | tNO | tNO | tNO | tNO | tNO | tNO | tNO | tNO | tNO | tNO | tNO | tNO | tNO | tNO | tNO | tNO | tNO | tNO | tNO | tNO | tNO | tYES | tNO | tNO | tNO | tNO | tNO | tNO | tNO | tNO | tNO | tNO | tNO | tNO | tNO | tNO | tYES | tNO | tNO | tNO | tNO | tNO | tNO | tNO | tNO | tNO | tNO | tNO | tYES | tNO | tNO |  |  |  | 01/12/21 | Y | N
5240 | tYES | tNO |  | NM8N-TM-125R-3P-20 | Interruptor caja moldeada relé termomagnético 3P 125A/20A R 150kA | NM8N-TM-125R-3P-20 | #REF! | 167 | 6941716425951 | tYES | tYES | tYES | P000001 | 271702 | 1 | 12 | 425 | 347 | 310 | 15.81 | tYES | N | tYES | tYES | 214 | 80 | 8536309090 | 3 |  | tNO | tNO | tNO | tNO | tNO | tNO | tYES | tNO | tNO | tNO | tNO | tNO | tNO | tNO | tNO | tNO | tNO | tNO | tNO | tNO | tNO | tNO | tNO | tNO | tNO | tNO | tNO | tNO | tNO | tNO | tYES | tNO | tNO | tNO | tNO | tNO | tNO | tNO | tNO | tNO | tNO | tNO | tNO | tNO | tNO | tYES | tNO | tNO | tNO | tNO | tNO | tNO | tNO | tNO | tNO | tNO | tNO | tYES | tNO | tNO |  |  |  | 01/12/21 | Y | N
5241 | tYES | tNO |  | NM8N-TM-125R-3P-25 | Interruptor caja moldeada relé termomagnético 3P 125A/25A R 150kA | NM8N-TM-125R-3P-25 | #REF! | 167 | 6941716425968 | tYES | tYES | tYES | P000001 | 271703 | 1 | 12 | 425 | 347 | 310 | 15.81 | tYES | N | tYES | tYES | 214 | 80 | 8536309090 | 3 |  | tNO | tNO | tNO | tNO | tNO | tNO | tYES | tNO | tNO | tNO | tNO | tNO | tNO | tNO | tNO | tNO | tNO | tNO | tNO | tNO | tNO | tNO | tNO | tNO | tNO | tNO | tNO | tNO | tNO | tNO | tYES | tNO | tNO | tNO | tNO | tNO | tNO | tNO | tNO | tNO | tNO | tNO | tNO | tNO | tNO | tYES | tNO | tNO | tNO | tNO | tNO | tNO | tNO | tNO | tNO | tNO | tNO | tYES | tNO | tNO |  |  |  | 01/12/21 | Y | N
5242 | tYES | tNO |  | NM8N-TM-125R-3P-32 | Interruptor caja moldeada relé termomagnético 3P 125A/32A R 150kA | NM8N-TM-125R-3P-32 | #REF! | 167 | 6941716425975 | tYES | tYES | tYES | P000001 | 271704 | 1 | 12 | 425 | 347 | 310 | 15.81 | tYES | N | tYES | tYES | 214 | 80 | 8536309090 | 3 |  | tNO | tNO | tNO | tNO | tNO | tNO | tYES | tNO | tNO | tNO | tNO | tNO | tNO | tNO | tNO | tNO | tNO | tNO | tNO | tNO | tNO | tNO | tNO | tNO | tNO | tNO | tNO | tNO | tNO | tNO | tYES | tNO | tNO | tNO | tNO | tNO | tNO | tNO | tNO | tNO | tNO | tNO | tNO | tNO | tNO | tYES | tNO | tNO | tNO | tNO | tNO | tNO | tNO | tNO | tNO | tNO | tNO | tYES | tNO | tNO |  |  |  | 01/12/21 | Y | N
5243 | tYES | tNO |  | NM8N-TM-125R-3P-40 | Interruptor caja moldeada relé termomagnético 3P 125A/40A R 150kA | NM8N-TM-125R-3P-40 | #REF! | 167 | 6941716425982 | tYES | tYES | tYES | P000001 | 271705 | 1 | 12 | 425 | 347 | 310 | 15.81 | tYES | N | tYES | tYES | 214 | 80 | 8536309090 | 3 |  | tNO | tNO | tNO | tNO | tNO | tNO | tYES | tNO | tNO | tNO | tNO | tNO | tNO | tNO | tNO | tNO | tNO | tNO | tNO | tNO | tNO | tNO | tNO | tNO | tNO | tNO | tNO | tNO | tNO | tNO | tYES | tNO | tNO | tNO | tNO | tNO | tNO | tNO | tNO | tNO | tNO | tNO | tNO | tNO | tNO | tYES | tNO | tNO | tNO | tNO | tNO | tNO | tNO | tNO | tNO | tNO | tNO | tYES | tNO | tNO |  |  |  | 01/12/21 | Y | N
5244 | tYES | tNO |  | NM8N-TM-125R-3P-50 | Interruptor caja moldeada relé termomagnético 3P 125A/50A R 150kA | NM8N-TM-125R-3P-50 | #REF! | 167 | 6941716425999 | tYES | tYES | tYES | P000001 | 271706 | 1 | 12 | 425 | 347 | 310 | 15.81 | tYES | N | tYES | tYES | 214 | 80 | 8536309090 | 3 |  | tNO | tNO | tNO | tNO | tNO | tNO | tYES | tNO | tNO | tNO | tNO | tNO | tNO | tNO | tNO | tNO | tNO | tNO | tNO | tNO | tNO | tNO | tNO | tNO | tNO | tNO | tNO | tNO | tNO | tNO | tYES | tNO | tNO | tNO | tNO | tNO | tNO | tNO | tNO | tNO | tNO | tNO | tNO | tNO | tNO | tYES | tNO | tNO | tNO | tNO | tNO | tNO | tNO | tNO | tNO | tNO | tNO | tYES | tNO | tNO |  |  |  | 01/12/21 | Y | N
5245 | tYES | tNO |  | NM8N-TM-125R-3P-63 | Interruptor caja moldeada relé termomagnético 3P 125A/63A R 150kA | NM8N-TM-125R-3P-63 | #REF! | 167 | 6941716426002 | tYES | tYES | tYES | P000001 | 271707 | 1 | 12 | 425 | 347 | 310 | 15.81 | tYES | N | tYES | tYES | 214 | 80 | 8536309090 | 3 |  | tNO | tNO | tNO | tNO | tNO | tNO | tYES | tNO | tNO | tNO | tNO | tNO | tNO | tNO | tNO | tNO | tNO | tNO | tNO | tNO | tNO | tNO | tNO | tNO | tNO | tNO | tNO | tNO | tNO | tNO | tYES | tNO | tNO | tNO | tNO | tNO | tNO | tNO | tNO | tNO | tNO | tNO | tNO | tNO | tNO | tYES | tNO | tNO | tNO | tNO | tNO | tNO | tNO | tNO | tNO | tNO | tNO | tYES | tNO | tNO |  |  |  | 01/12/21 | Y | N
5246 | tYES | tNO |  | NM8N-TM-125R-3P-80 | Interruptor caja moldeada relé termomagnético 3P 125A/80A R 150kA | NM8N-TM-125R-3P-80 | #REF! | 167 | 6941716426019 | tYES | tYES | tYES | P000001 | 271708 | 1 | 12 | 425 | 347 | 310 | 15.81 | tYES | N | tYES | tYES | 214 | 80 | 8536309090 | 3 |  | tNO | tNO | tNO | tNO | tNO | tNO | tYES | tNO | tNO | tNO | tNO | tNO | tNO | tNO | tNO | tNO | tNO | tNO | tNO | tNO | tNO | tNO | tNO | tNO | tNO | tNO | tNO | tNO | tNO | tNO | tYES | tNO | tNO | tNO | tNO | tNO | tNO | tNO | tNO | tNO | tNO | tNO | tNO | tNO | tNO | tYES | tNO | tNO | tNO | tNO | tNO | tNO | tNO | tNO | tNO | tNO | tNO | tYES | tNO | tNO |  |  |  | 01/12/21 | Y | N
5247 | tYES | tNO |  | NM8N-TM-125S-3P-100 | Interruptor caja moldeada relé termomagnético 3P 125A/100A S 50kA | NM8N-TM-125S-3P-100 | #REF! | 167 | 6941716424916 | tYES | tYES | tYES | P000001 | 271589 | 1 | 12 | 425 | 347 | 310 | 16.7 | tYES | N | tYES | tYES | 214 | 80 | 8536309090 | 3 |  | tNO | tNO | tNO | tNO | tNO | tNO | tYES | tNO | tNO | tNO | tNO | tNO | tNO | tNO | tNO | tNO | tNO | tNO | tNO | tNO | tNO | tNO | tNO | tNO | tNO | tNO | tNO | tNO | tNO | tNO | tYES | tNO | tNO | tNO | tNO | tNO | tNO | tNO | tNO | tNO | tNO | tNO | tNO | tNO | tNO | tYES | tNO | tNO | tNO | tNO | tNO | tNO | tNO | tNO | tNO | tNO | tNO | tYES | tNO | tNO |  |  |  | 01/12/21 | Y | N
5248 | tYES | tNO |  | NM8N-TM-125S-3P-125 | Interruptor caja moldeada relé termomagnético 3P 125A/125A S 50kA | NM8N-TM-125S-3P-125 | #REF! | 167 | 6941339599855 | tYES | tYES | tYES | P000001 | 271590 | 1 | 12 | 425 | 347 | 310 | 16.62 | tYES | N | tYES | tYES | 214 | 80 | 8536309090 | 3 |  | tNO | tNO | tNO | tNO | tNO | tNO | tYES | tNO | tNO | tNO | tNO | tNO | tNO | tNO | tNO | tNO | tNO | tNO | tNO | tNO | tNO | tNO | tNO | tNO | tNO | tNO | tNO | tNO | tNO | tNO | tYES | tNO | tNO | tNO | tNO | tNO | tNO | tNO | tNO | tNO | tNO | tNO | tNO | tNO | tNO | tYES | tNO | tNO | tNO | tNO | tNO | tNO | tNO | tNO | tNO | tNO | tNO | tYES | tNO | tNO |  |  |  | 01/12/21 | Y | N
5249 | tYES | tNO |  | NM8N-TM-125S-3P-16 | Interruptor caja moldeada relé termomagnético 3P 125A/16A S 50kA | NM8N-TM-125S-3P-16 | #REF! | 167 | 6941716424831 | tYES | tYES | tYES | P000001 | 271581 | 1 | 12 | 425 | 347 | 310 | 15.81 | tYES | N | tYES | tYES | 214 | 80 | 8536309090 | 3 |  | tNO | tNO | tNO | tNO | tNO | tNO | tYES | tNO | tNO | tNO | tNO | tNO | tNO | tNO | tNO | tNO | tNO | tNO | tNO | tNO | tNO | tNO | tNO | tNO | tNO | tNO | tNO | tNO | tNO | tNO | tYES | tNO | tNO | tNO | tNO | tNO | tNO | tNO | tNO | tNO | tNO | tNO | tNO | tNO | tNO | tYES | tNO | tNO | tNO | tNO | tNO | tNO | tNO | tNO | tNO | tNO | tNO | tYES | tNO | tNO |  |  |  | 01/12/21 | Y | N
5250 | tYES | tNO |  | NM8N-TM-125S-3P-20 | Interruptor caja moldeada relé termomagnético 3P 125A/20A S 50kA | NM8N-TM-125S-3P-20 | #REF! | 167 | 6941716424848 | tYES | tYES | tYES | P000001 | 271582 | 1 | 12 | 425 | 347 | 310 | 15.81 | tYES | N | tYES | tYES | 214 | 80 | 8536309090 | 3 |  | tNO | tNO | tNO | tNO | tNO | tNO | tYES | tNO | tNO | tNO | tNO | tNO | tNO | tNO | tNO | tNO | tNO | tNO | tNO | tNO | tNO | tNO | tNO | tNO | tNO | tNO | tNO | tNO | tNO | tNO | tYES | tNO | tNO | tNO | tNO | tNO | tNO | tNO | tNO | tNO | tNO | tNO | tNO | tNO | tNO | tYES | tNO | tNO | tNO | tNO | tNO | tNO | tNO | tNO | tNO | tNO | tNO | tYES | tNO | tNO |  |  |  | 01/12/21 | Y | N
5251 | tYES | tNO |  | NM8N-TM-125S-3P-25 | Interruptor caja moldeada relé termomagnético 3P 125A/25A S 50kA | NM8N-TM-125S-3P-25 | #REF! | 167 | 6941716424855 | tYES | tYES | tYES | P000001 | 271583 | 1 | 12 | 425 | 347 | 310 | 15.81 | tYES | N | tYES | tYES | 214 | 80 | 8536309090 | 3 |  | tNO | tNO | tNO | tNO | tNO | tNO | tYES | tNO | tNO | tNO | tNO | tNO | tNO | tNO | tNO | tNO | tNO | tNO | tNO | tNO | tNO | tNO | tNO | tNO | tNO | tNO | tNO | tNO | tNO | tNO | tYES | tNO | tNO | tNO | tNO | tNO | tNO | tNO | tNO | tNO | tNO | tNO | tNO | tNO | tNO | tYES | tNO | tNO | tNO | tNO | tNO | tNO | tNO | tNO | tNO | tNO | tNO | tYES | tNO | tNO |  |  |  | 01/12/21 | Y | N
5252 | tYES | tNO |  | NM8N-TM-125S-3P-32 | Interruptor caja moldeada relé termomagnético 3P 125A/32A S 50kA | NM8N-TM-125S-3P-32 | #REF! | 167 | 6941716424862 | tYES | tYES | tYES | P000001 | 271584 | 1 | 12 | 425 | 347 | 310 | 16.7 | tYES | N | tYES | tYES | 214 | 80 | 8536309090 | 3 |  | tNO | tNO | tNO | tNO | tNO | tNO | tYES | tNO | tNO | tNO | tNO | tNO | tNO | tNO | tNO | tNO | tNO | tNO | tNO | tNO | tNO | tNO | tNO | tNO | tNO | tNO | tNO | tNO | tNO | tNO | tYES | tNO | tNO | tNO | tNO | tNO | tNO | tNO | tNO | tNO | tNO | tNO | tNO | tNO | tNO | tYES | tNO | tNO | tNO | tNO | tNO | tNO | tNO | tNO | tNO | tNO | tNO | tYES | tNO | tNO |  |  |  | 01/12/21 | Y | N
5253 | tYES | tNO |  | NM8N-TM-125S-3P-40 | Interruptor caja moldeada relé termomagnético 3P 125A/40A S 50kA | NM8N-TM-125S-3P-40 | #REF! | 167 | 6941716424879 | tYES | tYES | tYES | P000001 | 271585 | 1 | 12 | 425 | 347 | 310 | 16.62 | tYES | N | tYES | tYES | 214 | 80 | 8536309090 | 3 |  | tNO | tNO | tNO | tNO | tNO | tNO | tYES | tNO | tNO | tNO | tNO | tNO | tNO | tNO | tNO | tNO | tNO | tNO | tNO | tNO | tNO | tNO | tNO | tNO | tNO | tNO | tNO | tNO | tNO | tNO | tYES | tNO | tNO | tNO | tNO | tNO | tNO | tNO | tNO | tNO | tNO | tNO | tNO | tNO | tNO | tYES | tNO | tNO | tNO | tNO | tNO | tNO | tNO | tNO | tNO | tNO | tNO | tYES | tNO | tNO |  |  |  | 01/12/21 | Y | N
5254 | tYES | tNO |  | NM8N-TM-125S-3P-50 | Interruptor caja moldeada relé termomagnético 3P 125A/50A S 50kA | NM8N-TM-125S-3P-50 | #REF! | 167 | 6941716424886 | tYES | tYES | tYES | P000001 | 271586 | 1 | 12 | 425 | 347 | 310 | 15.81 | tYES | N | tYES | tYES | 214 | 80 | 8536309090 | 3 |  | tNO | tNO | tNO | tNO | tNO | tNO | tYES | tNO | tNO | tNO | tNO | tNO | tNO | tNO | tNO | tNO | tNO | tNO | tNO | tNO | tNO | tNO | tNO | tNO | tNO | tNO | tNO | tNO | tNO | tNO | tYES | tNO | tNO | tNO | tNO | tNO | tNO | tNO | tNO | tNO | tNO | tNO | tNO | tNO | tNO | tYES | tNO | tNO | tNO | tNO | tNO | tNO | tNO | tNO | tNO | tNO | tNO | tYES | tNO | tNO |  |  |  | 01/12/21 | Y | N
5255 | tYES | tNO |  | NM8N-TM-125S-3P-63 | Interruptor caja moldeada relé termomagnético 3P 125A/63A S 50kA | NM8N-TM-125S-3P-63 | #REF! | 167 | 6941716424893 | tYES | tYES | tYES | P000001 | 271587 | 1 | 12 | 425 | 347 | 310 | 16.65 | tYES | N | tYES | tYES | 214 | 80 | 8536309090 | 3 |  | tNO | tNO | tNO | tNO | tNO | tNO | tYES | tNO | tNO | tNO | tNO | tNO | tNO | tNO | tNO | tNO | tNO | tNO | tNO | tNO | tNO | tNO | tNO | tNO | tNO | tNO | tNO | tNO | tNO | tNO | tYES | tNO | tNO | tNO | tNO | tNO | tNO | tNO | tNO | tNO | tNO | tNO | tNO | tNO | tNO | tYES | tNO | tNO | tNO | tNO | tNO | tNO | tNO | tNO | tNO | tNO | tNO | tYES | tNO | tNO |  |  |  | 01/12/21 | Y | N
5256 | tYES | tNO |  | NM8N-TM-125S-3P-80 | Interruptor caja moldeada relé termomagnético 3P 125A/80A S 50kA | NM8N-TM-125S-3P-80 | #REF! | 167 | 6941716424909 | tYES | tYES | tYES | P000001 | 271588 | 1 | 12 | 425 | 347 | 310 | 16.62 | tYES | N | tYES | tYES | 214 | 80 | 8536309090 | 3 |  | tNO | tNO | tNO | tNO | tNO | tNO | tYES | tNO | tNO | tNO | tNO | tNO | tNO | tNO | tNO | tNO | tNO | tNO | tNO | tNO | tNO | tNO | tNO | tNO | tNO | tNO | tNO | tNO | tNO | tNO | tYES | tNO | tNO | tNO | tNO | tNO | tNO | tNO | tNO | tNO | tNO | tNO | tNO | tNO | tNO | tYES | tNO | tNO | tNO | tNO | tNO | tNO | tNO | tNO | tNO | tNO | tNO | tYES | tNO | tNO |  |  |  | 01/12/21 | Y | N
5257 | tYES | tNO |  | NM8N-TM-125S-4P-100 | Interruptor caja moldeada relé termomagnético 4P 125A/100A S 50kA | NM8N-TM-125S-4P-100 | #REF! | 167 | 6941716425104 | tYES | tYES | tYES | P000001 | 271609 | 1 | 8 | 349 | 347 | 310 | 13.69 | tYES | N | tYES | tYES | 214 | 80 | 8536309090 | 3 |  | tNO | tNO | tNO | tNO | tNO | tNO | tYES | tNO | tNO | tNO | tNO | tNO | tNO | tNO | tNO | tNO | tNO | tNO | tNO | tNO | tNO | tNO | tNO | tNO | tNO | tNO | tNO | tNO | tNO | tNO | tYES | tNO | tNO | tNO | tNO | tNO | tNO | tNO | tNO | tNO | tNO | tNO | tNO | tNO | tNO | tYES | tNO | tNO | tNO | tNO | tNO | tNO | tNO | tNO | tNO | tNO | tNO | tYES | tNO | tNO |  |  |  | 01/12/21 | Y | N
5258 | tYES | tNO |  | NM8N-TM-125S-4P-125 | Interruptor caja moldeada relé termomagnético 4P 125A/125A S 50kA | NM8N-TM-125S-4P-125 | #REF! | 167 | 6941716425111 | tYES | tYES | tYES | P000001 | 271610 | 1 | 8 | 349 | 347 | 310 | 13.69 | tYES | N | tYES | tYES | 214 | 80 | 8536309090 | 3 |  | tNO | tNO | tNO | tNO | tNO | tNO | tYES | tNO | tNO | tNO | tNO | tNO | tNO | tNO | tNO | tNO | tNO | tNO | tNO | tNO | tNO | tNO | tNO | tNO | tNO | tNO | tNO | tNO | tNO | tNO | tYES | tNO | tNO | tNO | tNO | tNO | tNO | tNO | tNO | tNO | tNO | tNO | tNO | tNO | tNO | tYES | tNO | tNO | tNO | tNO | tNO | tNO | tNO | tNO | tNO | tNO | tNO | tYES | tNO | tNO |  |  |  | 01/12/21 | Y | N
5259 | tYES | tNO |  | NM8N-TM-125S-4P-16 | Interruptor caja moldeada relé termomagnético 4P 125A/16A S 50kA | NM8N-TM-125S-4P-16 | #REF! | 167 | 6941716425029 | tYES | tYES | tYES | P000001 | 271601 | 1 | 8 | 349 | 347 | 310 | 13.69 | tYES | N | tYES | tYES | 214 | 80 | 8536309090 | 3 |  | tNO | tNO | tNO | tNO | tNO | tNO | tYES | tNO | tNO | tNO | tNO | tNO | tNO | tNO | tNO | tNO | tNO | tNO | tNO | tNO | tNO | tNO | tNO | tNO | tNO | tNO | tNO | tNO | tNO | tNO | tYES | tNO | tNO | tNO | tNO | tNO | tNO | tNO | tNO | tNO | tNO | tNO | tNO | tNO | tNO | tYES | tNO | tNO | tNO | tNO | tNO | tNO | tNO | tNO | tNO | tNO | tNO | tYES | tNO | tNO |  |  |  | 01/12/21 | Y | N
5260 | tYES | tNO |  | NM8N-TM-125S-4P-20 | Interruptor caja moldeada relé termomagnético 4P 125A/20A S 50kA | NM8N-TM-125S-4P-20 | #REF! | 167 | 6941716425036 | tYES | tYES | tYES | P000001 | 271602 | 1 | 8 | 349 | 347 | 310 | 13.69 | tYES | N | tYES | tYES | 214 | 80 | 8536309090 | 3 |  | tNO | tNO | tNO | tNO | tNO | tNO | tYES | tNO | tNO | tNO | tNO | tNO | tNO | tNO | tNO | tNO | tNO | tNO | tNO | tNO | tNO | tNO | tNO | tNO | tNO | tNO | tNO | tNO | tNO | tNO | tYES | tNO | tNO | tNO | tNO | tNO | tNO | tNO | tNO | tNO | tNO | tNO | tNO | tNO | tNO | tYES | tNO | tNO | tNO | tNO | tNO | tNO | tNO | tNO | tNO | tNO | tNO | tYES | tNO | tNO |  |  |  | 01/12/21 | Y | N
5261 | tYES | tNO |  | NM8N-TM-125S-4P-25 | Interruptor caja moldeada relé termomagnético 4P 125A/25A S 50kA | NM8N-TM-125S-4P-25 | #REF! | 167 | 6941716425043 | tYES | tYES | tYES | P000001 | 271603 | 1 | 8 | 349 | 347 | 310 | 13.69 | tYES | N | tYES | tYES | 214 | 80 | 8536309090 | 3 |  | tNO | tNO | tNO | tNO | tNO | tNO | tYES | tNO | tNO | tNO | tNO | tNO | tNO | tNO | tNO | tNO | tNO | tNO | tNO | tNO | tNO | tNO | tNO | tNO | tNO | tNO | tNO | tNO | tNO | tNO | tYES | tNO | tNO | tNO | tNO | tNO | tNO | tNO | tNO | tNO | tNO | tNO | tNO | tNO | tNO | tYES | tNO | tNO | tNO | tNO | tNO | tNO | tNO | tNO | tNO | tNO | tNO | tYES | tNO | tNO |  |  |  | 01/12/21 | Y | N
5262 | tYES | tNO |  | NM8N-TM-125S-4P-32 | Interruptor caja moldeada relé termomagnético 4P 125A/32A S 50kA | NM8N-TM-125S-4P-32 | #REF! | 167 | 6941716425050 | tYES | tYES | tYES | P000001 | 271604 | 1 | 8 | 349 | 347 | 310 | 13.69 | tYES | N | tYES | tYES | 214 | 80 | 8536309090 | 3 |  | tNO | tNO | tNO | tNO | tNO | tNO | tYES | tNO | tNO | tNO | tNO | tNO | tNO | tNO | tNO | tNO | tNO | tNO | tNO | tNO | tNO | tNO | tNO | tNO | tNO | tNO | tNO | tNO | tNO | tNO | tYES | tNO | tNO | tNO | tNO | tNO | tNO | tNO | tNO | tNO | tNO | tNO | tNO | tNO | tNO | tYES | tNO | tNO | tNO | tNO | tNO | tNO | tNO | tNO | tNO | tNO | tNO | tYES | tNO | tNO |  |  |  | 01/12/21 | Y | N
5263 | tYES | tNO |  | NM8N-TM-125S-4P-40 | Interruptor caja moldeada relé termomagnético 4P 125A/40A S 50kA | NM8N-TM-125S-4P-40 | #REF! | 167 | 6941716425067 | tYES | tYES | tYES | P000001 | 271605 | 1 | 8 | 349 | 347 | 310 | 13.69 | tYES | N | tYES | tYES | 214 | 80 | 8536309090 | 3 |  | tNO | tNO | tNO | tNO | tNO | tNO | tYES | tNO | tNO | tNO | tNO | tNO | tNO | tNO | tNO | tNO | tNO | tNO | tNO | tNO | tNO | tNO | tNO | tNO | tNO | tNO | tNO | tNO | tNO | tNO | tYES | tNO | tNO | tNO | tNO | tNO | tNO | tNO | tNO | tNO | tNO | tNO | tNO | tNO | tNO | tYES | tNO | tNO | tNO | tNO | tNO | tNO | tNO | tNO | tNO | tNO | tNO | tYES | tNO | tNO |  |  |  | 01/12/21 | Y | N
5264 | tYES | tNO |  | NM8N-TM-125S-4P-50 | Interruptor caja moldeada relé termomagnético 4P 125A/50A S 50kA | NM8N-TM-125S-4P-50 | #REF! | 167 | 6941716425074 | tYES | tYES | tYES | P000001 | 271606 | 1 | 8 | 349 | 347 | 310 | 13.69 | tYES | N | tYES | tYES | 214 | 80 | 8536309090 | 3 |  | tNO | tNO | tNO | tNO | tNO | tNO | tYES | tNO | tNO | tNO | tNO | tNO | tNO | tNO | tNO | tNO | tNO | tNO | tNO | tNO | tNO | tNO | tNO | tNO | tNO | tNO | tNO | tNO | tNO | tNO | tYES | tNO | tNO | tNO | tNO | tNO | tNO | tNO | tNO | tNO | tNO | tNO | tNO | tNO | tNO | tYES | tNO | tNO | tNO | tNO | tNO | tNO | tNO | tNO | tNO | tNO | tNO | tYES | tNO | tNO |  |  |  | 01/12/21 | Y | N
5265 | tYES | tNO |  | NM8N-TM-125S-4P-63 | Interruptor caja moldeada relé termomagnético 4P 125A/63A S 50kA | NM8N-TM-125S-4P-63 | #REF! | 167 | 6941716425081 | tYES | tYES | tYES | P000001 | 271607 | 1 | 8 | 349 | 347 | 310 | 13.69 | tYES | N | tYES | tYES | 214 | 80 | 8536309090 | 3 |  | tNO | tNO | tNO | tNO | tNO | tNO | tYES | tNO | tNO | tNO | tNO | tNO | tNO | tNO | tNO | tNO | tNO | tNO | tNO | tNO | tNO | tNO | tNO | tNO | tNO | tNO | tNO | tNO | tNO | tNO | tYES | tNO | tNO | tNO | tNO | tNO | tNO | tNO | tNO | tNO | tNO | tNO | tNO | tNO | tNO | tYES | tNO | tNO | tNO | tNO | tNO | tNO | tNO | tNO | tNO | tNO | tNO | tYES | tNO | tNO |  |  |  | 01/12/21 | Y | N
5266 | tYES | tNO |  | NM8N-TM-125S-4P-80 | Interruptor caja moldeada relé termomagnético 4P 125A/80A S 50kA | NM8N-TM-125S-4P-80 | #REF! | 167 | 6941716425098 | tYES | tYES | tYES | P000001 | 271608 | 1 | 8 | 349 | 347 | 310 | 13.69 | tYES | N | tYES | tYES | 214 | 80 | 8536309090 | 3 |  | tNO | tNO | tNO | tNO | tNO | tNO | tYES | tNO | tNO | tNO | tNO | tNO | tNO | tNO | tNO | tNO | tNO | tNO | tNO | tNO | tNO | tNO | tNO | tNO | tNO | tNO | tNO | tNO | tNO | tNO | tYES | tNO | tNO | tNO | tNO | tNO | tNO | tNO | tNO | tNO | tNO | tNO | tNO | tNO | tNO | tYES | tNO | tNO | tNO | tNO | tNO | tNO | tNO | tNO | tNO | tNO | tNO | tYES | tNO | tNO |  |  |  | 01/12/21 | Y | N
5267 | tYES | tNO |  | NM8N-TM-1600H-3P-1000 | Interruptor caja moldeada relé termomagnético 3P 1600A/1000A H 70kA | NM8N-TM-1600H-3P-1000 | #REF! | 167 | 6941716471453 | tYES | tYES | tYES | P000001 | 263095 | 1 | 1 | 385 | 310 | 350 | 14.47 | tYES | N | tYES | tYES | 214 | 80 | 8536309090 | 3 |  | tNO | tNO | tNO | tNO | tNO | tNO | tYES | tNO | tNO | tNO | tNO | tNO | tNO | tNO | tNO | tNO | tNO | tNO | tNO | tNO | tNO | tNO | tNO | tNO | tNO | tNO | tNO | tNO | tNO | tNO | tYES | tNO | tNO | tNO | tNO | tNO | tNO | tNO | tNO | tNO | tNO | tNO | tNO | tNO | tNO | tYES | tNO | tNO | tNO | tNO | tNO | tNO | tNO | tNO | tNO | tNO | tNO | tYES | tNO | tNO |  |  |  | 01/12/21 | Y | N
5268 | tYES | tNO |  | NM8N-TM-1600H-3P-1250 | Interruptor caja moldeada relé termomagnético 3P 1600A/1250A H 70kA | NM8N-TM-1600H-3P-1250 | #REF! | 167 | 6941716471460 | tYES | tYES | tYES | P000001 | 263096 | 1 | 1 | 385 | 310 | 350 | 14.47 | tYES | N | tYES | tYES | 214 | 80 | 8536309090 | 3 |  | tNO | tNO | tNO | tNO | tNO | tNO | tYES | tNO | tNO | tNO | tNO | tNO | tNO | tNO | tNO | tNO | tNO | tNO | tNO | tNO | tNO | tNO | tNO | tNO | tNO | tNO | tNO | tNO | tNO | tNO | tYES | tNO | tNO | tNO | tNO | tNO | tNO | tNO | tNO | tNO | tNO | tNO | tNO | tNO | tNO | tYES | tNO | tNO | tNO | tNO | tNO | tNO | tNO | tNO | tNO | tNO | tNO | tYES | tNO | tNO |  |  |  | 01/12/21 | Y | N
5269 | tYES | tNO |  | NM8N-TM-1600H-3P-1600 | Interruptor caja moldeada relé termomagnético 3P 1600A/1600A H 70kA | NM8N-TM-1600H-3P-1600 | #REF! | 167 | 6941716471477 | tYES | tYES | tYES | P000001 | 263097 | 1 | 1 | 385 | 310 | 350 | 14.47 | tYES | N | tYES | tYES | 214 | 80 | 8536309090 | 3 |  | tNO | tNO | tNO | tNO | tNO | tNO | tYES | tNO | tNO | tNO | tNO | tNO | tNO | tNO | tNO | tNO | tNO | tNO | tNO | tNO | tNO | tNO | tNO | tNO | tNO | tNO | tNO | tNO | tNO | tNO | tYES | tNO | tNO | tNO | tNO | tNO | tNO | tNO | tNO | tNO | tNO | tNO | tNO | tNO | tNO | tYES | tNO | tNO | tNO | tNO | tNO | tNO | tNO | tNO | tNO | tNO | tNO | tYES | tNO | tNO |  |  |  | 01/12/21 | Y | N
5270 | tYES | tNO |  | NM8N-TM-1600H-3P-800 | Interruptor caja moldeada relé termomagnético 3P 1600A/800A H 70kA | NM8N-TM-1600H-3P-800 | #REF! | 167 | 6941716471446 | tYES | tYES | tYES | P000001 | 263094 | 1 | 1 | 450 | 235 | 380 | 18.9 | tYES | N | tYES | tYES | 214 | 80 | 8536309090 | 3 |  | tNO | tNO | tNO | tNO | tNO | tNO | tYES | tNO | tNO | tNO | tNO | tNO | tNO | tNO | tNO | tNO | tNO | tNO | tNO | tNO | tNO | tNO | tNO | tNO | tNO | tNO | tNO | tNO | tNO | tNO | tYES | tNO | tNO | tNO | tNO | tNO | tNO | tNO | tNO | tNO | tNO | tNO | tNO | tNO | tNO | tYES | tNO | tNO | tNO | tNO | tNO | tNO | tNO | tNO | tNO | tNO | tNO | tYES | tNO | tNO |  |  |  | 01/12/21 | Y | N
5271 | tYES | tNO |  | NM8N-TM-1600H-4P-1000 | Interruptor caja moldeada relé termomagnético 4P 1600A/1000A H 70 kA | NM8N-TM-1600H-4P-1000 | #REF! | 167 |  | tYES | tYES | tYES | P000001 | 263103 | 1 | 1 | 385 | 385 | 350 | 19.4 | tYES | N | tYES | tYES | 214 | 80 | 8536309090 | 3 |  | tNO | tNO | tNO | tNO | tNO | tNO | tYES | tNO | tNO | tNO | tNO | tNO | tNO | tNO | tNO | tNO | tNO | tNO | tNO | tNO | tNO | tNO | tNO | tNO | tNO | tNO | tNO | tNO | tNO | tNO | tYES | tNO | tNO | tNO | tNO | tNO | tNO | tNO | tNO | tNO | tNO | tNO | tNO | tNO | tNO | tYES | tNO | tNO | tNO | tNO | tNO | tNO | tNO | tNO | tNO | tNO | tNO | tYES | tNO | tNO |  |  |  | 22/06/22 | N | N
5272 | tYES | tNO |  | NM8N-TM-1600H-4P-1250 | Interruptor caja moldeada relé termomagnético 4P 1600A/1250A H 70 kA | NM8N-TM-1600H-4P-1250 | #REF! | 167 |  | tYES | tYES | tYES | P000001 | 263104 | 1 | 1 | 385 | 385 | 350 | 19.4 | tYES | N | tYES | tYES | 214 | 80 | 8536309090 | 3 |  | tNO | tNO | tNO | tNO | tNO | tNO | tYES | tNO | tNO | tNO | tNO | tNO | tNO | tNO | tNO | tNO | tNO | tNO | tNO | tNO | tNO | tNO | tNO | tNO | tNO | tNO | tNO | tNO | tNO | tNO | tYES | tNO | tNO | tNO | tNO | tNO | tNO | tNO | tNO | tNO | tNO | tNO | tNO | tNO | tNO | tYES | tNO | tNO | tNO | tNO | tNO | tNO | tNO | tNO | tNO | tNO | tNO | tYES | tNO | tNO |  |  |  | 22/06/22 | N | N
5273 | tYES | tNO |  | NM8N-TM-1600H-4P-1600 | Interruptor caja moldeada relé termomagnético 4P 1600A/1600A H 70kA | NM8N-TM-1600H-4P-1600 | #REF! | 167 | 6932103891893 | tYES | tYES | tYES | P000001 | 263105 | 1 | 1 | 450 | 305 | 380 | 18.55 | tYES | N | tYES | tYES | 214 | 80 | 8536309090 | 3 |  | tNO | tNO | tNO | tNO | tNO | tNO | tYES | tNO | tNO | tNO | tNO | tNO | tNO | tNO | tNO | tNO | tNO | tNO | tNO | tNO | tNO | tNO | tNO | tNO | tNO | tNO | tNO | tNO | tNO | tNO | tYES | tNO | tNO | tNO | tNO | tNO | tNO | tNO | tNO | tNO | tNO | tNO | tNO | tNO | tNO | tYES | tNO | tNO | tNO | tNO | tNO | tNO | tNO | tNO | tNO | tNO | tNO | tYES | tNO | tNO |  |  |  | 01/12/21 | Y | N
5274 | tYES | tNO |  | NM8N-TM-1600S-3P-1000 | Interruptor caja moldeada relé termomagnético 3P 1600A/1000A S 50kA | NM8N-TM-1600S-3P-1000 | #REF! | 167 | 6941716469498 | tYES | tYES | tYES | P000001 | 263071 | 1 | 1 | 385 | 310 | 350 | 14.47 | tYES | N | tYES | tYES | 214 | 80 | 8536309090 | 3 |  | tNO | tNO | tNO | tNO | tNO | tNO | tYES | tNO | tNO | tNO | tNO | tNO | tNO | tNO | tNO | tNO | tNO | tNO | tNO | tNO | tNO | tNO | tNO | tNO | tNO | tNO | tNO | tNO | tNO | tNO | tYES | tNO | tNO | tNO | tNO | tNO | tNO | tNO | tNO | tNO | tNO | tNO | tNO | tNO | tNO | tYES | tNO | tNO | tNO | tNO | tNO | tNO | tNO | tNO | tNO | tNO | tNO | tYES | tNO | tNO |  |  |  | 01/12/21 | Y | N
5275 | tYES | tNO |  | NM8N-TM-1600S-3P-1250 | Interruptor caja moldeada relé termomagnético 3P 1600A/1250A S 50kA | NM8N-TM-1600S-3P-1250 | #REF! | 167 | 6941716469504 | tYES | tYES | tYES | P000001 | 263072 | 1 | 1 | 385 | 310 | 350 | 14.47 | tYES | N | tYES | tYES | 214 | 80 | 8536309090 | 3 |  | tNO | tNO | tNO | tNO | tNO | tNO | tYES | tNO | tNO | tNO | tNO | tNO | tNO | tNO | tNO | tNO | tNO | tNO | tNO | tNO | tNO | tNO | tNO | tNO | tNO | tNO | tNO | tNO | tNO | tNO | tYES | tNO | tNO | tNO | tNO | tNO | tNO | tNO | tNO | tNO | tNO | tNO | tNO | tNO | tNO | tYES | tNO | tNO | tNO | tNO | tNO | tNO | tNO | tNO | tNO | tNO | tNO | tYES | tNO | tNO |  |  |  | 01/12/21 | Y | N
5276 | tYES | tNO |  | NM8N-TM-1600S-3P-1600 | Interruptor caja moldeada relé termomagnético 3P 1600A/1600A S 50 kA | NM8N-TM-1600S-3P-1600 | #REF! | 167 | 6941716469511 | tYES | tYES | tYES | P000001 | 263073 | 1 | 1 | 385 | 310 | 350 | 14.47 | tYES | N | tYES | tYES | 214 | 80 | 8536309090 | 3 |  | tNO | tNO | tNO | tNO | tNO | tNO | tYES | tNO | tNO | tNO | tNO | tNO | tNO | tNO | tNO | tNO | tNO | tNO | tNO | tNO | tNO | tNO | tNO | tNO | tNO | tNO | tNO | tNO | tNO | tNO | tYES | tNO | tNO | tNO | tNO | tNO | tNO | tNO | tNO | tNO | tNO | tNO | tNO | tNO | tNO | tYES | tNO | tNO | tNO | tNO | tNO | tNO | tNO | tNO | tNO | tNO | tNO | tYES | tNO | tNO |  |  |  | 22/06/22 | N | N
5277 | tYES | tNO |  | NM8N-TM-1600S-3P-800 | Interruptor caja moldeada relé termomagnético 3P 1600A/800A S 50kA | NM8N-TM-1600S-3P-800 | #REF! | 167 | 6932103891879 | tYES | tYES | tYES | P000001 | 263070 | 1 | 1 | 385 | 310 | 350 | 14.47 | tYES | N | tYES | tYES | 214 | 80 | 8536309090 | 3 |  | tNO | tNO | tNO | tNO | tNO | tNO | tYES | tNO | tNO | tNO | tNO | tNO | tNO | tNO | tNO | tNO | tNO | tNO | tNO | tNO | tNO | tNO | tNO | tNO | tNO | tNO | tNO | tNO | tNO | tNO | tYES | tNO | tNO | tNO | tNO | tNO | tNO | tNO | tNO | tNO | tNO | tNO | tNO | tNO | tNO | tYES | tNO | tNO | tNO | tNO | tNO | tNO | tNO | tNO | tNO | tNO | tNO | tYES | tNO | tNO |  |  |  | 01/12/21 | Y | N
5278 | tYES | tNO |  | NM8N-TM-1600S-4P-1000 | Interruptor caja moldeada relé termomagnético 4P 1600A/1000A S 50kA | NM8N-TM-1600S-4P-1000 | #REF! | 167 | 6932103861315 | tYES | tYES | tYES | P000001 | 263079 | 1 | 1 | 385 | 385 | 350 | 19.4 | tYES | N | tYES | tYES | 214 | 80 | 8536309090 | 3 |  | tNO | tNO | tNO | tNO | tNO | tNO | tYES | tNO | tNO | tNO | tNO | tNO | tNO | tNO | tNO | tNO | tNO | tNO | tNO | tNO | tNO | tNO | tNO | tNO | tNO | tNO | tNO | tNO | tNO | tNO | tYES | tNO | tNO | tNO | tNO | tNO | tNO | tNO | tNO | tNO | tNO | tNO | tNO | tNO | tNO | tYES | tNO | tNO | tNO | tNO | tNO | tNO | tNO | tNO | tNO | tNO | tNO | tYES | tNO | tNO |  |  |  | 01/12/21 | Y | N
5279 | tYES | tNO |  | NM8N-TM-1600S-4P-1250 | Interruptor caja moldeada relé termomagnético 4P 1600A/1250A S 50kA | NM8N-TM-1600S-4P-1250 | #REF! | 167 | 6932103861322 | tYES | tYES | tYES | P000001 | 263080 | 1 | 1 | 385 | 385 | 350 | 19.4 | tYES | N | tYES | tYES | 214 | 80 | 8536309090 | 3 |  | tNO | tNO | tNO | tNO | tNO | tNO | tYES | tNO | tNO | tNO | tNO | tNO | tNO | tNO | tNO | tNO | tNO | tNO | tNO | tNO | tNO | tNO | tNO | tNO | tNO | tNO | tNO | tNO | tNO | tNO | tYES | tNO | tNO | tNO | tNO | tNO | tNO | tNO | tNO | tNO | tNO | tNO | tNO | tNO | tNO | tYES | tNO | tNO | tNO | tNO | tNO | tNO | tNO | tNO | tNO | tNO | tNO | tYES | tNO | tNO |  |  |  | 01/12/21 | Y | N
5280 | tYES | tNO |  | NM8N-TM-1600S-4P-1600 | Interruptor caja moldeada relé termomagnético 4P 1600A/1600A S 50 kA | NM8N-TM-1600S-4P-1600 | #REF! | 167 | 6941339550184 | tYES | tYES | tYES | P000001 | 263081 | 1 | 1 | 385 | 385 | 350 | 19.4 | tYES | N | tYES | tYES | 214 | 80 | 8536309090 | 3 |  | tNO | tNO | tNO | tNO | tNO | tNO | tYES | tNO | tNO | tNO | tNO | tNO | tNO | tNO | tNO | tNO | tNO | tNO | tNO | tNO | tNO | tNO | tNO | tNO | tNO | tNO | tNO | tNO | tNO | tNO | tYES | tNO | tNO | tNO | tNO | tNO | tNO | tNO | tNO | tNO | tNO | tNO | tNO | tNO | tNO | tYES | tNO | tNO | tNO | tNO | tNO | tNO | tNO | tNO | tNO | tNO | tNO | tYES | tNO | tNO |  |  |  | 22/06/22 | Y | N
5282 | tYES | tNO |  | NM8N-TM-1600S-4P-800 | Interruptor caja moldeada relé termomagnético 4P 1600A/800A S 50kA | NM8N-TM-1600S-4P-800 | #REF! | 167 | 6932103891886 | tYES | tYES | tYES | P000001 | 263078 | 1 | 1 | 385 | 385 | 350 | 19.4 | tYES | N | tYES | tYES | 214 | 80 | 8536309090 | 3 |  | tNO | tNO | tNO | tNO | tNO | tNO | tYES | tNO | tNO | tNO | tNO | tNO | tNO | tNO | tNO | tNO | tNO | tNO | tNO | tNO | tNO | tNO | tNO | tNO | tNO | tNO | tNO | tNO | tNO | tNO | tYES | tNO | tNO | tNO | tNO | tNO | tNO | tNO | tNO | tNO | tNO | tNO | tNO | tNO | tNO | tYES | tNO | tNO | tNO | tNO | tNO | tNO | tNO | tNO | tNO | tNO | tNO | tYES | tNO | tNO |  |  |  | 01/12/21 | Y | N
5283 | tYES | tNO |  | NM8N-TM-250H-3P-125 | Interruptor caja moldeada relé termomagnético 3P 250A/125A H 100kA | NM8N-TM-250H-3P-125 | #REF! | 167 | 6941716421298 | tYES | tYES | tYES | P000001 | 271219 | 1 | 8 | 380 | 315 | 330 | 12.55 | tYES | N | tYES | tYES | 214 | 80 | 8536309090 | 3 |  | tNO | tNO | tNO | tNO | tNO | tNO | tYES | tNO | tNO | tNO | tNO | tNO | tNO | tNO | tNO | tNO | tNO | tNO | tNO | tNO | tNO | tNO | tNO | tNO | tNO | tNO | tNO | tNO | tNO | tNO | tYES | tNO | tNO | tNO | tNO | tNO | tNO | tNO | tNO | tNO | tNO | tNO | tNO | tNO | tNO | tYES | tNO | tNO | tNO | tNO | tNO | tNO | tNO | tNO | tNO | tNO | tNO | tYES | tNO | tNO |  |  |  | 01/12/21 | Y | N
5284 | tYES | tNO |  | NM8N-TM-250H-3P-160 | Interruptor caja moldeada relé termomagnético 3P 250A/160A H 100kA | NM8N-TM-250H-3P-160 | #REF! | 167 | 6941716415341 | tYES | tYES | tYES | P000001 | 271220 | 1 | 8 | 381 | 317 | 330 | 17.43 | tYES | N | tYES | tYES | 214 | 80 | 8536309090 | 3 |  | tNO | tNO | tNO | tNO | tNO | tNO | tYES | tNO | tNO | tNO | tNO | tNO | tNO | tNO | tNO | tNO | tNO | tNO | tNO | tNO | tNO | tNO | tNO | tNO | tNO | tNO | tNO | tNO | tNO | tNO | tYES | tNO | tNO | tNO | tNO | tNO | tNO | tNO | tNO | tNO | tNO | tNO | tNO | tNO | tNO | tYES | tNO | tNO | tNO | tNO | tNO | tNO | tNO | tNO | tNO | tNO | tNO | tYES | tNO | tNO |  |  |  | 01/12/21 | Y | N
5285 | tYES | tNO |  | NM8N-TM-250H-3P-200 | Interruptor caja moldeada relé termomagnético 3P 250A/200A H 100kA | NM8N-TM-250H-3P-200 | #REF! | 167 | 6941716415365 | tYES | tYES | tYES | P000001 | 271222 | 1 | 8 | 381 | 317 | 330 | 17.43 | tYES | N | tYES | tYES | 214 | 80 | 8536309090 | 3 |  | tNO | tNO | tNO | tNO | tNO | tNO | tYES | tNO | tNO | tNO | tNO | tNO | tNO | tNO | tNO | tNO | tNO | tNO | tNO | tNO | tNO | tNO | tNO | tNO | tNO | tNO | tNO | tNO | tNO | tNO | tYES | tNO | tNO | tNO | tNO | tNO | tNO | tNO | tNO | tNO | tNO | tNO | tNO | tNO | tNO | tYES | tNO | tNO | tNO | tNO | tNO | tNO | tNO | tNO | tNO | tNO | tNO | tYES | tNO | tNO |  |  |  | 01/12/21 | Y | N
5286 | tYES | tNO |  | NM8N-TM-250H-3P-250 | Interruptor caja moldeada relé termomagnético 3P 250A/250A H 100kA | NM8N-TM-250H-3P-250 | #REF! | 167 | 6941716415389 | tYES | tYES | tYES | P000001 | 271224 | 1 | 8 | 381 | 317 | 330 | 17.43 | tYES | N | tYES | tYES | 214 | 80 | 8536309090 | 3 |  | tNO | tNO | tNO | tNO | tNO | tNO | tYES | tNO | tNO | tNO | tNO | tNO | tNO | tNO | tNO | tNO | tNO | tNO | tNO | tNO | tNO | tNO | tNO | tNO | tNO | tNO | tNO | tNO | tNO | tNO | tYES | tNO | tNO | tNO | tNO | tNO | tNO | tNO | tNO | tNO | tNO | tNO | tNO | tNO | tNO | tYES | tNO | tNO | tNO | tNO | tNO | tNO | tNO | tNO | tNO | tNO | tNO | tYES | tNO | tNO |  |  |  | 01/12/21 | Y | N
5287 | tYES | tNO |  | NM8N-TM-250H-4P-125 | Interruptor caja moldeada relé termomagnético 4P 250A/125A H 100kA | NM8N-TM-250H-4P-125 | #REF! | 167 | 6941716421366 | tYES | tYES | tYES | P000001 | 271231 | 1 | 8 | 382 | 370 | 333 | 22.73 | tYES | N | tYES | tYES | 214 | 80 | 8536309090 | 3 |  | tNO | tNO | tNO | tNO | tNO | tNO | tYES | tNO | tNO | tNO | tNO | tNO | tNO | tNO | tNO | tNO | tNO | tNO | tNO | tNO | tNO | tNO | tNO | tNO | tNO | tNO | tNO | tNO | tNO | tNO | tYES | tNO | tNO | tNO | tNO | tNO | tNO | tNO | tNO | tNO | tNO | tNO | tNO | tNO | tNO | tYES | tNO | tNO | tNO | tNO | tNO | tNO | tNO | tNO | tNO | tNO | tNO | tYES | tNO | tNO |  |  |  | 01/12/21 | Y | N
5288 | tYES | tNO |  | NM8N-TM-250H-4P-160 | Interruptor caja moldeada relé termomagnético 4P 250A/160A H 100kA | NM8N-TM-250H-4P-160 | #REF! | 167 | 6941716421373 | tYES | tYES | tYES | P000001 | 271232 | 1 | 8 | 382 | 370 | 333 | 22.73 | tYES | N | tYES | tYES | 214 | 80 | 8536309090 | 3 |  | tNO | tNO | tNO | tNO | tNO | tNO | tYES | tNO | tNO | tNO | tNO | tNO | tNO | tNO | tNO | tNO | tNO | tNO | tNO | tNO | tNO | tNO | tNO | tNO | tNO | tNO | tNO | tNO | tNO | tNO | tYES | tNO | tNO | tNO | tNO | tNO | tNO | tNO | tNO | tNO | tNO | tNO | tNO | tNO | tNO | tYES | tNO | tNO | tNO | tNO | tNO | tNO | tNO | tNO | tNO | tNO | tNO | tYES | tNO | tNO |  |  |  | 01/12/21 | Y | N
5289 | tYES | tNO |  | NM8N-TM-250H-4P-200 | Interruptor caja moldeada relé termomagnético 4P 250A/200A H 100kA | NM8N-TM-250H-4P-200 | #REF! | 167 | 6941716421397 | tYES | tYES | tYES | P000001 | 271234 | 1 | 8 | 382 | 370 | 333 | 22.73 | tYES | N | tYES | tYES | 214 | 80 | 8536309090 | 3 |  | tNO | tNO | tNO | tNO | tNO | tNO | tYES | tNO | tNO | tNO | tNO | tNO | tNO | tNO | tNO | tNO | tNO | tNO | tNO | tNO | tNO | tNO | tNO | tNO | tNO | tNO | tNO | tNO | tNO | tNO | tYES | tNO | tNO | tNO | tNO | tNO | tNO | tNO | tNO | tNO | tNO | tNO | tNO | tNO | tNO | tYES | tNO | tNO | tNO | tNO | tNO | tNO | tNO | tNO | tNO | tNO | tNO | tYES | tNO | tNO |  |  |  | 01/12/21 | Y | N
5290 | tYES | tNO |  | NM8N-TM-250H-4P-250 | Interruptor caja moldeada relé termomagnético 4P 250A/250A H 100kA | NM8N-TM-250H-4P-250 | #REF! | 167 | 6941716421410 | tYES | tYES | tYES | P000001 | 271236 | 1 | 4 | 321 | 266 | 335 | 11.36 | tYES | N | tYES | tYES | 214 | 80 | 8536309090 | 3 |  | tNO | tNO | tNO | tNO | tNO | tNO | tYES | tNO | tNO | tNO | tNO | tNO | tNO | tNO | tNO | tNO | tNO | tNO | tNO | tNO | tNO | tNO | tNO | tNO | tNO | tNO | tNO | tNO | tNO | tNO | tYES | tNO | tNO | tNO | tNO | tNO | tNO | tNO | tNO | tNO | tNO | tNO | tNO | tNO | tNO | tYES | tNO | tNO | tNO | tNO | tNO | tNO | tNO | tNO | tNO | tNO | tNO | tYES | tNO | tNO |  |  |  | 01/12/21 | Y | N
5291 | tYES | tNO |  | NM8N-TM-250R-3P-125 | Interruptor caja moldeada relé termomagnético 3P 250A/125A R 150kA | NM8N-TM-250R-3P-125 | #REF! | 167 | 6941716421489 | tYES | tYES | tYES | P000001 | 271243 | 1 | 8 | 367 | 310 | 253 | 17.71 | tYES | N | tYES | tYES | 214 | 80 | 8536309090 | 3 |  | tNO | tNO | tNO | tNO | tNO | tNO | tYES | tNO | tNO | tNO | tNO | tNO | tNO | tNO | tNO | tNO | tNO | tNO | tNO | tNO | tNO | tNO | tNO | tNO | tNO | tNO | tNO | tNO | tNO | tNO | tYES | tNO | tNO | tNO | tNO | tNO | tNO | tNO | tNO | tNO | tNO | tNO | tNO | tNO | tNO | tYES | tNO | tNO | tNO | tNO | tNO | tNO | tNO | tNO | tNO | tNO | tNO | tYES | tNO | tNO |  |  |  | 01/12/21 | Y | N
5292 | tYES | tNO |  | NM8N-TM-250R-3P-160 | Interruptor caja moldeada relé termomagnético 3P 250A/160A R 150kA | NM8N-TM-250R-3P-160 | #REF! | 167 | 6941716421496 | tYES | tYES | tYES | P000001 | 271244 | 1 | 8 | 367 | 310 | 253 | 17.71 | tYES | N | tYES | tYES | 214 | 80 | 8536309090 | 3 |  | tNO | tNO | tNO | tNO | tNO | tNO | tYES | tNO | tNO | tNO | tNO | tNO | tNO | tNO | tNO | tNO | tNO | tNO | tNO | tNO | tNO | tNO | tNO | tNO | tNO | tNO | tNO | tNO | tNO | tNO | tYES | tNO | tNO | tNO | tNO | tNO | tNO | tNO | tNO | tNO | tNO | tNO | tNO | tNO | tNO | tYES | tNO | tNO | tNO | tNO | tNO | tNO | tNO | tNO | tNO | tNO | tNO | tYES | tNO | tNO |  |  |  | 01/12/21 | Y | N
5293 | tYES | tNO |  | NM8N-TM-250R-3P-200 | Interruptor caja moldeada relé termomagnético 3P 250A/200A R 150kA | NM8N-TM-250R-3P-200 | #REF! | 167 | 6941716421519 | tYES | tYES | tYES | P000001 | 271246 | 1 | 8 | 367 | 310 | 253 | 17.71 | tYES | N | tYES | tYES | 214 | 80 | 8536309090 | 3 |  | tNO | tNO | tNO | tNO | tNO | tNO | tYES | tNO | tNO | tNO | tNO | tNO | tNO | tNO | tNO | tNO | tNO | tNO | tNO | tNO | tNO | tNO | tNO | tNO | tNO | tNO | tNO | tNO | tNO | tNO | tYES | tNO | tNO | tNO | tNO | tNO | tNO | tNO | tNO | tNO | tNO | tNO | tNO | tNO | tNO | tYES | tNO | tNO | tNO | tNO | tNO | tNO | tNO | tNO | tNO | tNO | tNO | tYES | tNO | tNO |  |  |  | 01/12/21 | Y | N
5294 | tYES | tNO |  | NM8N-TM-250R-3P-250 | Interruptor caja moldeada relé termomagnético 3P 250A/250A R 150kA | NM8N-TM-250R-3P-250 | #REF! | 167 | 6941716421533 | tYES | tYES | tYES | P000001 | 271248 | 1 | 8 | 367 | 310 | 253 | 17.71 | tYES | N | tYES | tYES | 214 | 80 | 8536309090 | 3 |  | tNO | tNO | tNO | tNO | tNO | tNO | tYES | tNO | tNO | tNO | tNO | tNO | tNO | tNO | tNO | tNO | tNO | tNO | tNO | tNO | tNO | tNO | tNO | tNO | tNO | tNO | tNO | tNO | tNO | tNO | tYES | tNO | tNO | tNO | tNO | tNO | tNO | tNO | tNO | tNO | tNO | tNO | tNO | tNO | tNO | tYES | tNO | tNO | tNO | tNO | tNO | tNO | tNO | tNO | tNO | tNO | tNO | tYES | tNO | tNO |  |  |  | 01/12/21 | Y | N
5295 | tYES | tNO |  | NM8N-TM-250S-3P-125 | Interruptor caja moldeada relé termomagnético 3P 250A/125A S 50kA | NM8N-TM-250S-3P-125 | #REF! | 167 | 6941716420864 | tYES | tYES | tYES | P000001 | 271171 | 1 | 8 | 367 | 310 | 253 | 17.71 | tYES | N | tYES | tYES | 214 | 80 | 8536309090 | 3 |  | tNO | tNO | tNO | tNO | tNO | tNO | tYES | tNO | tNO | tNO | tNO | tNO | tNO | tNO | tNO | tNO | tNO | tNO | tNO | tNO | tNO | tNO | tNO | tNO | tNO | tNO | tNO | tNO | tNO | tNO | tYES | tNO | tNO | tNO | tNO | tNO | tNO | tNO | tNO | tNO | tNO | tNO | tNO | tNO | tNO | tYES | tNO | tNO | tNO | tNO | tNO | tNO | tNO | tNO | tNO | tNO | tNO | tYES | tNO | tNO |  |  |  | 01/12/21 | Y | N
5296 | tYES | tNO |  | NM8N-TM-250S-3P-160 | Interruptor caja moldeada relé termomagnético 3P 250A/160A S 50kA | NM8N-TM-250S-3P-160 | #REF! | 167 | 6941716420871 | tYES | tYES | tYES | P000001 | 271172 | 1 | 8 | 380 | 315 | 330 | 17.43 | tYES | N | tYES | tYES | 214 | 80 | 8536309090 | 3 |  | tNO | tNO | tNO | tNO | tNO | tNO | tYES | tNO | tNO | tNO | tNO | tNO | tNO | tNO | tNO | tNO | tNO | tNO | tNO | tNO | tNO | tNO | tNO | tNO | tNO | tNO | tNO | tNO | tNO | tNO | tYES | tNO | tNO | tNO | tNO | tNO | tNO | tNO | tNO | tNO | tNO | tNO | tNO | tNO | tNO | tYES | tNO | tNO | tNO | tNO | tNO | tNO | tNO | tNO | tNO | tNO | tNO | tYES | tNO | tNO |  |  |  | 01/12/21 | Y | N
5297 | tYES | tNO |  | NM8N-TM-250S-3P-200 | Interruptor caja moldeada relé termomagnético 3P 250A/200A S 50kA | NM8N-TM-250S-3P-200 | #REF! | 167 | 6941716420895 | tYES | tYES | tYES | P000001 | 271174 | 1 | 8 | 380 | 315 | 330 | 17.2 | tYES | N | tYES | tYES | 214 | 80 | 8536309090 | 3 |  | tNO | tNO | tNO | tNO | tNO | tNO | tYES | tNO | tNO | tNO | tNO | tNO | tNO | tNO | tNO | tNO | tNO | tNO | tNO | tNO | tNO | tNO | tNO | tNO | tNO | tNO | tNO | tNO | tNO | tNO | tYES | tNO | tNO | tNO | tNO | tNO | tNO | tNO | tNO | tNO | tNO | tNO | tNO | tNO | tNO | tYES | tNO | tNO | tNO | tNO | tNO | tNO | tNO | tNO | tNO | tNO | tNO | tYES | tNO | tNO |  |  |  | 01/12/21 | Y | N
5298 | tYES | tNO |  | NM8N-TM-250S-3P-250 | Interruptor caja moldeada relé termomagnético 3P 250A/250A S 50kA | NM8N-TM-250S-3P-250 | #REF! | 167 | 6941339599626 | tYES | tYES | tYES | P000001 | 271176 | 1 | 8 | 380 | 315 | 330 | 17.43 | tYES | N | tYES | tYES | 214 | 80 | 8536309090 | 3 |  | tNO | tNO | tNO | tNO | tNO | tNO | tYES | tNO | tNO | tNO | tNO | tNO | tNO | tNO | tNO | tNO | tNO | tNO | tNO | tNO | tNO | tNO | tNO | tNO | tNO | tNO | tNO | tNO | tNO | tNO | tYES | tNO | tNO | tNO | tNO | tNO | tNO | tNO | tNO | tNO | tNO | tNO | tNO | tNO | tNO | tYES | tNO | tNO | tNO | tNO | tNO | tNO | tNO | tNO | tNO | tNO | tNO | tYES | tNO | tNO |  |  |  | 01/12/21 | Y | N
5299 | tYES | tNO |  | NM8N-TM-250S-4P-125 | Interruptor caja moldeada relé termomagnético 4P 250A/125A S 50kA | NM8N-TM-250S-4P-125 | #REF! | 167 | 6941716420970 | tYES | tYES | tYES | P000001 | 271183 | 1 | 4 | 321 | 266 | 335 | 10.43 | tYES | N | tYES | tYES | 214 | 80 | 8536309090 | 3 |  | tNO | tNO | tNO | tNO | tNO | tNO | tYES | tNO | tNO | tNO | tNO | tNO | tNO | tNO | tNO | tNO | tNO | tNO | tNO | tNO | tNO | tNO | tNO | tNO | tNO | tNO | tNO | tNO | tNO | tNO | tYES | tNO | tNO | tNO | tNO | tNO | tNO | tNO | tNO | tNO | tNO | tNO | tNO | tNO | tNO | tYES | tNO | tNO | tNO | tNO | tNO | tNO | tNO | tNO | tNO | tNO | tNO | tYES | tNO | tNO |  |  |  | 01/12/21 | Y | N
5300 | tYES | tNO |  | NM8N-TM-250S-4P-160 | Interruptor caja moldeada relé termomagnético 4P 250A/160A S 50kA | NM8N-TM-250S-4P-160 | #REF! | 167 | 6941716420987 | tYES | tYES | tYES | P000001 | 271184 | 1 | 8 | 385 | 370 | 330 | 22.73 | tYES | N | tYES | tYES | 214 | 80 | 8536309090 | 3 |  | tNO | tNO | tNO | tNO | tNO | tNO | tYES | tNO | tNO | tNO | tNO | tNO | tNO | tNO | tNO | tNO | tNO | tNO | tNO | tNO | tNO | tNO | tNO | tNO | tNO | tNO | tNO | tNO | tNO | tNO | tYES | tNO | tNO | tNO | tNO | tNO | tNO | tNO | tNO | tNO | tNO | tNO | tNO | tNO | tNO | tYES | tNO | tNO | tNO | tNO | tNO | tNO | tNO | tNO | tNO | tNO | tNO | tYES | tNO | tNO |  |  |  | 01/12/21 | Y | N
5301 | tYES | tNO |  | NM8N-TM-250S-4P-200 | Interruptor caja moldeada relé termomagnético 4P 250A/200A S 50kA | NM8N-TM-250S-4P-200 | #REF! | 167 | 6941716421007 | tYES | tYES | tYES | P000001 | 271186 | 1 | 8 | 382 | 370 | 333 | 22.73 | tYES | N | tYES | tYES | 214 | 80 | 8536309090 | 3 |  | tNO | tNO | tNO | tNO | tNO | tNO | tYES | tNO | tNO | tNO | tNO | tNO | tNO | tNO | tNO | tNO | tNO | tNO | tNO | tNO | tNO | tNO | tNO | tNO | tNO | tNO | tNO | tNO | tNO | tNO | tYES | tNO | tNO | tNO | tNO | tNO | tNO | tNO | tNO | tNO | tNO | tNO | tNO | tNO | tNO | tYES | tNO | tNO | tNO | tNO | tNO | tNO | tNO | tNO | tNO | tNO | tNO | tYES | tNO | tNO |  |  |  | 01/12/21 | Y | N
5302 | tYES | tNO |  | NM8N-TM-250S-4P-250 | Interruptor caja moldeada relé termomagnético 4P 250A/250A S 50kA | NM8N-TM-250S-4P-250 | #REF! | 167 | 6941339599633 | tYES | tYES | tYES | P000001 | 271188 | 1 | 8 | 382 | 370 | 333 | 22.73 | tYES | N | tYES | tYES | 214 | 80 | 8536309090 | 3 |  | tNO | tNO | tNO | tNO | tNO | tNO | tYES | tNO | tNO | tNO | tNO | tNO | tNO | tNO | tNO | tNO | tNO | tNO | tNO | tNO | tNO | tNO | tNO | tNO | tNO | tNO | tNO | tNO | tNO | tNO | tYES | tNO | tNO | tNO | tNO | tNO | tNO | tNO | tNO | tNO | tNO | tNO | tNO | tNO | tNO | tYES | tNO | tNO | tNO | tNO | tNO | tNO | tNO | tNO | tNO | tNO | tNO | tYES | tNO | tNO |  |  |  | 01/12/21 | Y | N
5303 | tYES | tNO |  | NM8N-TM-400H-3P-250 | Interruptor caja moldeada relé termomagnético 3P 400A/250A H 100kA | NM8N-TM-400H-3P-250 | #REF! | 167 | 6941716426583 | tYES | tYES | tYES | P000001 | 268971 | 1 | 2 | 404 | 283 | 184 | 11.51 | tYES | N | tYES | tYES | 214 | 80 | 8536309090 | 3 |  | tNO | tNO | tNO | tNO | tNO | tNO | tYES | tNO | tNO | tNO | tNO | tNO | tNO | tNO | tNO | tNO | tNO | tNO | tNO | tNO | tNO | tNO | tNO | tNO | tNO | tNO | tNO | tNO | tNO | tNO | tYES | tNO | tNO | tNO | tNO | tNO | tNO | tNO | tNO | tNO | tNO | tNO | tNO | tNO | tNO | tYES | tNO | tNO | tNO | tNO | tNO | tNO | tNO | tNO | tNO | tNO | tNO | tYES | tNO | tNO |  |  |  | 01/12/21 | Y | N
5304 | tYES | tNO |  | NM8N-TM-400H-3P-315 | Interruptor caja moldeada relé termomagnético 3P 400A/315A H 100kA | NM8N-TM-400H-3P-315 | #REF! | 167 | 6941716415396 | tYES | tYES | tYES | P000001 | 268972 | 1 | 2 | 404 | 283 | 184 | 11.51 | tYES | N | tYES | tYES | 214 | 80 | 8536309090 | 3 |  | tNO | tNO | tNO | tNO | tNO | tNO | tYES | tNO | tNO | tNO | tNO | tNO | tNO | tNO | tNO | tNO | tNO | tNO | tNO | tNO | tNO | tNO | tNO | tNO | tNO | tNO | tNO | tNO | tNO | tNO | tYES | tNO | tNO | tNO | tNO | tNO | tNO | tNO | tNO | tNO | tNO | tNO | tNO | tNO | tNO | tYES | tNO | tNO | tNO | tNO | tNO | tNO | tNO | tNO | tNO | tNO | tNO | tYES | tNO | tNO |  |  |  | 01/12/21 | Y | N
5305 | tYES | tNO |  | NM8N-TM-400H-3P-350 | Interruptor caja moldeada relé termomagnético 3P 400A/350A H 100kA | NM8N-TM-400H-3P-350 | #REF! | 167 | 6941716415402 | tYES | tYES | tYES | P000001 | 268973 | 1 | 2 | 404 | 283 | 184 | 11.51 | tYES | N | tYES | tYES | 214 | 80 | 8536309090 | 3 |  | tNO | tNO | tNO | tNO | tNO | tNO | tYES | tNO | tNO | tNO | tNO | tNO | tNO | tNO | tNO | tNO | tNO | tNO | tNO | tNO | tNO | tNO | tNO | tNO | tNO | tNO | tNO | tNO | tNO | tNO | tYES | tNO | tNO | tNO | tNO | tNO | tNO | tNO | tNO | tNO | tNO | tNO | tNO | tNO | tNO | tYES | tNO | tNO | tNO | tNO | tNO | tNO | tNO | tNO | tNO | tNO | tNO | tYES | tNO | tNO |  |  |  | 01/12/21 | Y | N
5306 | tYES | tNO |  | NM8N-TM-400H-3P-400 | Interruptor caja moldeada relé termomagnético 3P 400A/400A H 100kA | NM8N-TM-400H-3P-400 | #REF! | 167 | 6941716415419 | tYES | tYES | tYES | P000001 | 268974 | 1 | 2 | 404 | 283 | 184 | 11.51 | tYES | N | tYES | tYES | 214 | 80 | 8536309090 | 3 |  | tNO | tNO | tNO | tNO | tNO | tNO | tYES | tNO | tNO | tNO | tNO | tNO | tNO | tNO | tNO | tNO | tNO | tNO | tNO | tNO | tNO | tNO | tNO | tNO | tNO | tNO | tNO | tNO | tNO | tNO | tYES | tNO | tNO | tNO | tNO | tNO | tNO | tNO | tNO | tNO | tNO | tNO | tNO | tNO | tNO | tYES | tNO | tNO | tNO | tNO | tNO | tNO | tNO | tNO | tNO | tNO | tNO | tYES | tNO | tNO |  |  |  | 01/12/21 | Y | N
5307 | tYES | tNO |  | NM8N-TM-400H-4P-250 | Interruptor caja moldeada relé termomagnético 4P 400A/250A H 100kA | NM8N-TM-400H-4P-250 | #REF! | 167 | 6941716426637 | tYES | tYES | tYES | P000001 | 269217 | 1 | 2 | 398 | 287 | 226 | 14.59 | tYES | N | tYES | tYES | 214 | 80 | 8536309090 | 3 |  | tNO | tNO | tNO | tNO | tNO | tNO | tYES | tNO | tNO | tNO | tNO | tNO | tNO | tNO | tNO | tNO | tNO | tNO | tNO | tNO | tNO | tNO | tNO | tNO | tNO | tNO | tNO | tNO | tNO | tNO | tYES | tNO | tNO | tNO | tNO | tNO | tNO | tNO | tNO | tNO | tNO | tNO | tNO | tNO | tNO | tYES | tNO | tNO | tNO | tNO | tNO | tNO | tNO | tNO | tNO | tNO | tNO | tYES | tNO | tNO |  |  |  | 01/12/21 | Y | N
5308 | tYES | tNO |  | NM8N-TM-400H-4P-315 | Interruptor caja moldeada relé termomagnético 4P 400A/315A H 100kA | NM8N-TM-400H-4P-315 | #REF! | 167 | 6941716426644 | tYES | tYES | tYES | P000001 | 269218 | 1 | 2 | 398 | 287 | 226 | 14.59 | tYES | N | tYES | tYES | 214 | 80 | 8536309090 | 3 |  | tNO | tNO | tNO | tNO | tNO | tNO | tYES | tNO | tNO | tNO | tNO | tNO | tNO | tNO | tNO | tNO | tNO | tNO | tNO | tNO | tNO | tNO | tNO | tNO | tNO | tNO | tNO | tNO | tNO | tNO | tYES | tNO | tNO | tNO | tNO | tNO | tNO | tNO | tNO | tNO | tNO | tNO | tNO | tNO | tNO | tYES | tNO | tNO | tNO | tNO | tNO | tNO | tNO | tNO | tNO | tNO | tNO | tYES | tNO | tNO |  |  |  | 01/12/21 | Y | N
5309 | tYES | tNO |  | NM8N-TM-400H-4P-350 | Interruptor caja moldeada relé termomagnético 4P 400A/350A H 100kA | NM8N-TM-400H-4P-350 | #REF! | 167 | 6941716426651 | tYES | tYES | tYES | P000001 | 269219 | 1 | 2 | 398 | 287 | 226 | 14.59 | tYES | N | tYES | tYES | 214 | 80 | 8536309090 | 3 |  | tNO | tNO | tNO | tNO | tNO | tNO | tYES | tNO | tNO | tNO | tNO | tNO | tNO | tNO | tNO | tNO | tNO | tNO | tNO | tNO | tNO | tNO | tNO | tNO | tNO | tNO | tNO | tNO | tNO | tNO | tYES | tNO | tNO | tNO | tNO | tNO | tNO | tNO | tNO | tNO | tNO | tNO | tNO | tNO | tNO | tYES | tNO | tNO | tNO | tNO | tNO | tNO | tNO | tNO | tNO | tNO | tNO | tYES | tNO | tNO |  |  |  | 01/12/21 | Y | N
5310 | tYES | tNO |  | NM8N-TM-400H-4P-400 | Interruptor caja moldeada relé termomagnético 4P 400A/400A H 100kA | NM8N-TM-400H-4P-400 | #REF! | 167 | 6941716426668 | tYES | tYES | tYES | P000001 | 269220 | 1 | 2 | 398 | 287 | 226 | 14.59 | tYES | N | tYES | tYES | 214 | 80 | 8536309090 | 3 |  | tNO | tNO | tNO | tNO | tNO | tNO | tYES | tNO | tNO | tNO | tNO | tNO | tNO | tNO | tNO | tNO | tNO | tNO | tNO | tNO | tNO | tNO | tNO | tNO | tNO | tNO | tNO | tNO | tNO | tNO | tYES | tNO | tNO | tNO | tNO | tNO | tNO | tNO | tNO | tNO | tNO | tNO | tNO | tNO | tNO | tYES | tNO | tNO | tNO | tNO | tNO | tNO | tNO | tNO | tNO | tNO | tNO | tYES | tNO | tNO |  |  |  | 01/12/21 | Y | N
5311 | tYES | tNO |  | NM8N-TM-400R-3P-250 | Interruptor caja moldeada relé termomagnético 3P 400A/250A R 150kA | NM8N-TM-400R-3P-250 | #REF! | 167 | 6941716426675 | tYES | tYES | tYES | P000001 | 269221 | 1 | 2 | 404 | 283 | 184 | 11.51 | tYES | N | tYES | tYES | 214 | 80 | 8536309090 | 3 |  | tNO | tNO | tNO | tNO | tNO | tNO | tYES | tNO | tNO | tNO | tNO | tNO | tNO | tNO | tNO | tNO | tNO | tNO | tNO | tNO | tNO | tNO | tNO | tNO | tNO | tNO | tNO | tNO | tNO | tNO | tYES | tNO | tNO | tNO | tNO | tNO | tNO | tNO | tNO | tNO | tNO | tNO | tNO | tNO | tNO | tYES | tNO | tNO | tNO | tNO | tNO | tNO | tNO | tNO | tNO | tNO | tNO | tYES | tNO | tNO |  |  |  | 01/12/21 | Y | N
5312 | tYES | tNO |  | NM8N-TM-400R-3P-315 | Interruptor caja moldeada relé termomagnético 3P 400A/315A R 150kA | NM8N-TM-400R-3P-315 | #REF! | 167 | 6941716426682 | tYES | tYES | tYES | P000001 | 269222 | 1 | 2 | 404 | 283 | 184 | 11.51 | tYES | N | tYES | tYES | 214 | 80 | 8536309090 | 3 |  | tNO | tNO | tNO | tNO | tNO | tNO | tYES | tNO | tNO | tNO | tNO | tNO | tNO | tNO | tNO | tNO | tNO | tNO | tNO | tNO | tNO | tNO | tNO | tNO | tNO | tNO | tNO | tNO | tNO | tNO | tYES | tNO | tNO | tNO | tNO | tNO | tNO | tNO | tNO | tNO | tNO | tNO | tNO | tNO | tNO | tYES | tNO | tNO | tNO | tNO | tNO | tNO | tNO | tNO | tNO | tNO | tNO | tYES | tNO | tNO |  |  |  | 01/12/21 | Y | N
5313 | tYES | tNO |  | NM8N-TM-400R-3P-350 | Interruptor caja moldeada relé termomagnético 3P 400A/350A R 150kA | NM8N-TM-400R-3P-350 | #REF! | 167 | 6941716426699 | tYES | tYES | tYES | P000001 | 269223 | 1 | 2 | 404 | 283 | 184 | 11.51 | tYES | N | tYES | tYES | 214 | 80 | 8536309090 | 3 |  | tNO | tNO | tNO | tNO | tNO | tNO | tYES | tNO | tNO | tNO | tNO | tNO | tNO | tNO | tNO | tNO | tNO | tNO | tNO | tNO | tNO | tNO | tNO | tNO | tNO | tNO | tNO | tNO | tNO | tNO | tYES | tNO | tNO | tNO | tNO | tNO | tNO | tNO | tNO | tNO | tNO | tNO | tNO | tNO | tNO | tYES | tNO | tNO | tNO | tNO | tNO | tNO | tNO | tNO | tNO | tNO | tNO | tYES | tNO | tNO |  |  |  | 01/12/21 | Y | N
5314 | tYES | tNO |  | NM8N-TM-400R-3P-400 | Interruptor caja moldeada relé termomagnético 3P 400A/400A R 150kA | NM8N-TM-400R-3P-400 | #REF! | 167 | 6941716426705 | tYES | tYES | tYES | P000001 | 269224 | 1 | 2 | 404 | 283 | 184 | 11.51 | tYES | N | tYES | tYES | 214 | 80 | 8536309090 | 3 |  | tNO | tNO | tNO | tNO | tNO | tNO | tYES | tNO | tNO | tNO | tNO | tNO | tNO | tNO | tNO | tNO | tNO | tNO | tNO | tNO | tNO | tNO | tNO | tNO | tNO | tNO | tNO | tNO | tNO | tNO | tYES | tNO | tNO | tNO | tNO | tNO | tNO | tNO | tNO | tNO | tNO | tNO | tNO | tNO | tNO | tYES | tNO | tNO | tNO | tNO | tNO | tNO | tNO | tNO | tNO | tNO | tNO | tYES | tNO | tNO |  |  |  | 01/12/21 | Y | N
5315 | tYES | tNO |  | NM8N-TM-400S-3P-250 | Interruptor caja moldeada relé termomagnético 3P 400A/250A S 50kA | NM8N-TM-400S-3P-250 | #REF! | 167 | 6941716426361 | tYES | tYES | tYES | P000001 | 268947 | 1 | 2 | 404 | 283 | 184 | 11.51 | tYES | N | tYES | tYES | 214 | 80 | 8536309090 | 3 |  | tNO | tNO | tNO | tNO | tNO | tNO | tYES | tNO | tNO | tNO | tNO | tNO | tNO | tNO | tNO | tNO | tNO | tNO | tNO | tNO | tNO | tNO | tNO | tNO | tNO | tNO | tNO | tNO | tNO | tNO | tYES | tNO | tNO | tNO | tNO | tNO | tNO | tNO | tNO | tNO | tNO | tNO | tNO | tNO | tNO | tYES | tNO | tNO | tNO | tNO | tNO | tNO | tNO | tNO | tNO | tNO | tNO | tYES | tNO | tNO |  |  |  | 01/12/21 | Y | N
5316 | tYES | tNO |  | NM8N-TM-400S-3P-315 | Interruptor caja moldeada relé termomagnético 3P 400A/315A S 50kA | NM8N-TM-400S-3P-315 | #REF! | 167 | 6941716426378 | tYES | tYES | tYES | P000001 | 268948 | 1 | 2 | 404 | 283 | 184 | 11.51 | tYES | N | tYES | tYES | 214 | 80 | 8536309090 | 3 |  | tNO | tNO | tNO | tNO | tNO | tNO | tYES | tNO | tNO | tNO | tNO | tYES | tNO | tNO | tNO | tNO | tNO | tNO | tNO | tNO | tNO | tNO | tNO | tNO | tNO | tNO | tNO | tNO | tNO | tNO | tYES | tNO | tNO | tNO | tNO | tNO | tNO | tNO | tNO | tNO | tNO | tNO | tNO | tNO | tNO | tYES | tNO | tNO | tNO | tNO | tNO | tNO | tNO | tNO | tNO | tNO | tNO | tYES | tNO | tNO |  |  |  | 01/12/21 | Y | N
5317 | tYES | tNO |  | NM8N-TM-400S-3P-350 | Interruptor caja moldeada relé termomagnético 3P 400A/350A S 50kA | NM8N-TM-400S-3P-350 | #REF! | 167 | 6941716426385 | tYES | tYES | tYES | P000001 | 268949 | 1 | 2 | 404 | 283 | 184 | 11.51 | tYES | N | tYES | tYES | 214 | 80 | 8536309090 | 3 |  | tNO | tNO | tNO | tNO | tNO | tNO | tYES | tNO | tNO | tNO | tNO | tNO | tNO | tNO | tNO | tNO | tNO | tNO | tNO | tNO | tNO | tNO | tNO | tNO | tNO | tNO | tNO | tNO | tNO | tNO | tYES | tNO | tNO | tNO | tNO | tNO | tNO | tNO | tNO | tNO | tNO | tNO | tNO | tNO | tNO | tYES | tNO | tNO | tNO | tNO | tNO | tNO | tNO | tNO | tNO | tNO | tNO | tYES | tNO | tNO |  |  |  | 01/12/21 | Y | N
5318 | tYES | tNO |  | NM8N-TM-400S-3P-400 | Interruptor caja moldeada relé termomagnético 3P 400A/400A S 50kA | NM8N-TM-400S-3P-400 | #REF! | 167 | 6941716413583 | tYES | tYES | tYES | P000001 | 268950 | 1 | 2 | 404 | 283 | 184 | 11.51 | tYES | N | tYES | tYES | 214 | 80 | 8536309090 | 3 |  | tNO | tNO | tNO | tNO | tNO | tNO | tYES | tNO | tNO | tNO | tNO | tNO | tNO | tNO | tNO | tNO | tNO | tNO | tNO | tNO | tNO | tNO | tNO | tNO | tNO | tNO | tNO | tNO | tNO | tNO | tYES | tNO | tNO | tNO | tNO | tNO | tNO | tNO | tNO | tNO | tNO | tNO | tNO | tNO | tNO | tYES | tNO | tNO | tNO | tNO | tNO | tNO | tNO | tNO | tNO | tNO | tNO | tYES | tNO | tNO |  |  |  | 01/12/21 | Y | N
5319 | tYES | tNO |  | NM8N-TM-400S-4P-250 | Interruptor caja moldeada relé termomagnético 4P 400A/250A S 50kA | NM8N-TM-400S-4P-250 | #REF! | 167 | 6941716426422 | tYES | tYES | tYES | P000001 | 268955 | 1 | 2 | 398 | 287 | 226 | 14.59 | tYES | N | tYES | tYES | 214 | 80 | 8536309090 | 3 |  | tNO | tNO | tNO | tNO | tNO | tNO | tYES | tNO | tNO | tNO | tNO | tNO | tNO | tNO | tNO | tNO | tNO | tNO | tNO | tNO | tNO | tNO | tNO | tNO | tNO | tNO | tNO | tNO | tNO | tNO | tYES | tNO | tNO | tNO | tNO | tNO | tNO | tNO | tNO | tNO | tNO | tNO | tNO | tNO | tNO | tYES | tNO | tNO | tNO | tNO | tNO | tNO | tNO | tNO | tNO | tNO | tNO | tYES | tNO | tNO |  |  |  | 01/12/21 | Y | N
5320 | tYES | tNO |  | NM8N-TM-400S-4P-315 | Interruptor caja moldeada relé termomagnético 4P 400A/315A S 50kA | NM8N-TM-400S-4P-315 | #REF! | 167 | 6941716426439 | tYES | tYES | tYES | P000001 | 268956 | 1 | 2 | 398 | 287 | 226 | 14.59 | tYES | N | tYES | tYES | 214 | 80 | 8536309090 | 3 |  | tNO | tNO | tNO | tNO | tNO | tNO | tYES | tNO | tNO | tNO | tNO | tNO | tNO | tNO | tNO | tNO | tNO | tNO | tNO | tNO | tNO | tNO | tNO | tNO | tNO | tNO | tNO | tNO | tNO | tNO | tYES | tNO | tNO | tNO | tNO | tNO | tNO | tNO | tNO | tNO | tNO | tNO | tNO | tNO | tNO | tYES | tNO | tNO | tNO | tNO | tNO | tNO | tNO | tNO | tNO | tNO | tNO | tYES | tNO | tNO |  |  |  | 01/12/21 | Y | N
5321 | tYES | tNO |  | NM8N-TM-400S-4P-350 | Interruptor caja moldeada relé termomagnético 4P 400A/350A S 50kA | NM8N-TM-400S-4P-350 | #REF! | 167 | 6941716426446 | tYES | tYES | tYES | P000001 | 268957 | 1 | 2 | 398 | 287 | 226 | 14.59 | tYES | N | tYES | tYES | 214 | 80 | 8536309090 | 3 |  | tNO | tNO | tNO | tNO | tNO | tNO | tYES | tNO | tNO | tNO | tNO | tNO | tNO | tNO | tNO | tNO | tNO | tNO | tNO | tNO | tNO | tNO | tNO | tNO | tNO | tNO | tNO | tNO | tNO | tNO | tYES | tNO | tNO | tNO | tNO | tNO | tNO | tNO | tNO | tNO | tNO | tNO | tNO | tNO | tNO | tYES | tNO | tNO | tNO | tNO | tNO | tNO | tNO | tNO | tNO | tNO | tNO | tYES | tNO | tNO |  |  |  | 01/12/21 | Y | N
5322 | tYES | tNO |  | NM8N-TM-400S-4P-400 | Interruptor caja moldeada relé termomagnético 4P 400A/400A S 50kA | NM8N-TM-400S-4P-400 | #REF! | 167 | 6941716426453 | tYES | tYES | tYES | P000001 | 268958 | 1 | 2 | 398 | 287 | 226 | 14.59 | tYES | N | tYES | tYES | 214 | 80 | 8536309090 | 3 |  | tNO | tNO | tNO | tNO | tNO | tNO | tYES | tNO | tNO | tNO | tNO | tNO | tNO | tNO | tNO | tNO | tNO | tNO | tNO | tNO | tNO | tNO | tNO | tNO | tNO | tNO | tNO | tNO | tNO | tNO | tYES | tNO | tNO | tNO | tNO | tNO | tNO | tNO | tNO | tNO | tNO | tNO | tNO | tNO | tNO | tYES | tNO | tNO | tNO | tNO | tNO | tNO | tNO | tNO | tNO | tNO | tNO | tYES | tNO | tNO |  |  |  | 01/12/21 | Y | N
5323 | tYES | tNO |  | NM8N-TM-630H-3P-250 | Interruptor caja moldeada relé termomagnético 3P 630A/250A H 100kA | NM8N-TM-630H-3P-250 | #REF! | 167 | 6941716427238 | tYES | tYES | tYES | P000001 | 269278 | 1 | 2 | 404 | 283 | 184 | 11.51 | tYES | N | tYES | tYES | 214 | 80 | 8536309090 | 3 |  | tNO | tNO | tNO | tNO | tNO | tNO | tYES | tNO | tNO | tNO | tNO | tNO | tNO | tNO | tNO | tNO | tNO | tNO | tNO | tNO | tNO | tNO | tNO | tNO | tNO | tNO | tNO | tNO | tNO | tNO | tYES | tNO | tNO | tNO | tNO | tNO | tNO | tNO | tNO | tNO | tNO | tNO | tNO | tNO | tNO | tYES | tNO | tNO | tNO | tNO | tNO | tNO | tNO | tNO | tNO | tNO | tNO | tYES | tNO | tNO |  |  |  | 01/12/21 | Y | N
5324 | tYES | tNO |  | NM8N-TM-630H-3P-315 | Interruptor caja moldeada relé termomagnético 3P 630A/315A H 100kA | NM8N-TM-630H-3P-315 | #REF! | 167 | 6941716427245 | tYES | tYES | tYES | P000001 | 269279 | 1 | 2 | 404 | 283 | 184 | 11.51 | tYES | N | tYES | tYES | 214 | 80 | 8536309090 | 3 |  | tNO | tNO | tNO | tNO | tNO | tNO | tYES | tNO | tNO | tNO | tNO | tNO | tNO | tNO | tNO | tNO | tNO | tNO | tNO | tNO | tNO | tNO | tNO | tNO | tNO | tNO | tNO | tNO | tNO | tNO | tYES | tNO | tNO | tNO | tNO | tNO | tNO | tNO | tNO | tNO | tNO | tNO | tNO | tNO | tNO | tYES | tNO | tNO | tNO | tNO | tNO | tNO | tNO | tNO | tNO | tNO | tNO | tYES | tNO | tNO |  |  |  | 01/12/21 | Y | N
5325 | tYES | tNO |  | NM8N-TM-630H-3P-350 | Interruptor caja moldeada relé termomagnético 3P 630A/350A H 100kA | NM8N-TM-630H-3P-350 | #REF! | 167 | 6941716427252 | tYES | tYES | tYES | P000001 | 269280 | 1 | 2 | 404 | 283 | 184 | 11.51 | tYES | N | tYES | tYES | 214 | 80 | 8536309090 | 3 |  | tNO | tNO | tNO | tNO | tNO | tNO | tYES | tNO | tNO | tNO | tNO | tNO | tNO | tNO | tNO | tNO | tNO | tNO | tNO | tNO | tNO | tNO | tNO | tNO | tNO | tNO | tNO | tNO | tNO | tNO | tYES | tNO | tNO | tNO | tNO | tNO | tNO | tNO | tNO | tNO | tNO | tNO | tNO | tNO | tNO | tYES | tNO | tNO | tNO | tNO | tNO | tNO | tNO | tNO | tNO | tNO | tNO | tYES | tNO | tNO |  |  |  | 01/12/21 | Y | N
5326 | tYES | tNO |  | NM8N-TM-630H-3P-400 | Interruptor caja moldeada relé termomagnético 3P 630A/400A H 100kA | NM8N-TM-630H-3P-400 | #REF! | 167 | 6941716427269 | tYES | tYES | tYES | P000001 | 269281 | 1 | 2 | 404 | 283 | 184 | 11.51 | tYES | N | tYES | tYES | 214 | 80 | 8536309090 | 3 |  | tNO | tNO | tNO | tNO | tNO | tNO | tYES | tNO | tNO | tNO | tNO | tNO | tNO | tNO | tNO | tNO | tNO | tNO | tNO | tNO | tNO | tNO | tNO | tNO | tNO | tNO | tNO | tNO | tNO | tNO | tYES | tNO | tNO | tNO | tNO | tNO | tNO | tNO | tNO | tNO | tNO | tNO | tNO | tNO | tNO | tYES | tNO | tNO | tNO | tNO | tNO | tNO | tNO | tNO | tNO | tNO | tNO | tYES | tNO | tNO |  |  |  | 01/12/21 | Y | N
5327 | tYES | tNO |  | NM8N-TM-630H-3P-500 | Interruptor caja moldeada relé termomagnético 3P 630A/500A H 100kA | NM8N-TM-630H-3P-500 | #REF! | 167 | 6941716415426 | tYES | tYES | tYES | P000001 | 269282 | 1 | 2 | 404 | 283 | 184 | 11.81 | tYES | N | tYES | tYES | 214 | 80 | 8536309090 | 3 |  | tNO | tNO | tNO | tNO | tNO | tNO | tYES | tNO | tNO | tNO | tNO | tNO | tNO | tNO | tNO | tNO | tNO | tNO | tNO | tNO | tNO | tNO | tNO | tNO | tNO | tNO | tNO | tNO | tNO | tNO | tYES | tNO | tNO | tNO | tNO | tNO | tNO | tNO | tNO | tNO | tNO | tNO | tNO | tNO | tNO | tYES | tNO | tNO | tNO | tNO | tNO | tNO | tNO | tNO | tNO | tNO | tNO | tYES | tNO | tNO |  |  |  | 01/12/21 | Y | N
5328 | tYES | tNO |  | NM8N-TM-630H-4P-500 | Interruptor caja moldeada relé termomagnético 4P 630A/500A H 100 kA | NM8N-TM-630H-4P-500 | #REF! | 167 | 6941716427368 | tYES | tYES | tYES | P000001 | 269292 | 1 | 2 | 398 | 287 | 226 | 15.19 | tYES | N | tYES | tYES | 214 | 80 | 8536309090 | 3 |  | tNO | tNO | tNO | tNO | tNO | tNO | tYES | tNO | tNO | tNO | tNO | tNO | tNO | tNO | tNO | tNO | tNO | tNO | tNO | tNO | tNO | tNO | tNO | tNO | tNO | tNO | tNO | tNO | tNO | tNO | tYES | tNO | tNO | tNO | tNO | tNO | tNO | tNO | tNO | tNO | tNO | tNO | tNO | tNO | tNO | tYES | tNO | tNO | tNO | tNO | tNO | tNO | tNO | tNO | tNO | tNO | tNO | tYES | tNO | tNO |  |  |  | 22/06/22 | N | N
5329 | tYES | tNO |  | NM8N-TM-630R-3P-250 | Interruptor caja moldeada relé termomagnético 3P 630A/250A R 150kA | NM8N-TM-630R-3P-250 | #REF! | 167 | 6941716427375 | tYES | tYES | tYES | P000001 | 269293 | 1 | 2 | 404 | 283 | 184 | 11.51 | tYES | N | tYES | tYES | 214 | 80 | 8536309090 | 3 |  | tNO | tNO | tNO | tNO | tNO | tNO | tYES | tNO | tNO | tNO | tNO | tNO | tNO | tNO | tNO | tNO | tNO | tNO | tNO | tNO | tNO | tNO | tNO | tNO | tNO | tNO | tNO | tNO | tNO | tNO | tYES | tNO | tNO | tNO | tNO | tNO | tNO | tNO | tNO | tNO | tNO | tNO | tNO | tNO | tNO | tYES | tNO | tNO | tNO | tNO | tNO | tNO | tNO | tNO | tNO | tNO | tNO | tYES | tNO | tNO |  |  |  | 01/12/21 | Y | N
5330 | tYES | tNO |  | NM8N-TM-630R-3P-315 | Interruptor caja moldeada relé termomagnético 3P 630A/315A R 150kA | NM8N-TM-630R-3P-315 | #REF! | 167 | 6941716427382 | tYES | tYES | tYES | P000001 | 269294 | 1 | 2 | 404 | 283 | 184 | 11.51 | tYES | N | tYES | tYES | 214 | 80 | 8536309090 | 3 |  | tNO | tNO | tNO | tNO | tNO | tNO | tYES | tNO | tNO | tNO | tNO | tNO | tNO | tNO | tNO | tNO | tNO | tNO | tNO | tNO | tNO | tNO | tNO | tNO | tNO | tNO | tNO | tNO | tNO | tNO | tYES | tNO | tNO | tNO | tNO | tNO | tNO | tNO | tNO | tNO | tNO | tNO | tNO | tNO | tNO | tYES | tNO | tNO | tNO | tNO | tNO | tNO | tNO | tNO | tNO | tNO | tNO | tYES | tNO | tNO |  |  |  | 01/12/21 | Y | N
5331 | tYES | tNO |  | NM8N-TM-630R-3P-350 | Interruptor caja moldeada relé termomagnético 3P 630A/350A R 150kA | NM8N-TM-630R-3P-350 | #REF! | 167 | 6941716427399 | tYES | tYES | tYES | P000001 | 269295 | 1 | 2 | 404 | 283 | 184 | 11.51 | tYES | N | tYES | tYES | 214 | 80 | 8536309090 | 3 |  | tNO | tNO | tNO | tNO | tNO | tNO | tYES | tNO | tNO | tNO | tNO | tNO | tNO | tNO | tNO | tNO | tNO | tNO | tNO | tNO | tNO | tNO | tNO | tNO | tNO | tNO | tNO | tNO | tNO | tNO | tYES | tNO | tNO | tNO | tNO | tNO | tNO | tNO | tNO | tNO | tNO | tNO | tNO | tNO | tNO | tYES | tNO | tNO | tNO | tNO | tNO | tNO | tNO | tNO | tNO | tNO | tNO | tYES | tNO | tNO |  |  |  | 01/12/21 | Y | N
5332 | tYES | tNO |  | NM8N-TM-630R-3P-400 | Interruptor caja moldeada relé termomagnético 3P 630A/400A R 150kA | NM8N-TM-630R-3P-400 | #REF! | 167 | 6941716427405 | tYES | tYES | tYES | P000001 | 269296 | 1 | 2 | 404 | 283 | 184 | 11.51 | tYES | N | tYES | tYES | 214 | 80 | 8536309090 | 3 |  | tNO | tNO | tNO | tNO | tNO | tNO | tYES | tNO | tNO | tNO | tNO | tNO | tNO | tNO | tNO | tNO | tNO | tNO | tNO | tNO | tNO | tNO | tNO | tNO | tNO | tNO | tNO | tNO | tNO | tNO | tYES | tNO | tNO | tNO | tNO | tNO | tNO | tNO | tNO | tNO | tNO | tNO | tNO | tNO | tNO | tYES | tNO | tNO | tNO | tNO | tNO | tNO | tNO | tNO | tNO | tNO | tNO | tYES | tNO | tNO |  |  |  | 01/12/21 | Y | N
5333 | tYES | tNO |  | NM8N-TM-630R-3P-500 | Interruptor caja moldeada relé termomagnético 3P 630A/500A R 150kA | NM8N-TM-630R-3P-500 | #REF! | 167 | 6941716427412 | tYES | tYES | tYES | P000001 | 269297 | 1 | 2 | 404 | 283 | 184 | 11.81 | tYES | N | tYES | tYES | 214 | 80 | 8536309090 | 3 |  | tNO | tNO | tNO | tNO | tNO | tNO | tYES | tNO | tNO | tNO | tNO | tNO | tNO | tNO | tNO | tNO | tNO | tNO | tNO | tNO | tNO | tNO | tNO | tNO | tNO | tNO | tNO | tNO | tNO | tNO | tYES | tNO | tNO | tNO | tNO | tNO | tNO | tNO | tNO | tNO | tNO | tNO | tNO | tNO | tNO | tYES | tNO | tNO | tNO | tNO | tNO | tNO | tNO | tNO | tNO | tNO | tNO | tYES | tNO | tNO |  |  |  | 01/12/21 | Y | N
5334 | tYES | tNO |  | NM8N-TM-630S-3P-250 | Interruptor caja moldeada relé termomagnético 3P 630A/250A S 50kA | NM8N-TM-630S-3P-250 | #REF! | 167 | 6941716426941 | tYES | tYES | tYES | P000001 | 269248 | 1 | 2 | 404 | 283 | 184 | 11.51 | tYES | N | tYES | tYES | 214 | 80 | 8536309090 | 3 |  | tNO | tNO | tNO | tNO | tNO | tNO | tYES | tNO | tNO | tNO | tNO | tNO | tNO | tNO | tNO | tNO | tNO | tNO | tNO | tNO | tNO | tNO | tNO | tNO | tNO | tNO | tNO | tNO | tNO | tNO | tYES | tNO | tNO | tNO | tNO | tNO | tNO | tNO | tNO | tNO | tNO | tNO | tNO | tNO | tNO | tYES | tNO | tNO | tNO | tNO | tNO | tNO | tNO | tNO | tNO | tNO | tNO | tYES | tNO | tNO |  |  |  | 01/12/21 | Y | N
5335 | tYES | tNO |  | NM8N-TM-630S-3P-315 | Interruptor caja moldeada relé termomagnético 3P 630A/315A S 50kA | NM8N-TM-630S-3P-315 | #REF! | 167 | 6941716426958 | tYES | tYES | tYES | P000001 | 269249 | 1 | 2 | 404 | 283 | 184 | 11.51 | tYES | N | tYES | tYES | 214 | 80 | 8536309090 | 3 |  | tNO | tNO | tNO | tNO | tNO | tNO | tYES | tNO | tNO | tNO | tNO | tNO | tNO | tNO | tNO | tNO | tNO | tNO | tNO | tNO | tNO | tNO | tNO | tNO | tNO | tNO | tNO | tNO | tNO | tNO | tYES | tNO | tNO | tNO | tNO | tNO | tNO | tNO | tNO | tNO | tNO | tNO | tNO | tNO | tNO | tYES | tNO | tNO | tNO | tNO | tNO | tNO | tNO | tNO | tNO | tNO | tNO | tYES | tNO | tNO |  |  |  | 01/12/21 | Y | N
5336 | tYES | tNO |  | NM8N-TM-630S-3P-350 | Interruptor caja moldeada relé termomagnético 3P 630A/350A S 50kA | NM8N-TM-630S-3P-350 | #REF! | 167 | 6941716426965 | tYES | tYES | tYES | P000001 | 269250 | 1 | 2 | 404 | 283 | 184 | 11.51 | tYES | N | tYES | tYES | 214 | 80 | 8536309090 | 3 |  | tNO | tNO | tNO | tNO | tNO | tNO | tYES | tNO | tNO | tNO | tNO | tNO | tNO | tNO | tNO | tNO | tNO | tNO | tNO | tNO | tNO | tNO | tNO | tNO | tNO | tNO | tNO | tNO | tNO | tNO | tYES | tNO | tNO | tNO | tNO | tNO | tNO | tNO | tNO | tNO | tNO | tNO | tNO | tNO | tNO | tYES | tNO | tNO | tNO | tNO | tNO | tNO | tNO | tNO | tNO | tNO | tNO | tYES | tNO | tNO |  |  |  | 01/12/21 | Y | N
5337 | tYES | tNO |  | NM8N-TM-630S-3P-400 | Interruptor caja moldeada relé termomagnético 3P 630A/400A S 50kA | NM8N-TM-630S-3P-400 | #REF! | 167 | 6941716426972 | tYES | tYES | tYES | P000001 | 269251 | 1 | 2 | 404 | 283 | 184 | 11.51 | tYES | N | tYES | tYES | 214 | 80 | 8536309090 | 3 |  | tNO | tNO | tNO | tNO | tNO | tNO | tYES | tNO | tNO | tNO | tNO | tNO | tNO | tNO | tNO | tNO | tNO | tNO | tNO | tNO | tNO | tNO | tNO | tNO | tNO | tNO | tNO | tNO | tNO | tNO | tYES | tNO | tNO | tNO | tNO | tNO | tNO | tNO | tNO | tNO | tNO | tNO | tNO | tNO | tNO | tYES | tNO | tNO | tNO | tNO | tNO | tNO | tNO | tNO | tNO | tNO | tNO | tYES | tNO | tNO |  |  |  | 01/12/21 | Y | N
5338 | tYES | tNO |  | NM8N-TM-630S-3P-500 | Interruptor caja moldeada relé termomagnético 3P 630A/500A S 50kA | NM8N-TM-630S-3P-500 | #REF! | 167 | 6941716419523 | tYES | tYES | tYES | P000001 | 269252 | 1 | 2 | 404 | 283 | 184 | 11.89 | tYES | N | tYES | tYES | 214 | 80 | 8536309090 | 3 |  | tNO | tNO | tNO | tNO | tNO | tNO | tYES | tNO | tNO | tNO | tNO | tNO | tNO | tNO | tNO | tNO | tNO | tNO | tNO | tNO | tNO | tNO | tNO | tNO | tNO | tNO | tNO | tNO | tNO | tNO | tYES | tNO | tNO | tNO | tNO | tNO | tNO | tNO | tNO | tNO | tNO | tNO | tNO | tNO | tNO | tYES | tNO | tNO | tNO | tNO | tNO | tNO | tNO | tNO | tNO | tNO | tNO | tYES | tNO | tNO |  |  |  | 01/12/21 | Y | N
5339 | tYES | tNO |  | NM8N-TM-630S-4P-250 | Interruptor caja moldeada relé termomagnético 4P 630A/250A S 50kA | NM8N-TM-630S-4P-250 | #REF! | 167 | 6941716427030 | tYES | tYES | tYES | P000001 | 269258 | 1 | 2 | 398 | 287 | 226 | 15.53 | tYES | N | tYES | tYES | 214 | 80 | 8536309090 | 3 |  | tNO | tNO | tNO | tNO | tNO | tNO | tYES | tNO | tNO | tNO | tNO | tNO | tNO | tNO | tNO | tNO | tNO | tNO | tNO | tNO | tNO | tNO | tNO | tNO | tNO | tNO | tNO | tNO | tNO | tNO | tYES | tNO | tNO | tNO | tNO | tNO | tNO | tNO | tNO | tNO | tNO | tNO | tNO | tNO | tNO | tYES | tNO | tNO | tNO | tNO | tNO | tNO | tNO | tNO | tNO | tNO | tNO | tYES | tNO | tNO |  |  |  | 01/12/21 | Y | N
5340 | tYES | tNO |  | NM8N-TM-630S-4P-315 | Interruptor caja moldeada relé termomagnético 4P 630A/315A S 50kA | NM8N-TM-630S-4P-315 | #REF! | 167 | 6941716427047 | tYES | tYES | tYES | P000001 | 269259 | 1 | 2 | 398 | 287 | 226 | 15.53 | tYES | N | tYES | tYES | 214 | 80 | 8536309090 | 3 |  | tNO | tNO | tNO | tNO | tNO | tNO | tYES | tNO | tNO | tNO | tNO | tNO | tNO | tNO | tNO | tNO | tNO | tNO | tNO | tNO | tNO | tNO | tNO | tNO | tNO | tNO | tNO | tNO | tNO | tNO | tYES | tNO | tNO | tNO | tNO | tNO | tNO | tNO | tNO | tNO | tNO | tNO | tNO | tNO | tNO | tYES | tNO | tNO | tNO | tNO | tNO | tNO | tNO | tNO | tNO | tNO | tNO | tYES | tNO | tNO |  |  |  | 01/12/21 | Y | N
5341 | tYES | tNO |  | NM8N-TM-630S-4P-350 | Interruptor caja moldeada relé termomagnético 4P 630A/350A S 50kA | NM8N-TM-630S-4P-350 | #REF! | 167 | 6941716427054 | tYES | tYES | tYES | P000001 | 269260 | 1 | 2 | 398 | 287 | 226 | 15.53 | tYES | N | tYES | tYES | 214 | 80 | 8536309090 | 3 |  | tNO | tNO | tNO | tNO | tNO | tNO | tYES | tNO | tNO | tNO | tNO | tNO | tNO | tNO | tNO | tNO | tNO | tNO | tNO | tNO | tNO | tNO | tNO | tNO | tNO | tNO | tNO | tNO | tNO | tNO | tYES | tNO | tNO | tNO | tNO | tNO | tNO | tNO | tNO | tNO | tNO | tNO | tNO | tNO | tNO | tYES | tNO | tNO | tNO | tNO | tNO | tNO | tNO | tNO | tNO | tNO | tNO | tYES | tNO | tNO |  |  |  | 01/12/21 | Y | N
5342 | tYES | tNO |  | NM8N-TM-630S-4P-400 | Interruptor caja moldeada relé termomagnético 4P 630A/400A S 50kA | NM8N-TM-630S-4P-400 | #REF! | 167 | 6941716427061 | tYES | tYES | tYES | P000001 | 269261 | 1 | 2 | 398 | 287 | 226 | 15.53 | tYES | N | tYES | tYES | 214 | 80 | 8536309090 | 3 |  | tNO | tNO | tNO | tNO | tNO | tNO | tYES | tNO | tNO | tNO | tNO | tNO | tNO | tNO | tNO | tNO | tNO | tNO | tNO | tNO | tNO | tNO | tNO | tNO | tNO | tNO | tNO | tNO | tNO | tNO | tYES | tNO | tNO | tNO | tNO | tNO | tNO | tNO | tNO | tNO | tNO | tNO | tNO | tNO | tNO | tYES | tNO | tNO | tNO | tNO | tNO | tNO | tNO | tNO | tNO | tNO | tNO | tYES | tNO | tNO |  |  |  | 01/12/21 | Y | N
5343 | tYES | tNO |  | NM8N-TM-630S-4P-500 | Interruptor caja moldeada relé termomagnético 4P 630A/500A S 50kA | NM8N-TM-630S-4P-500 | #REF! | 167 | 6941716427078 | tYES | tYES | tYES | P000001 | 269262 | 1 | 2 | 398 | 287 | 226 | 15.53 | tYES | N | tYES | tYES | 214 | 80 | 8536309090 | 3 |  | tNO | tNO | tNO | tNO | tNO | tNO | tYES | tNO | tNO | tNO | tNO | tNO | tNO | tNO | tNO | tNO | tNO | tNO | tNO | tNO | tNO | tNO | tNO | tNO | tNO | tNO | tNO | tNO | tNO | tNO | tYES | tNO | tNO | tNO | tNO | tNO | tNO | tNO | tNO | tNO | tNO | tNO | tNO | tNO | tNO | tYES | tNO | tNO | tNO | tNO | tNO | tNO | tNO | tNO | tNO | tNO | tNO | tYES | tNO | tNO |  |  |  | 01/12/21 | Y | N
5344 | tYES | tNO |  | NM8N-TM-800H-3P-630 | Interruptor caja moldeada relé termomagnético 3P 800A/630A H 100kA | NM8N-TM-800H-3P-630 | #REF! | 167 | 6941716443122 | tYES | tYES | tYES | P000001 | 272951 | 1 | 1 | 363 | 270 | 259 | 11.58 | tYES | N | tYES | tYES | 214 | 80 | 8536309090 | 3 |  | tNO | tNO | tNO | tNO | tNO | tNO | tYES | tNO | tNO | tNO | tNO | tNO | tNO | tNO | tNO | tNO | tNO | tNO | tNO | tNO | tNO | tNO | tNO | tNO | tNO | tNO | tNO | tNO | tNO | tNO | tYES | tNO | tNO | tNO | tNO | tNO | tNO | tNO | tNO | tNO | tNO | tNO | tNO | tNO | tNO | tYES | tNO | tNO | tNO | tNO | tNO | tNO | tNO | tNO | tNO | tNO | tNO | tYES | tNO | tNO |  |  |  | 01/12/21 | Y | N
5345 | tYES | tNO |  | NM8N-TM-800H-3P-700 | Interruptor caja moldeada relé termomagnético 3P 800A/700A H 100kA | NM8N-TM-800H-3P-700 | #REF! | 167 | 6941716443139 | tYES | tYES | tYES | P000001 | 272952 | 1 | 1 | 363 | 270 | 259 | 11.58 | tYES | N | tYES | tYES | 214 | 80 | 8536309090 | 3 |  | tNO | tNO | tNO | tNO | tNO | tNO | tYES | tNO | tNO | tNO | tNO | tNO | tNO | tNO | tNO | tNO | tNO | tNO | tNO | tNO | tNO | tNO | tNO | tNO | tNO | tNO | tNO | tNO | tNO | tNO | tYES | tNO | tNO | tNO | tNO | tNO | tNO | tNO | tNO | tNO | tNO | tNO | tNO | tNO | tNO | tYES | tNO | tNO | tNO | tNO | tNO | tNO | tNO | tNO | tNO | tNO | tNO | tYES | tNO | tNO |  |  |  | 01/12/21 | Y | N
5346 | tYES | tNO |  | NM8N-TM-800H-3P-800 | Interruptor caja moldeada relé termomagnético 3P 800A/800A H 100kA | NM8N-TM-800H-3P-800 | #REF! | 167 | 6941716443146 | tYES | tYES | tYES | P000001 | 272953 | 1 | 1 | 363 | 270 | 259 | 11.58 | tYES | N | tYES | tYES | 214 | 80 | 8536309090 | 3 |  | tNO | tNO | tNO | tNO | tNO | tNO | tYES | tNO | tNO | tNO | tNO | tNO | tNO | tNO | tNO | tNO | tNO | tNO | tNO | tNO | tNO | tNO | tNO | tNO | tNO | tNO | tNO | tNO | tNO | tNO | tYES | tNO | tNO | tNO | tNO | tNO | tNO | tNO | tNO | tNO | tNO | tNO | tNO | tNO | tNO | tYES | tNO | tNO | tNO | tNO | tNO | tNO | tNO | tNO | tNO | tNO | tNO | tYES | tNO | tNO |  |  |  | 01/12/21 | Y | N
5347 | tYES | tNO |  | NM8N-TM-800H-4P-630 | Interruptor caja moldeada relé termomagnético 4P 800A/630A H 100 kA | NM8N-TM-800H-4P-630 | #REF! | 167 | 6941716443207 | tYES | tYES | tYES | P000001 | 272959 | 1 | 1 | 362 | 334 | 253 | 15.19 | tYES | N | tYES | tYES | 214 | 80 | 8536309090 | 3 |  | tNO | tNO | tNO | tNO | tNO | tNO | tYES | tNO | tNO | tNO | tNO | tNO | tNO | tNO | tNO | tNO | tNO | tNO | tNO | tNO | tNO | tNO | tNO | tNO | tNO | tNO | tNO | tNO | tNO | tNO | tYES | tNO | tNO | tNO | tNO | tNO | tNO | tNO | tNO | tNO | tNO | tNO | tNO | tNO | tNO | tYES | tNO | tNO | tNO | tNO | tNO | tNO | tNO | tNO | tNO | tNO | tNO | tYES | tNO | tNO |  |  |  | 22/06/22 | N | N
5348 | tYES | tNO |  | NM8N-TM-800H-4P-700 | Interruptor caja moldeada relé termomagnético 4P 800A/700A H 100 kA | NM8N-TM-800H-4P-700 | #REF! | 167 | 6941716443214 | tYES | tYES | tYES | P000001 | 272960 | 1 | 1 | 362 | 334 | 253 | 15.19 | tYES | N | tYES | tYES | 214 | 80 | 8536309090 | 3 |  | tNO | tNO | tNO | tNO | tNO | tNO | tYES | tNO | tNO | tNO | tNO | tNO | tNO | tNO | tNO | tNO | tNO | tNO | tNO | tNO | tNO | tNO | tNO | tNO | tNO | tNO | tNO | tNO | tNO | tNO | tYES | tNO | tNO | tNO | tNO | tNO | tNO | tNO | tNO | tNO | tNO | tNO | tNO | tNO | tNO | tYES | tNO | tNO | tNO | tNO | tNO | tNO | tNO | tNO | tNO | tNO | tNO | tYES | tNO | tNO |  |  |  | 22/06/22 | N | N
5349 | tYES | tNO |  | NM8N-TM-800H-4P-800 | Interruptor caja moldeada relé termomagnético 4P 800A/800A H 100 kA | NM8N-TM-800H-4P-800 | #REF! | 167 | 6941716443221 | tYES | tYES | tYES | P000001 | 272961 | 1 | 1 | 365 | 335 | 265 | 15.3 | tYES | N | tYES | tYES | 214 | 80 | 8536309090 | 3 |  | tNO | tNO | tNO | tNO | tNO | tNO | tYES | tNO | tNO | tNO | tNO | tNO | tNO | tNO | tNO | tNO | tNO | tNO | tNO | tNO | tNO | tNO | tNO | tNO | tNO | tNO | tNO | tNO | tNO | tNO | tYES | tNO | tNO | tNO | tNO | tNO | tNO | tNO | tNO | tNO | tNO | tNO | tNO | tNO | tNO | tYES | tNO | tNO | tNO | tNO | tNO | tNO | tNO | tNO | tNO | tNO | tNO | tYES | tNO | tNO |  |  |  | 22/06/22 | N | N
5350 | tYES | tNO |  | NM8N-TM-800S-3P-630 | Interruptor caja moldeada relé termomagnético 3P 800A/630A S 50kA | NM8N-TM-800S-3P-630 | #REF! | 167 | 6941716442880 | tYES | tYES | tYES | P000001 | 272927 | 1 | 1 | 363 | 270 | 259 | 11.58 | tYES | N | tYES | tYES | 214 | 80 | 8536309090 | 3 |  | tNO | tNO | tNO | tNO | tNO | tNO | tYES | tNO | tNO | tNO | tNO | tNO | tNO | tNO | tNO | tNO | tNO | tNO | tNO | tNO | tNO | tNO | tNO | tNO | tNO | tNO | tNO | tNO | tNO | tNO | tYES | tNO | tNO | tNO | tNO | tNO | tNO | tNO | tNO | tNO | tNO | tNO | tNO | tNO | tNO | tYES | tNO | tNO | tNO | tNO | tNO | tNO | tNO | tNO | tNO | tNO | tNO | tYES | tNO | tNO |  |  |  | 01/12/21 | Y | N
5351 | tYES | tNO |  | NM8N-TM-800S-3P-700 | Interruptor caja moldeada relé termomagnético 3P 800A/700A S 50kA | NM8N-TM-800S-3P-700 | #REF! | 167 | 6941716442897 | tYES | tYES | tYES | P000001 | 272928 | 1 | 1 | 363 | 270 | 259 | 11.58 | tYES | N | tYES | tYES | 214 | 80 | 8536309090 | 3 |  | tNO | tNO | tNO | tNO | tNO | tNO | tYES | tNO | tNO | tNO | tNO | tNO | tNO | tNO | tNO | tNO | tNO | tNO | tNO | tNO | tNO | tNO | tNO | tNO | tNO | tNO | tNO | tNO | tNO | tNO | tYES | tNO | tNO | tNO | tNO | tNO | tNO | tNO | tNO | tNO | tNO | tNO | tNO | tNO | tNO | tYES | tNO | tNO | tNO | tNO | tNO | tNO | tNO | tNO | tNO | tNO | tNO | tYES | tNO | tNO |  |  |  | 01/12/21 | Y | N
5352 | tYES | tNO |  | NM8N-TM-800S-3P-800 | Interruptor caja moldeada relé termomagnético 3P 800A/800A S 50kA | NM8N-TM-800S-3P-800 | #REF! | 167 | 6941716442903 | tYES | tYES | tYES | P000001 | 272929 | 1 | 1 | 363 | 270 | 259 | 11.58 | tYES | N | tYES | tYES | 214 | 80 | 8536309090 | 3 |  | tNO | tNO | tNO | tNO | tNO | tNO | tYES | tNO | tNO | tNO | tNO | tNO | tNO | tNO | tNO | tNO | tNO | tNO | tNO | tNO | tNO | tNO | tNO | tNO | tNO | tNO | tNO | tNO | tNO | tNO | tYES | tNO | tNO | tNO | tNO | tNO | tNO | tNO | tNO | tNO | tNO | tNO | tNO | tNO | tNO | tYES | tNO | tNO | tNO | tNO | tNO | tNO | tNO | tNO | tNO | tNO | tNO | tYES | tNO | tNO |  |  |  | 01/12/21 | Y | N
5353 | tYES | tNO |  | NM8N-TM-800S-4P-630 | Interruptor caja moldeada relé termomagnético 4P 800A/630A S 50kA | NM8N-TM-800S-4P-630 | #REF! | 167 | 6941716442965 | tYES | tYES | tYES | P000001 | 272935 | 1 | 1 | 362 | 334 | 253 | 15.19 | tYES | N | tYES | tYES | 214 | 80 | 8536309090 | 3 |  | tNO | tNO | tNO | tNO | tNO | tNO | tYES | tNO | tNO | tNO | tNO | tNO | tNO | tNO | tNO | tNO | tNO | tNO | tNO | tNO | tNO | tNO | tNO | tNO | tNO | tNO | tNO | tNO | tNO | tNO | tYES | tNO | tNO | tNO | tNO | tNO | tNO | tNO | tNO | tNO | tNO | tNO | tNO | tNO | tNO | tYES | tNO | tNO | tNO | tNO | tNO | tNO | tNO | tNO | tNO | tNO | tNO | tYES | tNO | tNO |  |  |  | 01/12/21 | Y | N
5354 | tYES | tNO |  | NM8N-TM-800S-4P-700 | Interruptor caja moldeada relé termomagnético 4P 800A/700A S 50kA | NM8N-TM-800S-4P-700 | #REF! | 167 | 6941716442972 | tYES | tYES | tYES | P000001 | 272936 | 1 | 1 | 362 | 334 | 253 | 15.19 | tYES | N | tYES | tYES | 214 | 80 | 8536309090 | 3 |  | tNO | tNO | tNO | tNO | tNO | tNO | tYES | tNO | tNO | tNO | tNO | tNO | tNO | tNO | tNO | tNO | tNO | tNO | tNO | tNO | tNO | tNO | tNO | tNO | tNO | tNO | tNO | tNO | tNO | tNO | tYES | tNO | tNO | tNO | tNO | tNO | tNO | tNO | tNO | tNO | tNO | tNO | tNO | tNO | tNO | tYES | tNO | tNO | tNO | tNO | tNO | tNO | tNO | tNO | tNO | tNO | tNO | tYES | tNO | tNO |  |  |  | 01/12/21 | Y | N
5355 | tYES | tNO |  | NM8N-TM-800S-4P-800 | Interruptor caja moldeada relé termomagnético 4P 800A/800A S 50kA | NM8N-TM-800S-4P-800 | #REF! | 167 | 6941716442989 | tYES | tYES | tYES | P000001 | 272937 | 1 | 1 | 362 | 334 | 253 | 15.19 | tYES | N | tYES | tYES | 214 | 80 | 8536309090 | 3 |  | tNO | tNO | tNO | tNO | tNO | tNO | tYES | tNO | tNO | tNO | tNO | tNO | tNO | tNO | tNO | tNO | tNO | tNO | tNO | tNO | tNO | tNO | tNO | tNO | tNO | tNO | tNO | tNO | tNO | tNO | tYES | tNO | tNO | tNO | tNO | tNO | tNO | tNO | tNO | tNO | tNO | tNO | tNO | tNO | tNO | tYES | tNO | tNO | tNO | tNO | tNO | tNO | tNO | tNO | tNO | tNO | tNO | tYES | tNO | tNO |  |  |  | 01/12/21 | Y | N
5356 | tYES | tNO |  | NM8N-UV-T1-U1 | Bobina de mínima tensión NM8N-125, 220-240 Vac | NM8N-UV-T1-U1 | #REF! | 167 | 6941716452414 | tYES | tYES | tYES | P000001 | 269615 | 1 | 200 | 372 | 310 | 255 | 11.79 | tYES | N | tYES | tYES | 215 | 80 | 8536309090 | 3 |  | tNO | tNO | tNO | tNO | tNO | tNO | tYES | tNO | tNO | tNO | tNO | tNO | tNO | tNO | tNO | tNO | tNO | tNO | tNO | tNO | tNO | tNO | tNO | tNO | tNO | tNO | tNO | tNO | tNO | tNO | tYES | tNO | tNO | tNO | tNO | tNO | tNO | tNO | tNO | tNO | tNO | tNO | tNO | tNO | tNO | tNO | tNO | tNO | tNO | tNO | tNO | tNO | tNO | tNO | tNO | tNO | tNO | tNO | tNO | tNO |  |  |  | 30/11/20 | Y | N
5357 | tYES | tNO |  | NM8N-UV-T1-U2 | Bobina de mínima tensión NM8N-125, 380-415 Vac | NM8N-UV-T1-U2 | #REF! | 167 | 6941716452421 | tYES | tYES | tYES | P000001 | 269616 | 1 | 200 | 372 | 310 | 255 | 11.79 | tYES | N | tYES | tYES | 215 | 80 | 8536309090 | 3 |  | tNO | tNO | tNO | tNO | tNO | tNO | tYES | tNO | tNO | tNO | tNO | tNO | tNO | tNO | tNO | tNO | tNO | tNO | tNO | tNO | tNO | tNO | tNO | tNO | tNO | tNO | tNO | tNO | tNO | tNO | tYES | tNO | tNO | tNO | tNO | tNO | tNO | tNO | tNO | tNO | tNO | tNO | tNO | tNO | tNO | tNO | tNO | tNO | tNO | tNO | tNO | tNO | tNO | tNO | tNO | tNO | tNO | tNO | tNO | tNO |  |  |  | 30/11/20 | Y | N
5358 | tYES | tNO |  | NM8N-UV-T1-U3 | Bobina de mínima tensión NM8N-125, 24Vdc | NM8N-UV-T1-U3 | #REF! | 167 |  | tYES | tYES | tYES | P000001 | 269617 | 1 | 200 | 372 | 310 | 255 | 11.79 | tYES | N | tYES | tYES | 215 | 80 | 8536309090 | 3 |  | tNO | tNO | tNO | tNO | tNO | tNO | tYES | tNO | tNO | tNO | tNO | tNO | tNO | tNO | tNO | tNO | tNO | tNO | tNO | tNO | tNO | tNO | tNO | tNO | tNO | tNO | tNO | tNO | tNO | tNO | tYES | tNO | tNO | tNO | tNO | tNO | tNO | tNO | tNO | tNO | tNO | tNO | tNO | tNO | tNO | tYES | tNO | tNO | tNO | tNO | tNO | tNO | tNO | tNO | tNO | tNO | tNO | tNO | tNO | tYES |  |  |  | 10/01/22 | N | N
5359 | tYES | tNO |  | NM8N-UV-T2/T3-U1 | Bobina de mínima tensión NM8N-250/400, 220-240 Vac | NM8N-UV-T2/T3-U1 | #REF! | 167 | 6941716452438 | tYES | tYES | tYES | P000001 | 269621 | 1 | 200 | 372 | 310 | 255 | 18.39 | tYES | N | tYES | tYES | 215 | 80 | 8536309090 | 3 |  | tNO | tNO | tNO | tNO | tNO | tNO | tYES | tNO | tNO | tNO | tNO | tNO | tNO | tNO | tNO | tNO | tNO | tNO | tNO | tNO | tNO | tNO | tNO | tNO | tNO | tNO | tNO | tNO | tNO | tNO | tYES | tNO | tNO | tNO | tNO | tNO | tNO | tNO | tNO | tNO | tNO | tNO | tNO | tNO | tNO | tNO | tNO | tNO | tNO | tNO | tNO | tNO | tNO | tNO | tNO | tNO | tNO | tNO | tNO | tNO |  |  |  | 30/11/20 | Y | N
5360 | tYES | tNO |  | NM8N-UV-T2/T3-U2 | Bobina de mínima tensión NM8N-250/400, 380-415 Vac | NM8N-UV-T2/T3-U2 | #REF! | 167 | 6941716452445 | tYES | tYES | tYES | P000001 | 269622 | 1 | 200 | 372 | 310 | 255 | 18.39 | tYES | N | tYES | tYES | 215 | 80 | 8536309090 | 3 |  | tNO | tNO | tNO | tNO | tNO | tNO | tYES | tNO | tNO | tNO | tNO | tNO | tNO | tNO | tNO | tNO | tNO | tNO | tNO | tNO | tNO | tNO | tNO | tNO | tNO | tNO | tNO | tNO | tNO | tNO | tYES | tNO | tNO | tNO | tNO | tNO | tNO | tNO | tNO | tNO | tNO | tNO | tNO | tNO | tNO | tNO | tNO | tNO | tNO | tNO | tNO | tNO | tNO | tNO | tNO | tNO | tNO | tNO | tNO | tNO |  |  |  | 30/11/20 | Y | N
5361 | tYES | tNO |  | NM8N-UV-T2/T3-U3 | Bobina de mínima tensión NM8N-250/400/630, 24Vdc | NM8N-UV-T2/T3-U3 | #REF! | 167 | 6941716453077 | tYES | tYES | tYES | P000001 | 269623 | 1 | 200 | 372 | 310 | 255 | 18.39 | tYES | N | tYES | tYES | 215 | 80 | 8536309090 | 3 |  | tNO | tNO | tNO | tNO | tNO | tNO | tYES | tNO | tNO | tNO | tNO | tNO | tNO | tNO | tNO | tNO | tNO | tNO | tNO | tNO | tNO | tNO | tNO | tNO | tNO | tNO | tNO | tNO | tNO | tNO | tYES | tNO | tNO | tNO | tNO | tNO | tNO | tNO | tNO | tNO | tNO | tNO | tNO | tNO | tNO | tYES | tNO | tNO | tNO | tNO | tNO | tNO | tNO | tNO | tNO | tNO | tNO | tNO | tNO | tYES |  |  |  | 10/01/22 | N | N
5362 | tYES | tNO |  | NM8N-UV-T4-U1 | Bobina de mínima tensión NM8N-800, 220-240 Vac | NM8N-UV-T4-U1 | #REF! | 167 | 6941716452452 | tYES | tYES | tYES | P000001 | 269628 | 1 | 200 | 372 | 310 | 255 | 18.39 | tYES | N | tYES | tYES | 215 | 80 | 8536309090 | 3 |  | tNO | tNO | tNO | tNO | tNO | tNO | tYES | tNO | tNO | tNO | tNO | tNO | tNO | tNO | tNO | tNO | tNO | tNO | tNO | tNO | tNO | tNO | tNO | tNO | tNO | tNO | tNO | tNO | tNO | tNO | tYES | tNO | tNO | tNO | tNO | tNO | tNO | tNO | tNO | tNO | tNO | tNO | tNO | tNO | tNO | tNO | tNO | tNO | tNO | tNO | tNO | tNO | tNO | tNO | tNO | tNO | tNO | tNO | tNO | tNO |  |  |  | 30/11/20 | Y | N
5363 | tYES | tNO |  | NM8N-UV-T4-U2 | Bobina de mínima tensión NM8N-800, 380-415 Vac | NM8N-UV-T4-U2 | #REF! | 167 | 6941716452469 | tYES | tYES | tYES | P000001 | 269629 | 1 | 200 | 372 | 310 | 255 | 18.39 | tYES | N | tYES | tYES | 215 | 80 | 8536309090 | 3 |  | tNO | tNO | tNO | tNO | tNO | tNO | tYES | tNO | tNO | tNO | tNO | tNO | tNO | tNO | tNO | tNO | tNO | tNO | tNO | tNO | tNO | tNO | tNO | tNO | tNO | tNO | tNO | tNO | tNO | tNO | tYES | tNO | tNO | tNO | tNO | tNO | tNO | tNO | tNO | tNO | tNO | tNO | tNO | tNO | tNO | tNO | tNO | tNO | tNO | tNO | tNO | tNO | tNO | tNO | tNO | tNO | tNO | tNO | tNO | tNO |  |  |  | 30/11/20 | Y | N
5364 | tYES | tNO |  | NM8N-UV-T4-U3 | Bobina de mínima tensión NM8N-800, 24Vdc | NM8N-UV-T4-U3 | #REF! | 167 | 6941716453107 | tYES | tYES | tYES | P000001 | 269630 | 1 | 200 | 372 | 310 | 255 | 18.39 | tYES | N | tYES | tYES | 215 | 80 | 8536309090 | 3 |  | tNO | tNO | tNO | tNO | tNO | tNO | tYES | tNO | tNO | tNO | tNO | tNO | tNO | tNO | tNO | tNO | tNO | tNO | tNO | tNO | tNO | tNO | tNO | tNO | tNO | tNO | tNO | tNO | tNO | tNO | tYES | tNO | tNO | tNO | tNO | tNO | tNO | tNO | tNO | tNO | tNO | tNO | tNO | tNO | tNO | tYES | tNO | tNO | tNO | tNO | tNO | tNO | tNO | tNO | tNO | tNO | tNO | tNO | tNO | tYES |  |  |  | 10/01/22 | N | N
5365 | tYES | tNO |  | NM8N-UV-T5-U1 | Bobina de mínima tensión NM8N-1000/1250/1600, 220-240 Vac | NM8N-UV-T5-U1 | #REF! | 167 | 6941716452315 | tYES | tYES | tYES | P000001 | 263388 | 1 | 70 | 372 | 310 | 255 | 11.37 | tYES | N | tYES | tYES | 215 | 80 | 8536309090 | 3 |  | tNO | tNO | tNO | tNO | tNO | tNO | tYES | tNO | tNO | tNO | tNO | tNO | tNO | tNO | tNO | tNO | tNO | tNO | tNO | tNO | tNO | tNO | tNO | tNO | tNO | tNO | tNO | tNO | tNO | tNO | tYES | tNO | tNO | tNO | tNO | tNO | tNO | tNO | tNO | tNO | tNO | tNO | tNO | tNO | tNO | tNO | tNO | tNO | tNO | tNO | tNO | tNO | tNO | tNO | tNO | tNO | tNO | tNO | tNO | tNO |  |  |  | 30/11/20 | Y | N
5366 | tYES | tNO |  | NM8N-UV-T5-U2 | Bobina de mínima tensión NM8N-1000/1250/1600, 380-415 Vac | NM8N-UV-T5-U2 | #REF! | 167 | 6941716452322 | tYES | tYES | tYES | P000001 | 263389 | 1 | 70 | 372 | 310 | 255 | 11.37 | tYES | N | tYES | tYES | 215 | 80 | 8536309090 | 3 |  | tNO | tNO | tNO | tNO | tNO | tNO | tYES | tNO | tNO | tNO | tNO | tNO | tNO | tNO | tNO | tNO | tNO | tNO | tNO | tNO | tNO | tNO | tNO | tNO | tNO | tNO | tNO | tNO | tNO | tNO | tYES | tNO | tNO | tNO | tNO | tNO | tNO | tNO | tNO | tNO | tNO | tNO | tNO | tNO | tNO | tNO | tNO | tNO | tNO | tNO | tNO | tNO | tNO | tNO | tNO | tNO | tNO | tNO | tNO | tNO |  |  |  | 30/11/20 | Y | N
5367 | tYES | tNO |  | NM8N-UV-T5-U3 | Bobina de mínima tensión NM8N-1000/1250/1600, 24 Vdc | NM8N-UV-T5-U3 | #REF! | 167 |  | tYES | tYES | tYES | P000001 | 263390 | 1 | 70 | 372 | 310 | 255 | 11.37 | tYES | N | tYES | tYES | 215 | 80 | 8536309090 | 3 |  | tNO | tNO | tNO | tNO | tNO | tNO | tYES | tNO | tNO | tNO | tNO | tNO | tNO | tNO | tNO | tNO | tNO | tNO | tNO | tNO | tNO | tNO | tNO | tNO | tNO | tNO | tNO | tNO | tNO | tNO | tYES | tNO | tNO | tNO | tNO | tNO | tNO | tNO | tNO | tNO | tNO | tNO | tNO | tNO | tNO | tYES | tNO | tNO | tNO | tNO | tNO | tNO | tNO | tNO | tNO | tNO | tNO | tYES | tNO | tNO |  |  |  | 22/06/22 | N | N
5405 | tYES | tNO |  | NP2-B01 | Caja 1 elemento vacia tapa gris | NP2-B01 | #REF! | 152 | 6940092497606 | tYES | tYES | tYES | P000001 | 573891 | 1 | 45 | 422 | 259 | 242 | 5.02 | tYES | N | tYES | tYES | 43 | 75 | 8536901000 | 3 | cajasNP2.png | tNO | tNO | tNO | tNO | tNO | tNO | tNO | tNO | tNO | tNO | tYES | tNO | tNO | tNO | tNO | tNO | tNO | tNO | tNO | tNO | tNO | tNO | tNO | tNO | tNO | tNO | tNO | tNO | tNO | tNO | tYES | tNO | tNO | tNO | tNO | tNO | tYES | tNO | tNO | tNO | tNO | tNO | tNO | tNO | tNO | tNO | tNO | tNO | tNO | tNO | tNO | tNO | tNO | tNO | tNO | tNO | tNO | tNO | tYES | tYES | Caixa vazia para 1 elemento cor cinza | Boîtier 1 élément vide couvercle gris | Bare box 1 component - grey cover | 05/10/10 | Y | N
5406 | tYES | tNO |  | NP2-B02 | Caja 2 elementos vacia tapa gris | NP2-B02 | #REF! | 152 | 6940092498474 | tYES | tYES | tYES | P000001 | 575576 | 1 | 18 | 348 | 268 | 155 | 2.73 | tYES | N | tYES | tYES | 43 | 75 | 8536901000 | 3 | cajasNP2.png | tNO | tNO | tNO | tNO | tNO | tNO | tNO | tNO | tNO | tNO | tYES | tNO | tNO | tNO | tNO | tNO | tNO | tNO | tNO | tNO | tNO | tNO | tNO | tNO | tNO | tNO | tNO | tNO | tNO | tNO | tYES | tNO | tNO | tNO | tNO | tNO | tYES | tNO | tNO | tNO | tNO | tNO | tNO | tNO | tNO | tNO | tNO | tNO | tNO | tNO | tNO | tNO | tNO | tNO | tNO | tNO | tNO | tNO | tYES | tYES | Caixa vazia para 2 elementos cor cinza | Boîtier 2 éléments vide couvercle gris | Bare box 2 components - grey cover | 05/10/10 | Y | N
5407 | tYES | tNO |  | NP2-B03 | Caja 3 elementos vacia tapa gris | NP2-B03 | #REF! | 152 | 6940092498481 | tYES | tYES | tYES | P000001 | 575577 | 1 | 30 | 371 | 311 | 264 | 5.4 | tYES | N | tYES | tYES | 43 | 75 | 8536901000 | 3 | cajasNP2.png | tNO | tNO | tNO | tNO | tNO | tNO | tNO | tNO | tNO | tNO | tYES | tNO | tNO | tNO | tNO | tNO | tNO | tNO | tNO | tNO | tNO | tNO | tNO | tNO | tNO | tNO | tNO | tNO | tNO | tNO | tYES | tNO | tNO | tNO | tNO | tNO | tYES | tNO | tNO | tNO | tNO | tNO | tNO | tNO | tNO | tNO | tNO | tNO | tNO | tNO | tNO | tNO | tNO | tNO | tNO | tNO | tNO | tNO | tYES | tYES | Caixa vazia para 3 elementos cor cinza | Boîtier 3 éléments vide couvercle gris | Bare box 3 components - grey cover | 05/10/10 | Y | N
5408 | tYES | tNO |  | NP2-B101H29 | Caja 1 elemento gris + pulsador NP2-EA31 + etiqueta | NP2-B101H29 | #REF! | 152 | 6940092497620 | tYES | tYES | tYES | P000001 | 573927 | 1 | 45 | 422 | 259 | 242 | 6.81 | tYES | N | tYES | tYES | 43 | 75 | 8536901000 | 3 | cajasNP2.png | tNO | tNO | tNO | tNO | tNO | tNO | tNO | tNO | tNO | tNO | tYES | tNO | tNO | tNO | tNO | tNO | tNO | tNO | tNO | tNO | tNO | tNO | tNO | tNO | tNO | tNO | tNO | tNO | tNO | tNO | tYES | tNO | tNO | tNO | tNO | tNO | tYES | tNO | tNO | tNO | tNO | tNO | tNO | tNO | tNO | tNO | tNO | tNO | tNO | tNO | tNO | tNO | tNO | tNO | tNO | tNO | tNO | tNO | tYES | tYES | Caixa 1 elemento cinza + Botão á Fáce NP2-EA31 + etiqueta | Boîtier 1 élément gris + pulsador NP2-EA31 + etiquette | Box 1 component grey + pushbutton NP2-EA31 + label | 05/10/10 | Y | N
5409 | tYES | tNO |  | NP2-B102 | Caja 1 elemento gris + pulsador NP2-EA31 grabado | NP2-B102 | #REF! | 152 | 6940092497637 | tYES | tYES | tYES | P000001 | 573928 | 1 | 45 | 422 | 259 | 242 | 6.81 | tYES | N | tYES | tYES | 43 | 75 | 8536901000 | 3 | cajasNP2.png | tNO | tNO | tNO | tNO | tNO | tNO | tNO | tNO | tNO | tNO | tYES | tNO | tNO | tNO | tNO | tNO | tNO | tNO | tNO | tNO | tNO | tNO | tNO | tNO | tNO | tNO | tNO | tNO | tNO | tNO | tYES | tNO | tNO | tNO | tNO | tNO | tYES | tNO | tNO | tNO | tNO | tNO | tNO | tNO | tNO | tNO | tNO | tNO | tNO | tNO | tNO | tNO | tNO | tNO | tNO | tNO | tNO | tNO | tYES | tYES | Caixa 1 elemento cinza + Botão á Fáce NP2-EA31 grabado | Boîtier 1 élément gris + pulsador NP2-EA31 gravé | Box 1 component grey + pushbutton NP2-EA31 print | 05/10/10 | Y | N
5410 | tYES | tNO |  | NP2-B103 | Caja 1 elemento gris + pulsador NP2-EA31 grabado | NP2-B103 | #REF! | 152 | 6940092497644 | tYES | tYES | tYES | P000001 | 573929 | 1 | 45 | 422 | 259 | 242 | 6.81 | tYES | N | tYES | tYES | 43 | 75 | 8536901000 | 3 | cajasNP2.png | tNO | tNO | tNO | tNO | tNO | tNO | tNO | tNO | tNO | tNO | tYES | tNO | tNO | tNO | tNO | tNO | tNO | tNO | tNO | tNO | tNO | tNO | tNO | tNO | tNO | tNO | tNO | tNO | tNO | tNO | tYES | tNO | tNO | tNO | tNO | tNO | tYES | tNO | tNO | tNO | tNO | tNO | tNO | tNO | tNO | tNO | tNO | tNO | tNO | tNO | tNO | tNO | tNO | tNO | tNO | tNO | tNO | tNO | tYES | tYES | Caixa 1 elemento cinza + Botão á Fáce NP2-EA31 grabado | Boîtier 1 élément gris + pulsador NP2-EA31 gravé | Box 1 component grey + pushbutton NP2-EA31 print | 05/10/10 | Y | N
5411 | tYES | tNO |  | NP2-B111H29 | Caja 1 elemento gris + pulsador NP2-EA41 + etiqueta | NP2-B111H29 | #REF! | 152 | 6940092497651 | tYES | tYES | tYES | P000001 | 573930 | 1 | 45 | 422 | 259 | 242 | 6.81 | tYES | N | tYES | tYES | 43 | 75 | 8536901000 | 3 | cajasNP2.png | tNO | tNO | tNO | tNO | tNO | tNO | tNO | tNO | tNO | tNO | tYES | tNO | tNO | tNO | tNO | tNO | tNO | tNO | tNO | tNO | tNO | tNO | tNO | tNO | tNO | tNO | tNO | tNO | tNO | tNO | tYES | tNO | tNO | tNO | tNO | tNO | tYES | tNO | tNO | tNO | tNO | tNO | tNO | tNO | tNO | tNO | tNO | tNO | tNO | tNO | tNO | tNO | tNO | tNO | tNO | tNO | tNO | tNO | tYES | tYES | Caixa 1 elemento cinza + Botão á Fáce NP2-EA41 + etiqueta | Boîtier 1 élément gris + pulsador NP2-EA41 + etiquette | Box 1 component grey + pushbutton NP2-EA41 + label | 05/10/10 | Y | N
5412 | tYES | tNO |  | NP2-B112 | Caja 1 elemento gris + pulsador NP2-EA41 grabado | NP2-B112 | #REF! | 152 | 6940092497668 | tYES | tYES | tYES | P000001 | 573931 | 1 | 45 | 422 | 259 | 242 | 6.81 | tYES | N | tYES | tYES | 43 | 75 | 8536901000 | 3 | cajasNP2.png | tNO | tNO | tNO | tNO | tNO | tNO | tNO | tNO | tNO | tNO | tYES | tNO | tNO | tNO | tNO | tNO | tNO | tNO | tNO | tNO | tNO | tNO | tNO | tNO | tNO | tNO | tNO | tNO | tNO | tNO | tYES | tNO | tNO | tNO | tNO | tNO | tYES | tNO | tNO | tNO | tNO | tNO | tNO | tNO | tNO | tNO | tNO | tNO | tNO | tNO | tNO | tNO | tNO | tNO | tNO | tNO | tNO | tNO | tYES | tYES | Caixa 1 elemento cinza + Botão á Fáce NP2-EA41 grabado | Boîtier 1 élément gris + pulsador NP2-EA41 gravé | Box 1 component grey + pushbutton NP2-EA41 print | 05/10/10 | Y | N
5413 | tYES | tNO |  | NP2-B114 | Caja 1 elemento gris + pulsador NP2-EA41 grabado | NP2-B114 | #REF! | 152 | 6940092497675 | tYES | tYES | tYES | P000001 | 573933 | 1 | 45 | 422 | 259 | 242 | 6.81 | tYES | N | tYES | tYES | 43 | 75 | 8536901000 | 3 | cajasNP2.png | tNO | tNO | tNO | tNO | tNO | tNO | tNO | tNO | tNO | tNO | tYES | tNO | tNO | tNO | tNO | tNO | tNO | tNO | tNO | tNO | tNO | tNO | tNO | tNO | tNO | tNO | tNO | tNO | tNO | tNO | tYES | tNO | tNO | tNO | tNO | tNO | tYES | tNO | tNO | tNO | tNO | tNO | tNO | tNO | tNO | tNO | tNO | tNO | tNO | tNO | tNO | tNO | tNO | tNO | tNO | tNO | tNO | tNO | tYES | tYES | Caixa 1 elemento cinza + Botão á Fáce NP2-EA41 grabado | Boîtier 1 élément gris + pulsador NP2-EA41 gravé | Box 1 component grey + pushbutton NP2-EA41 print | 05/10/10 | Y | N
5414 | tYES | tNO |  | NP2-B132H29 | Caja 1 elemento gris + selector NP2-ED21 + etiqueta | NP2-B132H29 | #REF! | 152 | 6901800027829 | tYES | tYES | tYES | P000001 | 574878 | 1 | 30 | 404 | 248 | 217 | 4.75 | tYES | N | tYES | tYES | 43 | 75 | 8536901000 | 3 | cajasNP2.png | tNO | tNO | tNO | tNO | tNO | tNO | tNO | tNO | tNO | tNO | tYES | tNO | tNO | tNO | tNO | tNO | tNO | tNO | tNO | tNO | tNO | tNO | tNO | tNO | tNO | tNO | tNO | tNO | tNO | tNO | tYES | tNO | tNO | tNO | tNO | tNO | tYES | tNO | tNO | tNO | tNO | tNO | tNO | tNO | tNO | tNO | tNO | tNO | tNO | tNO | tNO | tNO | tNO | tNO | tNO | tNO | tNO | tNO | tYES | tYES | Caixa 1 elemento cinza + selector NP2-ED21 + etiqueta | Boîtier 1 élément gris + selector NP2-ED21 + etiquette | Box 1 component grey + selector switches NP2-ED21 + label | 05/10/10 | Y | N
5415 | tYES | tNO |  | NP2-B142H29 | Caja 1 elemento gris + selector NP2-EG21 + etiqueta | NP2-B142H29 | #REF! | 152 | 6940092497705 | tYES | tYES | tYES | P000001 | 573937 | 1 | 30 | 404 | 248 | 217 | 4.75 | tYES | N | tYES | tYES | 43 | 75 | 8536901000 | 3 | cajasNP2.png | tNO | tNO | tNO | tNO | tNO | tNO | tNO | tNO | tNO | tNO | tYES | tNO | tNO | tNO | tNO | tNO | tNO | tNO | tNO | tNO | tNO | tNO | tNO | tNO | tNO | tNO | tNO | tNO | tNO | tNO | tYES | tNO | tNO | tNO | tNO | tNO | tYES | tNO | tNO | tNO | tNO | tNO | tNO | tNO | tNO | tNO | tNO | tNO | tNO | tNO | tNO | tNO | tNO | tNO | tNO | tNO | tNO | tNO | tYES | tYES | Caixa 1 elemento cinza + selector NP2-EG21 + etiqueta | Boîtier 1 élément gris + selector NP2-EG21 + etiquette | Box 1 component grey + selector switches NP2-EG21 + label | 05/10/10 | Y | N
5416 | tYES | tNO |  | NP2-B164H29 | Caja 1 elemento gris + pulsador seta NP2-EC42 + etiqueta | NP2-B164H29 | #REF! | 152 | 6940092497699 | tYES | tYES | tYES | P000001 | 573936 | 1 | 30 | 404 | 248 | 217 | 4.75 | tYES | N | tYES | tYES | 43 | 75 | 8536901000 | 3 | cajasNP2.png | tNO | tNO | tNO | tNO | tNO | tNO | tNO | tNO | tNO | tNO | tYES | tNO | tNO | tNO | tNO | tNO | tNO | tNO | tNO | tNO | tNO | tNO | tNO | tNO | tNO | tNO | tNO | tNO | tNO | tNO | tYES | tNO | tNO | tNO | tNO | tNO | tYES | tNO | tNO | tNO | tNO | tNO | tNO | tNO | tNO | tNO | tNO | tNO | tNO | tNO | tNO | tNO | tNO | tNO | tNO | tNO | tNO | tNO | tYES | tYES | Caixa 1 elemento cinza + Botão seta NP2-EC41 + etiqueta | Boîtier 1 élément gris + pulsador Tête bouton coup de poing NP2-EC42 + etiquette | Box 1 component grey + mushroom pushbutton NP2-EC42 + label | 05/10/10 | Y | N
5417 | tYES | tNO |  | NP2-B211H29 | Caja 2 elementos gris + NP2-EA31 + NP2-EA42 | NP2-B211H29 | #REF! | 152 | 6940092497712 | tYES | tYES | tYES | P000001 | 573938 | 1 | 18 | 348 | 268 | 155 | 3.73 | tYES | N | tYES | tYES | 43 | 75 | 8536901000 | 3 | cajasNP2.png | tNO | tNO | tNO | tNO | tNO | tNO | tNO | tNO | tNO | tNO | tYES | tNO | tNO | tNO | tNO | tNO | tNO | tNO | tNO | tNO | tNO | tNO | tNO | tNO | tNO | tNO | tNO | tNO | tNO | tNO | tYES | tNO | tNO | tNO | tNO | tNO | tYES | tNO | tNO | tNO | tNO | tNO | tNO | tNO | tNO | tNO | tNO | tNO | tNO | tNO | tNO | tNO | tNO | tNO | tNO | tNO | tNO | tNO | tYES | tYES | Caixa 2 elementos cinza + NP2-EA31 + NP2-EA41 | Boîtier 2 éléments gris + NP2-EA31 + NP2-EA41 | Box 2 components grey + NP2-EA31 + NP2-EA42 | 05/10/10 | Y | N
5418 | tYES | tNO |  | NP2-B213 | Caja 2 elementos gris + NP2-EA31 + NP2-EA42 grabados | NP2-B213 | #REF! | 152 | 6940092497729 | tYES | tYES | tYES | P000001 | 573939 | 1 | 18 | 348 | 268 | 155 | 3.73 | tYES | N | tYES | tYES | 43 | 75 | 8536901000 | 3 | cajasNP2.png | tNO | tNO | tNO | tNO | tNO | tNO | tNO | tNO | tNO | tNO | tYES | tNO | tNO | tNO | tNO | tNO | tNO | tNO | tNO | tNO | tNO | tNO | tNO | tNO | tNO | tNO | tNO | tNO | tNO | tNO | tYES | tNO | tNO | tNO | tNO | tNO | tYES | tNO | tNO | tNO | tNO | tNO | tNO | tNO | tNO | tNO | tNO | tNO | tNO | tNO | tNO | tNO | tNO | tNO | tNO | tNO | tNO | tNO | tYES | tYES | Caixa 2 elementos cinza + NP2-EA31 + NP2-EA41 grabados | Boîtier 2 éléments gris + NP2-EA31 + NP2-EA42 gravés | Box 2 components grey + NP2-EA31 + NP2-EA42 prints | 05/10/10 | Y | N
5419 | tYES | tNO |  | NP2-B215 | Caja 2 elementos gris + NP2-EA31 + NP2-EA41 grabados | NP2-B215 | #REF! | 152 | 6901800027768 | tYES | tYES | tYES | P000001 | 573940 | 1 | 18 | 348 | 268 | 155 | 3.73 | tYES | N | tYES | tYES | 43 | 75 | 8536901000 | 3 | cajasNP2.png | tNO | tNO | tNO | tNO | tNO | tNO | tNO | tNO | tNO | tNO | tYES | tNO | tNO | tNO | tNO | tNO | tNO | tNO | tNO | tNO | tNO | tNO | tNO | tNO | tNO | tNO | tNO | tNO | tNO | tNO | tYES | tNO | tNO | tNO | tNO | tNO | tYES | tNO | tNO | tNO | tNO | tNO | tNO | tNO | tNO | tNO | tNO | tNO | tNO | tNO | tNO | tNO | tNO | tNO | tNO | tNO | tNO | tNO | tYES | tYES | Caixa 2 elementos cinza + NP2-EA31 + NP2-EA41 grabados | Boîtier 2 éléments gris + NP2-EA31 + NP2-EA41 gravés | Box 2 components grey + NP2-EA31 + NP2-EA41 prints | 05/10/10 | Y | N
5420 | tYES | tNO |  | NP2-B222 | Caja 2 elementos gris + NP2-EA11 + NP2-EA21 grabados | NP2-B222 | #REF! | 152 | 6940092497743 | tYES | tYES | tYES | P000001 | 573941 | 1 | 18 | 348 | 268 | 155 | 3.73 | tYES | N | tYES | tYES | 43 | 75 | 8536901000 | 3 | cajasNP2.png | tNO | tNO | tNO | tNO | tNO | tNO | tNO | tNO | tNO | tNO | tYES | tNO | tNO | tNO | tNO | tNO | tNO | tNO | tNO | tNO | tNO | tNO | tNO | tNO | tNO | tNO | tNO | tNO | tNO | tNO | tYES | tNO | tNO | tNO | tNO | tNO | tYES | tNO | tNO | tNO | tNO | tNO | tNO | tNO | tNO | tNO | tNO | tNO | tNO | tNO | tNO | tNO | tNO | tNO | tNO | tNO | tNO | tNO | tYES | tYES | Caixa 2 elementos cinza + NP2-EA11 + NP2-EA21 grabados | Boîtier 2 éléments gris + NP2-EA11 + NP2-EA21 gravés | Box 2 components grey + NP2-EA11 + NP2-EA21 prints | 05/10/10 | Y | N
5421 | tYES | tNO |  | NP2-B223 | Caja 2 elementos gris + NP2-EA11 + NP2-EA21 grabados | NP2-B223 | #REF! | 152 | 6940092497750 | tYES | tYES | tYES | P000001 | 573942 | 1 | 18 | 348 | 268 | 155 | 3.73 | tYES | N | tYES | tYES | 43 | 75 | 8536901000 | 3 | cajasNP2.png | tNO | tNO | tNO | tNO | tNO | tNO | tNO | tNO | tNO | tNO | tYES | tNO | tNO | tNO | tNO | tNO | tNO | tNO | tNO | tNO | tNO | tNO | tNO | tNO | tNO | tNO | tNO | tNO | tNO | tNO | tYES | tNO | tNO | tNO | tNO | tNO | tYES | tNO | tNO | tNO | tNO | tNO | tNO | tNO | tNO | tNO | tNO | tNO | tNO | tNO | tNO | tNO | tNO | tNO | tNO | tNO | tNO | tNO | tYES | tYES | Caixa 2 elementos cinza + NP2-EA11 + NP2-EA21 grabados | Boîtier 2 éléments gris + NP2-EA11 + NP2-EA21 gravés | Box 2 components grey + NP2-EA11 + NP2-EA21 prints | 05/10/10 | Y | N
5422 | tYES | tNO |  | NP2-B311H29 | Caja 3 elementos gris + 2x NP2-EA31 + NP2-EA41 + etiquetas | NP2-B311H29 | #REF! | 152 | 6940092497774 | tYES | tYES | tYES | P000001 | 573945 | 1 | 30 | 371 | 311 | 264 | 8.02 | tYES | N | tYES | tYES | 43 | 75 | 8536901000 | 3 | cajasNP2.png | tNO | tNO | tNO | tNO | tNO | tNO | tNO | tNO | tNO | tNO | tYES | tNO | tNO | tNO | tNO | tNO | tNO | tNO | tNO | tNO | tNO | tNO | tNO | tNO | tNO | tNO | tNO | tNO | tNO | tNO | tYES | tNO | tNO | tNO | tNO | tNO | tYES | tNO | tNO | tNO | tNO | tNO | tNO | tNO | tNO | tNO | tNO | tNO | tNO | tNO | tNO | tNO | tNO | tNO | tNO | tNO | tNO | tNO | tYES | tYES | Caixa 3 elementos cinza + 2x NP2-EA31 + NP2-EA41 + etiquetas | Boîtier 3 éléments gris + 2x NP2-EA31 + NP2-EA41 + etiquettes | Box 3 components grey + 2x NP2-EA31 + NP2-EA41 + labels | 05/10/10 | Y | N
5423 | tYES | tNO |  | NP2-B321H29 | Caja 3 elementos gris + 2x NP2-EA31 + NP2-EA41 + etiquetas | NP2-B321H29 | #REF! | 152 | 6940092497781 | tYES | tYES | tYES | P000001 | 573946 | 1 | 30 | 371 | 311 | 264 | 8.02 | tYES | N | tYES | tYES | 43 | 75 | 8536901000 | 3 | cajasNP2.png | tNO | tNO | tNO | tNO | tNO | tNO | tNO | tNO | tNO | tNO | tYES | tNO | tNO | tNO | tNO | tNO | tNO | tNO | tNO | tNO | tNO | tNO | tNO | tNO | tNO | tNO | tNO | tNO | tNO | tNO | tYES | tNO | tNO | tNO | tNO | tNO | tYES | tNO | tNO | tNO | tNO | tNO | tNO | tNO | tNO | tNO | tNO | tNO | tNO | tNO | tNO | tNO | tNO | tNO | tNO | tNO | tNO | tNO | tYES | tYES | Caixa 3 elementos cinza + 2x NP2-EA31 + NP2-EA41 + etiquetas | Boîtier 3 éléments gris + 2x NP2-EA31 + NP2-EA41 + etiquettes | Box 3 components grey + 2x NP2-EA31 + NP2-EA41 + labels | 05/10/10 | Y | N
5424 | tYES | tNO |  | NP2-B324 | Caja 3 elem.gris + NP2-EA11+NP2-EA21+NP2-EA41 grabados | NP2-B324 | #REF! | 152 | 6940092497798 | tYES | tYES | tYES | P000001 | 573947 | 1 | 30 | 371 | 311 | 264 | 8.02 | tYES | N | tYES | tYES | 43 | 75 | 8536901000 | 3 | cajasNP2.png | tNO | tNO | tNO | tNO | tNO | tNO | tNO | tNO | tNO | tNO | tYES | tNO | tNO | tNO | tNO | tNO | tNO | tNO | tNO | tNO | tNO | tNO | tNO | tNO | tNO | tNO | tNO | tNO | tNO | tNO | tYES | tNO | tNO | tNO | tNO | tNO | tYES | tNO | tNO | tNO | tNO | tNO | tNO | tNO | tNO | tNO | tNO | tNO | tNO | tNO | tNO | tNO | tNO | tNO | tNO | tNO | tNO | tNO | tYES | tYES | Caixa 3 elementos cinza + NP2-EA11+NP2-EA21+NP2-EA41 grabados | Boîtier 3 élément gris + NP2-EA11+NP2-EA21+NP2-EA41 gravés | Box 3 elem.grey + NP2-EA11+NP2-EA21+NP2-EA41 prints | 05/10/10 | Y | N
5425 | tYES | tNO |  | NP2-B334 | Caja 3 elem.gris + NP2-EA11+NP2-EA21+NP2-EA41 grabados | NP2-B334 | #REF! | 152 | 6940092497804 | tYES | tYES | tYES | P000001 | 573949 | 1 | 30 | 371 | 311 | 264 | 8.02 | tYES | N | tYES | tYES | 43 | 75 | 8536901000 | 3 | cajasNP2.png | tNO | tNO | tNO | tNO | tNO | tNO | tNO | tNO | tNO | tNO | tYES | tNO | tNO | tNO | tNO | tNO | tNO | tNO | tNO | tNO | tNO | tNO | tNO | tNO | tNO | tNO | tNO | tNO | tNO | tNO | tYES | tNO | tNO | tNO | tNO | tNO | tYES | tNO | tNO | tNO | tNO | tNO | tNO | tNO | tNO | tNO | tNO | tNO | tNO | tNO | tNO | tNO | tNO | tNO | tNO | tNO | tNO | tNO | tYES | tYES | Caixa 3 elementos cinza + NP2-EA11+NP2-EA21+NP2-EA41 grabados | Boîtier 3 élément gris + NP2-EA11+NP2-EA21+NP2-EA41 gravés | Box 3 elem.grey + NP2-EA11+NP2-EA21+NP2-EA41 prints | 05/10/10 | Y | N
5426 | tYES | tNO |  | NP2-B339 | Caja 3 elem.gris + NP2-EA31+NP2-EA41+NP2-EA21 grabados | NP2-B339 | #REF! | 152 | 6940092497767 | tYES | tYES | tYES | P000001 | 573944 | 1 | 30 | 371 | 311 | 264 | 8.02 | tYES | N | tYES | tYES | 43 | 75 | 8536901000 | 3 | cajasNP2.png | tNO | tNO | tNO | tNO | tNO | tNO | tNO | tNO | tNO | tNO | tYES | tNO | tNO | tNO | tNO | tNO | tNO | tNO | tNO | tNO | tNO | tNO | tNO | tNO | tNO | tNO | tNO | tNO | tNO | tNO | tYES | tNO | tNO | tNO | tNO | tNO | tYES | tNO | tNO | tNO | tNO | tNO | tNO | tNO | tNO | tNO | tNO | tNO | tNO | tNO | tNO | tNO | tNO | tNO | tNO | tNO | tNO | tNO | tYES | tYES | Caixa 3 elementos cinza + NP2-EA31+NP2-EA41+NP2-EA21 grabados | Boîtier 3 élément gris + NP2-EA31+NP2-EA41+NP2-EA21 gravés | Box 3 elem.grey + NP2-EA31+NP2-EA41+NP2-EA21 prints | 05/10/10 | Y | N
5427 | tYES | tNO |  | NP2-B341H29 | Caja 3 elem.gris + 2x NP2-EA31 + NP2-EA41 + etiquetas | NP2-B341H29 | #REF! | 152 | 6940092497811 | tYES | tYES | tYES | P000001 | 573950 | 1 | 30 | 371 | 311 | 264 | 8.02 | tYES | N | tYES | tYES | 43 | 75 | 8536901000 | 3 | cajasNP2.png | tNO | tNO | tNO | tNO | tNO | tNO | tNO | tNO | tNO | tNO | tYES | tNO | tNO | tNO | tNO | tNO | tNO | tNO | tNO | tNO | tNO | tNO | tNO | tNO | tNO | tNO | tNO | tNO | tNO | tNO | tYES | tNO | tNO | tNO | tNO | tNO | tYES | tNO | tNO | tNO | tNO | tNO | tNO | tNO | tNO | tNO | tNO | tNO | tNO | tNO | tNO | tNO | tNO | tNO | tNO | tNO | tNO | tNO | tYES | tYES | Caixa 3 elementos cinza + 2x NP2-EA31 + NP2-EA41 + etiquetas | Boîtier 3 élément gris + 2x NP2-EA31 + NP2-EA41 + etiquettes | Box 3 elem.grey + 2x NP2-EA31 + NP2-EA41 + labels | 05/10/10 | Y | N
5428 | tYES | tNO |  | NP2-B361H29 | Caja 3 elem.gris + 2x NP2- + NP2-EA + etiquetas | NP2-B361H29 | #REF! | 152 | 6940092497828 | tYES | tYES | tYES | P000001 | 573951 | 1 | 30 | 456 | 309 | 260 | 8.18 | tYES | N | tYES | tYES | 43 | 75 | 8536901000 | 3 | cajasNP2.png | tNO | tNO | tNO | tNO | tNO | tNO | tNO | tNO | tNO | tNO | tYES | tNO | tNO | tNO | tNO | tNO | tNO | tNO | tNO | tNO | tNO | tNO | tNO | tNO | tNO | tNO | tNO | tNO | tNO | tNO | tYES | tNO | tNO | tNO | tNO | tNO | tYES | tNO | tNO | tNO | tNO | tNO | tNO | tNO | tNO | tNO | tNO | tNO | tNO | tNO | tNO | tNO | tNO | tNO | tNO | tNO | tNO | tNO | tYES | tYES | Caixa 3 elementos cinza + 2x NP2- + NP2-EA + etiquetas | Boîtier 3 élément gris + 2x NP2- + NP2-EA + etiquettes | Box 3 elem.grey + 2x NP2- + NP2-EA + labels | 03/11/16 | Y | N
5429 | tYES | tNO |  | NP2-B363 | Caja 3 elem.gris + ND16-22D/4/R/230 + NP2-EA31 + NP2-EA41 | NP2-B363 | #REF! | 152 | 6940092498498 | tYES | tYES | tYES | P000001 | 575580 | 1 | 30 | 456 | 309 | 260 | 8.18 | tYES | N | tYES | tYES | 43 | 75 | 8536901000 | 3 | cajasNP2.png | tNO | tNO | tNO | tNO | tNO | tNO | tNO | tNO | tNO | tNO | tYES | tNO | tNO | tNO | tNO | tNO | tNO | tNO | tNO | tNO | tNO | tNO | tNO | tNO | tNO | tNO | tNO | tNO | tNO | tNO | tYES | tNO | tNO | tNO | tNO | tNO | tYES | tNO | tNO | tNO | tNO | tNO | tNO | tNO | tNO | tNO | tNO | tNO | tNO | tNO | tNO | tNO | tNO | tNO | tNO | tNO | tNO | tNO | tYES | tYES | Caixa 3 elementos cinza + ND16-22D/4/R/230 + NP2-EA31 + NP2-EA41 | Boîtier 3 élément gris + ND16-22D/4/R/230 + NP2-EA31 + NP2-EA41 | Box 3 elem.grey + ND16-22D/4/R/230 + NP2-EA31 + NP2-EA41 | 05/10/10 | Y | N
5430 | tYES | tNO |  | NP2-B366 | Caja 3 elem.gris + ND16-22D/4/R/230 + NP2-EA31 + NP2-EA41 | NP2-B366 | #REF! | 152 | 6940092497835 | tYES | tYES | tYES | P000001 | 573953 | 1 | 30 | 456 | 309 | 260 | 8.18 | tYES | N | tYES | tYES | 43 | 75 | 8536901000 | 3 | cajasNP2.png | tNO | tNO | tNO | tNO | tNO | tNO | tNO | tNO | tNO | tNO | tYES | tNO | tNO | tNO | tNO | tNO | tNO | tNO | tNO | tNO | tNO | tNO | tNO | tNO | tNO | tNO | tNO | tNO | tNO | tNO | tYES | tNO | tNO | tNO | tNO | tNO | tYES | tNO | tNO | tNO | tNO | tNO | tNO | tNO | tNO | tNO | tNO | tNO | tNO | tNO | tNO | tNO | tNO | tNO | tNO | tNO | tNO | tNO | tYES | tYES | Caixa 3 elementos cinza + ND16-22D/4/R/230 + NP2-EA31 + NP2-EA41 | Boîtier 3 élément gris + ND16-22D/4/R/230 + NP2-EA31 + NP2-EA41 | Box3 elem.grey + ND16-22D/4/R/230 + NP2-EA31 + NP2-EA41 | 05/10/10 | Y | N
5431 | tYES | tNO |  | NP2-BA11 | Pulsador rasante metálico blanco 1NA | NP2-BA11 | #REF! | 152 | 6940092497859 | tYES | tYES | tYES | P000001 | 573954 | 10 | 180 | 338 | 275 | 234 | 12.1 | tYES | N | tYES | tYES | 43 | 75 | 8536901000 | 3 | NP2.png | tNO | tNO | tNO | tNO | tNO | tNO | tNO | tNO | tNO | tNO | tYES | tNO | tNO | tNO | tNO | tNO | tNO | tNO | tNO | tNO | tNO | tNO | tNO | tNO | tNO | tNO | tNO | tNO | tNO | tNO | tYES | tNO | tNO | tNO | tNO | tNO | tYES | tNO | tNO | tNO | tNO | tNO | tNO | tNO | tNO | tNO | tNO | tNO | tNO | tNO | tNO | tNO | tNO | tNO | tNO | tNO | tNO | tNO | tYES | tYES | Botão Metalico á fáce branco 1NA | Bouton poussoir affleurant métallique blanc 1NA | Momentary flush pushbutton white 1NO- Metal | 05/10/10 | Y | N
5432 | tYES | tNO |  | NP2-BA12 | Pulsador rasante metálico blanco 1NC | NP2-BA12 | #REF! | 152 | 6940092498634 | tYES | tYES | tYES | P000001 | 575948 | 10 | 180 | 338 | 275 | 234 | 12.1 | tYES | N | tYES | tYES | 43 | 75 | 8536901000 | 3 | NP2.png | tNO | tNO | tNO | tNO | tNO | tNO | tNO | tNO | tNO | tNO | tYES | tNO | tNO | tNO | tNO | tNO | tNO | tNO | tNO | tNO | tNO | tNO | tNO | tNO | tNO | tNO | tNO | tNO | tNO | tNO | tYES | tNO | tNO | tNO | tNO | tNO | tYES | tNO | tNO | tNO | tNO | tNO | tNO | tNO | tNO | tNO | tNO | tNO | tNO | tNO | tNO | tNO | tNO | tNO | tNO | tNO | tNO | tNO | tYES | tYES | Botão Metalico á fáce branco 1NC | Bouton poussoir affleurant métallique blanc 1NC | Momentary flush pushbutton white 1NC- Metal | 05/10/10 | Y | N
5433 | tYES | tNO |  | NP2-BA13 | Pulsador rasante metálico blanco 2NA | NP2-BA13 | #REF! | 152 | 6940092498429 | tYES | tYES | tYES | P000001 | 575179 | 10 | 180 | 338 | 275 | 234 | 14.71 | tYES | N | tYES | tYES | 43 | 75 | 8536901000 | 3 | NP2.png | tNO | tNO | tNO | tNO | tNO | tNO | tNO | tNO | tNO | tNO | tYES | tNO | tNO | tNO | tNO | tNO | tNO | tNO | tNO | tNO | tNO | tNO | tNO | tNO | tNO | tNO | tNO | tNO | tNO | tNO | tYES | tNO | tNO | tNO | tNO | tNO | tYES | tNO | tNO | tNO | tNO | tNO | tNO | tNO | tNO | tNO | tNO | tNO | tNO | tNO | tNO | tNO | tNO | tNO | tNO | tNO | tNO | tNO | tYES | tYES | Botão Metalico á fáce branco 2NA | Bouton poussoir affleurant métallique blanc 2NA | Momentary flush pushbutton white 2NO- Metal | 05/10/10 | Y | N
5435 | tYES | tNO |  | NP2-BA14 | Pulsador rasante metálico blanco 2NC | NP2-BA14 | #REF! | 152 | 6940092497910 | tYES | tYES | tYES | P000001 | 573960 | 10 | 180 | 338 | 275 | 234 | 14.71 | tYES | N | tYES | tYES | 43 | 75 | 8536901000 | 3 | NP2.png | tNO | tNO | tNO | tNO | tNO | tNO | tNO | tNO | tNO | tNO | tYES | tNO | tNO | tNO | tNO | tNO | tNO | tNO | tNO | tNO | tNO | tNO | tNO | tNO | tNO | tNO | tNO | tNO | tNO | tNO | tYES | tNO | tNO | tNO | tNO | tNO | tYES | tNO | tNO | tNO | tNO | tNO | tNO | tNO | tNO | tNO | tNO | tNO | tNO | tNO | tNO | tNO | tNO | tNO | tNO | tNO | tNO | tNO | tYES | tYES | Botão Metalico á fáce branco 2NC | Bouton poussoir affleurant métallique blanc 2NC | Momentary flush pushbutton white 2NC- Metal | 05/10/10 | Y | N
5436 | tYES | tNO |  | NP2-BA15 | Pulsador rasante metálico blanco 1NA+1NC | NP2-BA15 | #REF! | 152 | 6940092498016 | tYES | tYES | tYES | P000001 | 574369 | 10 | 180 | 338 | 275 | 234 | 14.71 | tYES | N | tYES | tYES | 43 | 75 | 8536901000 | 3 | NP2.png | tNO | tNO | tNO | tNO | tNO | tNO | tNO | tNO | tNO | tNO | tYES | tNO | tNO | tNO | tNO | tNO | tNO | tNO | tNO | tNO | tNO | tNO | tNO | tNO | tNO | tNO | tNO | tNO | tNO | tNO | tYES | tNO | tNO | tNO | tNO | tNO | tYES | tNO | tNO | tNO | tNO | tNO | tNO | tNO | tNO | tNO | tNO | tNO | tNO | tNO | tNO | tNO | tNO | tNO | tNO | tNO | tNO | tNO | tYES | tYES | Botão Metalico á fáce branco 1NA+1NC | Bouton poussoir affleurant métallique blanc 1NA+1NC | Momentary flush pushbutton white 1NO+1NC- Metal | 05/10/10 | Y | N
5437 | tYES | tNO |  | NP2-BA21 | Pulsador rasante metálico negro 1NA | NP2-BA21 | #REF! | 152 | 6940092497866 | tYES | tYES | tYES | P000001 | 573955 | 10 | 180 | 338 | 275 | 234 | 12.1 | tYES | N | tYES | tYES | 43 | 75 | 8536901000 | 3 | NP2.png | tNO | tNO | tNO | tNO | tNO | tNO | tNO | tNO | tNO | tNO | tYES | tNO | tNO | tNO | tNO | tNO | tNO | tNO | tNO | tNO | tNO | tNO | tNO | tNO | tNO | tNO | tNO | tNO | tNO | tNO | tYES | tNO | tNO | tNO | tNO | tNO | tYES | tNO | tNO | tNO | tNO | tNO | tNO | tNO | tNO | tNO | tNO | tNO | tNO | tNO | tNO | tNO | tNO | tNO | tNO | tNO | tNO | tNO | tYES | tYES | Botão Metalico á fáce preto 1NA | Bouton poussoir affleurant métallique noir 1NO | Momentary flush pushbutton black 1NO-Metal | 05/10/10 | Y | N
5438 | tYES | tNO |  | NP2-BA22 | Pulsador rasante metálico negro 1NC | NP2-BA22 | #REF! | 152 | 6940092498368 | tYES | tYES | tYES | P000001 | 574635 | 10 | 180 | 338 | 275 | 234 | 12.1 | tYES | N | tYES | tYES | 43 | 75 | 8536901000 | 3 | NP2.png | tNO | tNO | tNO | tNO | tNO | tNO | tNO | tNO | tNO | tNO | tYES | tNO | tNO | tNO | tNO | tNO | tNO | tNO | tNO | tNO | tNO | tNO | tNO | tNO | tNO | tNO | tNO | tNO | tNO | tNO | tYES | tNO | tNO | tNO | tNO | tNO | tYES | tNO | tNO | tNO | tNO | tNO | tNO | tNO | tNO | tNO | tNO | tNO | tNO | tNO | tNO | tNO | tNO | tNO | tNO | tNO | tNO | tNO | tYES | tYES | Botão Metalico á fáce preto 1NC | Bouton poussoir affleurant métallique noir 1NC | Momentary flush pushbutton black 1NC- Metal | 05/10/10 | Y | N
5439 | tYES | tNO |  | NP2-BA23 | Pulsador rasante metálico negro 2NA | NP2-BA23 | #REF! | 152 | 6940092498450 | tYES | tYES | tYES | P000001 | 575428 | 10 | 180 | 338 | 275 | 234 | 14.71 | tYES | N | tYES | tYES | 43 | 75 | 8536901000 | 3 | NP2.png | tNO | tNO | tNO | tNO | tNO | tNO | tNO | tNO | tNO | tNO | tYES | tNO | tNO | tNO | tNO | tNO | tNO | tNO | tNO | tNO | tNO | tNO | tNO | tNO | tNO | tNO | tNO | tNO | tNO | tNO | tYES | tNO | tNO | tNO | tNO | tNO | tYES | tNO | tNO | tNO | tNO | tNO | tNO | tNO | tNO | tNO | tNO | tNO | tNO | tNO | tNO | tNO | tNO | tNO | tNO | tNO | tNO | tNO | tYES | tYES | Botão Metalico á fáce preto 2NA | Bouton poussoir affleurant métallique noir 2NA | Momentary flush pushbutton black 2NO- Metal | 05/10/10 | Y | N
5441 | tYES | tNO |  | NP2-BA24 | Pulsador rasante metálico negro 2NC | NP2-BA24 | #REF! | 152 | 6940092497927 | tYES | tYES | tYES | P000001 | 573961 | 10 | 180 | 338 | 275 | 234 | 14.71 | tYES | N | tYES | tYES | 43 | 75 | 8536901000 | 3 | NP2.png | tNO | tNO | tNO | tNO | tNO | tNO | tNO | tNO | tNO | tNO | tYES | tNO | tNO | tNO | tNO | tNO | tNO | tNO | tNO | tNO | tNO | tNO | tNO | tNO | tNO | tNO | tNO | tNO | tNO | tNO | tYES | tNO | tNO | tNO | tNO | tNO | tYES | tNO | tNO | tNO | tNO | tNO | tNO | tNO | tNO | tNO | tNO | tNO | tNO | tNO | tNO | tNO | tNO | tNO | tNO | tNO | tNO | tNO | tYES | tYES | Botão Metalico á fáce preto 2NC | Bouton poussoir affleurant métallique noir 2NC | Momentary flush pushbutton black 2NC- Metal | 05/10/10 | Y | N
5442 | tYES | tNO |  | NP2-BA25 | Pulsador rasante metálico negro 1NA+1NC | NP2-BA25 | #REF! | 152 | 6940092497934 | tYES | tYES | tYES | P000001 | 573962 | 10 | 180 | 338 | 275 | 234 | 14.71 | tYES | N | tYES | tYES | 43 | 75 | 8536901000 | 3 | NP2.png | tNO | tNO | tNO | tNO | tNO | tNO | tNO | tNO | tNO | tNO | tYES | tNO | tNO | tNO | tNO | tNO | tNO | tNO | tNO | tNO | tNO | tNO | tNO | tNO | tNO | tNO | tNO | tNO | tNO | tNO | tYES | tNO | tNO | tNO | tNO | tNO | tYES | tNO | tNO | tNO | tNO | tNO | tNO | tNO | tNO | tNO | tNO | tNO | tNO | tNO | tNO | tNO | tNO | tNO | tNO | tNO | tNO | tNO | tYES | tYES | Botão Metalico á fáce preto 1NA+1NC | Bouton poussoir affleurant métallique noir 1NA+1NC | Momentary flush pushbutton black 1NO+1NC-Metal | 05/10/10 | Y | N
5444 | tYES | tNO |  | NP2-BA31 | Pulsador rasante metálico verde 1NA | NP2-BA31 | #REF! | 152 | 6940092497873 | tYES | tYES | tYES | P000001 | 573956 | 10 | 180 | 338 | 275 | 234 | 12.1 | tYES | N | tYES | tYES | 43 | 75 | 8536901000 | 3 | NP2.png | tNO | tNO | tNO | tNO | tNO | tNO | tNO | tNO | tNO | tNO | tYES | tNO | tNO | tNO | tNO | tNO | tNO | tNO | tNO | tNO | tNO | tNO | tNO | tNO | tNO | tNO | tNO | tNO | tNO | tNO | tYES | tNO | tNO | tNO | tNO | tNO | tYES | tNO | tNO | tNO | tNO | tNO | tNO | tNO | tNO | tNO | tNO | tNO | tNO | tNO | tNO | tNO | tNO | tNO | tNO | tNO | tNO | tNO | tYES | tYES | Botão Metalico á fáce verde 1NA | Bouton poussoir affleurant métallique vert 1NO | Momentary flush pushbutton green 1NO- Metal | 05/10/10 | Y | N
5445 | tYES | tNO |  | NP2-BA32 | Pulsador rasante metálico verde 1NC | NP2-BA32 | #REF! | 152 | 6940092497880 | tYES | tYES | tYES | P000001 | 573957 | 10 | 180 | 338 | 275 | 234 | 12.1 | tYES | N | tYES | tYES | 43 | 75 | 8536901000 | 3 | NP2.png | tNO | tNO | tNO | tNO | tNO | tNO | tNO | tNO | tNO | tNO | tYES | tNO | tNO | tNO | tNO | tNO | tNO | tNO | tNO | tNO | tNO | tNO | tNO | tNO | tNO | tNO | tNO | tNO | tNO | tNO | tYES | tNO | tNO | tNO | tNO | tNO | tYES | tNO | tNO | tNO | tNO | tNO | tNO | tNO | tNO | tNO | tNO | tNO | tNO | tNO | tNO | tNO | tNO | tNO | tNO | tNO | tNO | tNO | tYES | tYES | Botão Metalico á fáce verde 1NC | Bouton poussoir affleurant métallique vert 1NC | Momentary flush pushbutton green 1NC- Metal | 05/10/10 | Y | N
5446 | tYES | tNO |  | NP2-BA33 | Pulsador rasante metálico verde 2NA | NP2-BA33 | #REF! | 152 | 6940092498009 | tYES | tYES | tYES | P000001 | 574327 | 10 | 180 | 338 | 275 | 234 | 14.71 | tYES | N | tYES | tYES | 43 | 75 | 8536901000 | 3 | NP2.png | tNO | tNO | tNO | tNO | tNO | tNO | tNO | tNO | tNO | tNO | tYES | tNO | tNO | tNO | tNO | tNO | tNO | tNO | tNO | tNO | tNO | tNO | tNO | tNO | tNO | tNO | tNO | tNO | tNO | tNO | tYES | tNO | tNO | tNO | tNO | tNO | tYES | tNO | tNO | tNO | tNO | tNO | tNO | tNO | tNO | tNO | tNO | tNO | tNO | tNO | tNO | tNO | tNO | tNO | tNO | tNO | tNO | tNO | tYES | tYES | Botão Metalico á fáce verde 2NA | Bouton poussoir affleurant métallique vert 2NA | Momentary flush pushbutton green 2NO- Metal | 05/10/10 | Y | N
5447 | tYES | tNO |  | NP2-BA34 | Pulsador rasante metálico verde 2NC | NP2-BA34 | #REF! | 152 | 6940092497941 | tYES | tYES | tYES | P000001 | 573963 | 10 | 180 | 338 | 275 | 234 | 14.71 | tYES | N | tYES | tYES | 43 | 75 | 8536901000 | 3 | NP2.png | tNO | tNO | tNO | tNO | tNO | tNO | tNO | tNO | tNO | tNO | tYES | tNO | tNO | tNO | tNO | tNO | tNO | tNO | tNO | tNO | tNO | tNO | tNO | tNO | tNO | tNO | tNO | tNO | tNO | tNO | tYES | tNO | tNO | tNO | tNO | tNO | tYES | tNO | tNO | tNO | tNO | tNO | tNO | tNO | tNO | tNO | tNO | tNO | tNO | tNO | tNO | tNO | tNO | tNO | tNO | tNO | tNO | tNO | tYES | tYES | Botão Metalico á fáce verde 2NC | Bouton poussoir affleurant métallique vert 2NC | Momentary flush pushbutton green 2NC- Metal | 05/10/10 | Y | N
5448 | tYES | tNO |  | NP2-BA35 | Pulsador rasante metálico verde 1NA+1NC | NP2-BA35 | #REF! | 152 | 6940092497958 | tYES | tYES | tYES | P000001 | 573964 | 10 | 180 | 338 | 275 | 234 | 14.71 | tYES | N | tYES | tYES | 43 | 75 | 8536901000 | 3 | NP2.png | tNO | tNO | tNO | tNO | tNO | tNO | tNO | tNO | tNO | tNO | tYES | tNO | tNO | tNO | tNO | tNO | tNO | tNO | tNO | tNO | tNO | tNO | tNO | tNO | tNO | tNO | tNO | tNO | tNO | tNO | tYES | tNO | tNO | tNO | tNO | tNO | tYES | tNO | tNO | tNO | tNO | tNO | tNO | tNO | tNO | tNO | tNO | tNO | tNO | tNO | tNO | tNO | tNO | tNO | tNO | tNO | tNO | tNO | tYES | tYES | Botão Metalico á fáce verde 1NA+1NC | Bouton poussoir affleurant métallique vert 1NA+1NC | Momentary flush pushbutton green 1NO+1NC-Metal | 05/10/10 | Y | N
5450 | tYES | tNO |  | NP2-BA41 | Pulsador rasante metálico rojo 1NA | NP2-BA41 | #REF! | 152 | 6940092497897 | tYES | tYES | tYES | P000001 | 573958 | 10 | 180 | 338 | 275 | 234 | 12.1 | tYES | N | tYES | tYES | 43 | 75 | 8536901000 | 3 | NP2.png | tNO | tNO | tNO | tNO | tNO | tNO | tNO | tNO | tNO | tNO | tYES | tNO | tNO | tNO | tNO | tNO | tNO | tNO | tNO | tNO | tNO | tNO | tNO | tNO | tNO | tNO | tNO | tNO | tNO | tNO | tYES | tNO | tNO | tNO | tNO | tNO | tYES | tNO | tNO | tNO | tNO | tNO | tNO | tNO | tNO | tNO | tNO | tNO | tNO | tNO | tNO | tNO | tNO | tNO | tNO | tNO | tNO | tNO | tYES | tYES | Botão Metalico á fáce vermelho 1NA | Bouton poussoir affleurant métallique rouge 1NA | Momentary flush pushbutton red 1NO- Metal | 05/10/10 | Y | N
5451 | tYES | tNO |  | NP2-BA42 | Pulsador rasante metálico rojo 1NC | NP2-BA42 | #REF! | 152 | 6940092497590 | tYES | tYES | tYES | P000001 | 573890 | 10 | 180 | 338 | 275 | 234 | 12.1 | tYES | N | tYES | tYES | 43 | 75 | 8536901000 | 3 | NP2.png | tNO | tNO | tNO | tNO | tNO | tNO | tNO | tNO | tNO | tNO | tYES | tNO | tNO | tNO | tNO | tNO | tNO | tNO | tNO | tNO | tNO | tNO | tNO | tNO | tNO | tNO | tNO | tNO | tNO | tNO | tYES | tNO | tNO | tNO | tNO | tNO | tYES | tNO | tNO | tNO | tNO | tNO | tNO | tNO | tNO | tNO | tNO | tNO | tNO | tNO | tNO | tNO | tNO | tNO | tNO | tNO | tNO | tNO | tYES | tYES | Botão Metalico á fáce vermelho 1NC | Bouton poussoir affleurant métallique rouge 1NF | Momentary flush pushbutton red 1NC-Metal | 05/10/10 | Y | N
5452 | tYES | tNO |  | NP2-BA43 | Pulsador rasante metálico rojo 2NA | NP2-BA43 | #REF! | 152 | 6940092498351 | tYES | tYES | tYES | P000001 | 574627 | 10 | 180 | 338 | 275 | 234 | 14.71 | tYES | N | tYES | tYES | 43 | 75 | 8536901000 | 3 | NP2.png | tNO | tNO | tNO | tNO | tNO | tNO | tNO | tNO | tNO | tNO | tYES | tNO | tNO | tNO | tNO | tNO | tNO | tNO | tNO | tNO | tNO | tNO | tNO | tNO | tNO | tNO | tNO | tNO | tNO | tNO | tYES | tNO | tNO | tNO | tNO | tNO | tYES | tNO | tNO | tNO | tNO | tNO | tNO | tNO | tNO | tNO | tNO | tNO | tNO | tNO | tNO | tNO | tNO | tNO | tNO | tNO | tNO | tNO | tYES | tYES | Botão Metalico á fáce vermelho 2NA | Bouton poussoir affleurant métallique rouge 2NA | Momentary flush pushbutton red 2NO- Metal | 05/10/10 | Y | N
5453 | tYES | tNO |  | NP2-BA44 | Pulsador rasante metálico rojo 2NC | NP2-BA44 | #REF! | 152 | 6940092497965 | tYES | tYES | tYES | P000001 | 573965 | 10 | 180 | 338 | 275 | 234 | 14.71 | tYES | N | tYES | tYES | 43 | 75 | 8536901000 | 3 | NP2.png | tNO | tNO | tNO | tNO | tNO | tNO | tNO | tNO | tNO | tNO | tYES | tNO | tNO | tNO | tNO | tNO | tNO | tNO | tNO | tNO | tNO | tNO | tNO | tNO | tNO | tNO | tNO | tNO | tNO | tNO | tYES | tNO | tNO | tNO | tNO | tNO | tYES | tNO | tNO | tNO | tNO | tNO | tNO | tNO | tNO | tNO | tNO | tNO | tNO | tNO | tNO | tNO | tNO | tNO | tNO | tNO | tNO | tNO | tYES | tYES | Botão Metalico á fáce vermelho 2NC | Bouton poussoir affleurant métallique rouge 2NC | Momentary flush pushbutton red 2NC- Metal | 05/10/10 | Y | N
5454 | tYES | tNO |  | NP2-BA45 | Pulsador rasante metálico rojo 1NA+1NC | NP2-BA45 | #REF! | 152 | 6940092497972 | tYES | tYES | tYES | P000001 | 573966 | 10 | 180 | 338 | 275 | 234 | 14.71 | tYES | N | tYES | tYES | 43 | 75 | 8536901000 | 3 | NP2.png | tNO | tNO | tNO | tNO | tNO | tNO | tNO | tNO | tNO | tNO | tYES | tNO | tNO | tNO | tNO | tNO | tNO | tNO | tNO | tNO | tNO | tNO | tNO | tNO | tNO | tNO | tNO | tNO | tNO | tNO | tYES | tNO | tNO | tNO | tNO | tNO | tYES | tNO | tNO | tNO | tNO | tNO | tNO | tNO | tNO | tNO | tNO | tNO | tNO | tNO | tNO | tNO | tNO | tNO | tNO | tNO | tNO | tNO | tYES | tYES | Botão Metalico á fáce vermelho 1NA+1NC | Bouton poussoir affleurant métallique rouge 1NA+1NC | Momentary flush pushbutton red 1NO+1NC- Metal | 05/10/10 | Y | N
5455 | tYES | tNO |  | NP2-BA51 | Pulsador rasante metálico amarillo 1NA | NP2-BA51 | #REF! | 152 | 6940092497903 | tYES | tYES | tYES | P000001 | 573959 | 10 | 180 | 338 | 275 | 234 | 12.1 | tYES | N | tYES | tYES | 43 | 75 | 8536901000 | 3 | NP2.png | tNO | tNO | tNO | tNO | tNO | tNO | tNO | tNO | tNO | tNO | tYES | tNO | tNO | tNO | tNO | tNO | tNO | tNO | tNO | tNO | tNO | tNO | tNO | tNO | tNO | tNO | tNO | tNO | tNO | tNO | tYES | tNO | tNO | tNO | tNO | tNO | tYES | tNO | tNO | tNO | tNO | tNO | tNO | tNO | tNO | tNO | tNO | tNO | tNO | tNO | tNO | tNO | tNO | tNO | tNO | tNO | tNO | tNO | tYES | tYES | Botão Metalico á fáce amarelo 1NA | Bouton poussoir affleurant métallique jaune 1NA | Momentary flush pushbutton yellow 1NO- Metal | 05/10/10 | Y | N
5456 | tYES | tNO |  | NP2-BA52 | Pulsador rasante metálico amarillo 1NC | NP2-BA52 | #REF! | 152 | 6940092498399 | tYES | tYES | tYES | P000001 | 574694 | 10 | 180 | 338 | 275 | 234 | 12.1 | tYES | N | tYES | tYES | 43 | 75 | 8536901000 | 3 | NP2.png | tNO | tNO | tNO | tNO | tNO | tNO | tNO | tNO | tNO | tNO | tYES | tNO | tNO | tNO | tNO | tNO | tNO | tNO | tNO | tNO | tNO | tNO | tNO | tNO | tNO | tNO | tNO | tNO | tNO | tNO | tYES | tNO | tNO | tNO | tNO | tNO | tYES | tNO | tNO | tNO | tNO | tNO | tNO | tNO | tNO | tNO | tNO | tNO | tNO | tNO | tNO | tNO | tNO | tNO | tNO | tNO | tNO | tNO | tYES | tYES | Botão Metalico á fáce amarelo 1NC | Bouton poussoir affleurant métallique jaune 1NC | Momentary flush pushbutton yellow 1NC- Metal | 28/02/12 | Y | N
5457 | tYES | tNO |  | NP2-BA53 | Pulsador rasante metálico amarillo 2NA | NP2-BA53 | #REF! | 152 | 6940092498443 | tYES | tYES | tYES | P000001 | 575427 | 10 | 180 | 338 | 275 | 234 | 14.71 | tYES | N | tYES | tYES | 43 | 75 | 8536901000 | 3 | NP2.png | tNO | tNO | tNO | tNO | tNO | tNO | tNO | tNO | tNO | tNO | tYES | tNO | tNO | tNO | tNO | tNO | tNO | tNO | tNO | tNO | tNO | tNO | tNO | tNO | tNO | tNO | tNO | tNO | tNO | tNO | tYES | tNO | tNO | tNO | tNO | tNO | tYES | tNO | tNO | tNO | tNO | tNO | tNO | tNO | tNO | tNO | tNO | tNO | tNO | tNO | tNO | tNO | tNO | tNO | tNO | tNO | tNO | tNO | tYES | tYES | Botão Metalico á fáce amarelo 2NA | Bouton poussoir affleurant métallique jaune 2NA | Momentary flush pushbutton yellow 2NO- Metal | 05/10/10 | Y | N
5458 | tYES | tNO |  | NP2-BA54 | Pulsador rasante metálico amarillo 2NC | NP2-BA54 | #REF! | 152 | 6940092497989 | tYES | tYES | tYES | P000001 | 573967 | 10 | 180 | 338 | 275 | 234 | 14.71 | tYES | N | tYES | tYES | 43 | 75 | 8536901000 | 3 | NP2.png | tNO | tNO | tNO | tNO | tNO | tNO | tNO | tNO | tNO | tNO | tYES | tNO | tNO | tNO | tNO | tNO | tNO | tNO | tNO | tNO | tNO | tNO | tNO | tNO | tNO | tNO | tNO | tNO | tNO | tNO | tYES | tNO | tNO | tNO | tNO | tNO | tYES | tNO | tNO | tNO | tNO | tNO | tNO | tNO | tNO | tNO | tNO | tNO | tNO | tNO | tNO | tNO | tNO | tNO | tNO | tNO | tNO | tNO | tYES | tYES | Botão Metalico á fáce amarelo 2NC | Bouton poussoir affleurant métallique jaune 2NC | Momentary flush pushbutton yellow 2NC- Metal | 05/10/10 | Y | N
5459 | tYES | tNO |  | NP2-BA55 | Pulsador rasante metálico amarillo 1NA+1NC | NP2-BA55 | #REF! | 152 | 6940092498023 | tYES | tYES | tYES | P000001 | 574370 | 10 | 180 | 338 | 275 | 234 | 14.71 | tYES | N | tYES | tYES | 43 | 75 | 8536901000 | 3 | NP2.png | tNO | tNO | tNO | tNO | tNO | tNO | tNO | tNO | tNO | tNO | tYES | tNO | tNO | tNO | tNO | tNO | tNO | tNO | tNO | tNO | tNO | tNO | tNO | tNO | tNO | tNO | tNO | tNO | tNO | tNO | tYES | tNO | tNO | tNO | tNO | tNO | tYES | tNO | tNO | tNO | tNO | tNO | tNO | tNO | tNO | tNO | tNO | tNO | tNO | tNO | tNO | tNO | tNO | tNO | tNO | tNO | tNO | tNO | tYES | tYES | Botão Metalico á fáce amarelo 1NA+1NC | Bouton poussoir affleurant métallique jaune 1NA+1NC | Momentary flush pushbutton yellow 1NO+1NC- Metal | 05/10/10 | Y | N
5461 | tYES | tNO |  | NP2-BA61 | Pulsador rasante metálico azul 1NA | NP2-BA61 | #REF! | 152 | 6940092497613 | tYES | tYES | tYES | P000001 | 573892 | 10 | 180 | 338 | 275 | 234 | 12.1 | tYES | N | tYES | tYES | 43 | 75 | 8536901000 | 3 | NP2.png | tNO | tNO | tNO | tNO | tNO | tNO | tNO | tNO | tNO | tNO | tYES | tNO | tNO | tNO | tNO | tNO | tNO | tNO | tNO | tNO | tNO | tNO | tNO | tNO | tNO | tNO | tNO | tNO | tNO | tNO | tYES | tNO | tNO | tNO | tNO | tNO | tYES | tNO | tNO | tNO | tNO | tNO | tNO | tNO | tNO | tNO | tNO | tNO | tNO | tNO | tNO | tNO | tNO | tNO | tNO | tNO | tNO | tNO | tYES | tYES | Botão Metalico á fáce azul 1NA | Bouton poussoir affleurant métallique bleu 1NA | Momentary flush pushbutton blue 1NO- Metal | 05/10/10 | Y | N
5462 | tYES | tNO |  | NP2-BA62 | Pulsador rasante metálico azul 1NC | NP2-BA62 | #REF! | 152 | 6940092498467 | tYES | tYES | tYES | P000001 | 575557 | 10 | 180 | 338 | 275 | 234 | 12.1 | tYES | N | tYES | tYES | 43 | 75 | 8536901000 | 3 | NP2.png | tNO | tNO | tNO | tNO | tNO | tNO | tNO | tNO | tNO | tNO | tYES | tNO | tNO | tNO | tNO | tNO | tNO | tNO | tNO | tNO | tNO | tNO | tNO | tNO | tNO | tNO | tNO | tNO | tNO | tNO | tYES | tNO | tNO | tNO | tNO | tNO | tYES | tNO | tNO | tNO | tNO | tNO | tNO | tNO | tNO | tNO | tNO | tNO | tNO | tNO | tNO | tNO | tNO | tNO | tNO | tNO | tNO | tNO | tYES | tYES | Botão Metalico á fáce azul 1NC | Bouton poussoir affleurant métallique bleu 1NC | Momentary flush pushbutton blue 1NC- Metal | 05/10/10 | Y | N
5463 | tYES | tNO |  | NP2-BA63 | Pulsador rasante metálico azul 2NA | NP2-BA63 | #REF! | 152 | 6940092498436 | tYES | tYES | tYES | P000001 | 575426 | 10 | 180 | 338 | 275 | 234 | 14.71 | tYES | N | tYES | tYES | 43 | 75 | 8536901000 | 3 | NP2.png | tNO | tNO | tNO | tNO | tNO | tNO | tNO | tNO | tNO | tNO | tYES | tNO | tNO | tNO | tNO | tNO | tNO | tNO | tNO | tNO | tNO | tNO | tNO | tNO | tNO | tNO | tNO | tNO | tNO | tNO | tYES | tNO | tNO | tNO | tNO | tNO | tYES | tNO | tNO | tNO | tNO | tNO | tNO | tNO | tNO | tNO | tNO | tNO | tNO | tNO | tNO | tNO | tNO | tNO | tNO | tNO | tNO | tNO | tYES | tYES | Botão Metalico á fáce azul 2NA | Bouton poussoir affleurant métallique bleu 2NA | Momentary flush pushbutton blue 2NO- Metal | 05/10/10 | Y | N
5464 | tYES | tNO |  | NP2-BA64 | Pulsador rasante metálico azul 2NC | NP2-BA64 | #REF! | 152 | 6940092497996 | tYES | tYES | tYES | P000001 | 573968 | 10 | 180 | 338 | 275 | 234 | 14.71 | tYES | N | tYES | tYES | 43 | 75 | 8536901000 | 3 | NP2.png | tNO | tNO | tNO | tNO | tNO | tNO | tNO | tNO | tNO | tNO | tYES | tNO | tNO | tNO | tNO | tNO | tNO | tNO | tNO | tNO | tNO | tNO | tNO | tNO | tNO | tNO | tNO | tNO | tNO | tNO | tYES | tNO | tNO | tNO | tNO | tNO | tYES | tNO | tNO | tNO | tNO | tNO | tNO | tNO | tNO | tNO | tNO | tNO | tNO | tNO | tNO | tNO | tNO | tNO | tNO | tNO | tNO | tNO | tYES | tYES | Botão Metalico á fáce azul 2NC | Bouton poussoir affleurant métallique bleu 2NC | Momentary flush pushbutton blue 2NC- Metal | 05/10/10 | Y | N
5465 | tYES | tNO |  | NP2-BA65 | Pulsador rasante metálico azul 1NA+1NC | NP2-BA65 | #REF! | 152 | 6940092498030 | tYES | tYES | tYES | P000001 | 574371 | 10 | 180 | 338 | 275 | 234 | 14.71 | tYES | N | tYES | tYES | 43 | 75 | 8536901000 | 3 | NP2.png | tNO | tNO | tNO | tNO | tNO | tNO | tNO | tNO | tNO | tNO | tYES | tNO | tNO | tNO | tNO | tNO | tNO | tNO | tNO | tNO | tNO | tNO | tNO | tNO | tNO | tNO | tNO | tNO | tNO | tNO | tYES | tNO | tNO | tNO | tNO | tNO | tYES | tNO | tNO | tNO | tNO | tNO | tNO | tNO | tNO | tNO | tNO | tNO | tNO | tNO | tNO | tNO | tNO | tNO | tNO | tNO | tNO | tNO | tYES | tYES | Botão Metalico á fáce azul 1NA+1NC | Bouton poussoir affleurant métallique bleu 1NA+1NC | Momentary flush pushbutton blue 1NO+1NC- Metal | 05/10/10 | Y | N
5466 | tYES | tNO |  | NP2-BC11 | Pulsador seta d:40mm metálico blanco 1NA | NP2-BC11 | #REF! | 152 | 6940092498696 | tYES | tYES | tYES | P000001 | 575982 | 10 | 120 | 360 | 222 | 281 | 10.52 | tYES | N | tYES | tYES | 43 | 75 | 8536901000 | 3 | NP2.png | tNO | tNO | tNO | tNO | tNO | tNO | tNO | tNO | tNO | tNO | tYES | tNO | tNO | tNO | tNO | tNO | tNO | tNO | tNO | tNO | tNO | tNO | tNO | tNO | tNO | tNO | tNO | tNO | tNO | tNO | tYES | tNO | tNO | tNO | tNO | tNO | tYES | tNO | tNO | tNO | tNO | tNO | tNO | tNO | tNO | tNO | tNO | tNO | tNO | tNO | tNO | tNO | tNO | tNO | tNO | tNO | tNO | tNO | tYES | tYES | Botão cogumelo d:40mm metálico branco 1NA | Bouton coup de poing d:40mm métallique blanc 1NA | Mushroom button d:40mm metal white 1NO | 05/10/10 | Y | N
5467 | tYES | tNO |  | NP2-BC12 | Pulsador seta d:40mm metálico blanco 1NC | NP2-BC12 | #REF! | 152 | 6940092498405 | tYES | tYES | tYES | P000001 | 575182 | 10 | 120 | 360 | 222 | 281 | 10.52 | tYES | N | tYES | tYES | 43 | 75 | 8536901000 | 3 | NP2.png | tNO | tNO | tNO | tNO | tNO | tNO | tNO | tNO | tNO | tNO | tYES | tNO | tNO | tNO | tNO | tNO | tNO | tNO | tNO | tNO | tNO | tNO | tNO | tNO | tNO | tNO | tNO | tNO | tNO | tNO | tYES | tNO | tNO | tNO | tNO | tNO | tYES | tNO | tNO | tNO | tNO | tNO | tNO | tNO | tNO | tNO | tNO | tNO | tNO | tNO | tNO | tNO | tNO | tNO | tNO | tNO | tNO | tNO | tYES | tYES | Botão cogumelo d:40mm metálico branco 1NC | Bouton coup de poing d:40mm métallique blanc 1NC | Mushroom button d:40mm metal white 1NC | 05/10/10 | Y | N
5469 | tYES | tNO |  | NP2-BC21 | Pulsador seta d:40mm metálico negro 1NA | NP2-BC21 | #REF! | 152 | 6940092498832 | tYES | tYES | tYES | P000001 | 573969 | 10 | 120 | 360 | 222 | 281 | 10.52 | tYES | N | tYES | tYES | 43 | 75 | 8536901000 | 3 | NP2.png | tNO | tNO | tNO | tNO | tNO | tNO | tNO | tNO | tNO | tNO | tYES | tNO | tNO | tNO | tNO | tNO | tNO | tNO | tNO | tNO | tNO | tNO | tNO | tNO | tNO | tNO | tNO | tNO | tNO | tNO | tYES | tNO | tNO | tNO | tNO | tNO | tYES | tNO | tNO | tNO | tNO | tNO | tNO | tNO | tNO | tNO | tNO | tNO | tNO | tNO | tNO | tNO | tNO | tNO | tNO | tNO | tNO | tNO | tYES | tYES | Botão cogumelo d:40mm metálico preto 1NA | Bouton coup de poing d:40mm métallique noir 1NA | Mushroom button d:40mm metal black 1NO | 05/10/10 | Y | N
5470 | tYES | tNO |  | NP2-BC22 | Pulsador seta d:40mm metálico negro 1NC | NP2-BC22 | #REF! | 152 | 6940092498849 | tYES | tYES | tYES | P000001 | 573970 | 10 | 120 | 360 | 222 | 281 | 10.52 | tYES | N | tYES | tYES | 43 | 75 | 8536901000 | 3 | NP2.png | tNO | tNO | tNO | tNO | tNO | tNO | tNO | tNO | tNO | tNO | tYES | tNO | tNO | tNO | tNO | tNO | tNO | tNO | tNO | tNO | tNO | tNO | tNO | tNO | tNO | tNO | tNO | tNO | tNO | tNO | tYES | tNO | tNO | tNO | tNO | tNO | tYES | tNO | tNO | tNO | tNO | tNO | tNO | tNO | tNO | tNO | tNO | tNO | tNO | tNO | tNO | tNO | tNO | tNO | tNO | tNO | tNO | tNO | tYES | tYES | Botão cogumelo d:40mm metálico preto 1NC | Bouton coup de poing d:40mm métallique noir 1NC | Mushroom button d:40mm metal black 1NC | 05/10/10 | Y | N
5471 | tYES | tNO |  | NP2-BC31 | Pulsador seta d:40mm metálico verde 1NA | NP2-BC31 | #REF! | 152 | 6940092498856 | tYES | tYES | tYES | P000001 | 573971 | 10 | 120 | 360 | 222 | 281 | 10.52 | tYES | N | tYES | tYES | 43 | 75 | 8536901000 | 3 | NP2.png | tNO | tNO | tNO | tNO | tNO | tNO | tNO | tNO | tNO | tNO | tYES | tNO | tNO | tNO | tNO | tNO | tNO | tNO | tNO | tNO | tNO | tNO | tNO | tNO | tNO | tNO | tNO | tNO | tNO | tNO | tYES | tNO | tNO | tNO | tNO | tNO | tYES | tNO | tNO | tNO | tNO | tNO | tNO | tNO | tNO | tNO | tNO | tNO | tNO | tNO | tNO | tNO | tNO | tNO | tNO | tNO | tNO | tNO | tYES | tYES | Botão cogumelo d:40mm metálico verde 1NA | Bouton coup de poing d:40mm métallique vert 1NA | Mushroom button d:40mm metal green 1NO | 05/10/10 | Y | N
5472 | tYES | tNO |  | NP2-BC32 | Pulsador seta d:40mm metálico verde 1NC | NP2-BC32 | #REF! | 152 | 6940092498863 | tYES | tYES | tYES | P000001 | 573972 | 10 | 120 | 360 | 222 | 281 | 10.52 | tYES | N | tYES | tYES | 43 | 75 | 8536901000 | 3 | NP2.png | tNO | tNO | tNO | tNO | tNO | tNO | tNO | tNO | tNO | tNO | tYES | tNO | tNO | tNO | tNO | tNO | tNO | tNO | tNO | tNO | tNO | tNO | tNO | tNO | tNO | tNO | tNO | tNO | tNO | tNO | tYES | tNO | tNO | tNO | tNO | tNO | tYES | tNO | tNO | tNO | tNO | tNO | tNO | tNO | tNO | tNO | tNO | tNO | tNO | tNO | tNO | tNO | tNO | tNO | tNO | tNO | tNO | tNO | tYES | tYES | Botão cogumelo d:40mm metálico verde 1NC | Bouton coup de poing d:40mm métallique vert 1NC | Mushroom button d:40mm metal green 1NC | 05/10/10 | Y | N
5473 | tYES | tNO |  | NP2-BC41 | Pulsador seta d:40mm metálico rojo1NA | NP2-BC41 | #REF! | 152 | 6940092498870 | tYES | tYES | tYES | P000001 | 573973 | 10 | 120 | 360 | 222 | 281 | 10.52 | tYES | N | tYES | tYES | 43 | 75 | 8536901000 | 3 | NP2.png | tNO | tNO | tNO | tNO | tNO | tNO | tNO | tNO | tNO | tNO | tYES | tNO | tNO | tNO | tNO | tNO | tNO | tNO | tNO | tNO | tNO | tNO | tNO | tNO | tNO | tNO | tNO | tNO | tNO | tNO | tYES | tNO | tNO | tNO | tNO | tNO | tYES | tNO | tNO | tNO | tNO | tNO | tNO | tNO | tNO | tNO | tNO | tNO | tNO | tNO | tNO | tNO | tNO | tNO | tNO | tNO | tNO | tNO | tYES | tYES | Botão cogumelo d:40mm metálico vermelho 1NA | Bouton coup de poing d:40mm métallique rouge1NA | Mushroom button d:40mm metal red 1NO | 05/10/10 | Y | N
5474 | tYES | tNO |  | NP2-BC42 | Pulsador seta d:40mm metálico rojo1NC | NP2-BC42 | #REF! | 152 | 6940092498887 | tYES | tYES | tYES | P000001 | 573974 | 10 | 120 | 360 | 222 | 281 | 10.52 | tYES | N | tYES | tYES | 43 | 75 | 8536901000 | 3 | NP2.png | tNO | tNO | tNO | tNO | tNO | tNO | tNO | tNO | tNO | tNO | tYES | tNO | tNO | tNO | tNO | tNO | tNO | tNO | tNO | tNO | tNO | tNO | tNO | tNO | tNO | tNO | tNO | tNO | tNO | tNO | tYES | tNO | tNO | tNO | tNO | tNO | tYES | tNO | tNO | tNO | tNO | tNO | tNO | tNO | tNO | tNO | tNO | tNO | tNO | tNO | tNO | tNO | tNO | tNO | tNO | tNO | tNO | tNO | tYES | tYES | Botão cogumelo d:40mm metálico vermelho 1NC | Bouton coup de poing d:40mm métallique rouge1NC | Mushroom button d:40mm metal red 1NC | 05/10/10 | Y | N
5475 | tYES | tNO |  | NP2-BC51 | Pulsador seta d:40mm metálico amarillo 1NA | NP2-BC51 | #REF! | 152 | 6940092499426 | tYES | tYES | tYES | P000001 | 575953 | 10 | 120 | 360 | 222 | 281 | 10.52 | tYES | N | tYES | tYES | 43 | 75 | 8536901000 | 3 | NP2.png | tNO | tNO | tNO | tNO | tNO | tNO | tNO | tNO | tNO | tNO | tYES | tNO | tNO | tNO | tNO | tNO | tNO | tNO | tNO | tNO | tNO | tNO | tNO | tNO | tNO | tNO | tNO | tNO | tNO | tNO | tYES | tNO | tNO | tNO | tNO | tNO | tYES | tNO | tNO | tNO | tNO | tNO | tNO | tNO | tNO | tNO | tNO | tNO | tNO | tNO | tNO | tNO | tNO | tNO | tNO | tNO | tNO | tNO | tYES | tYES | Botão cogumelo d:40mm metálico amarelo 1NA | Bouton coup de poing d:40mm métallique jaune 1NA | Mushroom button d:40mm metal yellow 1NO | 05/10/10 | Y | N
5476 | tYES | tNO |  | NP2-BC52 | Pulsador seta d:40mm metálico amarillo 1NC | NP2-BC52 | #REF! | 152 | 6940092498894 | tYES | tYES | tYES | P000001 | 573975 | 10 | 120 | 360 | 222 | 281 | 10.52 | tYES | N | tYES | tYES | 43 | 75 | 8536901000 | 3 | NP2.png | tNO | tNO | tNO | tNO | tNO | tNO | tNO | tNO | tNO | tNO | tYES | tNO | tNO | tNO | tNO | tNO | tNO | tNO | tNO | tNO | tNO | tNO | tNO | tNO | tNO | tNO | tNO | tNO | tNO | tNO | tYES | tNO | tNO | tNO | tNO | tNO | tYES | tNO | tNO | tNO | tNO | tNO | tNO | tNO | tNO | tNO | tNO | tNO | tNO | tNO | tNO | tNO | tNO | tNO | tNO | tNO | tNO | tNO | tYES | tYES | Botão cogumelo d:40mm metálico amarelo 1NC | Bouton coup de poing d:40mm métallique jaune 1NC | Mushroom button d:40mm metal yellow 1NC | 05/10/10 | Y | N
5477 | tYES | tNO |  | NP2-BC61 | Pulsador seta d:40mm metálico azul 1NA | NP2-BC61 | #REF! | 152 | 6940092499259 | tYES | tYES | tYES | P000001 | 575556 | 10 | 120 | 360 | 222 | 281 | 10.52 | tYES | N | tYES | tYES | 43 | 75 | 8536901000 | 3 | NP2.png | tNO | tNO | tNO | tNO | tNO | tNO | tNO | tNO | tNO | tNO | tYES | tNO | tNO | tNO | tNO | tNO | tNO | tNO | tNO | tNO | tNO | tNO | tNO | tNO | tNO | tNO | tNO | tNO | tNO | tNO | tYES | tNO | tNO | tNO | tNO | tNO | tYES | tNO | tNO | tNO | tNO | tNO | tNO | tNO | tNO | tNO | tNO | tNO | tNO | tNO | tNO | tNO | tNO | tNO | tNO | tNO | tNO | tNO | tYES | tYES | Botão cogumelo d:40mm metálico azul 1NA | Bouton coup de poing d:40mm métallique bleu 1NA | Mushroom button d:40mm metal blue 1NO | 05/10/10 | Y | N
5478 | tYES | tNO |  | NP2-BC62 | Pulsador seta d:40mm metálico azul 1NC | NP2-BC62 | #REF! | 152 | 6940092499228 | tYES | tYES | tYES | P000001 | 575186 | 10 | 120 | 360 | 222 | 281 | 10.52 | tYES | N | tYES | tYES | 43 | 75 | 8536901000 | 3 | NP2.png | tNO | tNO | tNO | tNO | tNO | tNO | tNO | tNO | tNO | tNO | tYES | tNO | tNO | tNO | tNO | tNO | tNO | tNO | tNO | tNO | tNO | tNO | tNO | tNO | tNO | tNO | tNO | tNO | tNO | tNO | tYES | tNO | tNO | tNO | tNO | tNO | tYES | tNO | tNO | tNO | tNO | tNO | tNO | tNO | tNO | tNO | tNO | tNO | tNO | tNO | tNO | tNO | tNO | tNO | tNO | tNO | tNO | tNO | tYES | tYES | Botão cogumelo d:40mm metálico azul 1NC | Bouton coup de poing d:40mm métallique bleu 1NC | Mushroom button d:40mm metal blue 1NC | 05/10/10 | Y | N
5480 | tYES | tNO |  | NP2-BD21 | Selector metálico maneta corta 2pos. 1NA | NP2-BD21 | #REF! | 152 | 6940092498917 | tYES | tYES | tYES | P000001 | 573977 | 10 | 120 | 442 | 238 | 190 | 10.45 | tYES | N | tYES | tYES | 43 | 75 | 8536901000 | 3 | NP2.png | tNO | tNO | tNO | tNO | tNO | tNO | tNO | tNO | tNO | tNO | tYES | tNO | tNO | tNO | tNO | tNO | tNO | tNO | tNO | tNO | tNO | tNO | tNO | tNO | tNO | tNO | tNO | tNO | tNO | tNO | tYES | tNO | tNO | tNO | tNO | tNO | tYES | tNO | tNO | tNO | tNO | tNO | tNO | tNO | tNO | tNO | tNO | tNO | tNO | tNO | tNO | tNO | tNO | tNO | tNO | tNO | tNO | tNO | tYES | tYES | Selector metálico manete curta 2pos. 1NA | Sélecteur métallique manette courte 2 positions. 1NO | Selector switch 2pos. 1NO- Metal | 05/10/10 | Y | N
5481 | tYES | tNO |  | NP2-BD22 | Selector metálico maneta corta 2pos. 1NC | NP2-BD22 | #REF! | 152 | 6940092498924 | tYES | tYES | tYES | P000001 | 573978 | 10 | 120 | 442 | 238 | 190 | 10.45 | tYES | N | tYES | tYES | 43 | 75 | 8536901000 | 3 | NP2.png | tNO | tNO | tNO | tNO | tNO | tNO | tNO | tNO | tNO | tNO | tYES | tNO | tNO | tNO | tNO | tNO | tNO | tNO | tNO | tNO | tNO | tNO | tNO | tNO | tNO | tNO | tNO | tNO | tNO | tNO | tYES | tNO | tNO | tNO | tNO | tNO | tYES | tNO | tNO | tNO | tNO | tNO | tNO | tNO | tNO | tNO | tNO | tNO | tNO | tNO | tNO | tNO | tNO | tNO | tNO | tNO | tNO | tNO | tYES | tYES | Selector metálico manete curta 2pos. 1NC | Interrupteur sélecteur métallique manette courte 2pos. 1NC | Selector switch 2pos. 1NC- Metal | 05/10/10 | Y | N
5482 | tYES | tNO |  | NP2-BD23 | Selector metálico maneta corta 2pos. 2NA | NP2-BD23 | #REF! | 152 | 6940092499235 | tYES | tYES | tYES | P000001 | 575418 | 10 | 120 | 442 | 238 | 190 | 11.65 | tYES | N | tYES | tYES | 43 | 75 | 8536901000 | 3 | NP2.png | tNO | tNO | tNO | tNO | tNO | tNO | tNO | tNO | tNO | tNO | tYES | tNO | tNO | tNO | tNO | tNO | tNO | tNO | tNO | tNO | tNO | tNO | tNO | tNO | tNO | tNO | tNO | tNO | tNO | tNO | tYES | tNO | tNO | tNO | tNO | tNO | tYES | tNO | tNO | tNO | tNO | tNO | tNO | tNO | tNO | tNO | tNO | tNO | tNO | tNO | tNO | tNO | tNO | tNO | tNO | tNO | tNO | tNO | tYES | tYES | Selector metálico manete curta 2pos. 2NA | Interrupteur sélecteur métallique manette courte 2pos. 2NA | Selector switch 2pos. 2NO- Metal | 05/10/10 | Y | N
5483 | tYES | tNO |  | NP2-BD24 | Selector metálico maneta corta 2pos. 2NC | NP2-BD24 | #REF! | 152 | 6940092498931 | tYES | tYES | tYES | P000001 | 573980 | 10 | 120 | 442 | 238 | 190 | 11.65 | tYES | N | tYES | tYES | 43 | 75 | 8536901000 | 3 | NP2.png | tNO | tNO | tNO | tNO | tNO | tNO | tNO | tNO | tNO | tNO | tYES | tNO | tNO | tNO | tNO | tNO | tNO | tNO | tNO | tNO | tNO | tNO | tNO | tNO | tNO | tNO | tNO | tNO | tNO | tNO | tYES | tNO | tNO | tNO | tNO | tNO | tYES | tNO | tNO | tNO | tNO | tNO | tNO | tNO | tNO | tNO | tNO | tNO | tNO | tNO | tNO | tNO | tNO | tNO | tNO | tNO | tNO | tNO | tYES | tYES | Selector metálico manete curta 2pos. 2NC | Interrupteur sélecteur métallique manette courte 2pos. 2NC | Selector switch 2pos. 2NC- Metal | 05/10/10 | Y | N
5484 | tYES | tNO |  | NP2-BD25 | Selector metálico maneta corta 2pos. 1NA+1NC | NP2-BD25 | #REF! | 152 | 6940092498948 | tYES | tYES | tYES | P000001 | 573981 | 10 | 120 | 442 | 238 | 190 | 11.65 | tYES | N | tYES | tYES | 43 | 75 | 8536901000 | 3 | NP2.png | tNO | tNO | tNO | tNO | tNO | tNO | tNO | tNO | tNO | tNO | tYES | tNO | tNO | tNO | tNO | tNO | tNO | tNO | tNO | tNO | tNO | tNO | tNO | tNO | tNO | tNO | tNO | tNO | tNO | tNO | tYES | tNO | tNO | tNO | tNO | tNO | tYES | tNO | tNO | tNO | tNO | tNO | tNO | tNO | tNO | tNO | tNO | tNO | tNO | tNO | tNO | tNO | tNO | tNO | tNO | tNO | tNO | tNO | tYES | tYES | Selector metálico manete curta 2pos. 1NA+1NC | Sélecteur métallique manette courte 2 positions. 1NO+1NF | Selector switch 2pos. 1NO+1NC- Metal | 05/10/10 | Y | N
5486 | tYES | tNO |  | NP2-BD31 | Selector metálico maneta corta 3pos. 1NA | NP2-BD31 | #REF! | 152 | 6940092499778 | tYES | tYES | tYES | P000001 | 575419 | 10 | 120 | 442 | 238 | 190 | 10.45 | tYES | N | tYES | tYES | 43 | 75 | 8536901000 | 3 | NP2.png | tNO | tNO | tNO | tNO | tNO | tNO | tNO | tNO | tNO | tNO | tYES | tNO | tNO | tNO | tNO | tNO | tNO | tNO | tNO | tNO | tNO | tNO | tNO | tNO | tNO | tNO | tNO | tNO | tNO | tNO | tYES | tNO | tNO | tNO | tNO | tNO | tYES | tNO | tNO | tNO | tNO | tNO | tNO | tNO | tNO | tNO | tNO | tNO | tNO | tNO | tNO | tNO | tNO | tNO | tNO | tNO | tNO | tNO | tYES | tYES | Selector metálico manete curta 3pos. 1NA | Interrupteur sélecteur métallique manette courte 3pos. 1NA | Selector switch 3pos. 1NO- Metal | 05/10/10 | Y | N
5487 | tYES | tNO |  | NP2-BD32 | Selector metálico maneta corta 3pos. 1NC | NP2-BD32 | #REF! | 152 | 6941716453312 | tYES | tYES | tYES | P000001 | 257526 | 10 | 120 | 442 | 238 | 190 | 10.45 | tYES | N | tYES | tYES | 43 | 75 | 8536901000 | 3 | NP2.png | tNO | tNO | tNO | tNO | tNO | tNO | tNO | tNO | tNO | tNO | tYES | tNO | tNO | tNO | tNO | tNO | tNO | tNO | tNO | tNO | tNO | tNO | tNO | tNO | tNO | tNO | tNO | tNO | tNO | tNO | tYES | tNO | tNO | tNO | tNO | tNO | tYES | tNO | tNO | tNO | tNO | tNO | tNO | tNO | tNO | tNO | tNO | tNO | tNO | tNO | tNO | tNO | tNO | tNO | tNO | tNO | tNO | tNO | tYES | tYES | Selector metálico manete curta 3pos. 1NC | Interrupteur sélecteur métallique manette courte 3pos. 1NC | Selector switch 3pos. 1NC- Metal | 05/10/10 | Y | N
5488 | tYES | tNO |  | NP2-BD33 | Selector metálico maneta corta 3pos. 2NA | NP2-BD33 | #REF! | 152 | 6940092499501 | tYES | tYES | tYES | P000001 | 573982 | 10 | 120 | 442 | 238 | 190 | 11.65 | tYES | N | tYES | tYES | 43 | 75 | 8536901000 | 3 | NP2.png | tNO | tNO | tNO | tNO | tNO | tNO | tNO | tNO | tNO | tNO | tYES | tNO | tNO | tNO | tNO | tNO | tNO | tNO | tNO | tNO | tNO | tNO | tNO | tNO | tNO | tNO | tNO | tNO | tNO | tNO | tYES | tNO | tNO | tNO | tNO | tNO | tYES | tNO | tNO | tNO | tNO | tNO | tNO | tNO | tNO | tNO | tNO | tNO | tNO | tNO | tNO | tNO | tNO | tNO | tNO | tNO | tNO | tNO | tYES | tYES | Selector metálico manete curta 3pos. 2NA | Sélecteur métallique manette courte 3 positions. 2NO | Selector switch 3pos. 2NO- Metal | 05/10/10 | Y | N
5489 | tYES | tNO |  | NP2-BD34 | Selector metálico maneta corta 3pos. 2NC | NP2-BD34 | #REF! | 152 | 6940092499976 | tYES | tYES | tYES | P000001 | 575994 | 10 | 120 | 442 | 238 | 190 | 11.65 | tYES | N | tYES | tYES | 43 | 75 | 8536901000 | 3 | NP2.png | tNO | tNO | tNO | tNO | tNO | tNO | tNO | tNO | tNO | tNO | tYES | tNO | tNO | tNO | tNO | tNO | tNO | tNO | tNO | tNO | tNO | tNO | tNO | tNO | tNO | tNO | tNO | tNO | tNO | tNO | tYES | tNO | tNO | tNO | tNO | tNO | tYES | tNO | tNO | tNO | tNO | tNO | tNO | tNO | tNO | tNO | tNO | tNO | tNO | tNO | tNO | tNO | tNO | tNO | tNO | tNO | tNO | tNO | tYES | tYES | Selector metálico manete curta 3pos. 2NC | Interrupteur sélecteur métallique manette courte 3pos. 2NC | Selector switch 3pos. 2NC- Metal | 05/10/10 | Y | N
5490 | tYES | tNO |  | NP2-BD35 | Selector metálico maneta corta 3pos. 1NA+1NC | NP2-BD35 | #REF! | 152 | 6940092499747 | tYES | tYES | tYES | P000001 | 574658 | 10 | 120 | 442 | 238 | 190 | 11.65 | tYES | N | tYES | tYES | 43 | 75 | 8536901000 | 3 | NP2.png | tNO | tNO | tNO | tNO | tNO | tNO | tNO | tNO | tNO | tNO | tYES | tNO | tNO | tNO | tNO | tNO | tNO | tNO | tNO | tNO | tNO | tNO | tNO | tNO | tNO | tNO | tNO | tNO | tNO | tNO | tYES | tNO | tNO | tNO | tNO | tNO | tYES | tNO | tNO | tNO | tNO | tNO | tNO | tNO | tNO | tNO | tNO | tNO | tNO | tNO | tNO | tNO | tNO | tNO | tNO | tNO | tNO | tNO | tYES | tYES | Selector metálico manete curta 3pos. 1NA+1NC | Interrupteur sélecteur métallique manette courte 3pos. 1NA+1NC | Selector switch 3pos. 1NO+1NC- Metal | 05/10/10 | Y | N
5491 | tYES | tNO |  | NP2-BD41 | Selector metálico maneta corta 2pos.+retorno 1NA | NP2-BD41 | #REF! | 152 | 6940092499495 | tYES | tYES | tYES | P000001 | 573979 | 10 | 120 | 442 | 238 | 190 | 10.45 | tYES | N | tYES | tYES | 43 | 75 | 8536901000 | 3 | NP2.png | tNO | tNO | tNO | tNO | tNO | tNO | tNO | tNO | tNO | tNO | tYES | tNO | tNO | tNO | tNO | tNO | tNO | tNO | tNO | tNO | tNO | tNO | tNO | tNO | tNO | tNO | tNO | tNO | tNO | tNO | tYES | tNO | tNO | tNO | tNO | tNO | tYES | tNO | tNO | tNO | tNO | tNO | tNO | tNO | tNO | tNO | tNO | tNO | tNO | tNO | tNO | tNO | tNO | tNO | tNO | tNO | tNO | tNO | tYES | tYES | Selector metálico manete curta 2pos.+retorno 1NA | Sélecteur métallique manette courte 2 positions + rappel 1NO | Selector switch 2pos.+return 1NO- Metal | 05/10/10 | Y | N
5492 | tYES | tNO |  | NP2-BD42 | Selector metálico maneta corta 2pos. +retorno 1NC | NP2-BD42 | #REF! | 152 | 6940092499938 | tYES | tYES | tYES | P000001 | 575986 | 10 | 120 | 442 | 238 | 190 | 10.45 | tYES | N | tYES | tYES | 43 | 75 | 8536901000 | 3 | NP2.png | tNO | tNO | tNO | tNO | tNO | tNO | tNO | tNO | tNO | tNO | tYES | tNO | tNO | tNO | tNO | tNO | tNO | tNO | tNO | tNO | tNO | tNO | tNO | tNO | tNO | tNO | tNO | tNO | tNO | tNO | tYES | tNO | tNO | tNO | tNO | tNO | tYES | tNO | tNO | tNO | tNO | tNO | tNO | tNO | tNO | tNO | tNO | tNO | tNO | tNO | tNO | tNO | tNO | tNO | tNO | tNO | tNO | tNO | tYES | tYES | Selector metálico manete curta 2pos. +retorno 1NC | Interrupteur sélecteur métallique manette courte 2pos. +rappel 1NC | Selector switch 2pos. +return 1NC- Metal | 05/10/10 | Y | N
5493 | tYES | tNO |  | NP2-BD43 | Selector metálico maneta corta 2pos. +retorno 2NA | NP2-BD43 | #REF! | 152 | 6940092499518 | tYES | tYES | tYES | P000001 | 573983 | 10 | 120 | 442 | 238 | 190 | 11.65 | tYES | N | tYES | tYES | 43 | 75 | 8536901000 | 3 | NP2.png | tNO | tNO | tNO | tNO | tNO | tNO | tNO | tNO | tNO | tNO | tYES | tNO | tNO | tNO | tNO | tNO | tNO | tNO | tNO | tNO | tNO | tNO | tNO | tNO | tNO | tNO | tNO | tNO | tNO | tNO | tYES | tNO | tNO | tNO | tNO | tNO | tYES | tNO | tNO | tNO | tNO | tNO | tNO | tNO | tNO | tNO | tNO | tNO | tNO | tNO | tNO | tNO | tNO | tNO | tNO | tNO | tNO | tNO | tYES | tYES | Selector metálico manete curta 2pos. +retorno 2NA | Interrupteur sélecteur métallique manette courte 2pos. +rappel 2NA | Selector switch 2pos. +return 2NO- Metal | 05/10/10 | Y | N
5494 | tYES | tNO |  | NP2-BD44 | Selector metálico maneta corta 2pos. +retorno 2NC | NP2-BD44 | #REF! | 152 | 6940092499945 | tYES | tYES | tYES | P000001 | 575987 | 10 | 120 | 442 | 238 | 190 | 11.65 | tYES | N | tYES | tYES | 43 | 75 | 8536901000 | 3 | NP2.png | tNO | tNO | tNO | tNO | tNO | tNO | tNO | tNO | tNO | tNO | tYES | tNO | tNO | tNO | tNO | tNO | tNO | tNO | tNO | tNO | tNO | tNO | tNO | tNO | tNO | tNO | tNO | tNO | tNO | tNO | tYES | tNO | tNO | tNO | tNO | tNO | tYES | tNO | tNO | tNO | tNO | tNO | tNO | tNO | tNO | tNO | tNO | tNO | tNO | tNO | tNO | tNO | tNO | tNO | tNO | tNO | tNO | tNO | tYES | tYES | Selector metálico manete curta 2pos. +retorno 2NC | Interrupteur sélecteur métallique manette courte 2pos. +rappel 2NC | Selector switch 2pos. +return 2NC- Metal | 05/10/10 | Y | N
5495 | tYES | tNO |  | NP2-BD45 | Selector metálico maneta corta 2pos. +retorno 1NA+1NC | NP2-BD45 | #REF! | 152 | 6940092499525 | tYES | tYES | tYES | P000001 | 573984 | 10 | 120 | 442 | 238 | 190 | 11.65 | tYES | N | tYES | tYES | 43 | 75 | 8536901000 | 3 | NP2.png | tNO | tNO | tNO | tNO | tNO | tNO | tNO | tNO | tNO | tNO | tYES | tNO | tNO | tNO | tNO | tNO | tNO | tNO | tNO | tNO | tNO | tNO | tNO | tNO | tNO | tNO | tNO | tNO | tNO | tNO | tYES | tNO | tNO | tNO | tNO | tNO | tYES | tNO | tNO | tNO | tNO | tNO | tNO | tNO | tNO | tNO | tNO | tNO | tNO | tNO | tNO | tNO | tNO | tNO | tNO | tNO | tNO | tNO | tYES | tYES | Selector metálico manete curta 2pos. +retorno 1NA+1NC | Interrupteur sélecteur métallique manette courte 2pos. +rappel 1NA+1NC | Selector switch 2pos. +return 1NO+1NC- Metal | 05/10/10 | Y | N
5496 | tYES | tNO |  | NP2-BD51 | Selector metálico maneta corta 3pos.+retorno 1NA | NP2-BD51 | #REF! | 152 | 6940092499785 | tYES | tYES | tYES | P000001 | 575425 | 10 | 120 | 442 | 238 | 190 | 10.45 | tYES | N | tYES | tYES | 43 | 75 | 8536901000 | 3 | NP2.png | tNO | tNO | tNO | tNO | tNO | tNO | tNO | tNO | tNO | tNO | tYES | tNO | tNO | tNO | tNO | tNO | tNO | tNO | tNO | tNO | tNO | tNO | tNO | tNO | tNO | tNO | tNO | tNO | tNO | tNO | tYES | tNO | tNO | tNO | tNO | tNO | tYES | tNO | tNO | tNO | tNO | tNO | tNO | tNO | tNO | tNO | tNO | tNO | tNO | tNO | tNO | tNO | tNO | tNO | tNO | tNO | tNO | tNO | tYES | tYES | Selector metálico manete curta 3pos.+retorno 1NA | Interrupteur sélecteur métallique manette courte 3pos.+rappel 1NA | Selector switch 3pos.+return 1NO- Metal | 05/10/10 | Y | N
5497 | tYES | tNO |  | NP2-BD52 | Selector metálico maneta corta 3pos.+retorno 1NC | NP2-BD52 | #REF! | 152 | 6940092499983 | tYES | tYES | tYES | P000001 | 576044 | 10 | 120 | 442 | 238 | 190 | 10.45 | tYES | N | tYES | tYES | 43 | 75 | 8536901000 | 3 | NP2.png | tNO | tNO | tNO | tNO | tNO | tNO | tNO | tNO | tNO | tNO | tYES | tNO | tNO | tNO | tNO | tNO | tNO | tNO | tNO | tNO | tNO | tNO | tNO | tNO | tNO | tNO | tNO | tNO | tNO | tNO | tYES | tNO | tNO | tNO | tNO | tNO | tYES | tNO | tNO | tNO | tNO | tNO | tNO | tNO | tNO | tNO | tNO | tNO | tNO | tNO | tNO | tNO | tNO | tNO | tNO | tNO | tNO | tNO | tYES | tYES | Selector metálico manete curta 3pos.+retorno 1NC | Interrupteur sélecteur métallique manette courte 3pos.+rappel 1NC | Selector switch 3pos.+return 1NC- Metal | 05/10/10 | Y | N
5498 | tYES | tNO |  | NP2-BD53 | Selector metálico maneta corta 3pos.+retorno 2NA | NP2-BD53 | #REF! | 152 | 6940092499532 | tYES | tYES | tYES | P000001 | 573985 | 10 | 120 | 442 | 238 | 190 | 11.65 | tYES | N | tYES | tYES | 43 | 75 | 8536901000 | 3 | NP2.png | tNO | tNO | tNO | tNO | tNO | tNO | tNO | tNO | tNO | tNO | tYES | tNO | tNO | tNO | tNO | tNO | tNO | tNO | tNO | tNO | tNO | tNO | tNO | tNO | tNO | tNO | tNO | tNO | tNO | tNO | tYES | tNO | tNO | tNO | tNO | tNO | tYES | tNO | tNO | tNO | tNO | tNO | tNO | tNO | tNO | tNO | tNO | tNO | tNO | tNO | tNO | tNO | tNO | tNO | tNO | tNO | tNO | tNO | tYES | tYES | Selector metálico manete curta 3pos.+retorno 2NA | Sélecteur métallique manette courte 3 positions + rappel 2NO | Selector switch 3pos.+return 2NO- Metal | 05/10/10 | Y | N
5499 | tYES | tNO |  | NP2-BD54 | Selector metálico maneta corta 3pos.+retorno 2NC | NP2-BD54 | #REF! | 152 | 6940092499921 | tYES | tYES | tYES | P000001 | 575979 | 10 | 120 | 442 | 238 | 190 | 11.65 | tYES | N | tYES | tYES | 43 | 75 | 8536901000 | 3 | NP2.png | tNO | tNO | tNO | tNO | tNO | tNO | tNO | tNO | tNO | tNO | tYES | tNO | tNO | tNO | tNO | tNO | tNO | tNO | tNO | tNO | tNO | tNO | tNO | tNO | tNO | tNO | tNO | tNO | tNO | tNO | tYES | tNO | tNO | tNO | tNO | tNO | tYES | tNO | tNO | tNO | tNO | tNO | tNO | tNO | tNO | tNO | tNO | tNO | tNO | tNO | tNO | tNO | tNO | tNO | tNO | tNO | tNO | tNO | tYES | tYES | Selector metálico manete curta 3pos.+retorno 2NC | Interrupteur sélecteur métallique manette courte 3pos.+rappel 2NC | Selector switch 3pos.+return 2NC- Metal | 05/10/10 | Y | N
5500 | tYES | tNO |  | NP2-BD55 | Selector metálico maneta corta 3pos.+retorno 1NA+1NC | NP2-BD55 | #REF! | 152 | 6940092499754 | tYES | tYES | tYES | P000001 | 574659 | 10 | 120 | 442 | 238 | 190 | 11.65 | tYES | N | tYES | tYES | 43 | 75 | 8536901000 | 3 | NP2.png | tNO | tNO | tNO | tNO | tNO | tNO | tNO | tNO | tNO | tNO | tYES | tNO | tNO | tNO | tNO | tNO | tNO | tNO | tNO | tNO | tNO | tNO | tNO | tNO | tNO | tNO | tNO | tNO | tNO | tNO | tYES | tNO | tNO | tNO | tNO | tNO | tYES | tNO | tNO | tNO | tNO | tNO | tNO | tNO | tNO | tNO | tNO | tNO | tNO | tNO | tNO | tNO | tNO | tNO | tNO | tNO | tNO | tNO | tYES | tYES | Selector metálico manete curta 3pos.+retorno 1NA+1NC | Interrupteur sélecteur métallique manette courte 3pos.+rappel 1NA+1NC | Selector switch 3pos.+return 1NO+1NC- Metal | 05/10/10 | Y | N
5502 | tYES | tNO |  | NP2-BE101 | Contacto fijación a aparato 1NA | NP2-BE101 | #REF! | 152 | 6901800878452 | tYES | tYES | tYES | P000001 | 576841 | 50 | 900 | 338 | 275 | 234 | 13.41 | tYES | N | tYES | tYES | 43 | 75 | 8536901000 | 3 | NP2.png | tNO | tNO | tNO | tNO | tNO | tNO | tNO | tNO | tNO | tNO | tYES | tNO | tNO | tNO | tNO | tNO | tNO | tNO | tNO | tNO | tNO | tNO | tNO | tNO | tNO | tNO | tNO | tNO | tNO | tNO | tYES | tNO | tNO | tNO | tNO | tNO | tYES | tNO | tNO | tNO | tNO | tNO | tNO | tNO | tNO | tNO | tNO | tNO | tNO | tNO | tNO | tNO | tNO | tNO | tNO | tNO | tNO | tNO | tYES | tYES | BLOCO DE CONTACTOS 1NA | Contact fixation à appareil 1NA | Contact block for setting to device 1NO | 05/10/10 | Y | N
5503 | tYES | tNO |  | NP2-BE102 | Contacto fijación a aparato 1NC | NP2-BE102 | #REF! | 152 | 6901800878469 | tYES | tYES | tYES | P000001 | 576842 | 50 | 900 | 338 | 275 | 234 | 14.22 | tYES | N | tYES | tYES | 43 | 75 | 8536901000 | 3 | NP2.png | tNO | tNO | tNO | tNO | tNO | tNO | tNO | tNO | tNO | tNO | tYES | tNO | tNO | tNO | tNO | tNO | tNO | tNO | tNO | tNO | tNO | tNO | tNO | tNO | tNO | tNO | tNO | tNO | tNO | tNO | tYES | tNO | tNO | tNO | tNO | tNO | tYES | tNO | tNO | tNO | tNO | tNO | tNO | tNO | tNO | tNO | tNO | tNO | tNO | tNO | tNO | tNO | tNO | tNO | tNO | tNO | tNO | tNO | tYES | tYES | BLOCO DE CONTACTOS 1NC | Contact fixation à appareil 1NC | Contact block for setting to device 1NC | 05/10/10 | Y | N
5504 | tYES | tNO |  | NP2-BG21 | Selector metálico llave 2pos.+extrac.llave 1pos. 1NA | NP2-BG21 | #REF! | 152 | 6940092499549 | tYES | tYES | tYES | P000001 | 573986 | 10 | 150 | 360 | 222 | 281 | 15.94 | tYES | N | tYES | tYES | 43 | 75 | 8536901000 | 3 | NP2.png | tNO | tNO | tNO | tNO | tNO | tNO | tNO | tNO | tNO | tNO | tYES | tNO | tNO | tNO | tNO | tNO | tNO | tNO | tNO | tNO | tNO | tNO | tNO | tNO | tNO | tNO | tNO | tNO | tNO | tNO | tYES | tNO | tNO | tNO | tNO | tNO | tYES | tNO | tNO | tNO | tNO | tNO | tNO | tNO | tNO | tNO | tNO | tNO | tNO | tNO | tNO | tNO | tNO | tNO | tNO | tNO | tNO | tNO | tYES | tYES | Selector metálico chave 2pos.+ extrac. chave 1pos. 1NA | Sélecteur métallique à clé 2 positions.+retrait de clé 1 position. 1NO | Key switch - metal 2pos.+remov.key 1pos. 1NO | 05/10/10 | Y | N
5505 | tYES | tNO |  | NP2-BG21B | Selector metálico llave 2pos.+extrac.llave 2pos. 1NA | NP2-BG21B | #REF! | 152 | 6940092499761 | tYES | tYES | tYES | P000001 | 575192 | 10 | 150 | 360 | 222 | 281 | 15.94 | tYES | N | tYES | tYES | 43 | 75 | 8536901000 | 3 | NP2.png | tNO | tNO | tNO | tNO | tNO | tNO | tNO | tNO | tNO | tNO | tYES | tNO | tNO | tNO | tNO | tNO | tNO | tNO | tNO | tNO | tNO | tNO | tNO | tNO | tNO | tNO | tNO | tNO | tNO | tNO | tYES | tNO | tNO | tNO | tNO | tNO | tYES | tNO | tNO | tNO | tNO | tNO | tNO | tNO | tNO | tNO | tNO | tNO | tNO | tNO | tNO | tNO | tNO | tNO | tNO | tNO | tNO | tNO | tYES | tYES | Selector metálico chave 2pos.+extrac. chave 2pos. 1NA | Interrupteur sélecteur métallique à clé 2pos.+retrait de clé 2pos. 1NA | Key switch - metal 2pos.+remov.key 2pos. 1NO | 05/10/10 | Y | N
5506 | tYES | tNO |  | NP2-BG22 | Selector metálico llave 2pos.+extrac.llave 1pos. 1NC | NP2-BG22 | #REF! | 152 | 6940092499808 | tYES | tYES | tYES | P000001 | 575552 | 10 | 150 | 360 | 222 | 281 | 15.94 | tYES | N | tYES | tYES | 43 | 75 | 8536901000 | 3 | NP2.png | tNO | tNO | tNO | tNO | tNO | tNO | tNO | tNO | tNO | tNO | tYES | tNO | tNO | tNO | tNO | tNO | tNO | tNO | tNO | tNO | tNO | tNO | tNO | tNO | tNO | tNO | tNO | tNO | tNO | tNO | tYES | tNO | tNO | tNO | tNO | tNO | tYES | tNO | tNO | tNO | tNO | tNO | tNO | tNO | tNO | tNO | tNO | tNO | tNO | tNO | tNO | tNO | tNO | tNO | tNO | tNO | tNO | tNO | tYES | tYES | Selector metálico chave 2pos.+extrac. chave 1pos. 1NC | Interrupteur sélecteur métallique à clé 2pos.+retrait de clé 1pos. 1NC | Key switch - metal 2pos.+remov.key 1pos. 1NC | 05/10/10 | Y | N
5507 | tYES | tNO |  | NP2-BG22B | Selector metálico llave 2pos.+extrac.llave 2pos. 1NC | NP2-BG22B | #REF! | 152 | 6940092499914 | tYES | tYES | tYES | P000001 | 575880 | 10 | 150 | 360 | 222 | 281 | 15.94 | tYES | N | tYES | tYES | 43 | 75 | 8536901000 | 3 | NP2.png | tNO | tNO | tNO | tNO | tNO | tNO | tNO | tNO | tNO | tNO | tYES | tNO | tNO | tNO | tNO | tNO | tNO | tNO | tNO | tNO | tNO | tNO | tNO | tNO | tNO | tNO | tNO | tNO | tNO | tNO | tYES | tNO | tNO | tNO | tNO | tNO | tYES | tNO | tNO | tNO | tNO | tNO | tNO | tNO | tNO | tNO | tNO | tNO | tNO | tNO | tNO | tNO | tNO | tNO | tNO | tNO | tNO | tNO | tYES | tYES | Selector metálico chave 2pos.+extrac. chave 2pos. 1NC | Interrupteur sélecteur métallique à clé 2pos.+retrait de clé 2pos. 1NC | Key switch - metal 2pos.+remov.key 2pos. 1NC | 05/10/10 | Y | N
5508 | tYES | tNO |  | NP2-BG23 | Selector metálico llave 2pos.+extrac.llave 1pos. 2NA | NP2-BG23 | #REF! | 152 | 6940092499952 | tYES | tYES | tYES | P000001 | 575992 | 10 | 150 | 360 | 222 | 281 | 17.44 | tYES | N | tYES | tYES | 43 | 75 | 8536901000 | 3 | NP2.png | tNO | tNO | tNO | tNO | tNO | tNO | tNO | tNO | tNO | tNO | tYES | tNO | tNO | tNO | tNO | tNO | tNO | tNO | tNO | tNO | tNO | tNO | tNO | tNO | tNO | tNO | tNO | tNO | tNO | tNO | tYES | tNO | tNO | tNO | tNO | tNO | tYES | tNO | tNO | tNO | tNO | tNO | tNO | tNO | tNO | tNO | tNO | tNO | tNO | tNO | tNO | tNO | tNO | tNO | tNO | tNO | tNO | tNO | tYES | tYES | Selector metálico chave 2pos.+extrac. chave 1pos. 2NA | Interrupteur sélecteur métallique à clé 2pos.+retrait de clé 1pos. 2NA | Key switch - metal 2pos.+remov.key 1pos. 2NO | 05/10/10 | Y | N
5509 | tYES | tNO |  | NP2-BG23B | Selector metálico llave 2pos.+extrac.llave 2pos. 2NA | NP2-BG23B | #REF! | 152 | 6940092499792 | tYES | tYES | tYES | P000001 | 575538 | 10 | 150 | 360 | 222 | 281 | 17.44 | tYES | N | tYES | tYES | 43 | 75 | 8536901000 | 3 | NP2.png | tNO | tNO | tNO | tNO | tNO | tNO | tNO | tNO | tNO | tNO | tYES | tNO | tNO | tNO | tNO | tNO | tNO | tNO | tNO | tNO | tNO | tNO | tNO | tNO | tNO | tNO | tNO | tNO | tNO | tNO | tYES | tNO | tNO | tNO | tNO | tNO | tYES | tNO | tNO | tNO | tNO | tNO | tNO | tNO | tNO | tNO | tNO | tNO | tNO | tNO | tNO | tNO | tNO | tNO | tNO | tNO | tNO | tNO | tYES | tYES | Selector metálico chave 2pos.+extrac. chave 2pos. 2NA | Interrupteur sélecteur métallique à clé 2pos.+retrait de clé 2pos. 2NA | Key switch - metal 2pos.+remov.key 2pos. 2NO | 05/10/10 | Y | N
5510 | tYES | tNO |  | NP2-BG24 | Selector metálico llave 2pos.+extrac.llave 1pos. 2NC | NP2-BG24 | #REF! | 152 | 6940092499969 | tYES | tYES | tYES | P000001 | 575993 | 10 | 150 | 360 | 222 | 281 | 17.44 | tYES | N | tYES | tYES | 43 | 75 | 8536901000 | 3 | NP2.png | tNO | tNO | tNO | tNO | tNO | tNO | tNO | tNO | tNO | tNO | tYES | tNO | tNO | tNO | tNO | tNO | tNO | tNO | tNO | tNO | tNO | tNO | tNO | tNO | tNO | tNO | tNO | tNO | tNO | tNO | tYES | tNO | tNO | tNO | tNO | tNO | tYES | tNO | tNO | tNO | tNO | tNO | tNO | tNO | tNO | tNO | tNO | tNO | tNO | tNO | tNO | tNO | tNO | tNO | tNO | tNO | tNO | tNO | tYES | tYES | Selector metálico chave 2pos.+extrac. chave 1pos. 2NC | Interrupteur sélecteur métallique à clé 2pos.+retrait de clé 1pos. 2NC | Key switch - metal 2pos.+remov.key 1pos. 2NC | 05/10/10 | Y | N
5511 | tYES | tNO |  | NP2-BG24B | Selector metálico llave 2pos.+extrac.llave 2pos. 2NC | NP2-BG24B | #REF! | 152 | 6940092499815 | tYES | tYES | tYES | P000001 | 575563 | 10 | 150 | 360 | 222 | 281 | 17.44 | tYES | N | tYES | tYES | 43 | 75 | 8536901000 | 3 | NP2.png | tNO | tNO | tNO | tNO | tNO | tNO | tNO | tNO | tNO | tNO | tYES | tNO | tNO | tNO | tNO | tNO | tNO | tNO | tNO | tNO | tNO | tNO | tNO | tNO | tNO | tNO | tNO | tNO | tNO | tNO | tYES | tNO | tNO | tNO | tNO | tNO | tYES | tNO | tNO | tNO | tNO | tNO | tNO | tNO | tNO | tNO | tNO | tNO | tNO | tNO | tNO | tNO | tNO | tNO | tNO | tNO | tNO | tNO | tYES | tYES | Selector metálico chave 2pos.+extrac. chave 2pos. 2NC | Interrupteur sélecteur métallique à clé 2pos.+retrait de clé 2pos. 2NC | Key switch - metal 2pos.+remov.key 2pos. 2NC | 05/10/10 | Y | N
5512 | tYES | tNO |  | NP2-BG25 | Selector metálico llave 2pos.+extrac.llave 1pos. 1NA+1NC | NP2-BG25 | #REF! | 152 | 6940092499563 | tYES | tYES | tYES | P000001 | 573988 | 10 | 150 | 360 | 222 | 281 | 17.44 | tYES | N | tYES | tYES | 43 | 75 | 8536901000 | 3 | NP2.png | tNO | tNO | tNO | tNO | tNO | tNO | tNO | tNO | tNO | tNO | tYES | tNO | tNO | tNO | tNO | tNO | tNO | tNO | tNO | tNO | tNO | tNO | tNO | tNO | tNO | tNO | tNO | tNO | tNO | tNO | tYES | tNO | tNO | tNO | tNO | tNO | tYES | tNO | tNO | tNO | tNO | tNO | tNO | tNO | tNO | tNO | tNO | tNO | tNO | tNO | tNO | tNO | tNO | tNO | tNO | tNO | tNO | tNO | tYES | tYES | Selector metálico chave 2pos.+extrac. chave 1pos. 1NA+1NC | Interrupteur sélecteur métallique à clé 2pos.+retrait de clé 1pos. 1NA+1NC | Key switch - metal 2pos.+remov.key 1pos. 1NO+1NC | 05/10/10 | Y | N
5513 | tYES | tNO |  | NP2-BG25B | Selector metálico llave 2pos.+extrac.llave 2pos. 1NA+1NC | NP2-BG25B | #REF! | 152 | 6940092499730 | tYES | tYES | tYES | P000001 | 574656 | 10 | 150 | 360 | 222 | 281 | 17.44 | tYES | N | tYES | tYES | 43 | 75 | 8536901000 | 3 | NP2.png | tNO | tNO | tNO | tNO | tNO | tNO | tNO | tNO | tNO | tNO | tYES | tNO | tNO | tNO | tNO | tNO | tNO | tNO | tNO | tNO | tNO | tNO | tNO | tNO | tNO | tNO | tNO | tNO | tNO | tNO | tYES | tNO | tNO | tNO | tNO | tNO | tYES | tNO | tNO | tNO | tNO | tNO | tNO | tNO | tNO | tNO | tNO | tNO | tNO | tNO | tNO | tNO | tNO | tNO | tNO | tNO | tNO | tNO | tYES | tYES | Selector metálico chave 2pos.+extrac. chave 2pos. 1NA+1NC | Interrupteur sélecteur métallique à clé 2pos.+retrait de clé 2pos. 1NA+1NC | Key switch - metal 2pos.+remov.key 2pos. 1NO+1NC | 05/10/10 | Y | N
5514 | tYES | tNO |  | NP2-BG31 | Selector metálico llave 3pos.+extrac.llave 1pos. 1NA | NP2-BG31 | #REF! | 152 | 6925808345037 | tYES | tYES | tYES | P000001 | 576045 | 10 | 150 | 360 | 222 | 281 | 15.94 | tYES | N | tYES | tYES | 43 | 75 | 8536901000 | 3 | NP2.png | tNO | tNO | tNO | tNO | tNO | tNO | tNO | tNO | tNO | tNO | tYES | tNO | tNO | tNO | tNO | tNO | tNO | tNO | tNO | tNO | tNO | tNO | tNO | tNO | tNO | tNO | tNO | tNO | tNO | tNO | tYES | tNO | tNO | tNO | tNO | tNO | tYES | tNO | tNO | tNO | tNO | tNO | tNO | tNO | tNO | tNO | tNO | tNO | tNO | tNO | tNO | tNO | tNO | tNO | tNO | tNO | tNO | tNO | tYES | tYES | Selector metálico chave 3pos.+extrac. chave 1pos. 1NA | Interrupteur sélecteur métallique à clé 3pos.+retrait de clé 1pos. 1NA | Key switch - metal 3pos.+remov.key 1pos. 1NO | 24/09/13 | Y | N
5515 | tYES | tNO |  | NP2-BG31D | Selector metálico llave 3pos.+extrac.llave 3pos. 1NA | NP2-BG31D | #REF! | 152 | 6925808343712 | tYES | tYES | tYES | P000001 | 575881 | 10 | 150 | 360 | 222 | 281 | 15.94 | tYES | N | tNO | tNO | 43 | 75 |  | 0 |  | tNO | tNO | tNO | tNO | tNO | tNO | tNO | tNO | tNO | tNO | tNO | tNO | tNO | tNO | tNO | tNO | tNO | tNO | tNO | tNO | tNO | tNO | tNO | tNO | tNO | tNO | tNO | tNO | tNO | tNO | tYES | tNO | tNO | tNO | tNO | tNO | tNO | tNO | tNO | tNO | tNO | tNO | tNO | tNO | tNO | tNO | tNO | tNO | tNO | tNO | tNO | tNO | tNO | tNO | tNO | tNO | tNO | tNO | tNO | tNO | Selector metálico chave 3pos.+extrac. chave 3pos. 1NA |  |  | 21/03/16 | Y | N
5516 | tYES | tNO |  | NP2-BG32 | Selector metálico llave 3pos.+extrac.llave 1pos. 1NC | NP2-BG32 | #REF! | 152 |  | tYES | tYES | tYES | P000001 |  | 10 | 150 | 0 | 0 | 0 | 0 | tYES | N | tYES | tYES | 43 | 75 | 8536901000 | 3 | NP2.png | tNO | tNO | tNO | tNO | tNO | tNO | tNO | tNO | tNO | tNO | tYES | tNO | tNO | tNO | tNO | tNO | tNO | tNO | tNO | tNO | tNO | tNO | tNO | tNO | tNO | tNO | tNO | tNO | tNO | tNO | tYES | tNO | tNO | tNO | tNO | tNO | tYES | tNO | tNO | tNO | tNO | tNO | tNO | tNO | tNO | tNO | tNO | tNO | tNO | tNO | tNO | tNO | tNO | tNO | tNO | tNO | tNO | tNO | tYES | tYES | Selector metálico chave 3pos.+extrac. chave 1pos. 1NC | Interrupteur sélecteur métallique à clé 3pos.+retrait de clé 1pos. 1NC | Key switch - metal 3pos.+remov.key 1pos. 1NC | 05/10/10 | Y | N
5517 | tYES | tNO |  | NP2-BG32D | Selector metálico llave 3pos.+extrac.llave 3pos. 1NC | NP2-BG32D | #REF! | 152 |  | tYES | tYES | tYES | P000001 | 575882 | 10 | 150 | 360 | 222 | 281 | 15.94 | tYES | N | tNO | tNO | 43 | 75 |  | 0 |  | tNO | tNO | tNO | tNO | tNO | tNO | tNO | tNO | tNO | tNO | tNO | tNO | tNO | tNO | tNO | tNO | tNO | tNO | tNO | tNO | tNO | tNO | tNO | tNO | tNO | tNO | tNO | tNO | tNO | tNO | tYES | tNO | tNO | tNO | tNO | tNO | tNO | tNO | tNO | tNO | tNO | tNO | tNO | tNO | tNO | tNO | tNO | tNO | tNO | tNO | tNO | tNO | tNO | tNO | tNO | tNO | tNO | tNO | tNO | tNO | Selector metálico chave 3pos.+extrac. chave 3pos. 1NC |  |  | 21/03/16 | Y | N
5518 | tYES | tNO |  | NP2-BG33 | Selector metálico llave 3pos.+extrac.llave 1pos. 2NA | NP2-BG33 | #REF! | 152 | 6925808337063 | tYES | tYES | tYES | P000001 | 573989 | 10 | 150 | 360 | 222 | 281 | 17.44 | tYES | N | tYES | tYES | 43 | 75 | 8536901000 | 3 | NP2.png | tNO | tNO | tNO | tNO | tNO | tNO | tNO | tNO | tNO | tNO | tYES | tNO | tNO | tNO | tNO | tNO | tNO | tNO | tNO | tNO | tNO | tNO | tNO | tNO | tNO | tNO | tNO | tNO | tNO | tNO | tYES | tNO | tNO | tNO | tNO | tNO | tYES | tNO | tNO | tNO | tNO | tNO | tNO | tNO | tNO | tNO | tNO | tNO | tNO | tNO | tNO | tNO | tNO | tNO | tNO | tNO | tNO | tNO | tYES | tYES | Selector metálico chave 3pos.+extrac. chave 1pos. 2NA | Sélecteur métallique à clé 3 positions.+retrait de clé 1 position. 2NO | Key switch - metal 3pos.+remov.key 1pos. 2NO | 05/10/10 | Y | N
5519 | tYES | tNO |  | NP2-BG33D | Selector metálico llave 3pos.+extrac.llave 3pos. 2NA | NP2-BG33D | #REF! | 152 |  | tYES | tYES | tYES | P000001 | 575196 | 10 | 150 | 360 | 222 | 281 | 17.44 | tYES | N | tNO | tNO | 43 | 75 |  | 0 |  | tNO | tNO | tNO | tNO | tNO | tNO | tNO | tNO | tNO | tNO | tNO | tNO | tNO | tNO | tNO | tNO | tNO | tNO | tNO | tNO | tNO | tNO | tNO | tNO | tNO | tNO | tNO | tNO | tNO | tNO | tYES | tNO | tNO | tNO | tNO | tNO | tNO | tNO | tNO | tNO | tNO | tNO | tNO | tNO | tNO | tNO | tNO | tNO | tNO | tNO | tNO | tNO | tNO | tNO | tNO | tNO | tNO | tNO | tNO | tNO | Selector metálico chave 3pos.+extrac. chave 3pos. 2NA |  |  | 21/03/16 | Y | N
5520 | tYES | tNO |  | NP2-BG34 | Selector metálico llave 3pos.+extrac.llave 1pos. 2NC | NP2-BG34 | #REF! | 152 | 6925808344627 | tYES | tYES | tYES | P000001 | 575998 | 10 | 150 | 360 | 222 | 281 | 17.44 | tYES | N | tYES | tYES | 43 | 75 | 8536901000 | 3 | NP2.png | tNO | tNO | tNO | tNO | tNO | tNO | tNO | tNO | tNO | tNO | tYES | tNO | tNO | tNO | tNO | tNO | tNO | tNO | tNO | tNO | tNO | tNO | tNO | tNO | tNO | tNO | tNO | tNO | tNO | tNO | tYES | tNO | tNO | tNO | tNO | tNO | tYES | tNO | tNO | tNO | tNO | tNO | tNO | tNO | tNO | tNO | tNO | tNO | tNO | tNO | tNO | tNO | tNO | tNO | tNO | tNO | tNO | tNO | tYES | tYES | Selector metálico chave 3pos.+extrac. chave 1pos. 2NC | Interrupteur sélecteur métallique à clé 3pos.+retrait de clé 1pos. 2NC | Key switch - metal 3pos.+remov.key 1pos. 2NC | 05/10/10 | Y | N
5521 | tYES | tNO |  | NP2-BG34D | Selector metálico llave 3pos.+extrac.llave 3pos. 2NC | NP2-BG34D | #REF! | 152 |  | tYES | tYES | tYES | P000001 | 575883 | 10 | 150 | 360 | 222 | 281 | 17.44 | tYES | N | tNO | tNO | 43 | 75 |  | 0 |  | tNO | tNO | tNO | tNO | tNO | tNO | tNO | tNO | tNO | tNO | tNO | tNO | tNO | tNO | tNO | tNO | tNO | tNO | tNO | tNO | tNO | tNO | tNO | tNO | tNO | tNO | tNO | tNO | tNO | tNO | tYES | tNO | tNO | tNO | tNO | tNO | tNO | tNO | tNO | tNO | tNO | tNO | tNO | tNO | tNO | tNO | tNO | tNO | tNO | tNO | tNO | tNO | tNO | tNO | tNO | tNO | tNO | tNO | tNO | tNO | Selector metálico chave 3pos.+extrac. chave 3pos. 2NC |  |  | 21/03/16 | Y | N
5522 | tYES | tNO |  | NP2-BG35 | Selector metálico llave 3pos.+extrac.llave 1pos. 1NA+1NC | NP2-BG35 | #REF! | 152 | 6925808339753 | tYES | tYES | tYES | P000001 | 574654 | 10 | 150 | 360 | 222 | 281 | 17.44 | tYES | N | tYES | tYES | 43 | 75 | 8536901000 | 3 | NP2.png | tNO | tNO | tNO | tNO | tNO | tNO | tNO | tNO | tNO | tNO | tYES | tNO | tNO | tNO | tNO | tNO | tNO | tNO | tNO | tNO | tNO | tNO | tNO | tNO | tNO | tNO | tNO | tNO | tNO | tNO | tYES | tNO | tNO | tNO | tNO | tNO | tYES | tNO | tNO | tNO | tNO | tNO | tNO | tNO | tNO | tNO | tNO | tNO | tNO | tNO | tNO | tNO | tNO | tNO | tNO | tNO | tNO | tNO | tYES | tYES | Selector metálico chave 3pos.+extrac. chave 1pos. 1NA+1NC | Interrupteur sélecteur métallique à clé 3pos.+retrait de clé 1pos. 1NA+1NC | Key switch - metal 3pos.+remov.key 1pos. 1NO+1NC | 05/10/10 | Y | N
5523 | tYES | tNO |  | NP2-BG35D | Selector metálico llave 3pos.+extrac.llave 3pos. 1NA+1NC | NP2-BG35D | #REF! | 152 |  | tYES | tYES | tYES | P000001 | 574657 | 10 | 150 | 360 | 222 | 281 | 17.44 | tYES | N | tNO | tNO | 43 | 75 |  | 0 |  | tNO | tNO | tNO | tNO | tNO | tNO | tNO | tNO | tNO | tNO | tNO | tNO | tNO | tNO | tNO | tNO | tNO | tNO | tNO | tNO | tNO | tNO | tNO | tNO | tNO | tNO | tNO | tNO | tNO | tNO | tYES | tNO | tNO | tNO | tNO | tNO | tNO | tNO | tNO | tNO | tNO | tNO | tNO | tNO | tNO | tNO | tNO | tNO | tNO | tNO | tNO | tNO | tNO | tNO | tNO | tNO | tNO | tNO | tNO | tNO | Selector metálico chave 3pos.+extrac. chave 3pos. 1NA+1NC |  |  | 21/03/16 | Y | N
5524 | tYES | tNO |  | NP2-BG41 | Selector metálico llave 2pos.+extrac.llave 1pos.+retorno 1NA | NP2-BG41 | #REF! | 152 | 6925808337056 | tYES | tYES | tYES | P000001 | 573987 | 10 | 150 | 360 | 222 | 281 | 15.94 | tYES | N | tYES | tYES | 43 | 75 | 8536901000 | 3 | NP2.png | tNO | tNO | tNO | tNO | tNO | tNO | tNO | tNO | tNO | tNO | tYES | tNO | tNO | tNO | tNO | tNO | tNO | tNO | tNO | tNO | tNO | tNO | tNO | tNO | tNO | tNO | tNO | tNO | tNO | tNO | tYES | tNO | tNO | tNO | tNO | tNO | tYES | tNO | tNO | tNO | tNO | tNO | tNO | tNO | tNO | tNO | tNO | tNO | tNO | tNO | tNO | tNO | tNO | tNO | tNO | tNO | tNO | tNO | tYES | tYES | Selector metálico chave 2pos.+extrac. chave 1pos.+retorno 1NA | Sélecteur métallique à clé 2 positions.+retrait de clé 1 position.+rappel 1NO | Key switch - metal 2pos.+remov.key 1pos.+return 1NO | 05/10/10 | Y | N
5525 | tYES | tNO |  | NP2-BG42 | Selector metálico llave 2pos.+extrac.llave 1pos.+retorno 1NC | NP2-BG42 | #REF! | 152 | 6925808344375 | tYES | tYES | tYES | P000001 | 575947 | 10 | 150 | 360 | 222 | 281 | 15.94 | tYES | N | tYES | tYES | 43 | 75 | 8536901000 | 3 | NP2.png | tNO | tNO | tNO | tNO | tNO | tNO | tNO | tNO | tNO | tNO | tYES | tNO | tNO | tNO | tNO | tNO | tNO | tNO | tNO | tNO | tNO | tNO | tNO | tNO | tNO | tNO | tNO | tNO | tNO | tNO | tYES | tNO | tNO | tNO | tNO | tNO | tYES | tNO | tNO | tNO | tNO | tNO | tNO | tNO | tNO | tNO | tNO | tNO | tNO | tNO | tNO | tNO | tNO | tNO | tNO | tNO | tNO | tNO | tYES | tYES | Selector metálico chave 2pos.+extrac. chave 1pos.+retorno 1NC | Interrupteur sélecteur métallique à clé 2pos.+retrait de clé 1pos.+rappel 1NC | Key switch - metal 2pos.+remov.key 1pos.+return 1NC | 05/10/10 | Y | N
5526 | tYES | tNO |  | NP2-BG43 | Selector metálico llave 2pos.+extrac.llave 1pos.+retorno 2NA | NP2-BG43 | #REF! | 152 | 6925808340773 | tYES | tYES | tYES | P000001 | 575539 | 10 | 150 | 360 | 222 | 281 | 17.44 | tYES | N | tYES | tYES | 43 | 75 | 8536901000 | 3 | NP2.png | tNO | tNO | tNO | tNO | tNO | tNO | tNO | tNO | tNO | tNO | tYES | tNO | tNO | tNO | tNO | tNO | tNO | tNO | tNO | tNO | tNO | tNO | tNO | tNO | tNO | tNO | tNO | tNO | tNO | tNO | tYES | tNO | tNO | tNO | tNO | tNO | tYES | tNO | tNO | tNO | tNO | tNO | tNO | tNO | tNO | tNO | tNO | tNO | tNO | tNO | tNO | tNO | tNO | tNO | tNO | tNO | tNO | tNO | tYES | tYES | Selector metálico chave 2pos.+extrac. chave 1pos.+retorno 2NA | Interrupteur sélecteur métallique à clé 2pos.+retrait de clé 1pos.+rappel 2NA | Key switch - metal 2pos.+remov.key 1pos.+return 2NO | 05/10/10 | Y | N
5527 | tYES | tNO |  | NP2-BG44 | Selector metálico llave 2pos.+extrac.llave 1pos.+retorno 2NC | NP2-BG44 | #REF! | 152 | 6925808344597 | tYES | tYES | tYES | P000001 | 575995 | 10 | 150 | 360 | 222 | 281 | 17.44 | tYES | N | tYES | tYES | 43 | 75 | 8536901000 | 3 | NP2.png | tNO | tNO | tNO | tNO | tNO | tNO | tNO | tNO | tNO | tNO | tYES | tNO | tNO | tNO | tNO | tNO | tNO | tNO | tNO | tNO | tNO | tNO | tNO | tNO | tNO | tNO | tNO | tNO | tNO | tNO | tYES | tNO | tNO | tNO | tNO | tNO | tYES | tNO | tNO | tNO | tNO | tNO | tNO | tNO | tNO | tNO | tNO | tNO | tNO | tNO | tNO | tNO | tNO | tNO | tNO | tNO | tNO | tNO | tYES | tYES | Selector metálico chave 2pos.+extrac chave 1pos.+retorno 2NC | Interrupteur sélecteur métallique à clé 2pos.+retrait de clé 1pos.+rappel 2NC | Key switch - metal 2pos.+remov.key 1pos.+return 2NC | 05/10/10 | Y | N
5528 | tYES | tNO |  | NP2-BG45 | Selector metálico llave 2pos.+extrac.llave 1pos.+retorno 1NA+1NC | NP2-BG45 | #REF! | 152 | 6925808337070 | tYES | tYES | tYES | P000001 | 573990 | 10 | 150 | 360 | 222 | 281 | 17.44 | tYES | N | tYES | tYES | 43 | 75 | 8536901000 | 3 | NP2.png | tNO | tNO | tNO | tNO | tNO | tNO | tNO | tNO | tNO | tNO | tYES | tNO | tNO | tNO | tNO | tNO | tNO | tNO | tNO | tNO | tNO | tNO | tNO | tNO | tNO | tNO | tNO | tNO | tNO | tNO | tYES | tNO | tNO | tNO | tNO | tNO | tYES | tNO | tNO | tNO | tNO | tNO | tNO | tNO | tNO | tNO | tNO | tNO | tNO | tNO | tNO | tNO | tNO | tNO | tNO | tNO | tNO | tNO | tYES | tYES | Selector metálico chave 2pos.+extrac. chave 1pos.+retorno 1NA+1NC | Interrupteur sélecteur métallique à clé 2pos.+retrait de clé 1pos.+rappel 1NA+1NC | Key switch - metal 2pos.+remov.key 1pos.+return 1NO+1NC | 05/10/10 | Y | N
5530 | tYES | tNO |  | NP2-BG51 | Selector metálico llave 3pos.+extrac.llave 1pos.+retorno 1NA | NP2-BG51 | #REF! | 152 | 6925808345044 | tYES | tYES | tYES | P000001 | 576046 | 10 | 150 | 360 | 222 | 281 | 15.94 | tYES | N | tYES | tYES | 43 | 75 | 8536901000 | 3 | NP2.png | tNO | tNO | tNO | tNO | tNO | tNO | tNO | tNO | tNO | tNO | tYES | tNO | tNO | tNO | tNO | tNO | tNO | tNO | tNO | tNO | tNO | tNO | tNO | tNO | tNO | tNO | tNO | tNO | tNO | tNO | tYES | tNO | tNO | tNO | tNO | tNO | tYES | tNO | tNO | tNO | tNO | tNO | tNO | tNO | tNO | tNO | tNO | tNO | tNO | tNO | tNO | tNO | tNO | tNO | tNO | tNO | tNO | tNO | tYES | tYES | Selector metálico chave 3pos.+extrac. chave 1pos.+retorno 1NA | Interrupteur sélecteur métallique à clé 3pos.+retrait de clé 1pos.+rappel 1NA | Key switch - metal 3pos.+remov.key 1pos.+return 1NO | 05/10/10 | Y | N
5531 | tYES | tNO |  | NP2-BG52 | Selector metálico llave 3pos.+extrac.llave 1pos.+retorno 1NC | NP2-BG52 | #REF! | 152 |  | tYES | tYES | tYES | P000001 |  | 10 | 150 | 0 | 0 | 0 | 0 | tYES | N | tYES | tYES | 43 | 75 | 8536901000 | 3 | NP2.png | tNO | tNO | tNO | tNO | tNO | tNO | tNO | tNO | tNO | tNO | tYES | tNO | tNO | tNO | tNO | tNO | tNO | tNO | tNO | tNO | tNO | tNO | tNO | tNO | tNO | tNO | tNO | tNO | tNO | tNO | tYES | tNO | tNO | tNO | tNO | tNO | tYES | tNO | tNO | tNO | tNO | tNO | tNO | tNO | tNO | tNO | tNO | tNO | tNO | tNO | tNO | tNO | tNO | tNO | tNO | tNO | tNO | tNO | tYES | tYES | Selector metálico chave 3pos.+extrac. chave 1pos.+retorno 1NC | Interrupteur sélecteur métallique à clé 3pos.+retrait de clé 1pos.+rappel 1NC | Key switch - metal 3pos.+remov.key 1pos.+return 1NC | 05/10/10 | Y | N
5532 | tYES | tNO |  | NP2-BG53 | Selector metálico llave 3pos.+extrac.llave 1pos.+retorno 2NA | NP2-BG53 | #REF! | 152 | 6925808337087 | tYES | tYES | tYES | P000001 | 573991 | 10 | 150 | 360 | 222 | 281 | 17.44 | tYES | N | tYES | tYES | 43 | 75 | 8536901000 | 3 | NP2.png | tNO | tNO | tNO | tNO | tNO | tNO | tNO | tNO | tNO | tNO | tYES | tNO | tNO | tNO | tNO | tNO | tNO | tNO | tNO | tNO | tNO | tNO | tNO | tNO | tNO | tNO | tNO | tNO | tNO | tNO | tYES | tNO | tNO | tNO | tNO | tNO | tYES | tNO | tNO | tNO | tNO | tNO | tNO | tNO | tNO | tNO | tNO | tNO | tNO | tNO | tNO | tNO | tNO | tNO | tNO | tNO | tNO | tNO | tYES | tYES | Selector metálico chave 3pos.+extrac. chave 1pos.+retorno 2NA | Interrupteur sélecteur métallique à clé 3pos.+retrait de clé 1pos.+rappel 2NA | Key switch - metal 3pos.+remov.key 1pos.+return 2NO | 05/10/10 | Y | N
5533 | tYES | tNO |  | NP2-BG54 | Selector metálico llave 3pos.+extrac.llave 1pos.+retorno 2NC | NP2-BG54 | #REF! | 152 | 6925808344634 | tYES | tYES | tYES | P000001 | 575999 | 10 | 150 | 360 | 222 | 281 | 17.44 | tYES | N | tYES | tYES | 43 | 75 | 8536901000 | 3 | NP2.png | tNO | tNO | tNO | tNO | tNO | tNO | tNO | tNO | tNO | tNO | tYES | tNO | tNO | tNO | tNO | tNO | tNO | tNO | tNO | tNO | tNO | tNO | tNO | tNO | tNO | tNO | tNO | tNO | tNO | tNO | tYES | tNO | tNO | tNO | tNO | tNO | tYES | tNO | tNO | tNO | tNO | tNO | tNO | tNO | tNO | tNO | tNO | tNO | tNO | tNO | tNO | tNO | tNO | tNO | tNO | tNO | tNO | tNO | tYES | tYES | Selector metálico chave 3pos.+extrac. chave 1pos.+retorno 2NC | Interrupteur sélecteur métallique à clé 3pos.+retrait de clé 1pos.+rappel 2NC | Key switch - metal 3pos.+remov.key 1pos.+return 2NC | 05/10/10 | Y | N
5534 | tYES | tNO |  | NP2-BG55 | Selector metálico llave 3pos.+extrac.llave 1pos.+retorno 1NA+1NC | NP2-BG55 | #REF! | 152 | 6925808339760 | tYES | tYES | tYES | P000001 | 574655 | 10 | 150 | 360 | 222 | 281 | 17.44 | tYES | N | tYES | tYES | 43 | 75 | 8536901000 | 3 | NP2.png | tNO | tNO | tNO | tNO | tNO | tNO | tNO | tNO | tNO | tNO | tYES | tNO | tNO | tNO | tNO | tNO | tNO | tNO | tNO | tNO | tNO | tNO | tNO | tNO | tNO | tNO | tNO | tNO | tNO | tNO | tYES | tNO | tNO | tNO | tNO | tNO | tYES | tNO | tNO | tNO | tNO | tNO | tNO | tNO | tNO | tNO | tNO | tNO | tNO | tNO | tNO | tNO | tNO | tNO | tNO | tNO | tNO | tNO | tYES | tYES | Selector metálico chave 3pos.+extrac. chave 1pos.+retorno 1NA+1NC | Interrupteur sélecteur métallique à clé 3pos.+retrait de clé 1pos.+rappel 1NA+1NC | Key switch - metal 3pos.+remov.key 1pos.+return 1NO+1NC | 05/10/10 | Y | N
5535 | tYES | tNO |  | NP2-BJ21 | Selector metálico maneta larga 2pos. 1NA | NP2-BJ21 | #REF! | 152 | 6925808337094 | tYES | tYES | tYES | P000001 | 573992 | 10 | 120 | 442 | 238 | 190 | 10.45 | tYES | N | tYES | tYES | 43 | 75 | 8536901000 | 3 | NP2.png | tNO | tNO | tNO | tNO | tNO | tNO | tNO | tNO | tNO | tNO | tYES | tNO | tNO | tNO | tNO | tNO | tNO | tNO | tNO | tNO | tNO | tNO | tNO | tNO | tNO | tNO | tNO | tNO | tNO | tNO | tYES | tNO | tNO | tNO | tNO | tNO | tYES | tNO | tNO | tNO | tNO | tNO | tNO | tNO | tNO | tNO | tNO | tNO | tNO | tNO | tNO | tNO | tNO | tNO | tNO | tNO | tNO | tNO | tYES | tYES | Selector metálico manete larga 2pos. 1NA | Interrupteur sélecteur métallique manette longue 2pos. 1NA | Selector switch long handle 2pos. 1NO | 05/10/10 | Y | N
5536 | tYES | tNO |  | NP2-BJ22 | Selector metálico maneta larga 2pos. 1NC | NP2-BJ22 | #REF! | 152 | 6925808344443 | tYES | tYES | tYES | P000001 | 575965 | 10 | 120 | 442 | 238 | 190 | 10.45 | tYES | N | tYES | tYES | 43 | 75 | 8536901000 | 3 | NP2.png | tNO | tNO | tNO | tNO | tNO | tNO | tNO | tNO | tNO | tNO | tYES | tNO | tNO | tNO | tNO | tNO | tNO | tNO | tNO | tNO | tNO | tNO | tNO | tNO | tNO | tNO | tNO | tNO | tNO | tNO | tYES | tNO | tNO | tNO | tNO | tNO | tYES | tNO | tNO | tNO | tNO | tNO | tNO | tNO | tNO | tNO | tNO | tNO | tNO | tNO | tNO | tNO | tNO | tNO | tNO | tNO | tNO | tNO | tYES | tYES | Selector metálico manete larga 2pos. 1NC | Interrupteur sélecteur métallique manette longue 2pos. 1NC | Selector switch long handle 2pos. 1NC | 05/10/10 | Y | N
5537 | tYES | tNO |  | NP2-BJ23 | Selector metálico maneta larga 2pos. 2NA | NP2-BJ23 | #REF! | 152 | 6925808340742 | tYES | tYES | tYES | P000001 | 575532 | 10 | 120 | 442 | 238 | 190 | 11.65 | tYES | N | tYES | tYES | 43 | 75 | 8536901000 | 3 | NP2.png | tNO | tNO | tNO | tNO | tNO | tNO | tNO | tNO | tNO | tNO | tYES | tNO | tNO | tNO | tNO | tNO | tNO | tNO | tNO | tNO | tNO | tNO | tNO | tNO | tNO | tNO | tNO | tNO | tNO | tNO | tYES | tNO | tNO | tNO | tNO | tNO | tYES | tNO | tNO | tNO | tNO | tNO | tNO | tNO | tNO | tNO | tNO | tNO | tNO | tNO | tNO | tNO | tNO | tNO | tNO | tNO | tNO | tNO | tYES | tYES | Selector metálico manete larga 2pos. 2NA | Interrupteur sélecteur métallique manette longue 2pos. 2NA | Selector switch long handle 2pos. 2NO | 05/10/10 | Y | N
5538 | tYES | tNO |  | NP2-BJ24 | Selector metálico maneta larga 2pos. 2NC | NP2-BJ24 | #REF! | 152 | 6925808344559 | tYES | tYES | tYES | P000001 | 575988 | 10 | 120 | 442 | 238 | 190 | 11.65 | tYES | N | tYES | tYES | 43 | 75 | 8536901000 | 3 | NP2.png | tNO | tNO | tNO | tNO | tNO | tNO | tNO | tNO | tNO | tNO | tYES | tNO | tNO | tNO | tNO | tNO | tNO | tNO | tNO | tNO | tNO | tNO | tNO | tNO | tNO | tNO | tNO | tNO | tNO | tNO | tYES | tNO | tNO | tNO | tNO | tNO | tYES | tNO | tNO | tNO | tNO | tNO | tNO | tNO | tNO | tNO | tNO | tNO | tNO | tNO | tNO | tNO | tNO | tNO | tNO | tNO | tNO | tNO | tYES | tYES | Selector metálico manete larga 2pos. 2NC | Interrupteur sélecteur métallique manette longue 2pos. 2NC | Selector switch long handle 2pos. 2NC | 05/10/10 | Y | N
5539 | tYES | tNO |  | NP2-BJ25 | Selector metálico maneta larga 2pos. 1NA+1NC | NP2-BJ25 | #REF! | 152 | 6925808337124 | tYES | tYES | tYES | P000001 | 573995 | 10 | 120 | 442 | 238 | 190 | 11.65 | tYES | N | tYES | tYES | 43 | 75 | 8536901000 | 3 | NP2.png | tNO | tNO | tNO | tNO | tNO | tNO | tNO | tNO | tNO | tNO | tYES | tNO | tNO | tNO | tNO | tNO | tNO | tNO | tNO | tNO | tNO | tNO | tNO | tNO | tNO | tNO | tNO | tNO | tNO | tNO | tYES | tNO | tNO | tNO | tNO | tNO | tYES | tNO | tNO | tNO | tNO | tNO | tNO | tNO | tNO | tNO | tNO | tNO | tNO | tNO | tNO | tNO | tNO | tNO | tNO | tNO | tNO | tNO | tYES | tYES | Selector metálico manete larga 2pos. 1NA+1NC | Interrupteur sélecteur métallique manette longue 2pos. 1NA+1NC | Selector switch long handle 2pos. 1NO+1NC | 05/10/10 | Y | N
5540 | tYES | tNO |  | NP2-BJ31 | Selector metálico maneta larga 3pos. 1NA | NP2-BJ31 | #REF! | 152 | 6925808337100 | tYES | tYES | tYES | P000001 | 573993 | 10 | 120 | 442 | 238 | 190 | 10.45 | tYES | N | tYES | tYES | 43 | 75 | 8536901000 | 3 | NP2.png | tNO | tNO | tNO | tNO | tNO | tNO | tNO | tNO | tNO | tNO | tYES | tNO | tNO | tNO | tNO | tNO | tNO | tNO | tNO | tNO | tNO | tNO | tNO | tNO | tNO | tNO | tNO | tNO | tNO | tNO | tYES | tNO | tNO | tNO | tNO | tNO | tYES | tNO | tNO | tNO | tNO | tNO | tNO | tNO | tNO | tNO | tNO | tNO | tNO | tNO | tNO | tNO | tNO | tNO | tNO | tNO | tNO | tNO | tYES | tYES | Selector metálico manete larga 3pos. 1NA | Interrupteur sélecteur métallique manette longue 3pos. 1NA | Selector switch long handle 3pos. 1NO | 05/10/10 | Y | N
5541 | tYES | tNO |  | NP2-BJ32 | Selector metálico maneta larga 3pos. 1NC | NP2-BJ32 | #REF! | 152 | 6925808338268 | tYES | tYES | tYES | P000001 | 574329 | 10 | 120 | 442 | 238 | 190 | 10.45 | tYES | N | tYES | tYES | 43 | 75 | 8536901000 | 3 | NP2.png | tNO | tNO | tNO | tNO | tNO | tNO | tNO | tNO | tNO | tNO | tYES | tNO | tNO | tNO | tNO | tNO | tNO | tNO | tNO | tNO | tNO | tNO | tNO | tNO | tNO | tNO | tNO | tNO | tNO | tNO | tYES | tNO | tNO | tNO | tNO | tNO | tYES | tNO | tNO | tNO | tNO | tNO | tNO | tNO | tNO | tNO | tNO | tNO | tNO | tNO | tNO | tNO | tNO | tNO | tNO | tNO | tNO | tNO | tYES | tYES | Selector metálico manete larga 3pos. 1NC | Interrupteur sélecteur métallique manette longue 3pos. 1NC | Selector switch long handle 3pos. 1NC | 05/10/10 | Y | N
5542 | tYES | tNO |  | NP2-BJ33 | Selector metálico maneta larga 3pos. 2NA | NP2-BJ33 | #REF! | 152 | 6925808337131 | tYES | tYES | tYES | P000001 | 573996 | 10 | 120 | 442 | 238 | 190 | 11.65 | tYES | N | tYES | tYES | 43 | 75 | 8536901000 | 3 | NP2.png | tNO | tNO | tNO | tNO | tNO | tNO | tNO | tNO | tNO | tNO | tYES | tNO | tNO | tNO | tNO | tNO | tNO | tNO | tNO | tNO | tNO | tNO | tNO | tNO | tNO | tNO | tNO | tNO | tNO | tNO | tYES | tNO | tNO | tNO | tNO | tNO | tYES | tNO | tNO | tNO | tNO | tNO | tNO | tNO | tNO | tNO | tNO | tNO | tNO | tNO | tNO | tNO | tNO | tNO | tNO | tNO | tNO | tNO | tYES | tYES | Selector metálico manete larga 3pos. 2NA | Interrupteur sélecteur métallique manette longue 3pos. 2NA | Selector switch long handle 3pos. 2NO | 05/10/10 | Y | N
5543 | tYES | tNO |  | NP2-BJ34 | Selector metálico maneta larga 3pos. 2NC | NP2-BJ34 | #REF! | 152 | 6925808344603 | tYES | tYES | tYES | P000001 | 575996 | 10 | 120 | 442 | 238 | 190 | 11.65 | tYES | N | tYES | tYES | 43 | 75 | 8536901000 | 3 | NP2.png | tNO | tNO | tNO | tNO | tNO | tNO | tNO | tNO | tNO | tNO | tYES | tNO | tNO | tNO | tNO | tNO | tNO | tNO | tNO | tNO | tNO | tNO | tNO | tNO | tNO | tNO | tNO | tNO | tNO | tNO | tYES | tNO | tNO | tNO | tNO | tNO | tYES | tNO | tNO | tNO | tNO | tNO | tNO | tNO | tNO | tNO | tNO | tNO | tNO | tNO | tNO | tNO | tNO | tNO | tNO | tNO | tNO | tNO | tYES | tYES | Selector metálico manete larga 3pos. 2NC | Interrupteur sélecteur métallique manette longue 3pos. 2NC | Selector switch long handle 3pos. 2NC | 05/10/10 | Y | N
5544 | tYES | tNO |  | NP2-BJ35 | Selector metálico maneta larga 3pos. 1NA+1NC | NP2-BJ35 | #REF! | 152 | 6925808338152 | tYES | tYES | tYES | P000001 | 574209 | 10 | 120 | 442 | 238 | 190 | 11.65 | tYES | N | tYES | tYES | 43 | 75 | 8536901000 | 3 | NP2.png | tNO | tNO | tNO | tNO | tNO | tNO | tNO | tNO | tNO | tNO | tYES | tNO | tNO | tNO | tNO | tNO | tNO | tNO | tNO | tNO | tNO | tNO | tNO | tNO | tNO | tNO | tNO | tNO | tNO | tNO | tYES | tNO | tNO | tNO | tNO | tNO | tYES | tNO | tNO | tNO | tNO | tNO | tNO | tNO | tNO | tNO | tNO | tNO | tNO | tNO | tNO | tNO | tNO | tNO | tNO | tNO | tNO | tNO | tYES | tYES | Selector metálico manete larga 3pos. 1NA+1NC | Interrupteur sélecteur métallique manette longue 3pos. 1NA+1NC | Selector switch long handle 3pos. 1NO+1NC | 05/10/10 | Y | N
5545 | tYES | tNO |  | NP2-BJ41 | Selector metálico maneta larga 2pos.+retorno 1NA | NP2-BJ41 | #REF! | 152 | 6925808337117 | tYES | tYES | tYES | P000001 | 573994 | 10 | 120 | 442 | 238 | 190 | 10.45 | tYES | N | tYES | tYES | 43 | 75 | 8536901000 | 3 | NP2.png | tNO | tNO | tNO | tNO | tNO | tNO | tNO | tNO | tNO | tNO | tYES | tNO | tNO | tNO | tNO | tNO | tNO | tNO | tNO | tNO | tNO | tNO | tNO | tNO | tNO | tNO | tNO | tNO | tNO | tNO | tYES | tNO | tNO | tNO | tNO | tNO | tYES | tNO | tNO | tNO | tNO | tNO | tNO | tNO | tNO | tNO | tNO | tNO | tNO | tNO | tNO | tNO | tNO | tNO | tNO | tNO | tNO | tNO | tYES | tYES | Selector metálico manete larga 2pos.+retorno 1NA | Interrupteur sélecteur métallique manette longue 2pos.+rappel 1NA | Selector switch long handle 2pos.+return 1NO | 05/10/10 | Y | N
5546 | tYES | tNO |  | NP2-BJ42 | Selector metálico maneta larga 2pos. +retorno 1NC | NP2-BJ42 | #REF! | 152 | 6925808344566 | tYES | tYES | tYES | P000001 | 575989 | 10 | 120 | 442 | 238 | 190 | 10.45 | tYES | N | tYES | tYES | 43 | 75 | 8536901000 | 3 | NP2.png | tNO | tNO | tNO | tNO | tNO | tNO | tNO | tNO | tNO | tNO | tYES | tNO | tNO | tNO | tNO | tNO | tNO | tNO | tNO | tNO | tNO | tNO | tNO | tNO | tNO | tNO | tNO | tNO | tNO | tNO | tYES | tNO | tNO | tNO | tNO | tNO | tYES | tNO | tNO | tNO | tNO | tNO | tNO | tNO | tNO | tNO | tNO | tNO | tNO | tNO | tNO | tNO | tNO | tNO | tNO | tNO | tNO | tNO | tYES | tYES | Selector metálico manete larga 2pos. +retorno 1NC | Interrupteur sélecteur métallique manette longue 2pos. +rappel 1NC | Selector switch long handle 2pos. +return 1NC | 05/10/10 | Y | N
5547 | tYES | tNO |  | NP2-BJ43 | Selector metálico maneta larga 2pos. +retorno 2NA | NP2-BJ43 | #REF! | 152 | 6925808344573 | tYES | tYES | tYES | P000001 | 575990 | 10 | 120 | 442 | 238 | 190 | 11.65 | tYES | N | tYES | tYES | 43 | 75 | 8536901000 | 3 | NP2.png | tNO | tNO | tNO | tNO | tNO | tNO | tNO | tNO | tNO | tNO | tYES | tNO | tNO | tNO | tNO | tNO | tNO | tNO | tNO | tNO | tNO | tNO | tNO | tNO | tNO | tNO | tNO | tNO | tNO | tNO | tYES | tNO | tNO | tNO | tNO | tNO | tYES | tNO | tNO | tNO | tNO | tNO | tNO | tNO | tNO | tNO | tNO | tNO | tNO | tNO | tNO | tNO | tNO | tNO | tNO | tNO | tNO | tNO | tYES | tYES | Selector metálico manete larga 2pos. +retorno 2NA | Interrupteur sélecteur métallique manette longue 2pos. +rappel 2NA | Selector switch long handle 2pos. +return 2NO | 05/10/10 | Y | N
5548 | tYES | tNO |  | NP2-BJ44 | Selector metálico maneta larga 2pos. +retorno 2NC | NP2-BJ44 | #REF! | 152 | 6925808344580 | tYES | tYES | tYES | P000001 | 575991 | 10 | 120 | 442 | 238 | 190 | 11.65 | tYES | N | tYES | tYES | 43 | 75 | 8536901000 | 3 | NP2.png | tNO | tNO | tNO | tNO | tNO | tNO | tNO | tNO | tNO | tNO | tYES | tNO | tNO | tNO | tNO | tNO | tNO | tNO | tNO | tNO | tNO | tNO | tNO | tNO | tNO | tNO | tNO | tNO | tNO | tNO | tYES | tNO | tNO | tNO | tNO | tNO | tYES | tNO | tNO | tNO | tNO | tNO | tNO | tNO | tNO | tNO | tNO | tNO | tNO | tNO | tNO | tNO | tNO | tNO | tNO | tNO | tNO | tNO | tYES | tYES | Selector metálico manete larga 2pos. +retorno 2NC | Interrupteur sélecteur métallique manette longue 2pos. +rappel 2NC | Selector switch long handle 2pos. +return 2NC | 05/10/10 | Y | N
5549 | tYES | tNO |  | NP2-BJ45 | Selector metálico maneta larga 2pos. +retorno 1NA+1NC | NP2-BJ45 | #REF! | 152 | 6925808337148 | tYES | tYES | tYES | P000001 | 573997 | 10 | 120 | 442 | 238 | 190 | 11.65 | tYES | N | tYES | tYES | 43 | 75 | 8536901000 | 3 | NP2.png | tNO | tNO | tNO | tNO | tNO | tNO | tNO | tNO | tNO | tNO | tYES | tNO | tNO | tNO | tNO | tNO | tNO | tNO | tNO | tNO | tNO | tNO | tNO | tNO | tNO | tNO | tNO | tNO | tNO | tNO | tYES | tNO | tNO | tNO | tNO | tNO | tYES | tNO | tNO | tNO | tNO | tNO | tNO | tNO | tNO | tNO | tNO | tNO | tNO | tNO | tNO | tNO | tNO | tNO | tNO | tNO | tNO | tNO | tYES | tYES | Selector metálico manete larga 2pos. +retorno 1NA+1NC | Interrupteur sélecteur métallique manette longue 2pos. +rappel 1NA+1NC | Selector switch long handle 2pos. +return 1NO+1NC | 05/10/10 | Y | N
5550 | tYES | tNO |  | NP2-BJ51 | Selector metálico maneta larga 3pos.+retorno 1NA | NP2-BJ51 | #REF! | 152 | 6925808340858 | tYES | tYES | tYES | P000001 | 575550 | 10 | 120 | 442 | 238 | 190 | 10.45 | tYES | N | tYES | tYES | 43 | 75 | 8536901000 | 3 | NP2.png | tNO | tNO | tNO | tNO | tNO | tNO | tNO | tNO | tNO | tNO | tYES | tNO | tNO | tNO | tNO | tNO | tNO | tNO | tNO | tNO | tNO | tNO | tNO | tNO | tNO | tNO | tNO | tNO | tNO | tNO | tYES | tNO | tNO | tNO | tNO | tNO | tYES | tNO | tNO | tNO | tNO | tNO | tNO | tNO | tNO | tNO | tNO | tNO | tNO | tNO | tNO | tNO | tNO | tNO | tNO | tNO | tNO | tNO | tYES | tYES | Selector metálico manete larga 3pos.+retorno 1NA | Interrupteur sélecteur métallique manette longue 3pos.+rappel 1NA | Selector switch long handle 3pos.+return 1NO | 05/10/10 | Y | N
5551 | tYES | tNO |  | NP2-BJ52 | Selector metálico maneta larga 3pos.+retorno 1NC | NP2-BJ52 | #REF! | 152 |  | tYES | tYES | tYES | P000001 |  | 1 | 120 | 0 | 0 | 0 | 0 | tYES | N | tYES | tYES | 43 | 75 | 8536901000 | 3 | NP2.png | tNO | tNO | tNO | tNO | tNO | tNO | tNO | tNO | tNO | tNO | tYES | tNO | tNO | tNO | tNO | tNO | tNO | tNO | tNO | tNO | tNO | tNO | tNO | tNO | tNO | tNO | tNO | tNO | tNO | tNO | tYES | tNO | tNO | tNO | tNO | tNO | tYES | tNO | tNO | tNO | tNO | tNO | tNO | tNO | tNO | tNO | tNO | tNO | tNO | tNO | tNO | tNO | tNO | tNO | tNO | tNO | tNO | tNO | tYES | tYES | Selector metálico manete larga 3pos.+retorno 1NC | Interrupteur sélecteur métallique manette longue 3pos.+rappel 1NC | Selector switch long handle 3pos.+return 1NC | 05/10/10 | Y | N
5552 | tYES | tNO |  | NP2-BJ53 | Selector metálico maneta larga 3pos.+retorno 2NA | NP2-BJ53 | #REF! | 152 | 6925808337155 | tYES | tYES | tYES | P000001 | 573998 | 10 | 120 | 442 | 238 | 190 | 11.65 | tYES | N | tYES | tYES | 43 | 75 | 8536901000 | 3 | NP2.png | tNO | tNO | tNO | tNO | tNO | tNO | tNO | tNO | tNO | tNO | tYES | tNO | tNO | tNO | tNO | tNO | tNO | tNO | tNO | tNO | tNO | tNO | tNO | tNO | tNO | tNO | tNO | tNO | tNO | tNO | tYES | tNO | tNO | tNO | tNO | tNO | tYES | tNO | tNO | tNO | tNO | tNO | tNO | tNO | tNO | tNO | tNO | tNO | tNO | tNO | tNO | tNO | tNO | tNO | tNO | tNO | tNO | tNO | tYES | tYES | Selector metálico manete larga 3pos.+retorno 2NA | Interrupteur sélecteur métallique manette longue 3pos.+rappel 2NA | Selector switch long handle 3pos.+return 2NO | 05/10/10 | Y | N
5553 | tYES | tNO |  | NP2-BJ54 | Selector metálico maneta larga 3pos.+retorno 2NC | NP2-BJ54 | #REF! | 152 | 6925808344610 | tYES | tYES | tYES | P000001 | 575997 | 10 | 120 | 442 | 238 | 190 | 11.65 | tYES | N | tYES | tYES | 43 | 75 | 8536901000 | 3 | NP2.png | tNO | tNO | tNO | tNO | tNO | tNO | tNO | tNO | tNO | tNO | tYES | tNO | tNO | tNO | tNO | tNO | tNO | tNO | tNO | tNO | tNO | tNO | tNO | tNO | tNO | tNO | tNO | tNO | tNO | tNO | tYES | tNO | tNO | tNO | tNO | tNO | tYES | tNO | tNO | tNO | tNO | tNO | tNO | tNO | tNO | tNO | tNO | tNO | tNO | tNO | tNO | tNO | tNO | tNO | tNO | tNO | tNO | tNO | tYES | tYES | Selector metálico manete larga 3pos.+retorno 2NC | Interrupteur sélecteur métallique manette longue 3pos.+rappel 2NC | Selector switch long handle 3pos.+return 2NC | 05/10/10 | Y | N
5554 | tYES | tNO |  | NP2-BJ55 | Selector metálico maneta larga 3pos.+retorno 1NA+1NC | NP2-BJ55 | #REF! | 152 | 6925808339746 | tYES | tYES | tYES | P000001 | 574653 | 10 | 120 | 442 | 238 | 190 | 11.65 | tYES | N | tYES | tYES | 43 | 75 | 8536901000 | 3 | NP2.png | tNO | tNO | tNO | tNO | tNO | tNO | tNO | tNO | tNO | tNO | tYES | tNO | tNO | tNO | tNO | tNO | tNO | tNO | tNO | tNO | tNO | tNO | tNO | tNO | tNO | tNO | tNO | tNO | tNO | tNO | tYES | tNO | tNO | tNO | tNO | tNO | tYES | tNO | tNO | tNO | tNO | tNO | tNO | tNO | tNO | tNO | tNO | tNO | tNO | tNO | tNO | tNO | tNO | tNO | tNO | tNO | tNO | tNO | tYES | tYES | Selector metálico manete larga 3pos.+retorno 1NA+1NC | Interrupteur sélecteur métallique manette longue 3pos.+rappel 1NA+1NC | Selector switch long handle 3pos.+return 1NO+1NC | 05/10/10 | Y | N
5555 | tYES | tNO |  | NP2-BL8325 | Pulsador doble rasante metálico verde/rojo 1NA+1NC | NP2-BL8325 | #REF! | 152 | 6925808337209 | tYES | tYES | tYES | P000001 | 574003 | 10 | 180 | 340 | 305 | 251 | 19.33 | tYES | N | tYES | tYES | 43 | 75 | 8536901000 | 3 | NP2.png | tNO | tNO | tNO | tNO | tNO | tNO | tNO | tNO | tNO | tNO | tYES | tNO | tNO | tNO | tNO | tNO | tNO | tNO | tNO | tNO | tNO | tNO | tNO | tNO | tNO | tNO | tNO | tNO | tNO | tNO | tYES | tNO | tNO | tNO | tNO | tNO | tYES | tNO | tNO | tNO | tNO | tNO | tNO | tNO | tNO | tNO | tNO | tNO | tNO | tNO | tNO | tNO | tNO | tNO | tNO | tNO | tNO | tNO | tYES | tYES | Botão Duplo à Face verde/vermelho 1NA+1NC | Bouton poussoir double tête affleurant métallique vert/rouge 1NA+1NC | Double-headed button green/red 1NO+1NC- Metal | 05/10/10 | Y | N
5556 | tYES | tNO |  | NP2-BL8425 | Pulsador doble ras./verde sal./rojo metálico 1NA+1NC | NP2-BL8425 | #REF! | 152 | 6925808337216 | tYES | tYES | tYES | P000001 | 574004 | 10 | 180 | 340 | 305 | 251 | 19.33 | tYES | N | tYES | tYES | 43 | 75 | 8536901000 | 3 | NP2.png | tNO | tNO | tNO | tNO | tNO | tNO | tNO | tNO | tNO | tNO | tYES | tNO | tNO | tNO | tNO | tNO | tNO | tNO | tNO | tNO | tNO | tNO | tNO | tNO | tNO | tNO | tNO | tNO | tNO | tNO | tYES | tNO | tNO | tNO | tNO | tNO | tYES | tNO | tNO | tNO | tNO | tNO | tNO | tNO | tNO | tNO | tNO | tNO | tNO | tNO | tNO | tNO | tNO | tNO | tNO | tNO | tNO | tNO | tYES | tYES | Botão Duplo a face./verde sal./ vermelho metálico 1NA+1NC | Bouton poussoir double tête affleurant vert/rouge métallique 1NA+1NC | Double-headed button flus./green project./red 1NO+1NC- Metal | 05/10/10 | Y | N
5558 | tYES | tNO |  | NP2-BR11 | Pulsador seta d:60mm metálico blanco 1NA | NP2-BR11 | #REF! | 152 |  | tYES | tYES | tYES | P000001 |  | 2 | 72 | 0 | 0 | 0 | 0 | tYES | N | tYES | tYES | 43 | 75 | 8536901000 | 3 | NP2.png | tNO | tNO | tNO | tNO | tNO | tNO | tNO | tNO | tNO | tNO | tYES | tNO | tNO | tNO | tNO | tNO | tNO | tNO | tNO | tNO | tNO | tNO | tNO | tNO | tNO | tNO | tNO | tNO | tNO | tNO | tYES | tNO | tNO | tNO | tNO | tNO | tYES | tNO | tNO | tNO | tNO | tNO | tNO | tNO | tNO | tNO | tNO | tNO | tNO | tNO | tNO | tNO | tNO | tNO | tNO | tNO | tNO | tNO | tYES | tYES | Botão cogumelo d:60mm metálico branco 1NA | Bouton coup de poing d:60mm métallique blanc 1NA | Mushroom button d:60mm metal white 1NO | 05/10/10 | Y | N
5559 | tYES | tNO |  | NP2-BR12 | Pulsador seta d:60mm metálico blanco 1NC | NP2-BR12 | #REF! | 152 |  | tYES | tYES | tYES | P000001 |  | 2 | 72 | 0 | 0 | 0 | 0 | tYES | N | tYES | tYES | 43 | 75 | 8536901000 | 3 | NP2.png | tNO | tNO | tNO | tNO | tNO | tNO | tNO | tNO | tNO | tNO | tYES | tNO | tNO | tNO | tNO | tNO | tNO | tNO | tNO | tNO | tNO | tNO | tNO | tNO | tNO | tNO | tNO | tNO | tNO | tNO | tYES | tNO | tNO | tNO | tNO | tNO | tYES | tNO | tNO | tNO | tNO | tNO | tNO | tNO | tNO | tNO | tNO | tNO | tNO | tNO | tNO | tNO | tNO | tNO | tNO | tNO | tNO | tNO | tYES | tYES | Botão cogumelo d:60mm metálico branco 1NC | Bouton coup de poing d:60mm métallique blanc 1NC | Mushroom button d:60mm metal white 1NC | 05/10/10 | Y | N
5560 | tYES | tNO |  | NP2-BR21 | Pulsador seta d:60mm metálico negro 1NA | NP2-BR21 | #REF! | 152 | 6925808340834 | tYES | tYES | tYES | P000001 | 575545 | 2 | 72 | 406 | 259 | 346 | 8.07 | tYES | N | tYES | tYES | 43 | 75 | 8536901000 | 3 | NP2.png | tNO | tNO | tNO | tNO | tNO | tNO | tNO | tNO | tNO | tNO | tYES | tNO | tNO | tNO | tNO | tNO | tNO | tNO | tNO | tNO | tNO | tNO | tNO | tNO | tNO | tNO | tNO | tNO | tNO | tNO | tYES | tNO | tNO | tNO | tNO | tNO | tYES | tNO | tNO | tNO | tNO | tNO | tNO | tNO | tNO | tNO | tNO | tNO | tNO | tNO | tNO | tNO | tNO | tNO | tNO | tNO | tNO | tNO | tYES | tYES | Botão cogumelo d:60mm metálico preto 1NA | Bouton coup de poing d:60mm métallique noir 1NA | Mushroom button d:60mm metal black 1NO | 05/10/10 | Y | N
5561 | tYES | tNO |  | NP2-BR22 | Pulsador seta d:60mm metálico negro 1NC | NP2-BR22 | #REF! | 152 | 6925808337247 | tYES | tYES | tYES | P000001 | 574007 | 2 | 72 | 406 | 259 | 346 | 8.07 | tYES | N | tYES | tYES | 43 | 75 | 8536901000 | 3 | NP2.png | tNO | tNO | tNO | tNO | tNO | tNO | tNO | tNO | tNO | tNO | tYES | tNO | tNO | tNO | tNO | tNO | tNO | tNO | tNO | tNO | tNO | tNO | tNO | tNO | tNO | tNO | tNO | tNO | tNO | tNO | tYES | tNO | tNO | tNO | tNO | tNO | tYES | tNO | tNO | tNO | tNO | tNO | tNO | tNO | tNO | tNO | tNO | tNO | tNO | tNO | tNO | tNO | tNO | tNO | tNO | tNO | tNO | tNO | tYES | tYES | Botão cogumelo d:60mm metálico preto 1NC | Bouton coup de poing d:60mm métallique noir 1NC | Mushroom button d:60mm metal black 1NC | 05/10/10 | Y | N
5562 | tYES | tNO |  | NP2-BR31 | Pulsador seta d:60mm metálico verde 1NA | NP2-BR31 | #REF! | 152 | 6925808344955 | tYES | tYES | tYES | P000001 | 576031 | 2 | 72 | 406 | 259 | 346 | 8.07 | tYES | N | tYES | tYES | 43 | 75 | 8536901000 | 3 | NP2.png | tNO | tNO | tNO | tNO | tNO | tNO | tNO | tNO | tNO | tNO | tYES | tNO | tNO | tNO | tNO | tNO | tNO | tNO | tNO | tNO | tNO | tNO | tNO | tNO | tNO | tNO | tNO | tNO | tNO | tNO | tYES | tNO | tNO | tNO | tNO | tNO | tYES | tNO | tNO | tNO | tNO | tNO | tNO | tNO | tNO | tNO | tNO | tNO | tNO | tNO | tNO | tNO | tNO | tNO | tNO | tNO | tNO | tNO | tYES | tYES | Botão cogumelo d:60mm metálico verde 1NA | Bouton coup de poing d:60mm métallique vert 1NA | Mushroom button d:60mm metal green 1NO | 05/10/10 | Y | N
5563 | tYES | tNO |  | NP2-BR32 | Pulsador seta d:60mm metálico verde 1NC | NP2-BR32 | #REF! | 152 | 6925808337254 | tYES | tYES | tYES | P000001 | 574008 | 2 | 72 | 406 | 259 | 346 | 8.07 | tYES | N | tYES | tYES | 43 | 75 | 8536901000 | 3 | NP2.png | tNO | tNO | tNO | tNO | tNO | tNO | tNO | tNO | tNO | tNO | tYES | tNO | tNO | tNO | tNO | tNO | tNO | tNO | tNO | tNO | tNO | tNO | tNO | tNO | tNO | tNO | tNO | tNO | tNO | tNO | tYES | tNO | tNO | tNO | tNO | tNO | tYES | tNO | tNO | tNO | tNO | tNO | tNO | tNO | tNO | tNO | tNO | tNO | tNO | tNO | tNO | tNO | tNO | tNO | tNO | tNO | tNO | tNO | tYES | tYES | Botão cogumelo d:60mm metálico verde 1NC | Bouton coup de poing d:60mm métallique vert 1NC | Mushroom button d:60mm metal green 1NC | 05/10/10 | Y | N
5564 | tYES | tNO |  | NP2-BR41 | Pulsador seta d:60mm metálico rojo 1NA | NP2-BR41 | #REF! | 152 |  | tYES | tYES | tYES | P000001 |  | 2 | 72 | 0 | 0 | 0 | 0 | tYES | N | tYES | tYES | 43 | 75 | 8536901000 | 3 | NP2.png | tNO | tNO | tNO | tNO | tNO | tNO | tNO | tNO | tNO | tNO | tYES | tNO | tNO | tNO | tNO | tNO | tNO | tNO | tNO | tNO | tNO | tNO | tNO | tNO | tNO | tNO | tNO | tNO | tNO | tNO | tYES | tNO | tNO | tNO | tNO | tNO | tYES | tNO | tNO | tNO | tNO | tNO | tNO | tNO | tNO | tNO | tNO | tNO | tNO | tNO | tNO | tNO | tNO | tNO | tNO | tNO | tNO | tNO | tYES | tYES | Botão cogumelo d:60mm metálico vermelho 1NA | Bouton coup de poing d:60mm métallique rouge 1NA | Mushroom button d:60mm metal red 1NO | 05/10/10 | Y | N
5565 | tYES | tNO |  | NP2-BR42 | Pulsador seta d:60mm metálico rojo 1NC | NP2-BR42 | #REF! | 152 | 6925808337261 | tYES | tYES | tYES | P000001 | 574009 | 2 | 72 | 406 | 259 | 346 | 8.07 | tYES | N | tYES | tYES | 43 | 75 | 8536901000 | 3 | NP2.png | tNO | tNO | tNO | tNO | tNO | tNO | tNO | tNO | tNO | tNO | tYES | tNO | tNO | tNO | tNO | tNO | tNO | tNO | tNO | tNO | tNO | tNO | tNO | tNO | tNO | tNO | tNO | tNO | tNO | tNO | tYES | tNO | tNO | tNO | tNO | tNO | tYES | tNO | tNO | tNO | tNO | tNO | tNO | tNO | tNO | tNO | tNO | tNO | tNO | tNO | tNO | tNO | tNO | tNO | tNO | tNO | tNO | tNO | tYES | tYES | Botão cogumelo d:60mm metálico vermelho 1NC | Bouton coup de poing d:60mm métallique rouge 1NC | Mushroom button d:60mm metal red 1NC | 05/10/10 | Y | N
5566 | tYES | tNO |  | NP2-BR51 | Pulsador seta d:60mm metálico amarillo 1NA | NP2-BR51 | #REF! | 152 |  | tYES | tYES | tYES | P000001 |  | 2 | 72 | 0 | 0 | 0 | 0 | tYES | N | tYES | tYES | 43 | 75 | 8536901000 | 3 | NP2.png | tNO | tNO | tNO | tNO | tNO | tNO | tNO | tNO | tNO | tNO | tYES | tNO | tNO | tNO | tNO | tNO | tNO | tNO | tNO | tNO | tNO | tNO | tNO | tNO | tNO | tNO | tNO | tNO | tNO | tNO | tYES | tNO | tNO | tNO | tNO | tNO | tYES | tNO | tNO | tNO | tNO | tNO | tNO | tNO | tNO | tNO | tNO | tNO | tNO | tNO | tNO | tNO | tNO | tNO | tNO | tNO | tNO | tNO | tYES | tYES | Botão cogumelo d:60mm metálico amarelo 1NA | Bouton coup de poing d:60mm métallique jaune 1NA | Mushroom button d:60mm metal yellow 1NO | 05/10/10 | Y | N
5567 | tYES | tNO |  | NP2-BR52 | Pulsador seta d:60mm metálico amarillo 1NC | NP2-BR52 | #REF! | 152 | 6925808337278 | tYES | tYES | tYES | P000001 | 574010 | 2 | 72 | 406 | 259 | 346 | 8.07 | tYES | N | tYES | tYES | 43 | 75 | 8536901000 | 3 | NP2.png | tNO | tNO | tNO | tNO | tNO | tNO | tNO | tNO | tNO | tNO | tYES | tNO | tNO | tNO | tNO | tNO | tNO | tNO | tNO | tNO | tNO | tNO | tNO | tNO | tNO | tNO | tNO | tNO | tNO | tNO | tYES | tNO | tNO | tNO | tNO | tNO | tYES | tNO | tNO | tNO | tNO | tNO | tNO | tNO | tNO | tNO | tNO | tNO | tNO | tNO | tNO | tNO | tNO | tNO | tNO | tNO | tNO | tNO | tYES | tYES | Botão cogumelo d:60mm metálico amarelo 1NC | Bouton coup de poing d:60mm métallique jaune 1NC | Mushroom button d:60mm metal yellow 1NC | 05/10/10 | Y | N
5568 | tYES | tNO |  | NP2-BR61 | Pulsador seta d:60mm metálico azul 1NA | NP2-BR61 | #REF! | 152 |  | tYES | tYES | tYES | P000001 |  | 2 | 72 | 0 | 0 | 0 | 0 | tYES | N | tYES | tYES | 43 | 75 | 8536901000 | 3 | NP2.png | tNO | tNO | tNO | tNO | tNO | tNO | tNO | tNO | tNO | tNO | tYES | tNO | tNO | tNO | tNO | tNO | tNO | tNO | tNO | tNO | tNO | tNO | tNO | tNO | tNO | tNO | tNO | tNO | tNO | tNO | tYES | tNO | tNO | tNO | tNO | tNO | tYES | tNO | tNO | tNO | tNO | tNO | tNO | tNO | tNO | tNO | tNO | tNO | tNO | tNO | tNO | tNO | tNO | tNO | tNO | tNO | tNO | tNO | tYES | tYES | Botão cogumelo d:60mm metálico azul 1NA | Bouton coup de poing d:60mm métallique bleu 1NA | Mushroom button d:60mm metal blue 1NO | 05/10/10 | Y | N
5569 | tYES | tNO |  | NP2-BR62 | Pulsador seta d:60mm metálico azul 1NC | NP2-BR62 | #REF! | 152 |  | tYES | tYES | tYES | P000001 |  | 2 | 72 | 0 | 0 | 0 | 0 | tYES | N | tYES | tYES | 43 | 75 | 8536901000 | 3 | NP2.png | tNO | tNO | tNO | tNO | tNO | tNO | tNO | tNO | tNO | tNO | tYES | tNO | tNO | tNO | tNO | tNO | tNO | tNO | tNO | tNO | tNO | tNO | tNO | tNO | tNO | tNO | tNO | tNO | tNO | tNO | tYES | tNO | tNO | tNO | tNO | tNO | tYES | tNO | tNO | tNO | tNO | tNO | tNO | tNO | tNO | tNO | tNO | tNO | tNO | tNO | tNO | tNO | tNO | tNO | tNO | tNO | tNO | tNO | tYES | tYES | Botão cogumelo d:60mm metálico azul 1NC | Bouton coup de poing d:60mm métallique bleu 1NC | Mushroom button d:60mm metal blue 1NC | 05/10/10 | Y | N
5571 | tYES | tNO |  | NP2-BS441 | Pulsador seta con giro d:30mm metálico rojo 1NA | NP2-BS441 | #REF! | 152 | 6925808337285 | tYES | tYES | tYES | P000001 | 574011 | 10 | 150 | 360 | 222 | 281 | 12.97 | tYES | N | tYES | tYES | 43 | 75 | 8536901000 | 3 | NP2.png | tNO | tNO | tNO | tNO | tNO | tNO | tNO | tNO | tNO | tNO | tYES | tNO | tNO | tNO | tNO | tNO | tNO | tNO | tNO | tNO | tNO | tNO | tNO | tNO | tNO | tNO | tNO | tNO | tNO | tNO | tYES | tNO | tNO | tNO | tNO | tNO | tYES | tNO | tNO | tNO | tNO | tNO | tNO | tNO | tNO | tNO | tNO | tNO | tNO | tNO | tNO | tNO | tNO | tNO | tNO | tNO | tNO | tNO | tYES | tYES | Botão cogumelo con giro d:30mm metálico vermelho 1NA | Bouton coup de poing tournant d:30mm métallique rouge 1NA | Mushroom button, rotate to reset d:30mm red 1NO- metal | 05/10/10 | Y | N
5572 | tYES | tNO |  | NP2-BS442 | Pulsador seta con giro d:30mm metálico rojo 1NC | NP2-BS442 | #REF! | 152 | 6925808337292 | tYES | tYES | tYES | P000001 | 574012 | 10 | 150 | 360 | 222 | 281 | 12.97 | tYES | N | tYES | tYES | 43 | 75 | 8536901000 | 3 | NP2.png | tNO | tNO | tNO | tNO | tNO | tNO | tNO | tNO | tNO | tNO | tYES | tNO | tNO | tNO | tNO | tNO | tNO | tNO | tNO | tNO | tNO | tNO | tNO | tNO | tNO | tNO | tNO | tNO | tNO | tNO | tYES | tNO | tNO | tNO | tNO | tNO | tYES | tNO | tNO | tNO | tNO | tNO | tNO | tNO | tNO | tNO | tNO | tNO | tNO | tNO | tNO | tNO | tNO | tNO | tNO | tNO | tNO | tNO | tYES | tYES | Botão cogumelo con giro d:30mm metálico vermelho 1NC | Bouton coup de poing tournant d:30mm métallique rouge 1NF | Mushroom button, rotate to reset d:30mm red 1NC- metal | 05/10/10 | Y | N
5574 | tYES | tNO |  | NP2-BS541 | Pulsador seta con giro d:40mm metálico rojo 1NA | NP2-BS541 | #REF! | 152 | 6925808337315 | tYES | tYES | tYES | P000001 | 574014 | 10 | 120 | 360 | 222 | 281 | 10.52 | tYES | N | tYES | tYES | 43 | 75 | 8536901000 | 3 | NP2.png | tNO | tNO | tNO | tNO | tNO | tNO | tNO | tNO | tNO | tNO | tYES | tNO | tNO | tNO | tNO | tNO | tNO | tNO | tNO | tNO | tNO | tNO | tNO | tNO | tNO | tNO | tNO | tNO | tNO | tNO | tYES | tNO | tNO | tNO | tNO | tNO | tYES | tNO | tNO | tNO | tNO | tNO | tNO | tNO | tNO | tNO | tNO | tNO | tNO | tNO | tNO | tNO | tNO | tNO | tNO | tNO | tNO | tNO | tYES | tYES | Botão cogumelo con giro d:40mm metálico vermelho 1NA | Bouton coup de poing tournant d:40mm métallique rouge 1NA | Mushroom button, rotate to reset d:40mm red 1NO- metal | 05/10/10 | Y | N
5575 | tYES | tNO |  | NP2-BS542 | Pulsador seta con giro d:40mm metálico rojo 1NC | NP2-BS542 | #REF! | 152 | 6925808336998 | tYES | tYES | tYES | P000001 | 573894 | 10 | 120 | 360 | 222 | 281 | 10.52 | tYES | N | tYES | tYES | 43 | 75 | 8536901000 | 3 | NP2.png | tNO | tNO | tNO | tNO | tNO | tNO | tNO | tNO | tNO | tNO | tYES | tNO | tNO | tNO | tNO | tNO | tNO | tNO | tNO | tNO | tNO | tNO | tNO | tNO | tNO | tNO | tNO | tNO | tNO | tNO | tYES | tNO | tNO | tNO | tNO | tNO | tYES | tNO | tNO | tNO | tNO | tNO | tNO | tNO | tNO | tNO | tNO | tNO | tNO | tNO | tNO | tNO | tNO | tNO | tNO | tNO | tNO | tNO | tYES | tYES | Botão cogumelo con giro d:40mm metálico vermelho 1NC | Bouton coup de poing tournant d:40mm métallique rouge 1NC | Mushroom button, rotate to reset d:40mm red 1NC- metal | 05/10/10 | Y | N
5576 | tYES | tNO |  | NP2-BS543 | Pulsador seta con giro d:40mm metálico rojo 2NA | NP2-BS543 | #REF! | 152 | 6925808344450 | tYES | tYES | tYES | P000001 | 575966 | 10 | 120 | 360 | 222 | 281 | 12.92 | tYES | N | tYES | tYES | 43 | 75 | 8536901000 | 3 | NP2.png | tNO | tNO | tNO | tNO | tNO | tNO | tNO | tNO | tNO | tNO | tYES | tNO | tNO | tNO | tNO | tNO | tNO | tNO | tNO | tNO | tNO | tNO | tNO | tNO | tNO | tNO | tNO | tNO | tNO | tNO | tYES | tNO | tNO | tNO | tNO | tNO | tYES | tNO | tNO | tNO | tNO | tNO | tNO | tNO | tNO | tNO | tNO | tNO | tNO | tNO | tNO | tNO | tNO | tNO | tNO | tNO | tNO | tNO | tYES | tYES | Botão cogumelo con giro d:40mm metálico vermelho 2NA | Bouton coup de poing tournant d:40mm métallique rouge 2NA | Mushroom button, rotate to reset d:40mm red 2NO- metal | 05/10/10 | Y | N
5577 | tYES | tNO |  | NP2-BS544 | Pulsador seta con giro d:40mm metálico rojo 2NC | NP2-BS544 | #REF! | 152 | 6925808337322 | tYES | tYES | tYES | P000001 | 574015 | 10 | 120 | 360 | 222 | 281 | 12.92 | tYES | N | tYES | tYES | 43 | 75 | 8536901000 | 3 | NP2.png | tNO | tNO | tNO | tNO | tNO | tNO | tNO | tNO | tNO | tNO | tYES | tNO | tNO | tNO | tNO | tNO | tNO | tNO | tNO | tNO | tNO | tNO | tNO | tNO | tNO | tNO | tNO | tNO | tNO | tNO | tYES | tNO | tNO | tNO | tNO | tNO | tYES | tNO | tNO | tNO | tNO | tNO | tNO | tNO | tNO | tNO | tNO | tNO | tNO | tNO | tNO | tNO | tNO | tNO | tNO | tNO | tNO | tNO | tYES | tYES | Botão cogumelo con giro d:40mm metálico vermelho 2NC | Bouton coup de poing tournant d:40mm métallique rouge 2NC | Mushroom button, rotate to reset d:40mm red 2NC- metal | 05/10/10 | Y | N
5578 | tYES | tNO |  | NP2-BS545 | Pulsador seta con giro d:40mm metálico rojo 1NA+1NC | NP2-BS545 | #REF! | 152 | 6925808337339 | tYES | tYES | tYES | P000001 | 574016 | 10 | 120 | 360 | 222 | 281 | 12.92 | tYES | N | tYES | tYES | 43 | 75 | 8536901000 | 3 | NP2.png | tNO | tNO | tNO | tNO | tNO | tNO | tNO | tNO | tNO | tNO | tYES | tNO | tNO | tNO | tNO | tNO | tNO | tNO | tNO | tNO | tNO | tNO | tNO | tNO | tNO | tNO | tNO | tNO | tNO | tNO | tYES | tNO | tNO | tNO | tNO | tNO | tYES | tNO | tNO | tNO | tNO | tNO | tNO | tNO | tNO | tNO | tNO | tNO | tNO | tNO | tNO | tNO | tNO | tNO | tNO | tNO | tNO | tNO | tYES | tYES | Botão cogumelo con giro d:40mm metálico vermelho 1NA+1NC | Bouton coup de poing tournant d:40mm métallique rouge 1NA+1NC | Mushroom button, rotate to reset d:40mm red 1NO+1NC- metal | 05/10/10 | Y | N
5579 | tYES | tNO |  | NP2-BS641 | Pulsador seta con giro d:60mm metálico rojo 1NA | NP2-BS641 | #REF! | 152 | 6925808339982 | tYES | tYES | tYES | P000001 | 575211 | 2 | 72 | 406 | 259 | 346 | 7.62 | tYES | N | tYES | tYES | 43 | 75 | 8536901000 | 3 | NP2.png | tNO | tNO | tNO | tNO | tNO | tNO | tNO | tNO | tNO | tNO | tYES | tNO | tNO | tNO | tNO | tNO | tNO | tNO | tNO | tNO | tNO | tNO | tNO | tNO | tNO | tNO | tNO | tNO | tNO | tNO | tYES | tNO | tNO | tNO | tNO | tNO | tYES | tNO | tNO | tNO | tNO | tNO | tNO | tNO | tNO | tNO | tNO | tNO | tNO | tNO | tNO | tNO | tNO | tNO | tNO | tNO | tNO | tNO | tYES | tYES | Botão cogumelo con giro d:60mm metálico vermelho 1NA | Bouton coup de poing tournant d:60mm métallique rouge 1NA | Mushroom button, rotate to reset d:60mm red 1NO- metal | 05/10/10 | Y | N
5580 | tYES | tNO |  | NP2-BS642 | Pulsador seta con giro d:60mm metálico rojo 1NC | NP2-BS642 | #REF! | 152 | 6925808337346 | tYES | tYES | tYES | P000001 | 574017 | 2 | 72 | 406 | 259 | 346 | 7.62 | tYES | N | tYES | tYES | 43 | 75 | 8536901000 | 3 | NP2.png | tNO | tNO | tNO | tNO | tNO | tNO | tNO | tNO | tNO | tNO | tYES | tNO | tNO | tNO | tNO | tNO | tNO | tNO | tNO | tNO | tNO | tNO | tNO | tNO | tNO | tNO | tNO | tNO | tNO | tNO | tYES | tNO | tNO | tNO | tNO | tNO | tYES | tNO | tNO | tNO | tNO | tNO | tNO | tNO | tNO | tNO | tNO | tNO | tNO | tNO | tNO | tNO | tNO | tNO | tNO | tNO | tNO | tNO | tYES | tYES | Botão cogumelo con giro d:60mm metálico vermelho 1NC | Bouton coup de poing tournant d:60mm métallique rouge 1NC | Mushroom button, rotate to reset d:60mm red 1NC- metal | 05/10/10 | Y | N
5589 | tYES | tNO |  | NP2-BV61/L/230 | Piloto directo (led) metálico blanco 230Vca | NP2-BV61/L/230 | #REF! | 152 | 6925808339999 | tYES | tYES | tYES | P000001 | 575214 | 10 | 180 | 338 | 275 | 234 | 13.27 | tYES | N | tYES | tYES | 43 | 75 | 8536901000 | 3 | NP2.png | tNO | tNO | tNO | tNO | tNO | tNO | tNO | tNO | tNO | tNO | tYES | tNO | tNO | tNO | tNO | tNO | tNO | tNO | tNO | tNO | tNO | tNO | tNO | tNO | tNO | tNO | tNO | tNO | tNO | tNO | tYES | tNO | tNO | tNO | tNO | tNO | tYES | tNO | tNO | tNO | tNO | tNO | tNO | tNO | tNO | tNO | tNO | tNO | tNO | tNO | tNO | tNO | tNO | tNO | tNO | tNO | tNO | tNO | tYES | tYES | Sinalizador directo (led) metálico branco 230Vca | Voyant lumineux (led) métallique blanc 230Vca | Signal lamp-direct white 230Vac- metal | 05/10/10 | Y | N
5590 | tYES | tNO |  | NP2-BV61/L/24 | Piloto directo (led) metálico blanco 24Vca | NP2-BV61/L/24 | #REF! | 152 | 6925808338275 | tYES | tYES | tYES | P000001 | 574331 | 10 | 180 | 338 | 275 | 234 | 13.27 | tYES | N | tYES | tYES | 43 | 75 | 8536901000 | 3 | NP2.png | tNO | tNO | tNO | tNO | tNO | tNO | tNO | tNO | tNO | tNO | tYES | tNO | tNO | tNO | tNO | tNO | tNO | tNO | tNO | tNO | tNO | tNO | tNO | tNO | tNO | tNO | tNO | tNO | tNO | tNO | tYES | tNO | tNO | tNO | tNO | tNO | tYES | tNO | tNO | tNO | tNO | tNO | tNO | tNO | tNO | tNO | tNO | tNO | tNO | tNO | tNO | tNO | tNO | tNO | tNO | tNO | tNO | tNO | tYES | tYES | Sinalizador directo (led) metálico branco 24Vca | Voyant lumineux (led) métallique blanc 24Vca | Signal lamp-direct white 24Vac- metal | 05/10/10 | Y | N
5594 | tYES | tNO |  | NP2-BV63/L/230 | Piloto directo (led) metálico verde 230Vca | NP2-BV63/L/230 | #REF! | 152 | 6925808340452 | tYES | tYES | tYES | P000001 | 575420 | 10 | 180 | 338 | 275 | 234 | 13.27 | tYES | N | tYES | tYES | 43 | 75 | 8536901000 | 3 | NP2.png | tNO | tNO | tNO | tNO | tNO | tNO | tNO | tNO | tNO | tNO | tYES | tNO | tNO | tNO | tNO | tNO | tNO | tNO | tNO | tNO | tNO | tNO | tNO | tNO | tNO | tNO | tNO | tNO | tNO | tNO | tYES | tNO | tNO | tNO | tNO | tNO | tYES | tNO | tNO | tNO | tNO | tNO | tNO | tNO | tNO | tNO | tNO | tNO | tNO | tNO | tNO | tNO | tNO | tNO | tNO | tNO | tNO | tNO | tYES | tYES | Sinalizador directo (led) metálico verde 230Vca | Voyant lumineux (led) métallique vert 230Vca | Signal lamp-direct green 230Vac- metal | 05/10/10 | Y | N
5595 | tYES | tNO |  | NP2-BV63/L/24 | Piloto directo (led) metálico verde 24Vca | NP2-BV63/L/24 | #REF! | 152 | 6925808337421 | tYES | tYES | tYES | P000001 | 574045 | 10 | 180 | 338 | 275 | 234 | 13.27 | tYES | N | tYES | tYES | 43 | 75 | 8536901000 | 3 | NP2.png | tNO | tNO | tNO | tNO | tNO | tNO | tNO | tNO | tNO | tNO | tYES | tNO | tNO | tNO | tNO | tNO | tNO | tNO | tNO | tNO | tNO | tNO | tNO | tNO | tNO | tNO | tNO | tNO | tNO | tNO | tYES | tNO | tNO | tNO | tNO | tNO | tYES | tNO | tNO | tNO | tNO | tNO | tNO | tNO | tNO | tNO | tNO | tNO | tNO | tNO | tNO | tNO | tNO | tNO | tNO | tNO | tNO | tNO | tYES | tYES | Sinalizador directo (led) metálico verde 24Vca | Voyant lumineux (led) métallique vert 24Vca | Signal lamp-direct green 24Vac- metal | 05/10/10 | Y | N
5599 | tYES | tNO |  | NP2-BV64/L/230 | Piloto directo (led) metálico rojo 230Vca | NP2-BV64/L/230 | #REF! | 152 | 6925808339845 | tYES | tYES | tYES | P000001 | 574786 | 10 | 180 | 338 | 275 | 234 | 13.27 | tYES | N | tYES | tYES | 43 | 75 | 8536901000 | 3 | NP2.png | tNO | tNO | tNO | tNO | tNO | tNO | tNO | tNO | tNO | tNO | tYES | tNO | tNO | tNO | tNO | tNO | tNO | tNO | tNO | tNO | tNO | tNO | tNO | tNO | tNO | tNO | tNO | tNO | tNO | tNO | tYES | tNO | tNO | tNO | tNO | tNO | tYES | tNO | tNO | tNO | tNO | tNO | tNO | tNO | tNO | tNO | tNO | tNO | tNO | tNO | tNO | tNO | tNO | tNO | tNO | tNO | tNO | tNO | tYES | tYES | Sinalizador directo (led) metálico vermelho 230Vca | Voyant lumineux (led) métallique rouge 230Vca | Signal lamp-direct red 230Vac- metal | 05/10/10 | Y | N
5600 | tYES | tNO |  | NP2-BV64/L/24 | Piloto directo (led) metálico rojo 24Vca | NP2-BV64/L/24 | #REF! | 152 | 6925808337438 | tYES | tYES | tYES | P000001 | 574046 | 10 | 180 | 338 | 275 | 234 | 13.27 | tYES | N | tYES | tYES | 43 | 75 | 8536901000 | 3 | NP2.png | tNO | tNO | tNO | tNO | tNO | tNO | tNO | tNO | tNO | tNO | tYES | tNO | tNO | tNO | tNO | tNO | tNO | tNO | tNO | tNO | tNO | tNO | tNO | tNO | tNO | tNO | tNO | tNO | tNO | tNO | tYES | tNO | tNO | tNO | tNO | tNO | tYES | tNO | tNO | tNO | tNO | tNO | tNO | tNO | tNO | tNO | tNO | tNO | tNO | tNO | tNO | tNO | tNO | tNO | tNO | tNO | tNO | tNO | tYES | tYES | Sinalizador directo (led) metálico vermelho 24Vca | Voyant lumineux (led) métallique rouge 24Vca | Signal lamp-direct red 24Vac- metal | 05/10/10 | Y | N
5603 | tYES | tNO |  | NP2-BV65/L/230 | Piloto directo (led) metálico amarillo 230Vca | NP2-BV65/L/230 | #REF! | 152 | 6925808339852 | tYES | tYES | tYES | P000001 | 574787 | 10 | 180 | 338 | 275 | 234 | 13.27 | tYES | N | tYES | tYES | 43 | 75 | 8536901000 | 3 | NP2.png | tNO | tNO | tNO | tNO | tNO | tNO | tNO | tNO | tNO | tNO | tYES | tNO | tNO | tNO | tNO | tNO | tNO | tNO | tNO | tNO | tNO | tNO | tNO | tNO | tNO | tNO | tNO | tNO | tNO | tNO | tYES | tNO | tNO | tNO | tNO | tNO | tYES | tNO | tNO | tNO | tNO | tNO | tNO | tNO | tNO | tNO | tNO | tNO | tNO | tNO | tNO | tNO | tNO | tNO | tNO | tNO | tNO | tNO | tYES | tYES | Sinalizador directo (led) metálico amarelo 230Vca | Voyant lumineux (led) métallique jaune 230Vca | Signal lamp-direct yellow 230Vac- metal | 05/10/10 | Y | N
5604 | tYES | tNO |  | NP2-BV65/L/24 | Piloto directo (led) metálico amarillo 24Vca | NP2-BV65/L/24 | #REF! | 152 | 6925808337445 | tYES | tYES | tYES | P000001 | 574047 | 10 | 180 | 338 | 275 | 234 | 13.27 | tYES | N | tYES | tYES | 43 | 75 | 8536901000 | 3 | NP2.png | tNO | tNO | tNO | tNO | tNO | tNO | tNO | tNO | tNO | tNO | tYES | tNO | tNO | tNO | tNO | tNO | tNO | tNO | tNO | tNO | tNO | tNO | tNO | tNO | tNO | tNO | tNO | tNO | tNO | tNO | tYES | tNO | tNO | tNO | tNO | tNO | tYES | tNO | tNO | tNO | tNO | tNO | tNO | tNO | tNO | tNO | tNO | tNO | tNO | tNO | tNO | tNO | tNO | tNO | tNO | tNO | tNO | tNO | tYES | tYES | Sinalizador directo (led) metálico amarelo 24Vca | Voyant lumineux (led) métallique jaune 24Vca | Signal lamp-direct yellow 24Vac- metal | 05/10/10 | Y | N
5607 | tYES | tNO |  | NP2-BV66/L/230 | Piloto directo (led) metálico azul 230Vca | NP2-BV66/L/230 | #REF! | 152 | 6925808342487 | tYES | tYES | tYES | P000001 | 575723 | 10 | 180 | 338 | 275 | 234 | 13.27 | tYES | N | tYES | tYES | 43 | 75 | 8536901000 | 3 | NP2.png | tNO | tNO | tNO | tNO | tNO | tNO | tNO | tNO | tNO | tNO | tYES | tNO | tNO | tNO | tNO | tNO | tNO | tNO | tNO | tNO | tNO | tNO | tNO | tNO | tNO | tNO | tNO | tNO | tNO | tNO | tYES | tNO | tNO | tNO | tNO | tNO | tYES | tNO | tNO | tNO | tNO | tNO | tNO | tNO | tNO | tNO | tNO | tNO | tNO | tNO | tNO | tNO | tNO | tNO | tNO | tNO | tNO | tNO | tYES | tYES | Sinalizador directo (led) metálico azul 230Vca | Voyant lumineux (led) métallique bleu 230Vca | Signal lamp-direct blue 230Vac- metal | 05/10/10 | Y | N
5608 | tYES | tNO |  | NP2-BV66/L/24 | Piloto directo (led) metálico azul 24Vca | NP2-BV66/L/24 | #REF! | 152 | 6925808340193 | tYES | tYES | tYES | P000001 | 575218 | 10 | 180 | 338 | 275 | 234 | 13.27 | tYES | N | tYES | tYES | 43 | 75 | 8536901000 | 3 | NP2.png | tNO | tNO | tNO | tNO | tNO | tNO | tNO | tNO | tNO | tNO | tYES | tNO | tNO | tNO | tNO | tNO | tNO | tNO | tNO | tNO | tNO | tNO | tNO | tNO | tNO | tNO | tNO | tNO | tNO | tNO | tYES | tNO | tNO | tNO | tNO | tNO | tYES | tNO | tNO | tNO | tNO | tNO | tNO | tNO | tNO | tNO | tNO | tNO | tNO | tNO | tNO | tNO | tNO | tNO | tNO | tNO | tNO | tNO | tYES | tYES | Sinalizador directo (led) metálico azul 24Vca | Voyant lumineux (led) métallique bleu 24Vca | Signal lamp-direct blue 24Vac- metal | 05/10/10 | Y | N
5621 | tYES | tNO |  | NP2-BW3161/L/230 | Pulsador luminoso (led) metálico blanco 1NA 230Vca | NP2-BW3161/L/230 | #REF! | 152 | 6925808342173 | tYES | tYES | tYES | P000001 | 575692 | 10 | 150 | 360 | 222 | 281 | 13.42 | tYES | N | tYES | tYES | 43 | 75 | 8536901000 | 3 | NP2.png | tNO | tNO | tNO | tNO | tNO | tNO | tNO | tNO | tNO | tNO | tYES | tNO | tNO | tNO | tNO | tNO | tNO | tNO | tNO | tNO | tNO | tNO | tNO | tNO | tNO | tNO | tNO | tNO | tNO | tNO | tYES | tNO | tNO | tNO | tNO | tNO | tYES | tNO | tNO | tNO | tNO | tNO | tNO | tNO | tNO | tNO | tNO | tNO | tNO | tNO | tNO | tNO | tNO | tNO | tNO | tNO | tNO | tNO | tYES | tYES | Botões de pressão Luminosos (led) metálico branco 1NA 230Vca | Bouton poussoir lumineux (led) métallique blanc 1NA 230Vca | Flush momentary button- (illuminated) (led)metal white 1NO 230Vac | 05/10/10 | Y | N
5624 | tYES | tNO |  | NP2-BW3162/L/230 | Pulsador luminoso (led) metálico blanco 1NC 230Vca | NP2-BW3162/L/230 | #REF! | 152 | 6925808342647 | tYES | tYES | tYES | P000001 | 575739 | 10 | 150 | 360 | 222 | 281 | 13.42 | tYES | N | tYES | tYES | 43 | 75 | 8536901000 | 3 | NP2.png | tNO | tNO | tNO | tNO | tNO | tNO | tNO | tNO | tNO | tNO | tYES | tNO | tNO | tNO | tNO | tNO | tNO | tNO | tNO | tNO | tNO | tNO | tNO | tNO | tNO | tNO | tNO | tNO | tNO | tNO | tYES | tNO | tNO | tNO | tNO | tNO | tYES | tNO | tNO | tNO | tNO | tNO | tNO | tNO | tNO | tNO | tNO | tNO | tNO | tNO | tNO | tNO | tNO | tNO | tNO | tNO | tNO | tNO | tYES | tYES | Botões de pressão Luminosos (led) metálico branco 1NC 230Vca | Bouton poussoir lumineux (led) métallique blanc 1NC 230Vca | Flush momentary button- (illuminated) (led)metal white 1NC 230Vac | 05/10/10 | Y | N
5642 | tYES | tNO |  | NP2-BW3361/L/230 | Pulsador luminoso (led) metálico verde 1NA 230Vca | NP2-BW3361/L/230 | #REF! | 152 | 6925808337490 | tYES | tYES | tYES | P000001 | 574077 | 10 | 150 | 360 | 222 | 281 | 13.42 | tYES | N | tYES | tYES | 43 | 75 | 8536901000 | 3 | NP2.png | tNO | tNO | tNO | tNO | tNO | tNO | tNO | tNO | tNO | tNO | tYES | tNO | tNO | tNO | tNO | tNO | tNO | tNO | tNO | tNO | tNO | tNO | tNO | tNO | tNO | tNO | tNO | tNO | tNO | tNO | tYES | tNO | tNO | tNO | tNO | tNO | tYES | tNO | tNO | tNO | tNO | tNO | tNO | tNO | tNO | tNO | tNO | tNO | tNO | tNO | tNO | tNO | tNO | tNO | tNO | tNO | tNO | tNO | tYES | tYES | Botões de pressão Luminosos (led) metálico verde 1NA 230Vca | Bouton poussoir lumineux (led) métallique vert 1NA 230Vca | Flush momentary button- (illuminated) (led)metal green 1NO 230Vac | 05/10/10 | Y | N
5643 | tYES | tNO |  | NP2-BW3361/L/24 | Pulsador luminoso (led) metálico verde 1NA 24Vca | NP2-BW3361/L/24 | #REF! | 152 | 6925808337506 | tYES | tYES | tYES | P000001 | 574078 | 10 | 150 | 360 | 222 | 281 | 13.42 | tYES | N | tYES | tYES | 43 | 75 | 8536901000 | 3 | NP2.png | tNO | tNO | tNO | tNO | tNO | tNO | tNO | tNO | tNO | tNO | tYES | tNO | tNO | tNO | tNO | tNO | tNO | tNO | tNO | tNO | tNO | tNO | tNO | tNO | tNO | tNO | tNO | tNO | tNO | tNO | tYES | tNO | tNO | tNO | tNO | tNO | tYES | tNO | tNO | tNO | tNO | tNO | tNO | tNO | tNO | tNO | tNO | tNO | tNO | tNO | tNO | tNO | tNO | tNO | tNO | tNO | tNO | tNO | tYES | tYES | Botões de pressão Luminosos (led) metálico verde 1NA 24Vca | Bouton poussoir lumineux (led) métallique vert 1NA 24Vca | Flush momentary button- (illuminated) (led)metal green 1NO 24Vac | 05/10/10 | Y | N
5646 | tYES | tNO |  | NP2-BW3362/L/230 | Pulsador luminoso (led) metálico verde 1NC 230Vca | NP2-BW3362/L/230 | #REF! | 152 | 6925808342654 | tYES | tYES | tYES | P000001 | 575740 | 10 | 150 | 360 | 222 | 281 | 13.42 | tYES | N | tYES | tYES | 43 | 75 | 8536901000 | 3 | NP2.png | tNO | tNO | tNO | tNO | tNO | tNO | tNO | tNO | tNO | tNO | tYES | tNO | tNO | tNO | tNO | tNO | tNO | tNO | tNO | tNO | tNO | tNO | tNO | tNO | tNO | tNO | tNO | tNO | tNO | tNO | tYES | tNO | tNO | tNO | tNO | tNO | tYES | tNO | tNO | tNO | tNO | tNO | tNO | tNO | tNO | tNO | tNO | tNO | tNO | tNO | tNO | tNO | tNO | tNO | tNO | tNO | tNO | tNO | tYES | tYES | Botões de pressão Luminosos (led) metálico verde 1NC 230Vca | Bouton poussoir lumineux (led) métallique vert 1NC 230Vca | Flush momentary button- (illuminated) (led)metal green 1NC 230Vac | 05/10/10 | Y | N
5647 | tYES | tNO |  | NP2-BW3362/L/24 | Pulsador luminoso (led) metálico verde 1NC 24Vca | NP2-BW3362/L/24 | #REF! | 152 |  | tYES | tYES | tYES | P000001 |  | 10 | 150 | 0 | 0 | 0 | 0 | tYES | N | tYES | tYES | 43 | 75 | 8536901000 | 3 | NP2.png | tNO | tNO | tNO | tNO | tNO | tNO | tNO | tNO | tNO | tNO | tYES | tNO | tNO | tNO | tNO | tNO | tNO | tNO | tNO | tNO | tNO | tNO | tNO | tNO | tNO | tNO | tNO | tNO | tNO | tNO | tYES | tNO | tNO | tNO | tNO | tNO | tYES | tNO | tNO | tNO | tNO | tNO | tNO | tNO | tNO | tNO | tNO | tNO | tNO | tNO | tNO | tNO | tNO | tNO | tNO | tNO | tNO | tNO | tYES | tYES | Botões de pressão Luminosos (led) metálico verde 1NC 24Vca | Bouton poussoir lumineux (led) métallique vert 1NC 24Vca | Flush momentary button- (illuminated) (led)metal green 1NC 24Vac | 05/10/10 | Y | N
5665 | tYES | tNO |  | NP2-BW3461/L/230 | Pulsador luminoso (led) metálico rojo 1NA 230Vca | NP2-BW3461/L/230 | #REF! | 152 | 6925808337520 | tYES | tYES | tYES | P000001 | 574080 | 10 | 150 | 360 | 222 | 281 | 13.42 | tYES | N | tYES | tYES | 43 | 75 | 8536901000 | 3 | NP2.png | tNO | tNO | tNO | tNO | tNO | tNO | tNO | tNO | tNO | tNO | tYES | tNO | tNO | tNO | tNO | tNO | tNO | tNO | tNO | tNO | tNO | tNO | tNO | tNO | tNO | tNO | tNO | tNO | tNO | tNO | tYES | tNO | tNO | tNO | tNO | tNO | tYES | tNO | tNO | tNO | tNO | tNO | tNO | tNO | tNO | tNO | tNO | tNO | tNO | tNO | tNO | tNO | tNO | tNO | tNO | tNO | tNO | tNO | tYES | tYES | Botões de pressão Luminosos (led) metálico vermelho 1NA 230Vca | Bouton poussoir lumineux (led) métallique rouge 1NA 230Vca | Flush momentary button- (illuminated) (led)metal red 1NO 230Vac | 05/10/10 | Y | N
5666 | tYES | tNO |  | NP2-BW3461/L/24 | Pulsador luminoso (led) metálico rojo 1NA 24Vca | NP2-BW3461/L/24 | #REF! | 152 | 6925808337537 | tYES | tYES | tYES | P000001 | 574081 | 10 | 150 | 360 | 222 | 281 | 13.42 | tYES | N | tYES | tYES | 43 | 75 | 8536901000 | 3 | NP2.png | tNO | tNO | tNO | tNO | tNO | tNO | tNO | tNO | tNO | tNO | tYES | tNO | tNO | tNO | tNO | tNO | tNO | tNO | tNO | tNO | tNO | tNO | tNO | tNO | tNO | tNO | tNO | tNO | tNO | tNO | tYES | tNO | tNO | tNO | tNO | tNO | tYES | tNO | tNO | tNO | tNO | tNO | tNO | tNO | tNO | tNO | tNO | tNO | tNO | tNO | tNO | tNO | tNO | tNO | tNO | tNO | tNO | tNO | tYES | tYES | Botões de pressão Luminosos (led) metálico vermelho 1NA 24Vca | Bouton poussoir lumineux (led) métallique rouge 1NA 24Vca | Flush momentary button- (illuminated) (led)metal red 1NO 24Vac | 05/10/10 | Y | N
5669 | tYES | tNO |  | NP2-BW3462/L/230 | Pulsador luminoso (led) metálico rojo 1NC 230Vca | NP2-BW3462/L/230 | #REF! | 152 | 6925808340469 | tYES | tYES | tYES | P000001 | 575421 | 10 | 150 | 360 | 222 | 281 | 13.42 | tYES | N | tYES | tYES | 43 | 75 | 8536901000 | 3 | NP2.png | tNO | tNO | tNO | tNO | tNO | tNO | tNO | tNO | tNO | tNO | tYES | tNO | tNO | tNO | tNO | tNO | tNO | tNO | tNO | tNO | tNO | tNO | tNO | tNO | tNO | tNO | tNO | tNO | tNO | tNO | tYES | tNO | tNO | tNO | tNO | tNO | tYES | tNO | tNO | tNO | tNO | tNO | tNO | tNO | tNO | tNO | tNO | tNO | tNO | tNO | tNO | tNO | tNO | tNO | tNO | tNO | tNO | tNO | tYES | tYES | Botões de pressão Luminosos (led) metálico vermelho 1NC 230Vca | Bouton poussoir lumineux (led) métallique rouge 1NC 230Vca | Flush momentary button- (illuminated) (led)metal red 1NC 230Vac | 05/10/10 | Y | N
5670 | tYES | tNO |  | NP2-BW3462/L/24 | Pulsador luminoso (led) metálico rojo 1NC 24Vca | NP2-BW3462/L/24 | #REF! | 152 | 6925808340322 | tYES | tYES | tYES | P000001 | 575228 | 10 | 150 | 360 | 222 | 281 | 13.42 | tYES | N | tYES | tYES | 43 | 75 | 8536901000 | 3 | NP2.png | tNO | tNO | tNO | tNO | tNO | tNO | tNO | tNO | tNO | tNO | tYES | tNO | tNO | tNO | tNO | tNO | tNO | tNO | tNO | tNO | tNO | tNO | tNO | tNO | tNO | tNO | tNO | tNO | tNO | tNO | tYES | tNO | tNO | tNO | tNO | tNO | tYES | tNO | tNO | tNO | tNO | tNO | tNO | tNO | tNO | tNO | tNO | tNO | tNO | tNO | tNO | tNO | tNO | tNO | tNO | tNO | tNO | tNO | tYES | tYES | Botões de pressão Luminosos (led) metálico vermelho 1NC 24Vca | Bouton poussoir lumineux (led) métallique rouge 1NC 24Vca | Flush momentary button- (illuminated) (led)metal red 1NC 24Vac | 05/10/10 | Y | N
5689 | tYES | tNO |  | NP2-BW3561/L/230 | Pulsador luminoso (led) metálico amarillo 1NA 230Vca | NP2-BW3561/L/230 | #REF! | 152 | 6925808339869 | tYES | tYES | tYES | P000001 | 574788 | 10 | 150 | 360 | 222 | 281 | 13.42 | tYES | N | tYES | tYES | 43 | 75 | 8536901000 | 3 | NP2.png | tNO | tNO | tNO | tNO | tNO | tNO | tNO | tNO | tNO | tNO | tYES | tNO | tNO | tNO | tNO | tNO | tNO | tNO | tNO | tNO | tNO | tNO | tNO | tNO | tNO | tNO | tNO | tNO | tNO | tNO | tYES | tNO | tNO | tNO | tNO | tNO | tYES | tNO | tNO | tNO | tNO | tNO | tNO | tNO | tNO | tNO | tNO | tNO | tNO | tNO | tNO | tNO | tNO | tNO | tNO | tNO | tNO | tNO | tYES | tYES | Botões de pressão Luminosos (led) metálico amarelo 1NA 230Vca | Bouton poussoir lumineux (led) métallique jaune 1NA 230Vca | Flush momentary button- (illuminated) (led)metal yellow 1NO 230Vac | 05/10/10 | Y | N
5690 | tYES | tNO |  | NP2-BW3561/L/24 | Pulsador luminoso (led) metálico amarillo 1NA 24Vca | NP2-BW3561/L/24 | #REF! | 152 | 6925808339968 | tYES | tYES | tYES | P000001 | 575231 | 10 | 150 | 360 | 222 | 281 | 13.42 | tYES | N | tYES | tYES | 43 | 75 | 8536901000 | 3 | NP2.png | tNO | tNO | tNO | tNO | tNO | tNO | tNO | tNO | tNO | tNO | tYES | tNO | tNO | tNO | tNO | tNO | tNO | tNO | tNO | tNO | tNO | tNO | tNO | tNO | tNO | tNO | tNO | tNO | tNO | tNO | tYES | tNO | tNO | tNO | tNO | tNO | tYES | tNO | tNO | tNO | tNO | tNO | tNO | tNO | tNO | tNO | tNO | tNO | tNO | tNO | tNO | tNO | tNO | tNO | tNO | tNO | tNO | tNO | tYES | tYES | Botões de pressão Luminosos (led) metálico amarelo 1NA 24Vca | Bouton poussoir lumineux (led) métallique jaune 1NA 24Vca | Flush momentary button- (illuminated) (led)metal yellow 1NO 24Vac | 05/10/10 | Y | N
5693 | tYES | tNO |  | NP2-BW3562/L/230 | Pulsador luminoso (led) metálico amarillo 1NC 230Vca | NP2-BW3562/L/230 | #REF! | 152 | 6925808342661 | tYES | tYES | tYES | P000001 | 575741 | 10 | 150 | 360 | 222 | 281 | 13.42 | tYES | N | tYES | tYES | 43 | 75 | 8536901000 | 3 | NP2.png | tNO | tNO | tNO | tNO | tNO | tNO | tNO | tNO | tNO | tNO | tYES | tNO | tNO | tNO | tNO | tNO | tNO | tNO | tNO | tNO | tNO | tNO | tNO | tNO | tNO | tNO | tNO | tNO | tNO | tNO | tYES | tNO | tNO | tNO | tNO | tNO | tYES | tNO | tNO | tNO | tNO | tNO | tNO | tNO | tNO | tNO | tNO | tNO | tNO | tNO | tNO | tNO | tNO | tNO | tNO | tNO | tNO | tNO | tYES | tYES | Botões de pressão Luminosos (led) metálico amarelo 1NC 230Vca | Bouton poussoir lumineux (led) métallique jaune 1NC 230Vca | Flush momentary button- (illuminated) (led)metal yellow 1NC 230Vac | 05/10/10 | Y | N
5694 | tYES | tNO |  | NP2-BW3562/L/24 | Pulsador luminoso (led) metálico amarillo 1NC 24Vca | NP2-BW3562/L/24 | #REF! | 152 |  | tYES | tYES | tYES | P000001 |  | 10 | 150 | 0 | 0 | 0 | 0 | tYES | N | tYES | tYES | 43 | 75 | 8536901000 | 3 | NP2.png | tNO | tNO | tNO | tNO | tNO | tNO | tNO | tNO | tNO | tNO | tYES | tNO | tNO | tNO | tNO | tNO | tNO | tNO | tNO | tNO | tNO | tNO | tNO | tNO | tNO | tNO | tNO | tNO | tNO | tNO | tYES | tNO | tNO | tNO | tNO | tNO | tYES | tNO | tNO | tNO | tNO | tNO | tNO | tNO | tNO | tNO | tNO | tNO | tNO | tNO | tNO | tNO | tNO | tNO | tNO | tNO | tNO | tNO | tYES | tYES | Botões de pressão Luminosos (led) metálico amarelo 1NC 24Vca | Bouton poussoir lumineux (led) métallique jaune 1NC 24Vca | Flush momentary button- (illuminated) (led)metal yellow 1NC 24Vac | 05/10/10 | Y | N
5712 | tYES | tNO |  | NP2-BW3661/L/230 | Pulsador luminoso (led) metálico azul 1NA 230Vca | NP2-BW3661/L/230 | #REF! | 152 | 6925808339821 | tYES | tYES | tYES | P000001 | 574695 | 10 | 150 | 360 | 222 | 281 | 13.42 | tYES | N | tYES | tYES | 43 | 75 | 8536901000 | 3 | NP2.png | tNO | tNO | tNO | tNO | tNO | tNO | tNO | tNO | tNO | tNO | tYES | tNO | tNO | tNO | tNO | tNO | tNO | tNO | tNO | tNO | tNO | tNO | tNO | tNO | tNO | tNO | tNO | tNO | tNO | tNO | tYES | tNO | tNO | tNO | tNO | tNO | tYES | tNO | tNO | tNO | tNO | tNO | tNO | tNO | tNO | tNO | tNO | tNO | tNO | tNO | tNO | tNO | tNO | tNO | tNO | tNO | tNO | tNO | tYES | tYES | Botões de pressão Luminosos (led) metálico azul 1NA 230Vca | Bouton poussoir lumineux (led) métallique bleu 1NA 230Vca | Flush momentary button- (illuminated) (led)metal blue 1NO 230Vac | 05/10/10 | Y | N
5713 | tYES | tNO |  | NP2-BW3661/L/24 | Pulsador luminoso (led) metálico azul 1NA 24Vca | NP2-BW3661/L/24 | #REF! | 152 | 6925808340162 | tYES | tYES | tYES | P000001 | 575235 | 10 | 150 | 360 | 222 | 281 | 13.42 | tYES | N | tYES | tYES | 43 | 75 | 8536901000 | 3 | NP2.png | tNO | tNO | tNO | tNO | tNO | tNO | tNO | tNO | tNO | tNO | tYES | tNO | tNO | tNO | tNO | tNO | tNO | tNO | tNO | tNO | tNO | tNO | tNO | tNO | tNO | tNO | tNO | tNO | tNO | tNO | tYES | tNO | tNO | tNO | tNO | tNO | tYES | tNO | tNO | tNO | tNO | tNO | tNO | tNO | tNO | tNO | tNO | tNO | tNO | tNO | tNO | tNO | tNO | tNO | tNO | tNO | tNO | tNO | tYES | tYES | Botões de pressão Luminosos (led) metálico azul 1NA 24Vca | Bouton poussoir lumineux (led) métallique bleu 1NA 24Vca | Flush momentary button- (illuminated) (led)metal blue 1NO 24Vac | 05/10/10 | Y | N
5716 | tYES | tNO |  | NP2-BW3662/L/230 | Pulsador luminoso (led) metálico azul 1NC 230Vca | NP2-BW3662/L/230 | #REF! | 152 | 6925808342678 | tYES | tYES | tYES | P000001 | 575742 | 10 | 150 | 360 | 222 | 281 | 13.42 | tYES | N | tYES | tYES | 43 | 75 | 8536901000 | 3 | NP2.png | tNO | tNO | tNO | tNO | tNO | tNO | tNO | tNO | tNO | tNO | tYES | tNO | tNO | tNO | tNO | tNO | tNO | tNO | tNO | tNO | tNO | tNO | tNO | tNO | tNO | tNO | tNO | tNO | tNO | tNO | tYES | tNO | tNO | tNO | tNO | tNO | tYES | tNO | tNO | tNO | tNO | tNO | tNO | tNO | tNO | tNO | tNO | tNO | tNO | tNO | tNO | tNO | tNO | tNO | tNO | tNO | tNO | tNO | tYES | tYES | Botões de pressão Luminosos (led) metálico azul 1NC 230Vca | Bouton poussoir lumineux (led) métallique bleu 1NC 230Vca | Flush momentary button- (illuminated) (led)metal blue 1NC 230Vac | 05/10/10 | Y | N
5717 | tYES | tNO |  | NP2-BW3662/L/24 | Pulsador luminoso (led) metálico azul 1NC 24Vca | NP2-BW3662/L/24 | #REF! | 152 |  | tYES | tYES | tYES | P000001 |  | 10 | 150 | 0 | 0 | 0 | 0 | tYES | N | tYES | tYES | 43 | 75 | 8536901000 | 3 | NP2.png | tNO | tNO | tNO | tNO | tNO | tNO | tNO | tNO | tNO | tNO | tYES | tNO | tNO | tNO | tNO | tNO | tNO | tNO | tNO | tNO | tNO | tNO | tNO | tNO | tNO | tNO | tNO | tNO | tNO | tNO | tYES | tNO | tNO | tNO | tNO | tNO | tYES | tNO | tNO | tNO | tNO | tNO | tNO | tNO | tNO | tNO | tNO | tNO | tNO | tNO | tNO | tNO | tNO | tNO | tNO | tNO | tNO | tNO | tYES | tYES | Botões de pressão Luminosos (led) metálico azul 1NC 24Vca | Bouton poussoir lumineux (led) métallique bleu 1NC 24Vca | Flush momentary button- (illuminated) (led)metal blue 1NC 24Vac | 05/10/10 | Y | N
5726 | tYES | tNO |  | NP2-BW8465/L/230 | Pulsador doble luminoso (led) metálico 230Vca | NP2-BW8465/L/230 | #REF! | 152 | 6925808339876 | tYES | tYES | tYES | P000001 | 574789 | 10 | 160 | 382 | 338 | 231 | 17.09 | tYES | N | tYES | tYES | 43 | 75 | 8536901000 | 3 | NP2.png | tNO | tNO | tNO | tNO | tNO | tNO | tNO | tNO | tNO | tNO | tYES | tNO | tNO | tNO | tNO | tNO | tNO | tNO | tNO | tNO | tNO | tNO | tNO | tNO | tNO | tNO | tNO | tNO | tNO | tNO | tYES | tNO | tNO | tNO | tNO | tNO | tYES | tNO | tNO | tNO | tNO | tNO | tNO | tNO | tNO | tNO | tNO | tNO | tNO | tNO | tNO | tNO | tNO | tNO | tNO | tNO | tNO | tNO | tYES | tYES | Botão duplo luminoso (led) metálico 230Vca | Bouton poussoir double tête lumineux (led) métallique 230Vca | Double headed button- (illuminated)(led) metal 230Vac | 05/10/10 | Y | N
5727 | tYES | tNO |  | NP2-BW8465/L/24 | Pulsador doble luminoso (led) metálico 24Vca | NP2-BW8465/L/24 | #REF! | 152 | 6925808338534 | tYES | tYES | tYES | P000001 | 574368 | 10 | 160 | 382 | 338 | 231 | 17.09 | tYES | N | tYES | tYES | 43 | 75 | 8536901000 | 3 | NP2.png | tNO | tNO | tNO | tNO | tNO | tNO | tNO | tNO | tNO | tNO | tYES | tNO | tNO | tNO | tNO | tNO | tNO | tNO | tNO | tNO | tNO | tNO | tNO | tNO | tNO | tNO | tNO | tNO | tNO | tNO | tYES | tNO | tNO | tNO | tNO | tNO | tYES | tNO | tNO | tNO | tNO | tNO | tNO | tNO | tNO | tNO | tNO | tNO | tNO | tNO | tNO | tNO | tNO | tNO | tNO | tNO | tNO | tNO | tYES | tYES | Botão duplo luminoso (led) metálico 24Vca | Bouton poussoir double tête lumineux (led) métallique 24Vca | Double headed button- (illuminated)(led) metal 24Vac | 05/10/10 | Y | N
5729 | tYES | tNO |  | NP2-BX01 | Capuchon de protección IP65 redondo rojo | NP2-BX01 | #REF! | 152 | 6901800095415 | tYES | tYES | tYES | P000001 | 576707 | 100 | 1600 | 382 | 338 | 231 | 4.16 | tYES | N | tYES | tYES | 43 | 75 | 8536901000 | 3 | NP2.png | tNO | tNO | tNO | tNO | tNO | tNO | tNO | tNO | tNO | tNO | tYES | tNO | tNO | tNO | tNO | tNO | tNO | tNO | tNO | tNO | tNO | tNO | tNO | tNO | tNO | tNO | tNO | tNO | tNO | tNO | tYES | tNO | tNO | tNO | tNO | tNO | tYES | tNO | tNO | tNO | tNO | tNO | tNO | tNO | tNO | tNO | tNO | tNO | tNO | tNO | tNO | tNO | tNO | tNO | tNO | tNO | tNO | tNO | tYES | tYES | Protector botão IP65 redondo vermelho | Couvercle de la tête d'un boutton poussoir IP65 rond rouge | Protective cap for push-button-(Water proof)IP65 round red | 05/10/10 | Y | N
5730 | tYES | tNO |  | NP2-BX02 | Capuchon de protección IP65 redondo transparente | NP2-BX02 | #REF! | 152 | 6901800993735 | tYES | tYES | tYES | P000001 | 576706 | 100 | 1600 | 382 | 338 | 231 | 4.16 | tYES | N | tYES | tYES | 43 | 75 | 8536901000 | 3 | NP2.png | tNO | tNO | tNO | tNO | tNO | tNO | tNO | tNO | tNO | tNO | tYES | tNO | tNO | tNO | tNO | tNO | tNO | tNO | tNO | tNO | tNO | tNO | tNO | tNO | tNO | tNO | tNO | tNO | tNO | tNO | tYES | tNO | tNO | tNO | tNO | tNO | tYES | tNO | tNO | tNO | tNO | tNO | tNO | tNO | tNO | tNO | tNO | tNO | tNO | tNO | tNO | tNO | tNO | tNO | tNO | tNO | tNO | tNO | tYES | tYES | Protector botão IP65 redondo transparente | Couvercle de la tête d'un boutton poussoir IP65 rond transparent | Protective cap for push-button-(Water proof)IP65 round transparent | 05/10/10 | Y | N
5731 | tYES | tNO |  | NP2-BX03 | Capuchon de protección IP65 cuadrado transparente | NP2-BX03 | #REF! | 152 | 6941498936324 | tYES | tYES | tYES | P000001 | 683967 | 100 | 1600 | 382 | 338 | 231 | 4.16 | tYES | N | tYES | tYES | 43 | 75 | 8536901000 | 3 | NP2.png | tNO | tNO | tNO | tNO | tNO | tNO | tNO | tNO | tNO | tNO | tYES | tNO | tNO | tNO | tNO | tNO | tNO | tNO | tNO | tNO | tNO | tNO | tNO | tNO | tNO | tNO | tNO | tNO | tNO | tNO | tYES | tNO | tNO | tNO | tNO | tNO | tYES | tNO | tNO | tNO | tNO | tNO | tNO | tNO | tNO | tNO | tNO | tNO | tNO | tNO | tNO | tNO | tNO | tNO | tNO | tNO | tNO | tNO | tYES | tYES | Protector botão IP65 quadrado transparente | Couvercle de la tête d'un boutton poussoir IP65 carré transparent | Protective cap for push-button-(Water proof)IP65 square transparent | 05/10/10 | Y | N
5732 | tYES | tNO |  | NP2-BX04 | Capuchon de protección IP65 rectangular transparente con botón saliente | NP2-BX04 | #REF! | 152 | 6941339547818 | tYES | tYES | tYES | P000001 | 683966 | 100 | 1600 | 382 | 338 | 231 | 4.16 | tYES | N | tYES | tYES | 43 | 75 | 8536901000 | 3 | NP2.png | tNO | tNO | tNO | tNO | tNO | tNO | tNO | tNO | tNO | tNO | tYES | tNO | tNO | tNO | tNO | tNO | tNO | tNO | tNO | tNO | tNO | tNO | tNO | tNO | tNO | tNO | tNO | tNO | tNO | tNO | tYES | tNO | tNO | tNO | tNO | tNO | tYES | tNO | tNO | tNO | tNO | tNO | tNO | tNO | tNO | tNO | tNO | tNO | tNO | tNO | tNO | tNO | tNO | tNO | tNO | tNO | tNO | tNO | tYES | tYES | Protector botão IP65 rectangular transparente | Couvercle de la tête d'un boutton poussoir IP65 rectangulaire transparent avec bouton saillant | Protective cap for push-button-(Water proof)IP65 rectang. transpar. with projec. button | 05/10/10 | Y | N
5733 | tYES | tNO |  | NP2-BY8101 | Etiqueta amarilla d:90mm neutra | NP2-BY8101 | #REF! | 152 | 6901800095552 | tYES | tYES | tYES | P000001 | 576792 | 25 | 900 | 420 | 309 | 232 | 4.99 | tYES | N | tYES | tYES | 43 | 75 | 8536901000 | 3 | NP2.png | tNO | tNO | tNO | tNO | tNO | tNO | tNO | tNO | tNO | tNO | tYES | tNO | tNO | tNO | tNO | tNO | tNO | tNO | tNO | tNO | tNO | tNO | tNO | tNO | tNO | tNO | tNO | tNO | tNO | tNO | tYES | tNO | tNO | tNO | tNO | tNO | tYES | tNO | tNO | tNO | tNO | tNO | tNO | tNO | tNO | tNO | tNO | tNO | tNO | tNO | tNO | tNO | tNO | tNO | tNO | tNO | tNO | tNO | tYES | tYES | Etiqueta adesiva amarela d:90mm neutra | Etiquette jaune d:90mm neutre | Warning label d:90mm neutral | 05/10/10 | Y | N
5735 | tYES | tNO |  | NP2-BY8330 | Etiqueta amarilla d:90mm "Parada emergencia" | NP2-BY8330 | #REF! | 152 | 6901800095521 | tYES | tYES | tYES | P000001 | 576786 | 25 | 900 | 420 | 309 | 232 | 4.99 | tYES | N | tYES | tYES | 43 | 75 | 8536901000 | 3 | NP2.png | tNO | tNO | tNO | tNO | tNO | tNO | tNO | tNO | tNO | tNO | tYES | tNO | tNO | tNO | tNO | tNO | tNO | tNO | tNO | tNO | tNO | tNO | tNO | tNO | tNO | tNO | tNO | tNO | tNO | tNO | tYES | tNO | tNO | tNO | tNO | tNO | tYES | tNO | tNO | tNO | tNO | tNO | tNO | tNO | tNO | tNO | tNO | tNO | tNO | tNO | tNO | tNO | tNO | tNO | tNO | tNO | tNO | tNO | tYES | tYES | ""Etiqueta adesiva amarela d:90mm ""Parada emergência""" | ""Etiquette jaune d:90mm ""Arrêt d'urgence""" | ""Warning label d:90mm ""Emergency stop """ | 05/10/10 | Y | N
5737 | tYES | tNO |  | NP2-BY9101 | Etiqueta amarilla d:60mm neutra | NP2-BY9101 | #REF! | 152 | 6901800095538 | tYES | tYES | tYES | P000001 | 253748 | 100 | 1200 | 442 | 238 | 190 | 3.21 | tYES | N | tYES | tYES | 43 | 75 | 8536901000 | 3 | NP2.png | tNO | tNO | tNO | tNO | tNO | tNO | tNO | tNO | tNO | tNO | tYES | tNO | tNO | tNO | tNO | tNO | tNO | tNO | tNO | tNO | tNO | tNO | tNO | tNO | tNO | tNO | tNO | tNO | tNO | tNO | tYES | tNO | tNO | tNO | tNO | tNO | tYES | tNO | tNO | tNO | tNO | tNO | tNO | tNO | tNO | tNO | tNO | tNO | tNO | tNO | tNO | tNO | tNO | tNO | tNO | tNO | tNO | tNO | tYES | tYES | Etiqueta adesiva amarela d:60mm neutra | Etiquette jaune d:60mm neutre | Warning label d:60mm neutral | 05/10/10 | Y | N
5739 | tYES | tNO |  | NP2-BY9330 | Etiqueta amarilla d:60mm "Parada emergencia" | NP2-BY9330 | #REF! | 152 | 6901800095507 | tYES | tYES | tYES | P000001 | 576784 | 100 | 1200 | 442 | 238 | 190 | 3.21 | tYES | N | tYES | tYES | 43 | 75 | 8536901000 | 3 | NP2.png | tNO | tNO | tNO | tNO | tNO | tNO | tNO | tNO | tNO | tNO | tYES | tNO | tNO | tNO | tNO | tNO | tNO | tNO | tNO | tNO | tNO | tNO | tNO | tNO | tNO | tNO | tNO | tNO | tNO | tNO | tYES | tNO | tNO | tNO | tNO | tNO | tYES | tNO | tNO | tNO | tNO | tNO | tNO | tNO | tNO | tNO | tNO | tNO | tNO | tNO | tNO | tNO | tNO | tNO | tNO | tNO | tNO | tNO | tYES | tYES | ""Etiqueta adesiva amarela d:60mm ""Parada emergência""" | ""Etiquette jaune d:60mm ""Arrêt d'urgence""" | ""Warning label d:60mm ""Emergency stop """ | 05/10/10 | Y | N
5742 | tYES | tNO |  | NP2-BZ/0-1 | Etiqueta grabada 0-1 | NP2-BZ/0-1 | #REF! | 152 | 6901800104100 | tYES | tYES | tYES | P000001 | 576795 | 400 | 7200 | 338 | 275 | 234 | 15.43 | tYES | N | tYES | tYES | 43 | 75 | 8536901000 | 3 | NP2.png | tNO | tNO | tNO | tNO | tNO | tNO | tNO | tNO | tNO | tNO | tYES | tNO | tNO | tNO | tNO | tNO | tNO | tNO | tNO | tNO | tNO | tNO | tNO | tNO | tNO | tNO | tNO | tNO | tNO | tNO | tYES | tNO | tNO | tNO | tNO | tNO | tYES | tNO | tNO | tNO | tNO | tNO | tNO | tNO | tNO | tNO | tNO | tNO | tNO | tNO | tNO | tNO | tNO | tNO | tNO | tNO | tNO | tNO | tYES | tYES |  | Etiquette gravée 0-1 | Warning label 0-1 | 02/11/10 | Y | N
5743 | tYES | tNO |  | NP2-BZ/0-1-2 | Etiqueta grabada 0-1-2 | NP2-BZ/0-1-2 | #REF! | 152 | 6901800104124 | tYES | tYES | tYES | P000001 | 576797 | 400 | 7200 | 338 | 275 | 234 | 15.43 | tYES | N | tYES | tYES | 43 | 75 | 8536901000 | 3 | NP2.png | tNO | tNO | tNO | tNO | tNO | tNO | tNO | tNO | tNO | tNO | tYES | tNO | tNO | tNO | tNO | tNO | tNO | tNO | tNO | tNO | tNO | tNO | tNO | tNO | tNO | tNO | tNO | tNO | tNO | tNO | tYES | tNO | tNO | tNO | tNO | tNO | tYES | tNO | tNO | tNO | tNO | tNO | tNO | tNO | tNO | tNO | tNO | tNO | tNO | tNO | tNO | tNO | tNO | tNO | tNO | tNO | tNO | tNO | tYES | tYES |  | Etiquette gravée 0-1-2 | Warning label 0-1-2 | 20/10/10 | Y | N
5744 | tYES | tNO |  | NP2-BZ/1-0-2 | Etiqueta grabada 1-0-2 | NP2-BZ/1-0-2 | #REF! | 152 | 6901800104117 | tYES | tYES | tYES | P000001 | 576796 | 400 | 7200 | 338 | 275 | 234 | 15.43 | tYES | N | tYES | tYES | 43 | 75 | 8536901000 | 3 | NP2.png | tNO | tNO | tNO | tNO | tNO | tNO | tNO | tNO | tNO | tNO | tYES | tNO | tNO | tNO | tNO | tNO | tNO | tNO | tNO | tNO | tNO | tNO | tNO | tNO | tNO | tNO | tNO | tNO | tNO | tNO | tYES | tNO | tNO | tNO | tNO | tNO | tYES | tNO | tNO | tNO | tNO | tNO | tNO | tNO | tNO | tNO | tNO | tNO | tNO | tNO | tNO | tNO | tNO | tNO | tNO | tNO | tNO | tNO | tYES | tYES |  | Etiquette gravée 1-0-2 | Warning label 1-0-2 | 20/10/10 | Y | N
5749 | tYES | tNO |  | NP2-BZ/AUTO-0-MAN | Etiqueta grabada AUTO-0-MAN | NP2-BZ/AUTO-0-MAN | #REF! | 152 | 6901800104148 | tYES | tYES | tYES | P000001 | 576799 | 400 | 7200 | 338 | 275 | 234 | 15.43 | tYES | N | tYES | tYES | 43 | 75 | 8536901000 | 3 | NP2.png | tNO | tNO | tNO | tNO | tNO | tNO | tNO | tNO | tNO | tNO | tYES | tNO | tNO | tNO | tNO | tNO | tNO | tNO | tNO | tNO | tNO | tNO | tNO | tNO | tNO | tNO | tNO | tNO | tNO | tNO | tYES | tNO | tNO | tNO | tNO | tNO | tYES | tNO | tNO | tNO | tNO | tNO | tNO | tNO | tNO | tNO | tNO | tNO | tNO | tNO | tNO | tNO | tNO | tNO | tNO | tNO | tNO | tNO | tYES | tYES |  | Etiquette gravée AUTO-0-MAN | Warning label AUTO-0-HAN. | 25/11/15 | Y | N
5752 | tYES | tNO |  | NP2-BZ/MAN-0-AUTO | Etiqueta grabada MAN-0-AUTO | NP2-BZ/MAN-0-AUTO | #REF! | 152 | 6901800095422 | tYES | tYES | tYES | P000001 | 576774 | 400 | 7200 | 338 | 275 | 234 | 15.43 | tYES | N | tYES | tYES | 43 | 75 | 8536901000 | 3 | NP2.png | tNO | tNO | tNO | tNO | tNO | tNO | tNO | tNO | tNO | tNO | tYES | tNO | tNO | tNO | tNO | tNO | tNO | tNO | tNO | tNO | tNO | tNO | tNO | tNO | tNO | tNO | tNO | tNO | tNO | tNO | tYES | tNO | tNO | tNO | tNO | tNO | tYES | tNO | tNO | tNO | tNO | tNO | tNO | tNO | tNO | tNO | tNO | tNO | tNO | tNO | tNO | tNO | tNO | tNO | tNO | tNO | tNO | tNO | tYES | tYES |  | Etiquette gravée MAN-0-AUTO | Warning label HAN.-0-AUTO. | 20/10/10 | Y | N
5757 | tYES | tNO |  | NP2-BZ00 | Etiqueta negra neutra | NP2-BZ00 | #REF! | 152 | 6901800000099 | tYES | tYES | tYES | P000001 | 576715 | 400 | 7200 | 338 | 275 | 234 | 15.43 | tYES | N | tYES | tYES | 43 | 75 | 8536901000 | 3 | NP2.png | tNO | tNO | tNO | tNO | tNO | tNO | tNO | tNO | tNO | tNO | tYES | tNO | tNO | tNO | tNO | tNO | tNO | tNO | tNO | tNO | tNO | tNO | tNO | tNO | tNO | tNO | tNO | tNO | tNO | tNO | tYES | tNO | tNO | tNO | tNO | tNO | tYES | tNO | tNO | tNO | tNO | tNO | tNO | tNO | tNO | tNO | tNO | tNO | tNO | tNO | tNO | tNO | tNO | tNO | tNO | tNO | tNO | tNO | tYES | tYES | Etiqueta preta neutra | Etiquette noire neutre | Warning label black neutral | 05/10/10 | Y | N
5758 | tYES | tNO |  | NP2-BZ101 | Soporte metálico + 1 contacto NA | NP2-BZ101 | #REF! | 152 | 6925808338206 | tYES | tYES | tYES | P000001 | 574320 | 20 | 360 | 338 | 275 | 234 | 15.43 | tYES | N | tYES | tYES | 43 | 75 | 8536901000 | 3 | NP2.png | tNO | tNO | tNO | tNO | tNO | tNO | tNO | tNO | tNO | tNO | tYES | tNO | tNO | tNO | tNO | tNO | tNO | tNO | tNO | tNO | tNO | tNO | tNO | tNO | tNO | tNO | tNO | tNO | tNO | tNO | tYES | tNO | tNO | tNO | tNO | tNO | tYES | tNO | tNO | tNO | tNO | tNO | tNO | tNO | tNO | tNO | tNO | tNO | tNO | tNO | tNO | tNO | tNO | tNO | tNO | tNO | tNO | tNO | tYES | tYES |  | Support métallique + 1 contact NA | Holder-metal + 1 cont. NO | 20/10/10 | Y | N
5759 | tYES | tNO |  | NP2-BZ102 | Soporte metálico + 1 contacto NC | NP2-BZ102 | #REF! | 152 | 6925808338213 | tYES | tYES | tYES | P000001 | 574321 | 20 | 360 | 338 | 275 | 234 | 15.43 | tYES | N | tYES | tYES | 43 | 75 | 8536901000 | 3 | NP2.png | tNO | tNO | tNO | tNO | tNO | tNO | tNO | tNO | tNO | tNO | tYES | tNO | tNO | tNO | tNO | tNO | tNO | tNO | tNO | tNO | tNO | tNO | tNO | tNO | tNO | tNO | tNO | tNO | tNO | tNO | tYES | tNO | tNO | tNO | tNO | tNO | tYES | tNO | tNO | tNO | tNO | tNO | tNO | tNO | tNO | tNO | tNO | tNO | tNO | tNO | tNO | tNO | tNO | tNO | tNO | tNO | tNO | tNO | tYES | tYES |  | Support métallique + 1 contact NC | Holder-metal + 1 cont. NC | 18/03/16 | Y | N
5762 | tYES | tNO |  | NP2-BZ31 | Portaetiquetas 30x45mm negro | NP2-BZ31 | #REF! | 152 | 6901800104094 | tYES | tYES | tYES | P000001 | 576794 | 80 | 1440 | 338 | 275 | 234 | 5.14 | tYES | N | tYES | tYES | 43 | 75 | 8536901000 | 3 | NP2.png | tNO | tNO | tNO | tNO | tNO | tNO | tNO | tNO | tNO | tNO | tYES | tNO | tNO | tNO | tNO | tNO | tNO | tNO | tNO | tNO | tNO | tNO | tNO | tNO | tNO | tNO | tNO | tNO | tNO | tNO | tYES | tNO | tNO | tNO | tNO | tNO | tYES | tNO | tNO | tNO | tNO | tNO | tNO | tNO | tNO | tNO | tNO | tNO | tNO | tNO | tNO | tNO | tNO | tNO | tNO | tNO | tNO | tNO | tYES | tYES | Portaetiquetas 30x45mm preto | Porte-étiquette 30x45mm noir | Label holder 30x45mm BLACK | 05/10/10 | Y | N
5768 | tYES | tNO |  | NP2-EA11 | Pulsador rasante plástico blanco 1NA | NP2-EA11 | #REF! | 152 | 6925808339555 | tYES | tYES | tYES | P000001 | 574576 | 10 | 180 | 338 | 275 | 234 | 7.06 | tYES | N | tYES | tYES | 43 | 75 | 8536901000 | 3 | NP2.png | tNO | tNO | tNO | tNO | tNO | tNO | tNO | tNO | tNO | tNO | tYES | tNO | tNO | tNO | tNO | tNO | tNO | tNO | tNO | tNO | tNO | tNO | tNO | tNO | tNO | tNO | tNO | tNO | tNO | tNO | tYES | tNO | tNO | tNO | tNO | tNO | tYES | tNO | tNO | tNO | tNO | tNO | tNO | tNO | tNO | tNO | tNO | tNO | tNO | tNO | tNO | tNO | tNO | tNO | tNO | tNO | tNO | tNO | tYES | tYES | Botão plastico- À face branco 1NA | Bouton poussoir affleurant plastique blanc 1NA | Momentary flush pushbutton-plastic white 1NO | 05/10/10 | Y | N
5769 | tYES | tNO |  | NP2-EA12 | Pulsador rasante plástico blanco 1NC | NP2-EA12 | #REF! | 152 | 6925808343644 | tYES | tYES | tYES | P000001 | 575873 | 10 | 180 | 338 | 275 | 234 | 7.06 | tYES | N | tYES | tYES | 43 | 75 | 8536901000 | 3 | NP2.png | tNO | tNO | tNO | tNO | tNO | tNO | tNO | tNO | tNO | tNO | tYES | tNO | tNO | tNO | tNO | tNO | tNO | tNO | tNO | tNO | tNO | tNO | tNO | tNO | tNO | tNO | tNO | tNO | tNO | tNO | tYES | tNO | tNO | tNO | tNO | tNO | tYES | tNO | tNO | tNO | tNO | tNO | tNO | tNO | tNO | tNO | tNO | tNO | tNO | tNO | tNO | tNO | tNO | tNO | tNO | tNO | tNO | tNO | tYES | tYES | Botão plastico- À face branco 1NC | Bouton poussoir affleurant plastique blanc 1NC | Momentary flush pushbutton-plastic white 1NC | 05/10/10 | Y | N
5770 | tYES | tNO |  | NP2-EA13 | Pulsador rasante plástico blanco 2NA | NP2-EA13 | #REF! | 152 | 6925808343583 | tYES | tYES | tYES | P000001 | 575866 | 10 | 180 | 338 | 275 | 234 | 9.58 | tYES | N | tYES | tYES | 43 | 75 | 8536901000 | 3 | NP2.png | tNO | tNO | tNO | tNO | tNO | tNO | tNO | tNO | tNO | tNO | tYES | tNO | tNO | tNO | tNO | tNO | tNO | tNO | tNO | tNO | tNO | tNO | tNO | tNO | tNO | tNO | tNO | tNO | tNO | tNO | tYES | tNO | tNO | tNO | tNO | tNO | tYES | tNO | tNO | tNO | tNO | tNO | tNO | tNO | tNO | tNO | tNO | tNO | tNO | tNO | tNO | tNO | tNO | tNO | tNO | tNO | tNO | tNO | tYES | tYES | Botão plastico- À face branco 2NA | Bouton poussoir affleurant plastique blanc 2NA | Momentary flush pushbutton-plastic white 2NO | 05/10/10 | Y | N
5772 | tYES | tNO |  | NP2-EA14 | Pulsador rasante plástico blanco 2NC | NP2-EA14 | #REF! | 152 | 6925808343590 | tYES | tYES | tYES | P000001 | 575867 | 10 | 180 | 338 | 275 | 234 | 9.58 | tYES | N | tYES | tYES | 43 | 75 | 8536901000 | 3 | NP2.png | tNO | tNO | tNO | tNO | tNO | tNO | tNO | tNO | tNO | tNO | tYES | tNO | tNO | tNO | tNO | tNO | tNO | tNO | tNO | tNO | tNO | tNO | tNO | tNO | tNO | tNO | tNO | tNO | tNO | tNO | tYES | tNO | tNO | tNO | tNO | tNO | tYES | tNO | tNO | tNO | tNO | tNO | tNO | tNO | tNO | tNO | tNO | tNO | tNO | tNO | tNO | tNO | tNO | tNO | tNO | tNO | tNO | tNO | tYES | tYES | Botão plastico- À face branco 2NC | Bouton poussoir affleurant plastique blanc 2NC | Momentary flush pushbutton-plastic white 2NC | 05/10/10 | Y | N
5773 | tYES | tNO |  | NP2-EA15 | Pulsador rasante plástico blanco 1NA+1NC | NP2-EA15 | #REF! | 152 | 6925808338541 | tYES | tYES | tYES | P000001 | 574372 | 10 | 180 | 338 | 275 | 234 | 9.58 | tYES | N | tYES | tYES | 43 | 75 | 8536901000 | 3 | NP2.png | tNO | tNO | tNO | tNO | tNO | tNO | tNO | tNO | tNO | tNO | tYES | tNO | tNO | tNO | tNO | tNO | tNO | tNO | tNO | tNO | tNO | tNO | tNO | tNO | tNO | tNO | tNO | tNO | tNO | tNO | tYES | tNO | tNO | tNO | tNO | tNO | tYES | tNO | tNO | tNO | tNO | tNO | tNO | tNO | tNO | tNO | tNO | tNO | tNO | tNO | tNO | tNO | tNO | tNO | tNO | tNO | tNO | tNO | tYES | tYES | Botão plastico- À face branco 1NA+1NC | Bouton poussoir affleurant plastique blanc 1NA+1NC | Momentary flush pushbutton-plastic white 1NO+1NC | 05/10/10 | Y | N
5775 | tYES | tNO |  | NP2-EA21 | Pulsador rasante plástico negro 1NA | NP2-EA21 | #REF! | 152 | 6925808337568 | tYES | tYES | tYES | P000001 | 574084 | 10 | 180 | 338 | 275 | 234 | 7.06 | tYES | N | tYES | tYES | 43 | 75 | 8536901000 | 3 | NP2.png | tNO | tNO | tNO | tNO | tNO | tNO | tNO | tNO | tNO | tNO | tYES | tNO | tNO | tNO | tNO | tNO | tNO | tNO | tNO | tNO | tNO | tNO | tNO | tNO | tNO | tNO | tNO | tNO | tNO | tNO | tYES | tNO | tNO | tNO | tNO | tNO | tYES | tNO | tNO | tNO | tNO | tNO | tNO | tNO | tNO | tNO | tNO | tNO | tNO | tNO | tNO | tNO | tNO | tNO | tNO | tNO | tNO | tNO | tYES | tYES | Botão plastico- À face preto 1NA | Bouton poussoir affleurant plastique noir 1NO | Momentary flush pushbutton-plastic black 1NO | 05/10/10 | Y | N
5776 | tYES | tNO |  | NP2-EA22 | Pulsador rasante plástico negro 1NC | NP2-EA22 | #REF! | 152 | 6925808339593 | tYES | tYES | tYES | P000001 | 574624 | 10 | 180 | 338 | 275 | 234 | 7.06 | tYES | N | tYES | tYES | 43 | 75 | 8536901000 | 3 | NP2.png | tNO | tNO | tNO | tNO | tNO | tNO | tNO | tNO | tNO | tNO | tYES | tNO | tNO | tNO | tNO | tNO | tNO | tNO | tNO | tNO | tNO | tNO | tNO | tNO | tNO | tNO | tNO | tNO | tNO | tNO | tYES | tNO | tNO | tNO | tNO | tNO | tYES | tNO | tNO | tNO | tNO | tNO | tNO | tNO | tNO | tNO | tNO | tNO | tNO | tNO | tNO | tNO | tNO | tNO | tNO | tNO | tNO | tNO | tYES | tYES | Botão plastico- À face preto 1NC | Bouton poussoir affleurant plastique noir 1NC | Momentary flush pushbutton-plastic black 1NC | 05/10/10 | Y | N
5777 | tYES | tNO |  | NP2-EA23 | Pulsador rasante plástico negro 2NA | NP2-EA23 | #REF! | 152 | 6925808339661 | tYES | tYES | tYES | P000001 | 574636 | 10 | 180 | 338 | 275 | 234 | 9.58 | tYES | N | tYES | tYES | 43 | 75 | 8536901000 | 3 | NP2.png | tNO | tNO | tNO | tNO | tNO | tNO | tNO | tNO | tNO | tNO | tYES | tNO | tNO | tNO | tNO | tNO | tNO | tNO | tNO | tNO | tNO | tNO | tNO | tNO | tNO | tNO | tNO | tNO | tNO | tNO | tYES | tNO | tNO | tNO | tNO | tNO | tYES | tNO | tNO | tNO | tNO | tNO | tNO | tNO | tNO | tNO | tNO | tNO | tNO | tNO | tNO | tNO | tNO | tNO | tNO | tNO | tNO | tNO | tYES | tYES | Botão plastico- À face preto 2NA | Bouton poussoir affleurant plastique noir 2NA | Momentary flush pushbutton-plastic black 2NO | 05/10/10 | Y | N
5779 | tYES | tNO |  | NP2-EA24 | Pulsador rasante plástico negro 2NC | NP2-EA24 | #REF! | 152 | 6925808339944 | tYES | tYES | tYES | P000001 | 575239 | 10 | 180 | 338 | 275 | 234 | 9.58 | tYES | N | tYES | tYES | 43 | 75 | 8536901000 | 3 | NP2.png | tNO | tNO | tNO | tNO | tNO | tNO | tNO | tNO | tNO | tNO | tYES | tNO | tNO | tNO | tNO | tNO | tNO | tNO | tNO | tNO | tNO | tNO | tNO | tNO | tNO | tNO | tNO | tNO | tNO | tNO | tYES | tNO | tNO | tNO | tNO | tNO | tYES | tNO | tNO | tNO | tNO | tNO | tNO | tNO | tNO | tNO | tNO | tNO | tNO | tNO | tNO | tNO | tNO | tNO | tNO | tNO | tNO | tNO | tYES | tYES | Botão plastico- À face preto 2NC | Bouton poussoir affleurant plastique noir 2NC | Momentary flush pushbutton-plastic black 2NC | 05/10/10 | Y | N
5780 | tYES | tNO |  | NP2-EA25 | Pulsador rasante plástico negro 1NA+1NC | NP2-EA25 | #REF! | 152 | 6925808337629 | tYES | tYES | tYES | P000001 | 574090 | 10 | 180 | 338 | 275 | 234 | 9.58 | tYES | N | tYES | tYES | 43 | 75 | 8536901000 | 3 | NP2.png | tNO | tNO | tNO | tNO | tNO | tNO | tNO | tNO | tNO | tNO | tYES | tNO | tNO | tNO | tNO | tNO | tNO | tNO | tNO | tNO | tNO | tNO | tNO | tNO | tNO | tNO | tNO | tNO | tNO | tNO | tYES | tNO | tNO | tNO | tNO | tNO | tYES | tNO | tNO | tNO | tNO | tNO | tNO | tNO | tNO | tNO | tNO | tNO | tNO | tNO | tNO | tNO | tNO | tNO | tNO | tNO | tNO | tNO | tYES | tYES | Botão plastico- À face preto 1NA+1NC | Bouton poussoir affleurant plastique noir 1NA+1NC | Momentary flush pushbutton-plastic black 1NO+1NC | 05/10/10 | Y | N
5782 | tYES | tNO |  | NP2-EA31 | Pulsador rasante plástico verde 1NA | NP2-EA31 | #REF! | 152 | 6925808337575 | tYES | tYES | tYES | P000001 | 574085 | 10 | 180 | 338 | 275 | 234 | 7.06 | tYES | N | tYES | tYES | 43 | 75 | 8536901000 | 3 | NP2.png | tNO | tNO | tNO | tNO | tNO | tNO | tNO | tNO | tNO | tNO | tYES | tNO | tNO | tNO | tNO | tNO | tNO | tNO | tNO | tNO | tNO | tNO | tNO | tNO | tNO | tNO | tNO | tNO | tNO | tNO | tYES | tNO | tNO | tNO | tNO | tNO | tYES | tNO | tNO | tNO | tNO | tNO | tNO | tNO | tNO | tNO | tNO | tNO | tNO | tNO | tNO | tNO | tNO | tNO | tNO | tNO | tNO | tNO | tYES | tYES | Botão plastico- À face verde 1NA | Bouton poussoir affleurant plastique vert 1NA | Momentary flush pushbutton-plastic green 1NO | 05/10/10 | Y | N
5783 | tYES | tNO |  | NP2-EA32 | Pulsador rasante plástico verde 1NC | NP2-EA32 | #REF! | 152 | 6925808337605 | tYES | tYES | tYES | P000001 | 574088 | 10 | 180 | 338 | 275 | 234 | 7.06 | tYES | N | tYES | tYES | 43 | 75 | 8536901000 | 3 | NP2.png | tNO | tNO | tNO | tNO | tNO | tNO | tNO | tNO | tNO | tNO | tYES | tNO | tNO | tNO | tNO | tNO | tNO | tNO | tNO | tNO | tNO | tNO | tNO | tNO | tNO | tNO | tNO | tNO | tNO | tNO | tYES | tNO | tNO | tNO | tNO | tNO | tYES | tNO | tNO | tNO | tNO | tNO | tNO | tNO | tNO | tNO | tNO | tNO | tNO | tNO | tNO | tNO | tNO | tNO | tNO | tNO | tNO | tNO | tYES | tYES | Botão plastico- À face verde 1NC | Bouton poussoir affleurant plastique vert 1NC | Momentary flush pushbutton-plastic green 1NC | 05/10/10 | Y | N
5784 | tYES | tNO |  | NP2-EA33 | Pulsador rasante plástico verde 2NA | NP2-EA33 | #REF! | 152 | 6925808337001 | tYES | tYES | tYES | P000001 | 573895 | 10 | 180 | 338 | 275 | 234 | 9.58 | tYES | N | tYES | tYES | 43 | 75 | 8536901000 | 3 | NP2.png | tNO | tNO | tNO | tNO | tNO | tNO | tNO | tNO | tNO | tNO | tYES | tNO | tNO | tNO | tNO | tNO | tNO | tNO | tNO | tNO | tNO | tNO | tNO | tNO | tNO | tNO | tNO | tNO | tNO | tNO | tYES | tNO | tNO | tNO | tNO | tNO | tYES | tNO | tNO | tNO | tNO | tNO | tNO | tNO | tNO | tNO | tNO | tNO | tNO | tNO | tNO | tNO | tNO | tNO | tNO | tNO | tNO | tNO | tYES | tYES | Botão plastico- À face verde 2NA | Bouton poussoir affleurant plastique vert 2NA | Momentary flush pushbutton-plastic green 2NO | 05/10/10 | Y | N
5785 | tYES | tNO |  | NP2-EA34 | Pulsador rasante plástico verde 2NC | NP2-EA34 | #REF! | 152 | 6925808343606 | tYES | tYES | tYES | P000001 | 575868 | 10 | 180 | 338 | 275 | 234 | 9.58 | tYES | N | tYES | tYES | 43 | 75 | 8536901000 | 3 | NP2.png | tNO | tNO | tNO | tNO | tNO | tNO | tNO | tNO | tNO | tNO | tYES | tNO | tNO | tNO | tNO | tNO | tNO | tNO | tNO | tNO | tNO | tNO | tNO | tNO | tNO | tNO | tNO | tNO | tNO | tNO | tYES | tNO | tNO | tNO | tNO | tNO | tYES | tNO | tNO | tNO | tNO | tNO | tNO | tNO | tNO | tNO | tNO | tNO | tNO | tNO | tNO | tNO | tNO | tNO | tNO | tNO | tNO | tNO | tYES | tYES | Botão plastico- À face verde 2NC | Bouton poussoir affleurant plastique vert 2NC | Momentary flush pushbutton-plastic green 2NC | 05/10/10 | Y | N
5786 | tYES | tNO |  | NP2-EA35 | Pulsador rasante plástico verde 1NA+1NC | NP2-EA35 | #REF! | 152 | 6925808337049 | tYES | tYES | tYES | P000001 | 573899 | 10 | 180 | 338 | 275 | 234 | 9.58 | tYES | N | tYES | tYES | 43 | 75 | 8536901000 | 3 | NP2.png | tNO | tNO | tNO | tNO | tNO | tNO | tNO | tNO | tNO | tNO | tYES | tNO | tNO | tNO | tNO | tNO | tNO | tNO | tNO | tNO | tNO | tNO | tNO | tNO | tNO | tNO | tNO | tNO | tNO | tNO | tYES | tNO | tNO | tNO | tNO | tNO | tYES | tNO | tNO | tNO | tNO | tNO | tNO | tNO | tNO | tNO | tNO | tNO | tNO | tNO | tNO | tNO | tNO | tNO | tNO | tNO | tNO | tNO | tYES | tYES | Botão plastico- À face verde 1NA+1NC | Bouton poussoir affleurant plastique vert 1NA+1NC | Momentary flush pushbutton-plastic green 1NO+1NC | 05/10/10 | Y | N
5788 | tYES | tNO |  | NP2-EA41 | Pulsador rasante plástico rojo 1NA | NP2-EA41 | #REF! | 152 | 6925808339623 | tYES | tYES | tYES | P000001 | 574628 | 10 | 180 | 338 | 275 | 234 | 7.06 | tYES | N | tYES | tYES | 43 | 75 | 8536901000 | 3 | NP2.png | tNO | tNO | tNO | tNO | tNO | tNO | tNO | tNO | tNO | tNO | tYES | tNO | tNO | tNO | tNO | tNO | tNO | tNO | tNO | tNO | tNO | tNO | tNO | tNO | tNO | tNO | tNO | tNO | tNO | tNO | tYES | tNO | tNO | tNO | tNO | tNO | tYES | tNO | tNO | tNO | tNO | tNO | tNO | tNO | tNO | tNO | tNO | tNO | tNO | tNO | tNO | tNO | tNO | tNO | tNO | tNO | tNO | tNO | tYES | tYES | Botão plastico- À face vermelho 1NA | Bouton poussoir affleurant plastique rouge 1NO | Momentary flush pushbutton-plastic red 1NO | 05/10/10 | Y | N
5789 | tYES | tNO |  | NP2-EA42 | Pulsador rasante plástico rojo 1NC | NP2-EA42 | #REF! | 152 | 6925808337612 | tYES | tYES | tYES | P000001 | 574089 | 10 | 180 | 338 | 275 | 234 | 7.06 | tYES | N | tYES | tYES | 43 | 75 | 8536901000 | 3 | NP2.png | tNO | tNO | tNO | tNO | tNO | tNO | tNO | tNO | tNO | tNO | tYES | tNO | tNO | tNO | tNO | tNO | tNO | tNO | tNO | tNO | tNO | tNO | tNO | tNO | tNO | tNO | tNO | tNO | tNO | tNO | tYES | tNO | tNO | tNO | tNO | tNO | tYES | tNO | tNO | tNO | tNO | tNO | tNO | tNO | tNO | tNO | tNO | tNO | tNO | tNO | tNO | tNO | tNO | tNO | tNO | tNO | tNO | tNO | tYES | tYES | Botão plastico- À face vermelho 1NC | Bouton poussoir affleurant plastique rouge 1NC | Momentary flush pushbutton-plastic red 1NC | 05/10/10 | Y | N
5790 | tYES | tNO |  | NP2-EA43 | Pulsador rasante plástico rojo 2NA | NP2-EA43 | #REF! | 152 | 6925808339678 | tYES | tYES | tYES | P000001 | 574637 | 10 | 180 | 338 | 275 | 234 | 9.58 | tYES | N | tYES | tYES | 43 | 75 | 8536901000 | 3 | NP2.png | tNO | tNO | tNO | tNO | tNO | tNO | tNO | tNO | tNO | tNO | tYES | tNO | tNO | tNO | tNO | tNO | tNO | tNO | tNO | tNO | tNO | tNO | tNO | tNO | tNO | tNO | tNO | tNO | tNO | tNO | tYES | tNO | tNO | tNO | tNO | tNO | tYES | tNO | tNO | tNO | tNO | tNO | tNO | tNO | tNO | tNO | tNO | tNO | tNO | tNO | tNO | tNO | tNO | tNO | tNO | tNO | tNO | tNO | tYES | tYES | Botão plastico- À face vermelho 2NA | Bouton poussoir affleurant plastique rouge 2NA | Momentary flush pushbutton-plastic red 2NO | 05/10/10 | Y | N
5791 | tYES | tNO |  | NP2-EA44 | Pulsador rasante plástico rojo 2NC | NP2-EA44 | #REF! | 152 | 6925808339685 | tYES | tYES | tYES | P000001 | 574638 | 10 | 180 | 338 | 275 | 234 | 9.58 | tYES | N | tYES | tYES | 43 | 75 | 8536901000 | 3 | NP2.png | tNO | tNO | tNO | tNO | tNO | tNO | tNO | tNO | tNO | tNO | tYES | tNO | tNO | tNO | tNO | tNO | tNO | tNO | tNO | tNO | tNO | tNO | tNO | tNO | tNO | tNO | tNO | tNO | tNO | tNO | tYES | tNO | tNO | tNO | tNO | tNO | tYES | tNO | tNO | tNO | tNO | tNO | tNO | tNO | tNO | tNO | tNO | tNO | tNO | tNO | tNO | tNO | tNO | tNO | tNO | tNO | tNO | tNO | tYES | tYES | Botão plastico- À face vermelho 2NC | Bouton poussoir affleurant plastique rouge 2NC | Momentary flush pushbutton-plastic red 2NC | 05/10/10 | Y | N
5792 | tYES | tNO |  | NP2-EA45 | Pulsador rasante plástico rojo 1NA+1NC | NP2-EA45 | #REF! | 152 | 6925808337636 | tYES | tYES | tYES | P000001 | 574091 | 10 | 180 | 338 | 275 | 234 | 9.58 | tYES | N | tYES | tYES | 43 | 75 | 8536901000 | 3 | NP2.png | tNO | tNO | tNO | tNO | tNO | tNO | tNO | tNO | tNO | tNO | tYES | tNO | tNO | tNO | tNO | tNO | tNO | tNO | tNO | tNO | tNO | tNO | tNO | tNO | tNO | tNO | tNO | tNO | tNO | tNO | tYES | tNO | tNO | tNO | tNO | tNO | tYES | tNO | tNO | tNO | tNO | tNO | tNO | tNO | tNO | tNO | tNO | tNO | tNO | tNO | tNO | tNO | tNO | tNO | tNO | tNO | tNO | tNO | tYES | tYES | Botão plastico- À face vermelho 1NA+1NC | Bouton poussoir affleurant plastique rouge 1NA+1NC | Momentary flush pushbutton-plastic red 1NO+1NC | 05/10/10 | Y | N
5794 | tYES | tNO |  | NP2-EA51 | Pulsador rasante plástico amarillo 1NA | NP2-EA51 | #REF! | 152 | 6925808337582 | tYES | tYES | tYES | P000001 | 574086 | 10 | 180 | 338 | 275 | 234 | 7.06 | tYES | N | tYES | tYES | 43 | 75 | 8536901000 | 3 | NP2.png | tNO | tNO | tNO | tNO | tNO | tNO | tNO | tNO | tNO | tNO | tYES | tNO | tNO | tNO | tNO | tNO | tNO | tNO | tNO | tNO | tNO | tNO | tNO | tNO | tNO | tNO | tNO | tNO | tNO | tNO | tYES | tNO | tNO | tNO | tNO | tNO | tYES | tNO | tNO | tNO | tNO | tNO | tNO | tNO | tNO | tNO | tNO | tNO | tNO | tNO | tNO | tNO | tNO | tNO | tNO | tNO | tNO | tNO | tYES | tYES | Botão plastico- À face amarelo 1NA | Bouton poussoir affleurant plastique jaune 1NO | Momentary flush pushbutton-plastic yellow 1NO | 05/10/10 | Y | N
5795 | tYES | tNO |  | NP2-EA52 | Pulsador rasante plástico amarillo 1NC | NP2-EA52 | #REF! | 152 | 6925808340889 | tYES | tYES | tYES | P000001 | 575555 | 10 | 180 | 338 | 275 | 234 | 7.06 | tYES | N | tYES | tYES | 43 | 75 | 8536901000 | 3 | NP2.png | tNO | tNO | tNO | tNO | tNO | tNO | tNO | tNO | tNO | tNO | tYES | tNO | tNO | tNO | tNO | tNO | tNO | tNO | tNO | tNO | tNO | tNO | tNO | tNO | tNO | tNO | tNO | tNO | tNO | tNO | tYES | tNO | tNO | tNO | tNO | tNO | tYES | tNO | tNO | tNO | tNO | tNO | tNO | tNO | tNO | tNO | tNO | tNO | tNO | tNO | tNO | tNO | tNO | tNO | tNO | tNO | tNO | tNO | tYES | tYES | Botão plastico- À face amarelo 1NC | Bouton poussoir affleurant plastique jaune 1NC | Momentary flush pushbutton-plastic yellow 1NC | 05/10/10 | Y | N
5796 | tYES | tNO |  | NP2-EA53 | Pulsador rasante plástico amarillo 2NA | NP2-EA53 | #REF! | 152 | 6925808336981 | tYES | tYES | tYES | P000001 | 573889 | 10 | 180 | 338 | 275 | 234 | 9.58 | tYES | N | tYES | tYES | 43 | 75 | 8536901000 | 3 | NP2.png | tNO | tNO | tNO | tNO | tNO | tNO | tNO | tNO | tNO | tNO | tYES | tNO | tNO | tNO | tNO | tNO | tNO | tNO | tNO | tNO | tNO | tNO | tNO | tNO | tNO | tNO | tNO | tNO | tNO | tNO | tYES | tNO | tNO | tNO | tNO | tNO | tYES | tNO | tNO | tNO | tNO | tNO | tNO | tNO | tNO | tNO | tNO | tNO | tNO | tNO | tNO | tNO | tNO | tNO | tNO | tNO | tNO | tNO | tYES | tYES | Botão plastico- À face amarelo 2NA | Bouton poussoir affleurant plastique jaune 2NA | Momentary flush pushbutton-plastic yellow 2NO | 05/10/10 | Y | N
5797 | tYES | tNO |  | NP2-EA54 | Pulsador rasante plástico amarillo 2NC | NP2-EA54 | #REF! | 152 | 6925808343613 | tYES | tYES | tYES | P000001 | 575869 | 10 | 180 | 338 | 275 | 234 | 9.58 | tYES | N | tYES | tYES | 43 | 75 | 8536901000 | 3 | NP2.png | tNO | tNO | tNO | tNO | tNO | tNO | tNO | tNO | tNO | tNO | tYES | tNO | tNO | tNO | tNO | tNO | tNO | tNO | tNO | tNO | tNO | tNO | tNO | tNO | tNO | tNO | tNO | tNO | tNO | tNO | tYES | tNO | tNO | tNO | tNO | tNO | tYES | tNO | tNO | tNO | tNO | tNO | tNO | tNO | tNO | tNO | tNO | tNO | tNO | tNO | tNO | tNO | tNO | tNO | tNO | tNO | tNO | tNO | tYES | tYES | Botão plastico- À face amarelo 2NC | Bouton poussoir affleurant plastique jaune 2NC | Momentary flush pushbutton-plastic yellow 2NC | 05/10/10 | Y | N
5798 | tYES | tNO |  | NP2-EA55 | Pulsador rasante plástico amarillo 1NA+1NC | NP2-EA55 | #REF! | 152 | 6925808338558 | tYES | tYES | tYES | P000001 | 574373 | 10 | 180 | 338 | 275 | 234 | 9.58 | tYES | N | tYES | tYES | 43 | 75 | 8536901000 | 3 | NP2.png | tNO | tNO | tNO | tNO | tNO | tNO | tNO | tNO | tNO | tNO | tYES | tNO | tNO | tNO | tNO | tNO | tNO | tNO | tNO | tNO | tNO | tNO | tNO | tNO | tNO | tNO | tNO | tNO | tNO | tNO | tYES | tNO | tNO | tNO | tNO | tNO | tYES | tNO | tNO | tNO | tNO | tNO | tNO | tNO | tNO | tNO | tNO | tNO | tNO | tNO | tNO | tNO | tNO | tNO | tNO | tNO | tNO | tNO | tYES | tYES | Botão plastico- À face amarelo 1NA+1NC | Bouton poussoir affleurant plastique jaune 1NA+1NC | Momentary flush pushbutton-plastic yellow 1NO+1NC | 05/10/10 | Y | N
5799 | tYES | tNO |  | NP2-EA61 | Pulsador rasante plástico azul 1NA | NP2-EA61 | #REF! | 152 | 6925808337599 | tYES | tYES | tYES | P000001 | 574087 | 10 | 180 | 338 | 275 | 234 | 7.06 | tYES | N | tYES | tYES | 43 | 75 | 8536901000 | 3 | NP2.png | tNO | tNO | tNO | tNO | tNO | tNO | tNO | tNO | tNO | tNO | tYES | tNO | tNO | tNO | tNO | tNO | tNO | tNO | tNO | tNO | tNO | tNO | tNO | tNO | tNO | tNO | tNO | tNO | tNO | tNO | tYES | tNO | tNO | tNO | tNO | tNO | tYES | tNO | tNO | tNO | tNO | tNO | tNO | tNO | tNO | tNO | tNO | tNO | tNO | tNO | tNO | tNO | tNO | tNO | tNO | tNO | tNO | tNO | tYES | tYES | Botão plastico- À face azul 1NA | Bouton poussoir affleurant plastique bleu 1NO | Momentary flush pushbutton-plastic blue 1NO | 05/10/10 | Y | N
5800 | tYES | tNO |  | NP2-EA62 | Pulsador rasante plástico azul 1NC | NP2-EA62 | #REF! | 152 | 6925808340049 | tYES | tYES | tYES | P000001 | 575240 | 10 | 180 | 338 | 275 | 234 | 7.06 | tYES | N | tYES | tYES | 43 | 75 | 8536901000 | 3 | NP2.png | tNO | tNO | tNO | tNO | tNO | tNO | tNO | tNO | tNO | tNO | tYES | tNO | tNO | tNO | tNO | tNO | tNO | tNO | tNO | tNO | tNO | tNO | tNO | tNO | tNO | tNO | tNO | tNO | tNO | tNO | tYES | tNO | tNO | tNO | tNO | tNO | tYES | tNO | tNO | tNO | tNO | tNO | tNO | tNO | tNO | tNO | tNO | tNO | tNO | tNO | tNO | tNO | tNO | tNO | tNO | tNO | tNO | tNO | tYES | tYES | Botão plastico- À face azul 1NC | Bouton poussoir affleurant plastique bleu 1NC | Momentary flush pushbutton-plastic blue 1NC | 05/10/10 | Y | N
5801 | tYES | tNO |  | NP2-EA63 | Pulsador rasante plástico azul 2NA | NP2-EA63 | #REF! | 152 | 6925808343651 | tYES | tYES | tYES | P000001 | 575874 | 10 | 180 | 338 | 275 | 234 | 9.58 | tYES | N | tYES | tYES | 43 | 75 | 8536901000 | 3 | NP2.png | tNO | tNO | tNO | tNO | tNO | tNO | tNO | tNO | tNO | tNO | tYES | tNO | tNO | tNO | tNO | tNO | tNO | tNO | tNO | tNO | tNO | tNO | tNO | tNO | tNO | tNO | tNO | tNO | tNO | tNO | tYES | tNO | tNO | tNO | tNO | tNO | tYES | tNO | tNO | tNO | tNO | tNO | tNO | tNO | tNO | tNO | tNO | tNO | tNO | tNO | tNO | tNO | tNO | tNO | tNO | tNO | tNO | tNO | tYES | tYES | Botão plastico- À face azul 2NA | Bouton poussoir affleurant plastique bleu 2NA | Momentary flush pushbutton-plastic blue 2NO | 05/10/10 | Y | N
5803 | tYES | tNO |  | NP2-EA64 | Pulsador rasante plástico azul 2NC | NP2-EA64 | #REF! | 152 | 6925808343620 | tYES | tYES | tYES | P000001 | 575870 | 10 | 180 | 338 | 275 | 234 | 9.58 | tYES | N | tYES | tYES | 43 | 75 | 8536901000 | 3 | NP2.png | tNO | tNO | tNO | tNO | tNO | tNO | tNO | tNO | tNO | tNO | tYES | tNO | tNO | tNO | tNO | tNO | tNO | tNO | tNO | tNO | tNO | tNO | tNO | tNO | tNO | tNO | tNO | tNO | tNO | tNO | tYES | tNO | tNO | tNO | tNO | tNO | tYES | tNO | tNO | tNO | tNO | tNO | tNO | tNO | tNO | tNO | tNO | tNO | tNO | tNO | tNO | tNO | tNO | tNO | tNO | tNO | tNO | tNO | tYES | tYES | Botão plastico- À face azul 2NC | Bouton poussoir affleurant plastique bleu 2NC | Momentary flush pushbutton-plastic blue 2NC | 05/10/10 | Y | N
5804 | tYES | tNO |  | NP2-EA65 | Pulsador rasante plástico azul 1NA+1NC | NP2-EA65 | #REF! | 152 | 6925808338565 | tYES | tYES | tYES | P000001 | 574374 | 10 | 180 | 338 | 275 | 234 | 9.58 | tYES | N | tYES | tYES | 43 | 75 | 8536901000 | 3 | NP2.png | tNO | tNO | tNO | tNO | tNO | tNO | tNO | tNO | tNO | tNO | tYES | tNO | tNO | tNO | tNO | tNO | tNO | tNO | tNO | tNO | tNO | tNO | tNO | tNO | tNO | tNO | tNO | tNO | tNO | tNO | tYES | tNO | tNO | tNO | tNO | tNO | tYES | tNO | tNO | tNO | tNO | tNO | tNO | tNO | tNO | tNO | tNO | tNO | tNO | tNO | tNO | tNO | tNO | tNO | tNO | tNO | tNO | tNO | tYES | tYES | Botão plastico- À face azul 1NA+1NC | Bouton poussoir affleurant plastique bleu 1NA+1NC | Momentary flush pushbutton-plastic blue 1NO+1NC | 05/10/10 | Y | N
5805 | tYES | tNO |  | NP2-EC11 | Pulsador seta d:40mm plástico blanco 1NA | NP2-EC11 | #REF! | 152 | 6925808344641 | tYES | tYES | tYES | P000001 | 576000 | 10 | 120 | 360 | 222 | 281 | 7.64 | tYES | N | tYES | tYES | 43 | 75 | 8536901000 | 3 | NP2.png | tNO | tNO | tNO | tNO | tNO | tNO | tNO | tNO | tNO | tNO | tYES | tNO | tNO | tNO | tNO | tNO | tNO | tNO | tNO | tNO | tNO | tNO | tNO | tNO | tNO | tNO | tNO | tNO | tNO | tNO | tYES | tNO | tNO | tNO | tNO | tNO | tYES | tNO | tNO | tNO | tNO | tNO | tNO | tNO | tNO | tNO | tNO | tNO | tNO | tNO | tNO | tNO | tNO | tNO | tNO | tNO | tNO | tNO | tYES | tYES | Botão cogumelo d:40mm plástico branco 1NA | Bouton coup de poing d:40mm plastique blanc 1NA | Mushroom button d:40mm plastic white 1NO | 05/10/10 | Y | N
5806 | tYES | tNO |  | NP2-EC12 | Pulsador seta d:40mm plástico blanco 1NC | NP2-EC12 | #REF! | 152 | 6925808344665 | tYES | tYES | tYES | P000001 | 576002 | 10 | 120 | 360 | 222 | 281 | 7.64 | tYES | N | tYES | tYES | 43 | 75 | 8536901000 | 3 | NP2.png | tNO | tNO | tNO | tNO | tNO | tNO | tNO | tNO | tNO | tNO | tYES | tNO | tNO | tNO | tNO | tNO | tNO | tNO | tNO | tNO | tNO | tNO | tNO | tNO | tNO | tNO | tNO | tNO | tNO | tNO | tYES | tNO | tNO | tNO | tNO | tNO | tYES | tNO | tNO | tNO | tNO | tNO | tNO | tNO | tNO | tNO | tNO | tNO | tNO | tNO | tNO | tNO | tNO | tNO | tNO | tNO | tNO | tNO | tYES | tYES | Botão cogumelo d:40mm plástico branco 1NC | Bouton coup de poing d:40mm plastique blanc 1NC | Mushroom button d:40mm plastic white 1NC | 05/10/10 | Y | N
5807 | tYES | tNO |  | NP2-EC21 | Pulsador seta d:40mm plástico negro 1NA | NP2-EC21 | #REF! | 152 | 6925808340179 | tYES | tYES | tYES | P000001 | 575246 | 10 | 120 | 360 | 222 | 281 | 7.64 | tYES | N | tYES | tYES | 43 | 75 | 8536901000 | 3 | NP2.png | tNO | tNO | tNO | tNO | tNO | tNO | tNO | tNO | tNO | tNO | tYES | tNO | tNO | tNO | tNO | tNO | tNO | tNO | tNO | tNO | tNO | tNO | tNO | tNO | tNO | tNO | tNO | tNO | tNO | tNO | tYES | tNO | tNO | tNO | tNO | tNO | tYES | tNO | tNO | tNO | tNO | tNO | tNO | tNO | tNO | tNO | tNO | tNO | tNO | tNO | tNO | tNO | tNO | tNO | tNO | tNO | tNO | tNO | tYES | tYES | Botão cogumelo d:40mm plástico preto 1NA | Bouton coup de poing d:40mm plastique noir 1NA | Mushroom button d:40mm plastic black 1NO | 05/10/10 | Y | N
5808 | tYES | tNO |  | NP2-EC22 | Pulsador seta d:40mm plástico negro 1NC | NP2-EC22 | #REF! | 152 | 6925808337643 | tYES | tYES | tYES | P000001 | 574092 | 10 | 120 | 360 | 222 | 281 | 7.64 | tYES | N | tYES | tYES | 43 | 75 | 8536901000 | 3 | NP2.png | tNO | tNO | tNO | tNO | tNO | tNO | tNO | tNO | tNO | tNO | tYES | tNO | tNO | tNO | tNO | tNO | tNO | tNO | tNO | tNO | tNO | tNO | tNO | tNO | tNO | tNO | tNO | tNO | tNO | tNO | tYES | tNO | tNO | tNO | tNO | tNO | tYES | tNO | tNO | tNO | tNO | tNO | tNO | tNO | tNO | tNO | tNO | tNO | tNO | tNO | tNO | tNO | tNO | tNO | tNO | tNO | tNO | tNO | tYES | tYES | Botão cogumelo d:40mm plástico preto 1NC | Bouton coup de poing d:40mm plastique noir 1NC | Mushroom button d:40mm plastic black 1NC | 05/10/10 | Y | N
5809 | tYES | tNO |  | NP2-EC31 | Pulsador seta d:40mm plástico verde 1NA | NP2-EC31 | #REF! | 152 | 6925808339883 | tYES | tYES | tYES | P000001 | 574790 | 10 | 120 | 360 | 222 | 281 | 7.64 | tYES | N | tYES | tYES | 43 | 75 | 8536901000 | 3 | NP2.png | tNO | tNO | tNO | tNO | tNO | tNO | tNO | tNO | tNO | tNO | tYES | tNO | tNO | tNO | tNO | tNO | tNO | tNO | tNO | tNO | tNO | tNO | tNO | tNO | tNO | tNO | tNO | tNO | tNO | tNO | tYES | tNO | tNO | tNO | tNO | tNO | tYES | tNO | tNO | tNO | tNO | tNO | tNO | tNO | tNO | tNO | tNO | tNO | tNO | tNO | tNO | tNO | tNO | tNO | tNO | tNO | tNO | tNO | tYES | tYES | Botão cogumelo d:40mm plástico verde 1NA | Bouton coup de poing d:40mm plastique vert 1NA | Mushroom button d:40mm plastic green 1NO | 05/10/10 | Y | N
5810 | tYES | tNO |  | NP2-EC32 | Pulsador seta d:40mm plástico verde 1NC | NP2-EC32 | #REF! | 152 | 6925808337650 | tYES | tYES | tYES | P000001 | 574093 | 10 | 120 | 360 | 222 | 281 | 7.64 | tYES | N | tYES | tYES | 43 | 75 | 8536901000 | 3 | NP2.png | tNO | tNO | tNO | tNO | tNO | tNO | tNO | tNO | tNO | tNO | tYES | tNO | tNO | tNO | tNO | tNO | tNO | tNO | tNO | tNO | tNO | tNO | tNO | tNO | tNO | tNO | tNO | tNO | tNO | tNO | tYES | tNO | tNO | tNO | tNO | tNO | tYES | tNO | tNO | tNO | tNO | tNO | tNO | tNO | tNO | tNO | tNO | tNO | tNO | tNO | tNO | tNO | tNO | tNO | tNO | tNO | tNO | tNO | tYES | tYES | Botão cogumelo d:40mm plástico verde 1NC | Bouton coup de poing d:40mm plastique vert 1NC | Mushroom button d:40mm plastic green 1NC | 05/10/10 | Y | N
5812 | tYES | tNO |  | NP2-EC41 | Pulsador seta d:40mm plástico rojo 1NA | NP2-EC41 | #REF! | 152 | 6925808339890 | tYES | tYES | tYES | P000001 | 574791 | 10 | 120 | 360 | 222 | 281 | 7.64 | tYES | N | tYES | tYES | 43 | 75 | 8536901000 | 3 | NP2.png | tNO | tNO | tNO | tNO | tNO | tNO | tNO | tNO | tNO | tNO | tYES | tNO | tNO | tNO | tNO | tNO | tNO | tNO | tNO | tNO | tNO | tNO | tNO | tNO | tNO | tNO | tNO | tNO | tNO | tNO | tYES | tNO | tNO | tNO | tNO | tNO | tYES | tNO | tNO | tNO | tNO | tNO | tNO | tNO | tNO | tNO | tNO | tNO | tNO | tNO | tNO | tNO | tNO | tNO | tNO | tNO | tNO | tNO | tYES | tYES | Botão cogumelo d:40mm plástico vermelho 1NA | Bouton coup de poing d:40mm plastique rouge 1NA | Mushroom button d:40mm plastic red 1NO | 05/10/10 | Y | N
5813 | tYES | tNO |  | NP2-EC42 | Pulsador seta d:40mm plástico rojo 1NC | NP2-EC42 | #REF! | 152 | 6925808337018 | tYES | tYES | tYES | P000001 | 573896 | 10 | 120 | 360 | 222 | 281 | 7.64 | tYES | N | tYES | tYES | 43 | 75 | 8536901000 | 3 | NP2.png | tNO | tNO | tNO | tNO | tNO | tNO | tNO | tNO | tNO | tNO | tYES | tNO | tNO | tNO | tNO | tNO | tNO | tNO | tNO | tNO | tNO | tNO | tNO | tNO | tNO | tNO | tNO | tNO | tNO | tNO | tYES | tNO | tNO | tNO | tNO | tNO | tYES | tNO | tNO | tNO | tNO | tNO | tNO | tNO | tNO | tNO | tNO | tNO | tNO | tNO | tNO | tNO | tNO | tNO | tNO | tNO | tNO | tNO | tYES | tYES | Botão cogumelo d:40mm plástico vermelho 1NC | Bouton coup de poing d:40mm plastique rouge 1NC | Mushroom button d:40mm plastic red 1NC | 05/10/10 | Y | N
5814 | tYES | tNO |  | NP2-EC51 | Pulsador seta d:40mm plástico amarillo 1NA | NP2-EC51 | #REF! | 152 | 6925808343477 | tYES | tYES | tYES | P000001 | 575854 | 10 | 120 | 360 | 222 | 281 | 7.64 | tYES | N | tYES | tYES | 43 | 75 | 8536901000 | 3 | NP2.png | tNO | tNO | tNO | tNO | tNO | tNO | tNO | tNO | tNO | tNO | tYES | tNO | tNO | tNO | tNO | tNO | tNO | tNO | tNO | tNO | tNO | tNO | tNO | tNO | tNO | tNO | tNO | tNO | tNO | tNO | tYES | tNO | tNO | tNO | tNO | tNO | tYES | tNO | tNO | tNO | tNO | tNO | tNO | tNO | tNO | tNO | tNO | tNO | tNO | tNO | tNO | tNO | tNO | tNO | tNO | tNO | tNO | tNO | tYES | tYES | Botão cogumelo d:40mm plástico amarelo 1NA | Bouton coup de poing d:40mm plastique jaune 1NA | Mushroom button d:40mm plastic yellow 1NO | 05/10/10 | Y | N
5815 | tYES | tNO |  | NP2-EC52 | Pulsador seta d:40mm plástico amarillo 1NC | NP2-EC52 | #REF! | 152 | 6925808337667 | tYES | tYES | tYES | P000001 | 574094 | 10 | 120 | 360 | 222 | 281 | 7.64 | tYES | N | tYES | tYES | 43 | 75 | 8536901000 | 3 | NP2.png | tNO | tNO | tNO | tNO | tNO | tNO | tNO | tNO | tNO | tNO | tYES | tNO | tNO | tNO | tNO | tNO | tNO | tNO | tNO | tNO | tNO | tNO | tNO | tNO | tNO | tNO | tNO | tNO | tNO | tNO | tYES | tNO | tNO | tNO | tNO | tNO | tYES | tNO | tNO | tNO | tNO | tNO | tNO | tNO | tNO | tNO | tNO | tNO | tNO | tNO | tNO | tNO | tNO | tNO | tNO | tNO | tNO | tNO | tYES | tYES | Botão cogumelo d:40mm plástico amarelo 1NC | Bouton coup de poing d:40mm plastique jaune 1NC | Mushroom button d:40mm plastic yellow 1NC | 05/10/10 | Y | N
5816 | tYES | tNO |  | NP2-EC61 | Pulsador seta d:40mm plástico azul 1NA | NP2-EC61 | #REF! | 152 | 6925808344658 | tYES | tYES | tYES | P000001 | 576001 | 10 | 120 | 360 | 222 | 281 | 7.64 | tYES | N | tYES | tYES | 43 | 75 | 8536901000 | 3 | NP2.png | tNO | tNO | tNO | tNO | tNO | tNO | tNO | tNO | tNO | tNO | tYES | tNO | tNO | tNO | tNO | tNO | tNO | tNO | tNO | tNO | tNO | tNO | tNO | tNO | tNO | tNO | tNO | tNO | tNO | tNO | tYES | tNO | tNO | tNO | tNO | tNO | tYES | tNO | tNO | tNO | tNO | tNO | tNO | tNO | tNO | tNO | tNO | tNO | tNO | tNO | tNO | tNO | tNO | tNO | tNO | tNO | tNO | tNO | tYES | tYES | Botão cogumelo d:40mm plástico azul 1NA | Bouton coup de poing d:40mm plastique bleu 1NA | Mushroom button d:40mm plastic blue 1NO | 05/10/10 | Y | N
5817 | tYES | tNO |  | NP2-EC62 | Pulsador seta d:40mm plástico azul 1NC | NP2-EC62 | #REF! | 152 | 6925808344405 | tYES | tYES | tYES | P000001 | 575961 | 10 | 120 | 360 | 222 | 281 | 7.64 | tYES | N | tYES | tYES | 43 | 75 | 8536901000 | 3 | NP2.png | tNO | tNO | tNO | tNO | tNO | tNO | tNO | tNO | tNO | tNO | tYES | tNO | tNO | tNO | tNO | tNO | tNO | tNO | tNO | tNO | tNO | tNO | tNO | tNO | tNO | tNO | tNO | tNO | tNO | tNO | tYES | tNO | tNO | tNO | tNO | tNO | tYES | tNO | tNO | tNO | tNO | tNO | tNO | tNO | tNO | tNO | tNO | tNO | tNO | tNO | tNO | tNO | tNO | tNO | tNO | tNO | tNO | tNO | tYES | tYES | Botão cogumelo d:40mm plástico azul 1NC | Bouton coup de poing d:40mm plastique bleu 1NC | Mushroom button d:40mm plastic blue 1NC | 05/10/10 | Y | N
5819 | tYES | tNO |  | NP2-ED21 | Selector plástico maneta corta 2pos. 1NA | NP2-ED21 | #REF! | 152 | 6925808337674 | tYES | tYES | tYES | P000001 | 574095 | 10 | 120 | 442 | 238 | 190 | 5.89 | tYES | N | tYES | tYES | 43 | 75 | 8536901000 | 3 | NP2.png | tNO | tNO | tNO | tNO | tNO | tNO | tNO | tNO | tNO | tNO | tYES | tNO | tNO | tNO | tNO | tNO | tNO | tNO | tNO | tNO | tNO | tNO | tNO | tNO | tNO | tNO | tNO | tNO | tNO | tNO | tYES | tNO | tNO | tNO | tNO | tNO | tYES | tNO | tNO | tNO | tNO | tNO | tNO | tNO | tNO | tNO | tNO | tNO | tNO | tNO | tNO | tNO | tNO | tNO | tNO | tNO | tNO | tNO | tYES | tYES | Botão Selector plástico manete curta 2pos. 1NA | Sélecteur plastique manette courte 2 positions. 1NO | Selector switch plastic 2pos. 1NO | 05/10/10 | Y | N
5820 | tYES | tNO |  | NP2-ED22 | Selector plástico maneta corta 2pos. 1NC | NP2-ED22 | #REF! | 152 | 6925808337698 | tYES | tYES | tYES | P000001 | 574097 | 10 | 120 | 442 | 238 | 190 | 5.89 | tYES | N | tYES | tYES | 43 | 75 | 8536901000 | 3 | NP2.png | tNO | tNO | tNO | tNO | tNO | tNO | tNO | tNO | tNO | tNO | tYES | tNO | tNO | tNO | tNO | tNO | tNO | tNO | tNO | tNO | tNO | tNO | tNO | tNO | tNO | tNO | tNO | tNO | tNO | tNO | tYES | tNO | tNO | tNO | tNO | tNO | tYES | tNO | tNO | tNO | tNO | tNO | tNO | tNO | tNO | tNO | tNO | tNO | tNO | tNO | tNO | tNO | tNO | tNO | tNO | tNO | tNO | tNO | tYES | tYES | Botão Selector plástico manete curta 2pos. 1NC | Interrupteur sélecteur plastique manette courte 2pos. 1NC | Selector switch plastic 2pos. 1NC | 05/10/10 | Y | N
5821 | tYES | tNO |  | NP2-ED23 | Selector plástico maneta corta 2pos. 2NA | NP2-ED23 | #REF! | 152 | 6925808340476 | tYES | tYES | tYES | P000001 | 575422 | 10 | 120 | 442 | 238 | 190 | 7.39 | tYES | N | tYES | tYES | 43 | 75 | 8536901000 | 3 | NP2.png | tNO | tNO | tNO | tNO | tNO | tNO | tNO | tNO | tNO | tNO | tYES | tNO | tNO | tNO | tNO | tNO | tNO | tNO | tNO | tNO | tNO | tNO | tNO | tNO | tNO | tNO | tNO | tNO | tNO | tNO | tYES | tNO | tNO | tNO | tNO | tNO | tYES | tNO | tNO | tNO | tNO | tNO | tNO | tNO | tNO | tNO | tNO | tNO | tNO | tNO | tNO | tNO | tNO | tNO | tNO | tNO | tNO | tNO | tYES | tYES | Botão Selector plástico manete curta 2pos. 2NA | Interrupteur sélecteur plastique manette courte 2pos. 2NA | Selector switch plastic 2pos. 2NO | 05/10/10 | Y | N
5822 | tYES | tNO |  | NP2-ED24 | Selector plástico maneta corta 2pos. 2NC | NP2-ED24 | #REF! | 152 | 6925808344788 | tYES | tYES | tYES | P000001 | 576014 | 10 | 120 | 442 | 238 | 190 | 7.39 | tYES | N | tYES | tYES | 43 | 75 | 8536901000 | 3 | NP2.png | tNO | tNO | tNO | tNO | tNO | tNO | tNO | tNO | tNO | tNO | tYES | tNO | tNO | tNO | tNO | tNO | tNO | tNO | tNO | tNO | tNO | tNO | tNO | tNO | tNO | tNO | tNO | tNO | tNO | tNO | tYES | tNO | tNO | tNO | tNO | tNO | tYES | tNO | tNO | tNO | tNO | tNO | tNO | tNO | tNO | tNO | tNO | tNO | tNO | tNO | tNO | tNO | tNO | tNO | tNO | tNO | tNO | tNO | tYES | tYES | Botão Selector plástico manete curta 2pos. 2NC | Interrupteur sélecteur plastique manette courte 2pos. 2NC | Selector switch plastic 2pos. 2NC | 05/10/10 | Y | N
5823 | tYES | tNO |  | NP2-ED25 | Selector plástico maneta corta 2pos. 1NA+1NC | NP2-ED25 | #REF! | 152 | 6925808337728 | tYES | tYES | tYES | P000001 | 574100 | 10 | 120 | 442 | 238 | 190 | 7.39 | tYES | N | tYES | tYES | 43 | 75 | 8536901000 | 3 | NP2.png | tNO | tNO | tNO | tNO | tNO | tNO | tNO | tNO | tNO | tNO | tYES | tNO | tNO | tNO | tNO | tNO | tNO | tNO | tNO | tNO | tNO | tNO | tNO | tNO | tNO | tNO | tNO | tNO | tNO | tNO | tYES | tNO | tNO | tNO | tNO | tNO | tYES | tNO | tNO | tNO | tNO | tNO | tNO | tNO | tNO | tNO | tNO | tNO | tNO | tNO | tNO | tNO | tNO | tNO | tNO | tNO | tNO | tNO | tYES | tYES | Botão Selector plástico manete curta 2pos. 1NA+1NC | Sélecteur plastique manette courte 2 positions. 1NO+1NF | Selector switch plastic 2pos. 1NO+1NC | 05/10/10 | Y | N
5825 | tYES | tNO |  | NP2-ED31 | Selector plástico maneta corta 3pos. 1NA | NP2-ED31 | #REF! | 152 | 6925808340308 | tYES | tYES | tYES | P000001 | 575257 | 10 | 120 | 442 | 238 | 190 | 5.89 | tYES | N | tYES | tYES | 43 | 75 | 8536901000 | 3 | NP2.png | tNO | tNO | tNO | tNO | tNO | tNO | tNO | tNO | tNO | tNO | tYES | tNO | tNO | tNO | tNO | tNO | tNO | tNO | tNO | tNO | tNO | tNO | tNO | tNO | tNO | tNO | tNO | tNO | tNO | tNO | tYES | tNO | tNO | tNO | tNO | tNO | tYES | tNO | tNO | tNO | tNO | tNO | tNO | tNO | tNO | tNO | tNO | tNO | tNO | tNO | tNO | tNO | tNO | tNO | tNO | tNO | tNO | tNO | tYES | tYES | Botão Selector plástico manete curta 3pos. 1NA | Interrupteur sélecteur plastique manette courte 3pos. 1NA | Selector switch plastic 3pos. 1NO | 05/10/10 | Y | N
5826 | tYES | tNO |  | NP2-ED32 | Selector plástico maneta corta 3pos. 1NC | NP2-ED32 | #REF! | 152 |  | tYES | tYES | tYES | P000001 |  | 10 | 120 | 0 | 0 | 0 | 0 | tYES | N | tYES | tYES | 43 | 75 | 8536901000 | 3 | NP2.png | tNO | tNO | tNO | tNO | tNO | tNO | tNO | tNO | tNO | tNO | tYES | tNO | tNO | tNO | tNO | tNO | tNO | tNO | tNO | tNO | tNO | tNO | tNO | tNO | tNO | tNO | tNO | tNO | tNO | tNO | tYES | tNO | tNO | tNO | tNO | tNO | tYES | tNO | tNO | tNO | tNO | tNO | tNO | tNO | tNO | tNO | tNO | tNO | tNO | tNO | tNO | tNO | tNO | tNO | tNO | tNO | tNO | tNO | tYES | tYES | Botão Selector plástico manete curta 3pos. 1NC | Interrupteur sélecteur plastique manette courte 3pos. 1NC | Selector switch plastic 3pos. 1NC | 05/10/10 | Y | N
5827 | tYES | tNO |  | NP2-ED33 | Selector plástico maneta corta 3pos. 2NA | NP2-ED33 | #REF! | 152 | 6925808337704 | tYES | tYES | tYES | P000001 | 574098 | 10 | 120 | 442 | 238 | 190 | 7.39 | tYES | N | tYES | tYES | 43 | 75 | 8536901000 | 3 | NP2.png | tNO | tNO | tNO | tNO | tNO | tNO | tNO | tNO | tNO | tNO | tYES | tNO | tNO | tNO | tNO | tNO | tNO | tNO | tNO | tNO | tNO | tNO | tNO | tNO | tNO | tNO | tNO | tNO | tNO | tNO | tYES | tNO | tNO | tNO | tNO | tNO | tYES | tNO | tNO | tNO | tNO | tNO | tNO | tNO | tNO | tNO | tNO | tNO | tNO | tNO | tNO | tNO | tNO | tNO | tNO | tNO | tNO | tNO | tYES | tYES | Botão Selector plástico manete curta 3pos. 2NA | Sélecteur plastique manette courte 3 positions. 2NO | Selector switch plastic 3pos. 2NO | 05/10/10 | Y | N
5828 | tYES | tNO |  | NP2-ED34 | Selector plástico maneta corta 3pos. 2NC | NP2-ED34 | #REF! | 152 | 6925808339784 | tYES | tYES | tYES | P000001 | 574666 | 10 | 120 | 442 | 238 | 190 | 7.39 | tYES | N | tYES | tYES | 43 | 75 | 8536901000 | 3 | NP2.png | tNO | tNO | tNO | tNO | tNO | tNO | tNO | tNO | tNO | tNO | tYES | tNO | tNO | tNO | tNO | tNO | tNO | tNO | tNO | tNO | tNO | tNO | tNO | tNO | tNO | tNO | tNO | tNO | tNO | tNO | tYES | tNO | tNO | tNO | tNO | tNO | tYES | tNO | tNO | tNO | tNO | tNO | tNO | tNO | tNO | tNO | tNO | tNO | tNO | tNO | tNO | tNO | tNO | tNO | tNO | tNO | tNO | tNO | tYES | tYES | Botão Selector plástico manete curta 3pos. 2NC | Interrupteur sélecteur plastique manette courte 3pos. 2NC | Selector switch plastic 3pos. 2NC | 05/10/10 | Y | N
5829 | tYES | tNO |  | NP2-ED35 | Selector plástico maneta corta 3pos. 1NA+1NC | NP2-ED35 | #REF! | 152 | 6925808340483 | tYES | tYES | tYES | P000001 | 575423 | 10 | 120 | 442 | 238 | 190 | 7.39 | tYES | N | tYES | tYES | 43 | 75 | 8536901000 | 3 | NP2.png | tNO | tNO | tNO | tNO | tNO | tNO | tNO | tNO | tNO | tNO | tYES | tNO | tNO | tNO | tNO | tNO | tNO | tNO | tNO | tNO | tNO | tNO | tNO | tNO | tNO | tNO | tNO | tNO | tNO | tNO | tYES | tNO | tNO | tNO | tNO | tNO | tYES | tNO | tNO | tNO | tNO | tNO | tNO | tNO | tNO | tNO | tNO | tNO | tNO | tNO | tNO | tNO | tNO | tNO | tNO | tNO | tNO | tNO | tYES | tYES | Botão Selector plástico manete curta 3pos. 1NA+1NC | Interrupteur sélecteur plastique manette courte 3pos. 1NA+1NC | Selector switch plastic 3pos. 1NO+1NC | 05/10/10 | Y | N
5830 | tYES | tNO |  | NP2-ED41 | Selector plástico maneta corta 2pos.+retorno 1NA | NP2-ED41 | #REF! | 152 | 6925808337681 | tYES | tYES | tYES | P000001 | 574096 | 10 | 120 | 442 | 238 | 190 | 5.89 | tYES | N | tYES | tYES | 43 | 75 | 8536901000 | 3 | NP2.png | tNO | tNO | tNO | tNO | tNO | tNO | tNO | tNO | tNO | tNO | tYES | tNO | tNO | tNO | tNO | tNO | tNO | tNO | tNO | tNO | tNO | tNO | tNO | tNO | tNO | tNO | tNO | tNO | tNO | tNO | tYES | tNO | tNO | tNO | tNO | tNO | tYES | tNO | tNO | tNO | tNO | tNO | tNO | tNO | tNO | tNO | tNO | tNO | tNO | tNO | tNO | tNO | tNO | tNO | tNO | tNO | tNO | tNO | tYES | tYES | Botão Selector plástico manete curta 2pos.+retorno 1NA | Interrupteur sélecteur plastique manette courte 2pos.+rappel 1NA | Selector switch plastic 2pos.+return 1NO | 05/10/10 | Y | N
5831 | tYES | tNO |  | NP2-ED42 | Selector plástico maneta corta 2pos. +retorno 1NC | NP2-ED42 | #REF! | 152 | 6925808344351 | tYES | tYES | tYES | P000001 | 575945 | 10 | 120 | 442 | 238 | 190 | 5.89 | tYES | N | tYES | tYES | 43 | 75 | 8536901000 | 3 | NP2.png | tNO | tNO | tNO | tNO | tNO | tNO | tNO | tNO | tNO | tNO | tYES | tNO | tNO | tNO | tNO | tNO | tNO | tNO | tNO | tNO | tNO | tNO | tNO | tNO | tNO | tNO | tNO | tNO | tNO | tNO | tYES | tNO | tNO | tNO | tNO | tNO | tYES | tNO | tNO | tNO | tNO | tNO | tNO | tNO | tNO | tNO | tNO | tNO | tNO | tNO | tNO | tNO | tNO | tNO | tNO | tNO | tNO | tNO | tYES | tYES | Botão Selector plástico manete curta 2pos. +retorno 1NC | Interrupteur sélecteur plastique manette courte 2pos. +rappel 1NC | Selector switch plastic 2pos. +return 1NC | 05/10/10 | Y | N
5832 | tYES | tNO |  | NP2-ED43 | Selector plástico maneta corta 2pos. +retorno 2NA | NP2-ED43 | #REF! | 152 | 6925808340865 | tYES | tYES | tYES | P000001 | 575553 | 10 | 120 | 442 | 238 | 190 | 7.39 | tYES | N | tYES | tYES | 43 | 75 | 8536901000 | 3 | NP2.png | tNO | tNO | tNO | tNO | tNO | tNO | tNO | tNO | tNO | tNO | tYES | tNO | tNO | tNO | tNO | tNO | tNO | tNO | tNO | tNO | tNO | tNO | tNO | tNO | tNO | tNO | tNO | tNO | tNO | tNO | tYES | tNO | tNO | tNO | tNO | tNO | tYES | tNO | tNO | tNO | tNO | tNO | tNO | tNO | tNO | tNO | tNO | tNO | tNO | tNO | tNO | tNO | tNO | tNO | tNO | tNO | tNO | tNO | tYES | tYES | Botão Selector plástico manete curta 2pos. +retorno 2NA | Interrupteur sélecteur plastique manette courte 2pos. +rappel 2NA | Selector switch plastic 2pos. +return 2NO | 05/10/10 | Y | N
5833 | tYES | tNO |  | NP2-ED44 | Selector plástico maneta corta 2pos. +retorno 2NC | NP2-ED44 | #REF! | 152 | 6925808344795 | tYES | tYES | tYES | P000001 | 576015 | 10 | 120 | 442 | 238 | 190 | 7.39 | tYES | N | tYES | tYES | 43 | 75 | 8536901000 | 3 | NP2.png | tNO | tNO | tNO | tNO | tNO | tNO | tNO | tNO | tNO | tNO | tYES | tNO | tNO | tNO | tNO | tNO | tNO | tNO | tNO | tNO | tNO | tNO | tNO | tNO | tNO | tNO | tNO | tNO | tNO | tNO | tYES | tNO | tNO | tNO | tNO | tNO | tYES | tNO | tNO | tNO | tNO | tNO | tNO | tNO | tNO | tNO | tNO | tNO | tNO | tNO | tNO | tNO | tNO | tNO | tNO | tNO | tNO | tNO | tYES | tYES | Botão Selector plástico manete curta 2pos. +retorno 2NC | Interrupteur sélecteur plastique manette courte 2pos. +rappel 2NC | Selector switch plastic 2pos. +return 2NC | 05/10/10 | Y | N
5834 | tYES | tNO |  | NP2-ED45 | Selector plástico maneta corta 2pos. +retorno 1NA+1NC | NP2-ED45 | #REF! | 152 | 6925808337735 | tYES | tYES | tYES | P000001 | 574101 | 10 | 120 | 442 | 238 | 190 | 7.39 | tYES | N | tYES | tYES | 43 | 75 | 8536901000 | 3 | NP2.png | tNO | tNO | tNO | tNO | tNO | tNO | tNO | tNO | tNO | tNO | tYES | tNO | tNO | tNO | tNO | tNO | tNO | tNO | tNO | tNO | tNO | tNO | tNO | tNO | tNO | tNO | tNO | tNO | tNO | tNO | tYES | tNO | tNO | tNO | tNO | tNO | tYES | tNO | tNO | tNO | tNO | tNO | tNO | tNO | tNO | tNO | tNO | tNO | tNO | tNO | tNO | tNO | tNO | tNO | tNO | tNO | tNO | tNO | tYES | tYES | Botão Selector plástico manete curta 2pos. +retorno 1NA+1NC | Interrupteur sélecteur plastique manette courte 2pos. +rappel 1NA+1NC | Selector switch plastic 2pos. +return 1NO+1NC | 05/10/10 | Y | N
5836 | tYES | tNO |  | NP2-ED51 | Selector plástico maneta corta 3pos.+retorno 1NA | NP2-ED51 | #REF! | 152 | 6925808340674 | tYES | tYES | tYES | P000001 | 575523 | 10 | 120 | 442 | 238 | 190 | 5.89 | tYES | N | tYES | tYES | 43 | 75 | 8536901000 | 3 | NP2.png | tNO | tNO | tNO | tNO | tNO | tNO | tNO | tNO | tNO | tNO | tYES | tNO | tNO | tNO | tNO | tNO | tNO | tNO | tNO | tNO | tNO | tNO | tNO | tNO | tNO | tNO | tNO | tNO | tNO | tNO | tYES | tNO | tNO | tNO | tNO | tNO | tYES | tNO | tNO | tNO | tNO | tNO | tNO | tNO | tNO | tNO | tNO | tNO | tNO | tNO | tNO | tNO | tNO | tNO | tNO | tNO | tNO | tNO | tYES | tYES | Botão Selector plástico manete curta 3pos.+retorno 1NA | Interrupteur sélecteur plastique manette courte 3pos.+rappel 1NA | Selector switch plastic 3pos.+return 1NO | 05/10/10 | Y | N
5837 | tYES | tNO |  | NP2-ED52 | Selector plástico maneta corta 3pos.+retorno 1NC | NP2-ED52 | #REF! | 152 | 6925808345112 | tYES | tYES | tYES | P000001 | 576056 | 10 | 120 | 442 | 238 | 190 | 5.89 | tYES | N | tYES | tYES | 43 | 75 | 8536901000 | 3 | NP2.png | tNO | tNO | tNO | tNO | tNO | tNO | tNO | tNO | tNO | tNO | tYES | tNO | tNO | tNO | tNO | tNO | tNO | tNO | tNO | tNO | tNO | tNO | tNO | tNO | tNO | tNO | tNO | tNO | tNO | tNO | tYES | tNO | tNO | tNO | tNO | tNO | tYES | tNO | tNO | tNO | tNO | tNO | tNO | tNO | tNO | tNO | tNO | tNO | tNO | tNO | tNO | tNO | tNO | tNO | tNO | tNO | tNO | tNO | tYES | tYES | Botão Selector plástico manete curta 3pos.+retorno 1NC | Interrupteur sélecteur plastique manette courte 3pos.+rappel 1NC | Selector switch plastic 3pos.+return 1NC | 05/10/10 | Y | N
5838 | tYES | tNO |  | NP2-ED53 | Selector plástico maneta corta 3pos.+retorno 2NA | NP2-ED53 | #REF! | 152 | 6925808337711 | tYES | tYES | tYES | P000001 | 574099 | 10 | 120 | 442 | 238 | 190 | 7.39 | tYES | N | tYES | tYES | 43 | 75 | 8536901000 | 3 | NP2.png | tNO | tNO | tNO | tNO | tNO | tNO | tNO | tNO | tNO | tNO | tYES | tNO | tNO | tNO | tNO | tNO | tNO | tNO | tNO | tNO | tNO | tNO | tNO | tNO | tNO | tNO | tNO | tNO | tNO | tNO | tYES | tNO | tNO | tNO | tNO | tNO | tYES | tNO | tNO | tNO | tNO | tNO | tNO | tNO | tNO | tNO | tNO | tNO | tNO | tNO | tNO | tNO | tNO | tNO | tNO | tNO | tNO | tNO | tYES | tYES | Botão Selector plástico manete curta 3pos.+retorno 2NA | Interrupteur sélecteur plastique manette courte 3pos.+rappel 2NA | Selector switch plastic 3pos.+return 2NO | 05/10/10 | Y | N
5839 | tYES | tNO |  | NP2-ED54 | Selector plástico maneta corta 3pos.+retorno 2NC | NP2-ED54 | #REF! | 152 | 6925808344412 | tYES | tYES | tYES | P000001 | 575962 | 10 | 120 | 442 | 238 | 190 | 7.39 | tYES | N | tYES | tYES | 43 | 75 | 8536901000 | 3 | NP2.png | tNO | tNO | tNO | tNO | tNO | tNO | tNO | tNO | tNO | tNO | tYES | tNO | tNO | tNO | tNO | tNO | tNO | tNO | tNO | tNO | tNO | tNO | tNO | tNO | tNO | tNO | tNO | tNO | tNO | tNO | tYES | tNO | tNO | tNO | tNO | tNO | tYES | tNO | tNO | tNO | tNO | tNO | tNO | tNO | tNO | tNO | tNO | tNO | tNO | tNO | tNO | tNO | tNO | tNO | tNO | tNO | tNO | tNO | tYES | tYES | Botão Selector plástico manete curta 3pos.+retorno 2NC | Interrupteur sélecteur plastique manette courte 3pos.+rappel 2NC | Selector switch plastic 3pos.+return 2NC | 05/10/10 | Y | N
5840 | tYES | tNO |  | NP2-ED55 | Selector plástico maneta corta 3pos.+retorno 1NA+1NC | NP2-ED55 | #REF! | 152 | 6925808340896 | tYES | tYES | tYES | P000001 | 575558 | 10 | 120 | 442 | 238 | 190 | 7.39 | tYES | N | tYES | tYES | 43 | 75 | 8536901000 | 3 | NP2.png | tNO | tNO | tNO | tNO | tNO | tNO | tNO | tNO | tNO | tNO | tYES | tNO | tNO | tNO | tNO | tNO | tNO | tNO | tNO | tNO | tNO | tNO | tNO | tNO | tNO | tNO | tNO | tNO | tNO | tNO | tYES | tNO | tNO | tNO | tNO | tNO | tYES | tNO | tNO | tNO | tNO | tNO | tNO | tNO | tNO | tNO | tNO | tNO | tNO | tNO | tNO | tNO | tNO | tNO | tNO | tNO | tNO | tNO | tYES | tYES | Botão Selector plástico manete curta 3pos.+retorno 1NA+1NC | Interrupteur sélecteur plastique manette courte 3pos.+rappel 1NA+1NC | Selector switch plastic 3pos.+return 1NO+1NC | 05/10/10 | Y | N
5842 | tYES | tNO |  | NP2-EG21 | Selector plástico llave 2pos.+extrac.llave 1pos. 1NA | NP2-EG21 | #REF! | 152 | 6925808337742 | tYES | tYES | tYES | P000001 | 574102 | 10 | 150 | 360 | 222 | 281 | 9.97 | tYES | N | tYES | tYES | 43 | 75 | 8536901000 | 3 | NP2.png | tNO | tNO | tNO | tNO | tNO | tNO | tNO | tNO | tNO | tNO | tYES | tNO | tNO | tNO | tNO | tNO | tNO | tNO | tNO | tNO | tNO | tNO | tNO | tNO | tNO | tNO | tNO | tNO | tNO | tNO | tYES | tNO | tNO | tNO | tNO | tNO | tYES | tNO | tNO | tNO | tNO | tNO | tNO | tNO | tNO | tNO | tNO | tNO | tNO | tNO | tNO | tNO | tNO | tNO | tNO | tNO | tNO | tNO | tYES | tYES | Selector plástico chave 2pos.+extrac.chave 1pos. 1NA | Interrupteur sélecteur plastique à clé 2pos.+retrait de clé 1pos. 1NA | Key selector plastic 2pos.+remov.key 1pos. 1NO | 05/10/10 | Y | N
5843 | tYES | tNO |  | NP2-EG21B | Selector plástico llave 2pos.+extrac.llave 2pos. 1NA | NP2-EG21B | #REF! | 152 | 6925808340902 | tYES | tYES | tYES | P000001 | 575560 | 10 | 150 | 360 | 222 | 281 | 9.97 | tYES | N | tYES | tYES | 43 | 75 | 8536901000 | 3 | NP2.png | tNO | tNO | tNO | tNO | tNO | tNO | tNO | tNO | tNO | tNO | tYES | tNO | tNO | tNO | tNO | tNO | tNO | tNO | tNO | tNO | tNO | tNO | tNO | tNO | tNO | tNO | tNO | tNO | tNO | tNO | tYES | tNO | tNO | tNO | tNO | tNO | tYES | tNO | tNO | tNO | tNO | tNO | tNO | tNO | tNO | tNO | tNO | tNO | tNO | tNO | tNO | tNO | tNO | tNO | tNO | tNO | tNO | tNO | tYES | tYES | Selector plástico chave 2pos.+extrac.chave 2pos. 1NA | Sélecteur plastique à clé 2 positions.+retrait de clé 2 positions. 1NO | Key selector plastic 2pos.+remov.key 2pos. 1NO | 05/10/10 | Y | N
5844 | tYES | tNO |  | NP2-EG22 | Selector plástico llave 2pos.+extrac.llave 1pos. 1NC | NP2-EG22 | #REF! | 152 | 6925808344368 | tYES | tYES | tYES | P000001 | 575946 | 10 | 150 | 360 | 222 | 281 | 9.97 | tYES | N | tYES | tYES | 43 | 75 | 8536901000 | 3 | NP2.png | tNO | tNO | tNO | tNO | tNO | tNO | tNO | tNO | tNO | tNO | tYES | tNO | tNO | tNO | tNO | tNO | tNO | tNO | tNO | tNO | tNO | tNO | tNO | tNO | tNO | tNO | tNO | tNO | tNO | tNO | tYES | tNO | tNO | tNO | tNO | tNO | tYES | tNO | tNO | tNO | tNO | tNO | tNO | tNO | tNO | tNO | tNO | tNO | tNO | tNO | tNO | tNO | tNO | tNO | tNO | tNO | tNO | tNO | tYES | tYES | Selector plástico chave 2pos.+extrac.chave 1pos. 1NC | Interrupteur sélecteur plastique à clé 2pos.+retrait de clé 1pos. 1NC | Key selector plastic 2pos.+remov.key 1pos. 1NC | 05/10/10 | Y | N
5845 | tYES | tNO |  | NP2-EG22B | Selector plástico llave 2pos.+extrac.llave 2pos. 1NC | NP2-EG22B | #REF! | 152 |  | tYES | tYES | tYES | P000001 |  | 10 | 150 | 0 | 0 | 0 | 0 | tYES | N | tYES | tYES | 43 | 75 | 8536901000 | 3 | NP2.png | tNO | tNO | tNO | tNO | tNO | tNO | tNO | tNO | tNO | tNO | tYES | tNO | tNO | tNO | tNO | tNO | tNO | tNO | tNO | tNO | tNO | tNO | tNO | tNO | tNO | tNO | tNO | tNO | tNO | tNO | tYES | tNO | tNO | tNO | tNO | tNO | tYES | tNO | tNO | tNO | tNO | tNO | tNO | tNO | tNO | tNO | tNO | tNO | tNO | tNO | tNO | tNO | tNO | tNO | tNO | tNO | tNO | tNO | tYES | tYES | Selector plástico chave 2pos.+extrac.chave 2pos. 1NC | Interrupteur sélecteur plastique à clé 2pos.+retrait de clé 2pos. 1NC | Key selector plastic 2pos.+remov.key 2pos. 1NC | 05/10/10 | Y | N
5846 | tYES | tNO |  | NP2-EG23 | Selector plástico llave 2pos. - extrac.llave en 1pos. 2NA | NP2-EG23 | #REF! | 152 | 6925808340872 | tYES | tYES | tYES | P000001 | 575554 | 10 | 150 | 360 | 222 | 281 | 12.97 | tYES | N | tYES | tYES | 43 | 75 | 8536901000 | 3 | NP2.png | tNO | tNO | tNO | tNO | tNO | tNO | tNO | tNO | tNO | tNO | tYES | tNO | tNO | tNO | tNO | tNO | tNO | tNO | tNO | tNO | tNO | tNO | tNO | tNO | tNO | tNO | tNO | tNO | tNO | tNO | tYES | tNO | tNO | tNO | tNO | tNO | tYES | tNO | tNO | tNO | tNO | tNO | tNO | tNO | tNO | tNO | tNO | tNO | tNO | tNO | tNO | tNO | tNO | tNO | tNO | tNO | tNO | tNO | tYES | tYES | Selector plástico chave 2pos.+extrac.chave 1pos. 2NA | Interrupteur sélecteur plastique à clé 2pos. - retrait de clé en 1pos. 2NA | Key selector plastic 2pos. - remov.key en 1pos. 2NO | 07/11/11 | Y | N
5847 | tYES | tNO |  | NP2-EG23B | Selector plástico llave 2pos.+extrac.llave 2pos. 2NA | NP2-EG23B | #REF! | 152 | 6925808344429 | tYES | tYES | tYES | P000001 | 575963 | 10 | 150 | 360 | 222 | 281 | 12.97 | tYES | N | tYES | tYES | 43 | 75 | 8536901000 | 3 | NP2.png | tNO | tNO | tNO | tNO | tNO | tNO | tNO | tNO | tNO | tNO | tYES | tNO | tNO | tNO | tNO | tNO | tNO | tNO | tNO | tNO | tNO | tNO | tNO | tNO | tNO | tNO | tNO | tNO | tNO | tNO | tYES | tNO | tNO | tNO | tNO | tNO | tYES | tNO | tNO | tNO | tNO | tNO | tNO | tNO | tNO | tNO | tNO | tNO | tNO | tNO | tNO | tNO | tNO | tNO | tNO | tNO | tNO | tNO | tYES | tYES | Selector plástico chave 2pos.+extrac.chave 2pos. 2NA | Interrupteur sélecteur plastique à clé 2pos.+retrait de clé 2pos. 2NA | Key selector plastic 2pos.+remov.key 2pos. 2NO | 05/10/10 | Y | N
5848 | tYES | tNO |  | NP2-EG24 | Selector plástico llave 2pos.+extrac.llave 1pos. 2NC | NP2-EG24 | #REF! | 152 | 6925808344856 | tYES | tYES | tYES | P000001 | 576021 | 10 | 150 | 360 | 222 | 281 | 12.97 | tYES | N | tYES | tYES | 43 | 75 | 8536901000 | 3 | NP2.png | tNO | tNO | tNO | tNO | tNO | tNO | tNO | tNO | tNO | tNO | tYES | tNO | tNO | tNO | tNO | tNO | tNO | tNO | tNO | tNO | tNO | tNO | tNO | tNO | tNO | tNO | tNO | tNO | tNO | tNO | tYES | tNO | tNO | tNO | tNO | tNO | tYES | tNO | tNO | tNO | tNO | tNO | tNO | tNO | tNO | tNO | tNO | tNO | tNO | tNO | tNO | tNO | tNO | tNO | tNO | tNO | tNO | tNO | tYES | tYES | Selector plástico chave 2pos.+extrac.chave 1pos. 2NC | Interrupteur sélecteur plastique à clé 2pos.+retrait de clé 1pos. 2NC | Key selector plastic 2pos.+remov.key 1pos. 2NC | 05/10/10 | Y | N
5849 | tYES | tNO |  | NP2-EG24B | Selector plástico llave 2pos.+extrac.llave 2pos. 2NC | NP2-EG24B | #REF! | 152 |  | tYES | tYES | tYES | P000001 |  | 10 | 150 | 0 | 0 | 0 | 0 | tYES | N | tYES | tYES | 43 | 75 | 8536901000 | 3 | NP2.png | tNO | tNO | tNO | tNO | tNO | tNO | tNO | tNO | tNO | tNO | tYES | tNO | tNO | tNO | tNO | tNO | tNO | tNO | tNO | tNO | tNO | tNO | tNO | tNO | tNO | tNO | tNO | tNO | tNO | tNO | tYES | tNO | tNO | tNO | tNO | tNO | tYES | tNO | tNO | tNO | tNO | tNO | tNO | tNO | tNO | tNO | tNO | tNO | tNO | tNO | tNO | tNO | tNO | tNO | tNO | tNO | tNO | tNO | tYES | tYES | Selector plástico chave 2pos.+extrac.chave 2pos. 2NC | Interrupteur sélecteur plastique à clé 2pos.+retrait de clé 2pos. 2NC | Key selector plastic 2pos.+remov.key 2pos. 2NC | 05/10/10 | Y | N
5850 | tYES | tNO |  | NP2-EG25 | Selector plástico llave 2pos.+extrac.llave 1pos. 1NA+1NC | NP2-EG25 | #REF! | 152 | 6925808337780 | tYES | tYES | tYES | P000001 | 574106 | 10 | 150 | 360 | 222 | 281 | 12.97 | tYES | N | tYES | tYES | 43 | 75 | 8536901000 | 3 | NP2.png | tNO | tNO | tNO | tNO | tNO | tNO | tNO | tNO | tNO | tNO | tYES | tNO | tNO | tNO | tNO | tNO | tNO | tNO | tNO | tNO | tNO | tNO | tNO | tNO | tNO | tNO | tNO | tNO | tNO | tNO | tYES | tNO | tNO | tNO | tNO | tNO | tYES | tNO | tNO | tNO | tNO | tNO | tNO | tNO | tNO | tNO | tNO | tNO | tNO | tNO | tNO | tNO | tNO | tNO | tNO | tNO | tNO | tNO | tYES | tYES | Selector plástico chave 2pos.+extrac.chave 1pos. 1NA+1NC | Interrupteur sélecteur plastique à clé 2pos.+retrait de clé 1pos. 1NA+1NC | Key selector plastic 2pos.+remov.key 1pos. 1NO+1NC | 05/10/10 | Y | N
5851 | tYES | tNO |  | NP2-EG25B | Selector plástico llave 2pos.+extrac.llave 2pos. 1NA+1NC | NP2-EG25B | #REF! | 152 | 6925808340810 | tYES | tYES | tYES | P000001 | 575543 | 10 | 150 | 360 | 222 | 281 | 12.97 | tYES | N | tYES | tYES | 43 | 75 | 8536901000 | 3 | NP2.png | tNO | tNO | tNO | tNO | tNO | tNO | tNO | tNO | tNO | tNO | tYES | tNO | tNO | tNO | tNO | tNO | tNO | tNO | tNO | tNO | tNO | tNO | tNO | tNO | tNO | tNO | tNO | tNO | tNO | tNO | tYES | tNO | tNO | tNO | tNO | tNO | tYES | tNO | tNO | tNO | tNO | tNO | tNO | tNO | tNO | tNO | tNO | tNO | tNO | tNO | tNO | tNO | tNO | tNO | tNO | tNO | tNO | tNO | tYES | tYES | Selector plástico chave 2pos.+extrac.chave 2pos. 1NA+1NC | Interrupteur sélecteur plastique à clé 2pos.+retrait de clé 2pos. 1NA+1NC | Key selector plastic 2pos.+remov.key 2pos. 1NO+1NC | 05/10/10 | Y | N
5852 | tYES | tNO |  | NP2-EG31 | Selector plástico llave 3pos.+extrac.llave 1pos. 1NA | NP2-EG31 | #REF! | 152 | 6925808340209 | tYES | tYES | tYES | P000001 | 575264 | 10 | 150 | 360 | 222 | 281 | 9.97 | tYES | N | tYES | tYES | 43 | 75 | 8536901000 | 3 | NP2.png | tNO | tNO | tNO | tNO | tNO | tNO | tNO | tNO | tNO | tNO | tYES | tNO | tNO | tNO | tNO | tNO | tNO | tNO | tNO | tNO | tNO | tNO | tNO | tNO | tNO | tNO | tNO | tNO | tNO | tNO | tYES | tNO | tNO | tNO | tNO | tNO | tYES | tNO | tNO | tNO | tNO | tNO | tNO | tNO | tNO | tNO | tNO | tNO | tNO | tNO | tNO | tNO | tNO | tNO | tNO | tNO | tNO | tNO | tYES | tYES | Selector plástico chave 3pos.+extrac.chave 1pos. 1NA | Interrupteur sélecteur plastique à clé 3pos.+retrait de clé 1pos. 1NA | Key selector plastic 3pos.+remov.key 1pos. 1NO | 05/10/10 | Y | N
5853 | tYES | tNO |  | NP2-EG31D | Selector plástico llave 3pos.+extrac.llave 3pos. 1NA | NP2-EG31D | #REF! | 152 | 6925808340803 | tYES | tYES | tYES | P000001 | 575542 | 1 | 150 | 360 | 222 | 281 | 9.97 | tYES | N | tNO | tNO | 43 | 75 |  | 0 |  | tNO | tNO | tNO | tNO | tNO | tNO | tNO | tNO | tNO | tNO | tNO | tNO | tNO | tNO | tNO | tNO | tNO | tNO | tNO | tNO | tNO | tNO | tNO | tNO | tNO | tNO | tNO | tNO | tNO | tNO | tYES | tNO | tNO | tNO | tNO | tNO | tNO | tNO | tNO | tNO | tNO | tNO | tNO | tNO | tNO | tNO | tNO | tNO | tNO | tNO | tNO | tNO | tNO | tNO | tNO | tNO | tNO | tNO | tNO | tNO | Selector plástico chave 3pos.+extrac.chave 3pos. 1NA |  |  | 03/11/16 | Y | N
5854 | tYES | tNO |  | NP2-EG32 | Selector plástico llave 3pos.+extrac.llave 1pos. 1NC | NP2-EG32 | #REF! | 152 | 6901800027119 | tYES | tYES | tYES | P000001 | 680127 | 10 | 150 | 360 | 222 | 281 | 9.97 | tYES | N | tYES | tYES | 43 | 75 | 8536901000 | 3 | NP2.png | tNO | tNO | tNO | tNO | tNO | tNO | tNO | tNO | tNO | tNO | tYES | tNO | tNO | tNO | tNO | tNO | tNO | tNO | tNO | tNO | tNO | tNO | tNO | tNO | tNO | tNO | tNO | tNO | tNO | tNO | tYES | tNO | tNO | tNO | tNO | tNO | tYES | tNO | tNO | tNO | tNO | tNO | tNO | tNO | tNO | tNO | tNO | tNO | tNO | tNO | tNO | tNO | tNO | tNO | tNO | tNO | tNO | tNO | tYES | tYES | Selector plástico chave 3pos.+extrac.chave 1pos. 1NC | Interrupteur sélecteur plastique à clé 3pos.+retrait de clé 1pos. 1NC | Key selector plastic 3pos.+remov.key 1pos. 1NC | 05/10/10 | Y | N
5855 | tYES | tNO |  | NP2-EG32D | Selector plástico llave 3pos.+extrac.llave 3pos. 1NC | NP2-EG32D | #REF! | 152 |  | tYES | tYES | tYES | P000001 |  | 10 | 150 | 0 | 0 | 0 | 0 | tYES | N | tYES | tYES | 43 | 75 | 8536901000 | 3 | NP2.png | tNO | tNO | tNO | tNO | tNO | tNO | tNO | tNO | tNO | tNO | tYES | tNO | tNO | tNO | tNO | tNO | tNO | tNO | tNO | tNO | tNO | tNO | tNO | tNO | tNO | tNO | tNO | tNO | tNO | tNO | tYES | tNO | tNO | tNO | tNO | tNO | tYES | tNO | tNO | tNO | tNO | tNO | tNO | tNO | tNO | tNO | tNO | tNO | tNO | tNO | tNO | tNO | tNO | tNO | tNO | tNO | tNO | tNO | tYES | tYES |  |  |  | 28/05/24 | Y | N
5856 | tYES | tNO |  | NP2-EG33 | Selector plástico llave 3pos.+extrac.llave 1pos. 2NA | NP2-EG33 | #REF! | 152 | 6925808337766 | tYES | tYES | tYES | P000001 | 574104 | 10 | 150 | 360 | 222 | 281 | 12.97 | tYES | N | tYES | tYES | 43 | 75 | 8536901000 | 3 | NP2.png | tNO | tNO | tNO | tNO | tNO | tNO | tNO | tNO | tNO | tNO | tYES | tNO | tNO | tNO | tNO | tNO | tNO | tNO | tNO | tNO | tNO | tNO | tNO | tNO | tNO | tNO | tNO | tNO | tNO | tNO | tYES | tNO | tNO | tNO | tNO | tNO | tYES | tNO | tNO | tNO | tNO | tNO | tNO | tNO | tNO | tNO | tNO | tNO | tNO | tNO | tNO | tNO | tNO | tNO | tNO | tNO | tNO | tNO | tYES | tYES | Selector plástico chave 3pos.+extrac.chave 1pos. 2NA | Interrupteur sélecteur plastique à clé 3pos.+retrait de clé 1pos. 2NA | Key selector plastic 3pos.+remov.key 1pos. 2NO | 05/10/10 | Y | N
5857 | tYES | tNO |  | NP2-EG33D | Selector plástico llave 3pos.+extrac.llave 3pos. 2NA | NP2-EG33D | #REF! | 152 | 6925808343705 | tYES | tYES | tYES | P000001 | 575879 | 1 | 150 | 360 | 222 | 281 | 12.97 | tYES | N | tNO | tNO | 43 | 75 |  | 0 |  | tNO | tNO | tNO | tNO | tNO | tNO | tNO | tNO | tNO | tNO | tNO | tNO | tNO | tNO | tNO | tNO | tNO | tNO | tNO | tNO | tNO | tNO | tNO | tNO | tNO | tNO | tNO | tNO | tNO | tNO | tYES | tNO | tNO | tNO | tNO | tNO | tNO | tNO | tNO | tNO | tNO | tNO | tNO | tNO | tNO | tNO | tNO | tNO | tNO | tNO | tNO | tNO | tNO | tNO | tNO | tNO | tNO | tNO | tNO | tNO | Selector plástico chave 3pos.+extrac.chave 3pos. 2NA |  |  | 03/11/16 | Y | N
5858 | tYES | tNO |  | NP2-EG34 | Selector plástico llave 3pos.+extrac.llave 1pos. 2NC | NP2-EG34 | #REF! | 152 | 6925808344900 | tYES | tYES | tYES | P000001 | 576026 | 10 | 150 | 360 | 222 | 281 | 12.97 | tYES | N | tYES | tYES | 43 | 75 | 8536901000 | 3 | NP2.png | tNO | tNO | tNO | tNO | tNO | tNO | tNO | tNO | tNO | tNO | tYES | tNO | tNO | tNO | tNO | tNO | tNO | tNO | tNO | tNO | tNO | tNO | tNO | tNO | tNO | tNO | tNO | tNO | tNO | tNO | tYES | tNO | tNO | tNO | tNO | tNO | tYES | tNO | tNO | tNO | tNO | tNO | tNO | tNO | tNO | tNO | tNO | tNO | tNO | tNO | tNO | tNO | tNO | tNO | tNO | tNO | tNO | tNO | tYES | tYES | Selector plástico chave 3pos.+extrac.chave 1pos. 2NC | Interrupteur sélecteur plastique à clé 3pos.+retrait de clé 1pos. 2NC | Key selector plastic 3pos.+remov.key 1pos. 2NC | 05/10/10 | Y | N
5859 | tYES | tNO |  | NP2-EG34D | Selector plástico llave 3pos.+extrac.llave 3pos. 2NC | NP2-EG34D | #REF! | 152 |  | tYES | tYES | tYES | P000001 | 530722 | 10 | 150 | 0 | 0 | 0 | 0 | tYES | N | tYES | tYES | 43 | 75 | 8536901000 | 3 | NP2.png | tNO | tNO | tNO | tNO | tNO | tNO | tNO | tNO | tNO | tNO | tYES | tNO | tNO | tNO | tNO | tNO | tNO | tNO | tNO | tNO | tNO | tNO | tNO | tNO | tNO | tNO | tNO | tNO | tNO | tNO | tYES | tNO | tNO | tNO | tNO | tNO | tYES | tNO | tNO | tNO | tNO | tNO | tNO | tNO | tNO | tNO | tNO | tNO | tNO | tNO | tNO | tNO | tNO | tNO | tNO | tNO | tNO | tNO | tYES | tYES |  |  |  | 28/05/24 | Y | N
5860 | tYES | tNO |  | NP2-EG35 | Selector plástico llave 3pos.+extrac.llave 1pos. 1NA+1NC | NP2-EG35 | #REF! | 152 | 6925808344917 | tYES | tYES | tYES | P000001 | 576027 | 10 | 150 | 360 | 222 | 281 | 12.97 | tYES | N | tYES | tYES | 43 | 75 | 8536901000 | 3 | NP2.png | tNO | tNO | tNO | tNO | tNO | tNO | tNO | tNO | tNO | tNO | tYES | tNO | tNO | tNO | tNO | tNO | tNO | tNO | tNO | tNO | tNO | tNO | tNO | tNO | tNO | tNO | tNO | tNO | tNO | tNO | tYES | tNO | tNO | tNO | tNO | tNO | tYES | tNO | tNO | tNO | tNO | tNO | tNO | tNO | tNO | tNO | tNO | tNO | tNO | tNO | tNO | tNO | tNO | tNO | tNO | tNO | tNO | tNO | tYES | tYES | Selector plástico chave 3pos.+extrac.chave 1pos. 1NA+1NC | Interrupteur sélecteur plastique à clé 3pos.+retrait de clé 1pos. 1NA+1NC | Key selector plastic 3pos.+remov.key 1pos. 1NO+1NC | 05/10/10 | Y | N
5861 | tYES | tNO |  | NP2-EG35D | Selector plástico llave 3pos.+extrac.llave 3pos. 1NA+1NC | NP2-EG35D | #REF! | 152 |  | tYES | tYES | tYES | P000001 | 575964 | 1 | 150 | 360 | 222 | 281 | 12.97 | tYES | N | tNO | tNO | 43 | 75 |  | 0 |  | tNO | tNO | tNO | tNO | tNO | tNO | tNO | tNO | tNO | tNO | tNO | tNO | tNO | tNO | tNO | tNO | tNO | tNO | tNO | tNO | tNO | tNO | tNO | tNO | tNO | tNO | tNO | tNO | tNO | tNO | tYES | tNO | tNO | tNO | tNO | tNO | tNO | tNO | tNO | tNO | tNO | tNO | tNO | tNO | tNO | tNO | tNO | tNO | tNO | tNO | tNO | tNO | tNO | tNO | tNO | tNO | tNO | tNO | tNO | tNO | Selector plástico chave 3pos.+extrac.chave 3pos. 1NA+1NC |  |  | 27/06/14 | Y | N
5862 | tYES | tNO |  | NP2-EG41 | Selector plástico llave 2pos.+extrac.llave 1pos.+retorno 1NA | NP2-EG41 | #REF! | 152 | 6925808337759 | tYES | tYES | tYES | P000001 | 574103 | 10 | 150 | 360 | 222 | 281 | 9.97 | tYES | N | tYES | tYES | 43 | 75 | 8536901000 | 3 | NP2.png | tNO | tNO | tNO | tNO | tNO | tNO | tNO | tNO | tNO | tNO | tYES | tNO | tNO | tNO | tNO | tNO | tNO | tNO | tNO | tNO | tNO | tNO | tNO | tNO | tNO | tNO | tNO | tNO | tNO | tNO | tYES | tNO | tNO | tNO | tNO | tNO | tYES | tNO | tNO | tNO | tNO | tNO | tNO | tNO | tNO | tNO | tNO | tNO | tNO | tNO | tNO | tNO | tNO | tNO | tNO | tNO | tNO | tNO | tYES | tYES | Selector plástico chave 2pos.+extrac.chave 1pos.+retorno 1NA | Interrupteur sélecteur plastique à clé 2pos.+retrait de clé 1pos.+rappel 1NA | Key selector plastic 2pos.+remov.key 1pos.+return 1NO | 05/10/10 | Y | N
5863 | tYES | tNO |  | NP2-EG42 | Selector plástico llave 2pos.+extrac.llave 1pos.+retorno 1NC | NP2-EG42 | #REF! | 152 | 6925808340797 | tYES | tYES | tYES | P000001 | 575541 | 10 | 150 | 360 | 222 | 281 | 9.97 | tYES | N | tYES | tYES | 43 | 75 | 8536901000 | 3 | NP2.png | tNO | tNO | tNO | tNO | tNO | tNO | tNO | tNO | tNO | tNO | tYES | tNO | tNO | tNO | tNO | tNO | tNO | tNO | tNO | tNO | tNO | tNO | tNO | tNO | tNO | tNO | tNO | tNO | tNO | tNO | tYES | tNO | tNO | tNO | tNO | tNO | tYES | tNO | tNO | tNO | tNO | tNO | tNO | tNO | tNO | tNO | tNO | tNO | tNO | tNO | tNO | tNO | tNO | tNO | tNO | tNO | tNO | tNO | tYES | tYES | Selector plástico chave 2pos.+extrac.chave 1pos.+retorno 1NC | Interrupteur sélecteur plastique à clé 2pos.+retrait de clé 1pos.+rappel 1NC | Key selector plastic 2pos.+remov.key 1pos.+return 1NC | 05/10/10 | Y | N
5864 | tYES | tNO |  | NP2-EG43 | Selector plástico llave 2pos.+extrac.llave 1pos.+retorno 2NA | NP2-EG43 | #REF! | 152 | 6925808338183 | tYES | tYES | tYES | P000001 | 574213 | 10 | 150 | 360 | 222 | 281 | 12.97 | tYES | N | tYES | tYES | 43 | 75 | 8536901000 | 3 | NP2.png | tNO | tNO | tNO | tNO | tNO | tNO | tNO | tNO | tNO | tNO | tYES | tNO | tNO | tNO | tNO | tNO | tNO | tNO | tNO | tNO | tNO | tNO | tNO | tNO | tNO | tNO | tNO | tNO | tNO | tNO | tYES | tNO | tNO | tNO | tNO | tNO | tYES | tNO | tNO | tNO | tNO | tNO | tNO | tNO | tNO | tNO | tNO | tNO | tNO | tNO | tNO | tNO | tNO | tNO | tNO | tNO | tNO | tNO | tYES | tYES | Selector plástico chave 2pos.+extrac.chave 1pos.+retorno 2NA | Interrupteur sélecteur plastique à clé 2pos.+retrait de clé 1pos.+rappel 2NA | Key selector plastic 2pos.+remov.key 1pos.+return 2NO | 05/10/10 | Y | N
5865 | tYES | tNO |  | NP2-EG44 | Selector plástico llave 2pos.+extrac.llave 1pos.+retorno 2NC | NP2-EG44 | #REF! | 152 | 6925808344863 | tYES | tYES | tYES | P000001 | 576022 | 10 | 150 | 360 | 222 | 281 | 12.97 | tYES | N | tYES | tYES | 43 | 75 | 8536901000 | 3 | NP2.png | tNO | tNO | tNO | tNO | tNO | tNO | tNO | tNO | tNO | tNO | tYES | tNO | tNO | tNO | tNO | tNO | tNO | tNO | tNO | tNO | tNO | tNO | tNO | tNO | tNO | tNO | tNO | tNO | tNO | tNO | tYES | tNO | tNO | tNO | tNO | tNO | tYES | tNO | tNO | tNO | tNO | tNO | tNO | tNO | tNO | tNO | tNO | tNO | tNO | tNO | tNO | tNO | tNO | tNO | tNO | tNO | tNO | tNO | tYES | tYES | Selector plástico chave 2pos.+extrac.chave 1pos.+retorno 2NC | Interrupteur sélecteur plastique à clé 2pos.+retrait de clé 1pos.+rappel 2NC | Key selector plastic 2pos.+remov.key 1pos.+return 2NC | 05/10/10 | Y | N
5866 | tYES | tNO |  | NP2-EG45 | Selector plástico llave 2pos.+extrac.llave 1pos.+retorno 1NA+1NC | NP2-EG45 | #REF! | 152 | 6925808337797 | tYES | tYES | tYES | P000001 | 574107 | 10 | 150 | 360 | 222 | 281 | 12.97 | tYES | N | tYES | tYES | 43 | 75 | 8536901000 | 3 | NP2.png | tNO | tNO | tNO | tNO | tNO | tNO | tNO | tNO | tNO | tNO | tYES | tNO | tNO | tNO | tNO | tNO | tNO | tNO | tNO | tNO | tNO | tNO | tNO | tNO | tNO | tNO | tNO | tNO | tNO | tNO | tYES | tNO | tNO | tNO | tNO | tNO | tYES | tNO | tNO | tNO | tNO | tNO | tNO | tNO | tNO | tNO | tNO | tNO | tNO | tNO | tNO | tNO | tNO | tNO | tNO | tNO | tNO | tNO | tYES | tYES | Selector plástico chave 2pos.+extrac.chave 1pos.+retorno 1NA+1NC | Interrupteur sélecteur plastique à clé 2pos.+retrait de clé 1pos.+rappel 1NA+1NC | Key selector plastic 2pos.+remov.key 1pos.+return 1NO+1NC | 05/10/10 | Y | N
5867 | tYES | tNO |  | NP2-EG51 | Selector plástico llave 3pos.+extrac.llave 1pos.+retorno 1NA | NP2-EG51 | #REF! | 152 | 6925808340926 | tYES | tYES | tYES | P000001 | 575562 | 10 | 150 | 360 | 222 | 281 | 9.97 | tYES | N | tYES | tYES | 43 | 75 |  | 3 |  | tNO | tNO | tNO | tNO | tNO | tNO | tNO | tNO | tNO | tNO | tNO | tNO | tNO | tNO | tNO | tNO | tNO | tNO | tNO | tNO | tNO | tNO | tNO | tNO | tNO | tNO | tNO | tNO | tNO | tNO | tYES | tNO | tNO | tNO | tNO | tNO | tNO | tNO | tNO | tNO | tNO | tNO | tNO | tNO | tNO | tNO | tNO | tNO | tNO | tNO | tNO | tNO | tNO | tNO | tNO | tYES | tNO | tNO | tNO | tNO | Selector plástico chave 3pos.+extrac.chave 1pos.+retorno 1NA |  |  | 05/10/10 | Y | N
5868 | tYES | tNO |  | NP2-EG52 | Selector plástico llave 3pos.+extrac.llave 1pos.+retorno 1NC | NP2-EG52 | #REF! | 152 |  | tYES | tYES | tYES | P000001 |  | 10 | 150 | 0 | 0 | 0 | 0 | tYES | N | tYES | tYES | 43 | 75 | 8536901000 | 3 | NP2.png | tNO | tNO | tNO | tNO | tNO | tNO | tNO | tNO | tNO | tNO | tYES | tNO | tNO | tNO | tNO | tNO | tNO | tNO | tNO | tNO | tNO | tNO | tNO | tNO | tNO | tNO | tNO | tNO | tNO | tNO | tYES | tNO | tNO | tNO | tNO | tNO | tYES | tNO | tNO | tNO | tNO | tNO | tNO | tNO | tNO | tNO | tNO | tNO | tNO | tNO | tNO | tNO | tNO | tNO | tNO | tNO | tNO | tNO | tYES | tYES | Selector plástico chave 3pos.+extrac.chave 1pos.+retorno 1NC | Interrupteur sélecteur plastique à clé 3pos.+retrait de clé 1pos.+rappel 1NC | Key selector plastic 3pos.+remov.key 1pos.+return 1NC | 05/10/10 | Y | N
5869 | tYES | tNO |  | NP2-EG53 | Selector plástico llave 3pos.+extrac.llave 1pos.+retorno 2NA | NP2-EG53 | #REF! | 152 | 6925808337773 | tYES | tYES | tYES | P000001 | 574105 | 10 | 150 | 360 | 222 | 281 | 12.97 | tYES | N | tYES | tYES | 43 | 75 | 8536901000 | 3 | NP2.png | tNO | tNO | tNO | tNO | tNO | tNO | tNO | tNO | tNO | tNO | tYES | tNO | tNO | tNO | tNO | tNO | tNO | tNO | tNO | tNO | tNO | tNO | tNO | tNO | tNO | tNO | tNO | tNO | tNO | tNO | tYES | tNO | tNO | tNO | tNO | tNO | tYES | tNO | tNO | tNO | tNO | tNO | tNO | tNO | tNO | tNO | tNO | tNO | tNO | tNO | tNO | tNO | tNO | tNO | tNO | tNO | tNO | tNO | tYES | tYES | Selector plástico chave 3pos.+extrac.chave 1pos.+retorno 2NA | Interrupteur sélecteur plastique à clé 3pos.+retrait de clé 1pos.+rappel 2NA | Key selector plastic 3pos.+remov.key 1pos.+return 2NO | 05/10/10 | Y | N
5870 | tYES | tNO |  | NP2-EG54 | Selector plástico llave 3pos.+extrac.llave 1pos.+retorno 2NC | NP2-EG54 | #REF! | 152 | 6925808344924 | tYES | tYES | tYES | P000001 | 576028 | 10 | 150 | 360 | 222 | 281 | 12.97 | tYES | N | tYES | tYES | 43 | 75 | 8536901000 | 3 | NP2.png | tNO | tNO | tNO | tNO | tNO | tNO | tNO | tNO | tNO | tNO | tYES | tNO | tNO | tNO | tNO | tNO | tNO | tNO | tNO | tNO | tNO | tNO | tNO | tNO | tNO | tNO | tNO | tNO | tNO | tNO | tYES | tNO | tNO | tNO | tNO | tNO | tYES | tNO | tNO | tNO | tNO | tNO | tNO | tNO | tNO | tNO | tNO | tNO | tNO | tNO | tNO | tNO | tNO | tNO | tNO | tNO | tNO | tNO | tYES | tYES | Selector plástico chave 3pos.+extrac.chave 1pos.+retorno 2NC | Interrupteur sélecteur plastique à clé 3pos.+retrait de clé 1pos.+rappel 2NC | Key selector plastic 3pos.+remov.key 1pos.+return 2NC | 05/10/10 | Y | N
5871 | tYES | tNO |  | NP2-EG55 | Selector plástico llave 3pos.+extrac.llave 1pos.+retorno 1NA+1NC | NP2-EG55 | #REF! | 152 | 6925808344931 | tYES | tYES | tYES | P000001 | 576029 | 10 | 150 | 360 | 222 | 281 | 12.97 | tYES | N | tYES | tYES | 43 | 75 | 8536901000 | 3 | NP2.png | tNO | tNO | tNO | tNO | tNO | tNO | tNO | tNO | tNO | tNO | tYES | tNO | tNO | tNO | tNO | tNO | tNO | tNO | tNO | tNO | tNO | tNO | tNO | tNO | tNO | tNO | tNO | tNO | tNO | tNO | tYES | tNO | tNO | tNO | tNO | tNO | tYES | tNO | tNO | tNO | tNO | tNO | tNO | tNO | tNO | tNO | tNO | tNO | tNO | tNO | tNO | tNO | tNO | tNO | tNO | tNO | tNO | tNO | tYES | tYES | Selector plástico chave 3pos.+extrac.chave 1pos.+retorno 1NA+1NC | Interrupteur sélecteur plastique à clé 3pos.+retrait de clé 1pos.+rappel 1NA+1NC | Key selector plastic 3pos.+remov.key 1pos.+return 1NO+1NC | 05/10/10 | Y | N
5872 | tYES | tNO |  | NP2-EJ21 | Selector plástico maneta larga 2pos. 1NA | NP2-EJ21 | #REF! | 152 | 6925808337803 | tYES | tYES | tYES | P000001 | 574108 | 10 | 120 | 442 | 238 | 190 | 5.89 | tYES | N | tYES | tYES | 43 | 75 | 8536901000 | 3 | NP2.png | tNO | tNO | tNO | tNO | tNO | tNO | tNO | tNO | tNO | tNO | tYES | tNO | tNO | tNO | tNO | tNO | tNO | tNO | tNO | tNO | tNO | tNO | tNO | tNO | tNO | tNO | tNO | tNO | tNO | tNO | tYES | tNO | tNO | tNO | tNO | tNO | tYES | tNO | tNO | tNO | tNO | tNO | tNO | tNO | tNO | tNO | tNO | tNO | tNO | tNO | tNO | tNO | tNO | tNO | tNO | tNO | tNO | tNO | tYES | tYES | Selector plástico manete larga 2pos. 1NA | Interrupteur sélecteur plastique manette longue 2pos. 1NA | Selector switch plastic long handle 2pos. 1NO | 05/10/10 | Y | N
5873 | tYES | tNO |  | NP2-EJ22 | Selector plástico maneta larga 2pos. 1NC | NP2-EJ22 | #REF! | 152 | 6925808344801 | tYES | tYES | tYES | P000001 | 576016 | 10 | 120 | 442 | 238 | 190 | 5.89 | tYES | N | tYES | tYES | 43 | 75 | 8536901000 | 3 | NP2.png | tNO | tNO | tNO | tNO | tNO | tNO | tNO | tNO | tNO | tNO | tYES | tNO | tNO | tNO | tNO | tNO | tNO | tNO | tNO | tNO | tNO | tNO | tNO | tNO | tNO | tNO | tNO | tNO | tNO | tNO | tYES | tNO | tNO | tNO | tNO | tNO | tYES | tNO | tNO | tNO | tNO | tNO | tNO | tNO | tNO | tNO | tNO | tNO | tNO | tNO | tNO | tNO | tNO | tNO | tNO | tNO | tNO | tNO | tYES | tYES | Selector plástico manete larga 2pos. 1NC | Interrupteur sélecteur plastique manette longue 2pos. 1NC | Selector switch plastic long handle 2pos. 1NC | 05/10/10 | Y | N
5874 | tYES | tNO |  | NP2-EJ23 | Selector plástico maneta larga 2pos. 2NA | NP2-EJ23 | #REF! | 152 | 6925808340780 | tYES | tYES | tYES | P000001 | 575540 | 10 | 120 | 442 | 238 | 190 | 7.39 | tYES | N | tYES | tYES | 43 | 75 | 8536901000 | 3 | NP2.png | tNO | tNO | tNO | tNO | tNO | tNO | tNO | tNO | tNO | tNO | tYES | tNO | tNO | tNO | tNO | tNO | tNO | tNO | tNO | tNO | tNO | tNO | tNO | tNO | tNO | tNO | tNO | tNO | tNO | tNO | tYES | tNO | tNO | tNO | tNO | tNO | tYES | tNO | tNO | tNO | tNO | tNO | tNO | tNO | tNO | tNO | tNO | tNO | tNO | tNO | tNO | tNO | tNO | tNO | tNO | tNO | tNO | tNO | tYES | tYES | Selector plástico manete larga 2pos. 2NA | Interrupteur sélecteur plastique manette longue 2pos. 2NA | Selector switch plastic long handle 2pos. 2NO | 05/10/10 | Y | N
5875 | tYES | tNO |  | NP2-EJ24 | Selector plástico maneta larga 2pos. 2NC | NP2-EJ24 | #REF! | 152 | 6925808344818 | tYES | tYES | tYES | P000001 | 576017 | 10 | 120 | 442 | 238 | 190 | 7.39 | tYES | N | tYES | tYES | 43 | 75 | 8536901000 | 3 | NP2.png | tNO | tNO | tNO | tNO | tNO | tNO | tNO | tNO | tNO | tNO | tYES | tNO | tNO | tNO | tNO | tNO | tNO | tNO | tNO | tNO | tNO | tNO | tNO | tNO | tNO | tNO | tNO | tNO | tNO | tNO | tYES | tNO | tNO | tNO | tNO | tNO | tYES | tNO | tNO | tNO | tNO | tNO | tNO | tNO | tNO | tNO | tNO | tNO | tNO | tNO | tNO | tNO | tNO | tNO | tNO | tNO | tNO | tNO | tYES | tYES | Selector plástico manete larga 2pos. 2NC | Interrupteur sélecteur plastique manette longue 2pos. 2NC | Selector switch plastic long handle 2pos. 2NC | 05/10/10 | Y | N
5876 | tYES | tNO |  | NP2-EJ25 | Selector plástico maneta larga 2pos. 1NA+1NC | NP2-EJ25 | #REF! | 152 | 6925808337841 | tYES | tYES | tYES | P000001 | 574112 | 10 | 120 | 442 | 238 | 190 | 7.39 | tYES | N | tYES | tYES | 43 | 75 | 8536901000 | 3 | NP2.png | tNO | tNO | tNO | tNO | tNO | tNO | tNO | tNO | tNO | tNO | tYES | tNO | tNO | tNO | tNO | tNO | tNO | tNO | tNO | tNO | tNO | tNO | tNO | tNO | tNO | tNO | tNO | tNO | tNO | tNO | tYES | tNO | tNO | tNO | tNO | tNO | tYES | tNO | tNO | tNO | tNO | tNO | tNO | tNO | tNO | tNO | tNO | tNO | tNO | tNO | tNO | tNO | tNO | tNO | tNO | tNO | tNO | tNO | tYES | tYES | Selector plástico manete larga 2pos. 1NA+1NC | Interrupteur sélecteur plastique manette longue 2pos. 1NA+1NC | Selector switch plastic long handle 2pos. 1NO+1NC | 05/10/10 | Y | N
5877 | tYES | tNO |  | NP2-EJ31 | Selector plástico maneta larga 3pos. 1NA | NP2-EJ31 | #REF! | 152 | 6925808345105 | tYES | tYES | tYES | P000001 | 576052 | 10 | 120 | 442 | 238 | 190 | 5.89 | tYES | N | tYES | tYES | 43 | 75 | 8536901000 | 3 | NP2.png | tNO | tNO | tNO | tNO | tNO | tNO | tNO | tNO | tNO | tNO | tYES | tNO | tNO | tNO | tNO | tNO | tNO | tNO | tNO | tNO | tNO | tNO | tNO | tNO | tNO | tNO | tNO | tNO | tNO | tNO | tYES | tNO | tNO | tNO | tNO | tNO | tYES | tNO | tNO | tNO | tNO | tNO | tNO | tNO | tNO | tNO | tNO | tNO | tNO | tNO | tNO | tNO | tNO | tNO | tNO | tNO | tNO | tNO | tYES | tYES | Selector plástico manete larga 3pos. 1NA | Interrupteur sélecteur plastique manette longue 3pos. 1NA | Selector switch plastic long handle 3pos. 1NO | 05/10/10 | Y | N
5878 | tYES | tNO |  | NP2-EJ32 | Selector plástico maneta larga 3pos. 1NC | NP2-EJ32 | #REF! | 152 |  | tYES | tYES | tYES | P000001 |  | 10 | 120 | 0 | 0 | 0 | 0 | tYES | N | tYES | tYES | 43 | 75 | 8536901000 | 3 | NP2.png | tNO | tNO | tNO | tNO | tNO | tNO | tNO | tNO | tNO | tNO | tYES | tNO | tNO | tNO | tNO | tNO | tNO | tNO | tNO | tNO | tNO | tNO | tNO | tNO | tNO | tNO | tNO | tNO | tNO | tNO | tYES | tNO | tNO | tNO | tNO | tNO | tYES | tNO | tNO | tNO | tNO | tNO | tNO | tNO | tNO | tNO | tNO | tNO | tNO | tNO | tNO | tNO | tNO | tNO | tNO | tNO | tNO | tNO | tYES | tYES | Selector plástico manete larga 3pos. 1NC | Interrupteur sélecteur plastique manette longue 3pos. 1NC | Selector switch plastic long handle 3pos. 1NC | 05/10/10 | Y | N
5879 | tYES | tNO |  | NP2-EJ33 | Selector plástico maneta larga 3pos. 2NA | NP2-EJ33 | #REF! | 152 | 6925808337827 | tYES | tYES | tYES | P000001 | 574110 | 10 | 120 | 442 | 238 | 190 | 7.39 | tYES | N | tYES | tYES | 43 | 75 | 8536901000 | 3 | NP2.png | tNO | tNO | tNO | tNO | tNO | tNO | tNO | tNO | tNO | tNO | tYES | tNO | tNO | tNO | tNO | tNO | tNO | tNO | tNO | tNO | tNO | tNO | tNO | tNO | tNO | tNO | tNO | tNO | tNO | tNO | tYES | tNO | tNO | tNO | tNO | tNO | tYES | tNO | tNO | tNO | tNO | tNO | tNO | tNO | tNO | tNO | tNO | tNO | tNO | tNO | tNO | tNO | tNO | tNO | tNO | tNO | tNO | tNO | tYES | tYES | Selector plástico manete larga 3pos. 2NA | Interrupteur sélecteur plastique manette longue 3pos. 2NA | Selector switch plastic long handle 3pos. 2NO | 05/10/10 | Y | N
5880 | tYES | tNO |  | NP2-EJ34 | Selector plástico maneta larga 3pos. 2NC | NP2-EJ34 | #REF! | 152 | 6925808344870 | tYES | tYES | tYES | P000001 | 576023 | 10 | 120 | 442 | 238 | 190 | 7.39 | tYES | N | tYES | tYES | 43 | 75 | 8536901000 | 3 | NP2.png | tNO | tNO | tNO | tNO | tNO | tNO | tNO | tNO | tNO | tNO | tYES | tNO | tNO | tNO | tNO | tNO | tNO | tNO | tNO | tNO | tNO | tNO | tNO | tNO | tNO | tNO | tNO | tNO | tNO | tNO | tYES | tNO | tNO | tNO | tNO | tNO | tYES | tNO | tNO | tNO | tNO | tNO | tNO | tNO | tNO | tNO | tNO | tNO | tNO | tNO | tNO | tNO | tNO | tNO | tNO | tNO | tNO | tNO | tYES | tYES | Selector plástico manete larga 3pos. 2NC | Interrupteur sélecteur plastique manette longue 3pos. 2NC | Selector switch plastic long handle 3pos. 2NC | 05/10/10 | Y | N
5881 | tYES | tNO |  | NP2-EJ35 | Selector plástico maneta larga 3pos. 1NA+1NC | NP2-EJ35 | #REF! | 152 | 6925808340490 | tYES | tYES | tYES | P000001 | 575424 | 10 | 120 | 442 | 238 | 190 | 7.39 | tYES | N | tYES | tYES | 43 | 75 | 8536901000 | 3 | NP2.png | tNO | tNO | tNO | tNO | tNO | tNO | tNO | tNO | tNO | tNO | tYES | tNO | tNO | tNO | tNO | tNO | tNO | tNO | tNO | tNO | tNO | tNO | tNO | tNO | tNO | tNO | tNO | tNO | tNO | tNO | tYES | tNO | tNO | tNO | tNO | tNO | tYES | tNO | tNO | tNO | tNO | tNO | tNO | tNO | tNO | tNO | tNO | tNO | tNO | tNO | tNO | tNO | tNO | tNO | tNO | tNO | tNO | tNO | tYES | tYES | Selector plástico manete larga 3pos. 1NA+1NC | Interrupteur sélecteur plastique manette longue 3pos. 1NA+1NC | Selector switch plastic long handle 3pos. 1NO+1NC | 05/10/10 | Y | N
5882 | tYES | tNO |  | NP2-EJ41 | Selector plástico maneta larga 2pos.+retorno 1NA | NP2-EJ41 | #REF! | 152 | 6925808337810 | tYES | tYES | tYES | P000001 | 574109 | 10 | 120 | 442 | 238 | 190 | 5.89 | tYES | N | tYES | tYES | 43 | 75 | 8536901000 | 3 | NP2.png | tNO | tNO | tNO | tNO | tNO | tNO | tNO | tNO | tNO | tNO | tYES | tNO | tNO | tNO | tNO | tNO | tNO | tNO | tNO | tNO | tNO | tNO | tNO | tNO | tNO | tNO | tNO | tNO | tNO | tNO | tYES | tNO | tNO | tNO | tNO | tNO | tYES | tNO | tNO | tNO | tNO | tNO | tNO | tNO | tNO | tNO | tNO | tNO | tNO | tNO | tNO | tNO | tNO | tNO | tNO | tNO | tNO | tNO | tYES | tYES | Selector plástico manete larga 2pos.+retorno 1NA | Interrupteur sélecteur plastique manette longue 2pos.+rappel 1NA | Selector switch plastic long handle 2pos.+return 1NO | 05/10/10 | Y | N
5883 | tYES | tNO |  | NP2-EJ42 | Selector plástico maneta larga 2pos. +retorno 1NC | NP2-EJ42 | #REF! | 152 | 6925808344825 | tYES | tYES | tYES | P000001 | 576018 | 10 | 120 | 442 | 238 | 190 | 5.89 | tYES | N | tYES | tYES | 43 | 75 | 8536901000 | 3 | NP2.png | tNO | tNO | tNO | tNO | tNO | tNO | tNO | tNO | tNO | tNO | tYES | tNO | tNO | tNO | tNO | tNO | tNO | tNO | tNO | tNO | tNO | tNO | tNO | tNO | tNO | tNO | tNO | tNO | tNO | tNO | tYES | tNO | tNO | tNO | tNO | tNO | tYES | tNO | tNO | tNO | tNO | tNO | tNO | tNO | tNO | tNO | tNO | tNO | tNO | tNO | tNO | tNO | tNO | tNO | tNO | tNO | tNO | tNO | tYES | tYES | Selector plástico manete larga 2pos. +retorno 1NC | Interrupteur sélecteur plastique manette longue 2pos. +rappel 1NC | Selector switch plastic long handle 2pos. +return 1NC | 05/10/10 | Y | N
5884 | tYES | tNO |  | NP2-EJ43 | Selector plástico maneta larga 2pos. +retorno 2NA | NP2-EJ43 | #REF! | 152 | 6925808344832 | tYES | tYES | tYES | P000001 | 576019 | 10 | 120 | 442 | 238 | 190 | 7.39 | tYES | N | tYES | tYES | 43 | 75 | 8536901000 | 3 | NP2.png | tNO | tNO | tNO | tNO | tNO | tNO | tNO | tNO | tNO | tNO | tYES | tNO | tNO | tNO | tNO | tNO | tNO | tNO | tNO | tNO | tNO | tNO | tNO | tNO | tNO | tNO | tNO | tNO | tNO | tNO | tYES | tNO | tNO | tNO | tNO | tNO | tYES | tNO | tNO | tNO | tNO | tNO | tNO | tNO | tNO | tNO | tNO | tNO | tNO | tNO | tNO | tNO | tNO | tNO | tNO | tNO | tNO | tNO | tYES | tYES | Selector plástico manete larga 2pos. +retorno 2NA | Interrupteur sélecteur plastique manette longue 2pos. +rappel 2NA | Selector switch plastic long handle 2pos. +return 2NO | 05/10/10 | Y | N
5885 | tYES | tNO |  | NP2-EJ44 | Selector plástico maneta larga 2pos. +retorno 2NC | NP2-EJ44 | #REF! | 152 | 6925808344849 | tYES | tYES | tYES | P000001 | 576020 | 10 | 120 | 442 | 238 | 190 | 7.39 | tYES | N | tYES | tYES | 43 | 75 | 8536901000 | 3 | NP2.png | tNO | tNO | tNO | tNO | tNO | tNO | tNO | tNO | tNO | tNO | tYES | tNO | tNO | tNO | tNO | tNO | tNO | tNO | tNO | tNO | tNO | tNO | tNO | tNO | tNO | tNO | tNO | tNO | tNO | tNO | tYES | tNO | tNO | tNO | tNO | tNO | tYES | tNO | tNO | tNO | tNO | tNO | tNO | tNO | tNO | tNO | tNO | tNO | tNO | tNO | tNO | tNO | tNO | tNO | tNO | tNO | tNO | tNO | tYES | tYES | Selector plástico manete larga 2pos. +retorno 2NC | Interrupteur sélecteur plastique manette longue 2pos. +rappel 2NC | Selector switch plastic long handle 2pos. +return 2NC | 05/10/10 | Y | N
5886 | tYES | tNO |  | NP2-EJ45 | Selector plástico maneta larga 2pos. +retorno 1NA+1NC | NP2-EJ45 | #REF! | 152 | 6925808337858 | tYES | tYES | tYES | P000001 | 574113 | 10 | 120 | 442 | 238 | 190 | 7.39 | tYES | N | tYES | tYES | 43 | 75 | 8536901000 | 3 | NP2.png | tNO | tNO | tNO | tNO | tNO | tNO | tNO | tNO | tNO | tNO | tYES | tNO | tNO | tNO | tNO | tNO | tNO | tNO | tNO | tNO | tNO | tNO | tNO | tNO | tNO | tNO | tNO | tNO | tNO | tNO | tYES | tNO | tNO | tNO | tNO | tNO | tYES | tNO | tNO | tNO | tNO | tNO | tNO | tNO | tNO | tNO | tNO | tNO | tNO | tNO | tNO | tNO | tNO | tNO | tNO | tNO | tNO | tNO | tYES | tYES | Selector plástico manete larga 2pos. +retorno 1NA+1NC | Interrupteur sélecteur plastique manette longue 2pos. +rappel 1NA+1NC | Selector switch plastic long handle 2pos. +return 1NO+1NC | 05/10/10 | Y | N
5887 | tYES | tNO |  | NP2-EJ51 | Selector plástico maneta larga 3pos.+retorno 1NA | NP2-EJ51 | #REF! | 152 |  | tYES | tYES | tYES | P000001 |  | 10 | 120 | 0 | 0 | 0 | 0 | tYES | N | tYES | tYES | 43 | 75 | 8536901000 | 3 | NP2.png | tNO | tNO | tNO | tNO | tNO | tNO | tNO | tNO | tNO | tNO | tYES | tNO | tNO | tNO | tNO | tNO | tNO | tNO | tNO | tNO | tNO | tNO | tNO | tNO | tNO | tNO | tNO | tNO | tNO | tNO | tYES | tNO | tNO | tNO | tNO | tNO | tYES | tNO | tNO | tNO | tNO | tNO | tNO | tNO | tNO | tNO | tNO | tNO | tNO | tNO | tNO | tNO | tNO | tNO | tNO | tNO | tNO | tNO | tYES | tYES | Selector plástico manete larga 3pos.+retorno 1NA | Interrupteur sélecteur plastique manette longue 3pos.+rappel 1NA | Selector switch plastic long handle 3pos.+return 1NO | 05/10/10 | Y | N
5888 | tYES | tNO |  | NP2-EJ52 | Selector plástico maneta larga 3pos.+retorno 1NC | NP2-EJ52 | #REF! | 152 |  | tYES | tYES | tYES | P000001 |  | 10 | 120 | 0 | 0 | 0 | 0 | tYES | N | tYES | tYES | 43 | 75 | 8536901000 | 3 | NP2.png | tNO | tNO | tNO | tNO | tNO | tNO | tNO | tNO | tNO | tNO | tYES | tNO | tNO | tNO | tNO | tNO | tNO | tNO | tNO | tNO | tNO | tNO | tNO | tNO | tNO | tNO | tNO | tNO | tNO | tNO | tYES | tNO | tNO | tNO | tNO | tNO | tYES | tNO | tNO | tNO | tNO | tNO | tNO | tNO | tNO | tNO | tNO | tNO | tNO | tNO | tNO | tNO | tNO | tNO | tNO | tNO | tNO | tNO | tYES | tYES | Selector plástico manete larga 3pos.+retorno 1NC | Interrupteur sélecteur plastique manette longue 3pos.+rappel 1NC | Selector switch plastic long handle 3pos.+return 1NC | 05/10/10 | Y | N
5889 | tYES | tNO |  | NP2-EJ53 | Selector plástico maneta larga 3pos.+retorno 2NA | NP2-EJ53 | #REF! | 152 | 6925808337834 | tYES | tYES | tYES | P000001 | 574111 | 10 | 120 | 442 | 238 | 190 | 7.39 | tYES | N | tYES | tYES | 43 | 75 | 8536901000 | 3 | NP2.png | tNO | tNO | tNO | tNO | tNO | tNO | tNO | tNO | tNO | tNO | tYES | tNO | tNO | tNO | tNO | tNO | tNO | tNO | tNO | tNO | tNO | tNO | tNO | tNO | tNO | tNO | tNO | tNO | tNO | tNO | tYES | tNO | tNO | tNO | tNO | tNO | tYES | tNO | tNO | tNO | tNO | tNO | tNO | tNO | tNO | tNO | tNO | tNO | tNO | tNO | tNO | tNO | tNO | tNO | tNO | tNO | tNO | tNO | tYES | tYES | Selector plástico manete larga 3pos.+retorno 2NA | Interrupteur sélecteur plastique manette longue 3pos.+rappel 2NA | Selector switch plastic long handle 3pos.+return 2NO | 05/10/10 | Y | N
5890 | tYES | tNO |  | NP2-EJ54 | Selector plástico maneta larga 3pos.+retorno 2NC | NP2-EJ54 | #REF! | 152 | 6925808344887 | tYES | tYES | tYES | P000001 | 576024 | 10 | 120 | 442 | 238 | 190 | 7.39 | tYES | N | tYES | tYES | 43 | 75 | 8536901000 | 3 | NP2.png | tNO | tNO | tNO | tNO | tNO | tNO | tNO | tNO | tNO | tNO | tYES | tNO | tNO | tNO | tNO | tNO | tNO | tNO | tNO | tNO | tNO | tNO | tNO | tNO | tNO | tNO | tNO | tNO | tNO | tNO | tYES | tNO | tNO | tNO | tNO | tNO | tYES | tNO | tNO | tNO | tNO | tNO | tNO | tNO | tNO | tNO | tNO | tNO | tNO | tNO | tNO | tNO | tNO | tNO | tNO | tNO | tNO | tNO | tYES | tYES | Selector plástico manete larga 3pos.+retorno 2NC | Interrupteur sélecteur plastique manette longue 3pos.+rappel 2NC | Selector switch plastic long handle 3pos.+return 2NC | 05/10/10 | Y | N
5891 | tYES | tNO |  | NP2-EJ55 | Selector plástico maneta larga 3pos.+retorno 1NA+1NC | NP2-EJ55 | #REF! | 152 | 6925808344894 | tYES | tYES | tYES | P000001 | 576025 | 10 | 120 | 442 | 238 | 190 | 7.39 | tYES | N | tYES | tYES | 43 | 75 | 8536901000 | 3 | NP2.png | tNO | tNO | tNO | tNO | tNO | tNO | tNO | tNO | tNO | tNO | tYES | tNO | tNO | tNO | tNO | tNO | tNO | tNO | tNO | tNO | tNO | tNO | tNO | tNO | tNO | tNO | tNO | tNO | tNO | tNO | tYES | tNO | tNO | tNO | tNO | tNO | tYES | tNO | tNO | tNO | tNO | tNO | tNO | tNO | tNO | tNO | tNO | tNO | tNO | tNO | tNO | tNO | tNO | tNO | tNO | tNO | tNO | tNO | tYES | tYES | Selector plástico manete larga 3pos.+retorno 1NA+1NC | Interrupteur sélecteur plastique manette longue 3pos.+rappel 1NA+1NC | Selector switch plastic long handle 3pos.+return 1NO+1NC | 05/10/10 | Y | N
5892 | tYES | tNO |  | NP2-EL8325 | Pulsador doble rasante plástico verde/rojo 1NA+1NC | NP2-EL8325 | #REF! | 152 | 6925808337865 | tYES | tYES | tYES | P000001 | 574114 | 10 | 180 | 340 | 305 | 251 | 10.33 | tYES | N | tYES | tYES | 43 | 75 | 8536901000 | 3 | NP2.png | tNO | tNO | tNO | tNO | tNO | tNO | tNO | tNO | tNO | tNO | tYES | tNO | tNO | tNO | tNO | tNO | tNO | tNO | tNO | tNO | tNO | tNO | tNO | tNO | tNO | tNO | tNO | tNO | tNO | tNO | tYES | tNO | tNO | tNO | tNO | tNO | tYES | tNO | tNO | tNO | tNO | tNO | tNO | tNO | tNO | tNO | tNO | tNO | tNO | tNO | tNO | tNO | tNO | tNO | tNO | tNO | tNO | tNO | tYES | tYES | Botão duplo rasante plástico verde/vermelho 1NA+1NC | Bouton poussoir double tête affleurant plastique vert/rouge 1NA+1NC | Double-headed button plastic green/red 1NO+1NC | 05/10/10 | Y | N
5893 | tYES | tNO |  | NP2-EL8425 | Pulsador doble ras./verde sal./rojo plástico 1NA+1NC | NP2-EL8425 | #REF! | 152 | 6925808340087 | tYES | tYES | tYES | P000001 | 575281 | 10 | 180 | 340 | 305 | 251 | 10.33 | tYES | N | tYES | tYES | 43 | 75 | 8536901000 | 3 | NP2.png | tNO | tNO | tNO | tNO | tNO | tNO | tNO | tNO | tNO | tNO | tYES | tNO | tNO | tNO | tNO | tNO | tNO | tNO | tNO | tNO | tNO | tNO | tNO | tNO | tNO | tNO | tNO | tNO | tNO | tNO | tYES | tNO | tNO | tNO | tNO | tNO | tYES | tNO | tNO | tNO | tNO | tNO | tNO | tNO | tNO | tNO | tNO | tNO | tNO | tNO | tNO | tNO | tNO | tNO | tNO | tNO | tNO | tNO | tYES | tYES | Botão duplo ras./verde sal./vermelho plástico 1NA+1NC | Bouton poussoir double tête affleurant/vert sal./rouge plastique 1NA+1NC | Double-headed button green rej./red plastic 1NO+1NC | 05/10/10 | Y | N
5894 | tYES | tNO |  | NP2-ER11 | Pulsador seta d:60mm plástico blanco 1NA | NP2-ER11 | #REF! | 152 | 6901800793045 | tYES | tYES | tYES | P000001 | 680236 | 2 | 72 | 406 | 259 | 346 | 5.91 | tYES | N | tYES | tYES | 43 | 75 | 8536901000 | 3 | NP2.png | tNO | tNO | tNO | tNO | tNO | tNO | tNO | tNO | tNO | tNO | tYES | tNO | tNO | tNO | tNO | tNO | tNO | tNO | tNO | tNO | tNO | tNO | tNO | tNO | tNO | tNO | tNO | tNO | tNO | tNO | tYES | tNO | tNO | tNO | tNO | tNO | tYES | tNO | tNO | tNO | tNO | tNO | tNO | tNO | tNO | tNO | tNO | tNO | tNO | tNO | tNO | tNO | tNO | tNO | tNO | tNO | tNO | tNO | tYES | tYES | Botão cogumelo d:60mm plástico branco 1NA | Bouton coup de poing d:60mm plastique blanc 1NA | Mushroom pushbutton d:60mm plastic white 1NO | 05/10/10 | Y | N
5895 | tYES | tNO |  | NP2-ER12 | Pulsador seta d:60mm plástico blanco 1NC | NP2-ER12 | #REF! | 152 |  | tYES | tYES | tYES | P000001 |  | 2 | 72 | 0 | 0 | 0 | 0 | tYES | N | tYES | tYES | 43 | 75 | 8536901000 | 3 | NP2.png | tNO | tNO | tNO | tNO | tNO | tNO | tNO | tNO | tNO | tNO | tYES | tNO | tNO | tNO | tNO | tNO | tNO | tNO | tNO | tNO | tNO | tNO | tNO | tNO | tNO | tNO | tNO | tNO | tNO | tNO | tYES | tNO | tNO | tNO | tNO | tNO | tYES | tNO | tNO | tNO | tNO | tNO | tNO | tNO | tNO | tNO | tNO | tNO | tNO | tNO | tNO | tNO | tNO | tNO | tNO | tNO | tNO | tNO | tYES | tYES | Botão cogumelo d:60mm plástico branco 1NC | Bouton coup de poing d:60mm plastique blanc 1NC | Mushroom pushbutton d:60mm plastic white 1NC | 05/10/10 | Y | N
5896 | tYES | tNO |  | NP2-ER21 | Pulsador seta d:60mm plástico negro 1NA | NP2-ER21 | #REF! | 152 | 6901800793052 | tYES | tYES | tYES | P000001 | 680237 | 2 | 72 | 406 | 259 | 346 | 5.91 | tYES | N | tYES | tYES | 43 | 75 | 8536901000 | 3 | NP2.png | tNO | tNO | tNO | tNO | tNO | tNO | tNO | tNO | tNO | tNO | tYES | tNO | tNO | tNO | tNO | tNO | tNO | tNO | tNO | tNO | tNO | tNO | tNO | tNO | tNO | tNO | tNO | tNO | tNO | tNO | tYES | tNO | tNO | tNO | tNO | tNO | tYES | tNO | tNO | tNO | tNO | tNO | tNO | tNO | tNO | tNO | tNO | tNO | tNO | tNO | tNO | tNO | tNO | tNO | tNO | tNO | tNO | tNO | tYES | tYES | Botão cogumelo d:60mm plástico preto 1NA | Bouton coup de poing d:60mm plastique noir 1NA | Mushroom pushbutton d:60mm plastic black 1NO | 05/10/10 | Y | N
5897 | tYES | tNO |  | NP2-ER22 | Pulsador seta d:60mm plástico negro 1NC | NP2-ER22 | #REF! | 152 | 6925808337872 | tYES | tYES | tYES | P000001 | 574115 | 2 | 72 | 406 | 259 | 346 | 5.91 | tYES | N | tYES | tYES | 43 | 75 | 8536901000 | 3 | NP2.png | tNO | tNO | tNO | tNO | tNO | tNO | tNO | tNO | tNO | tNO | tYES | tNO | tNO | tNO | tNO | tNO | tNO | tNO | tNO | tNO | tNO | tNO | tNO | tNO | tNO | tNO | tNO | tNO | tNO | tNO | tYES | tNO | tNO | tNO | tNO | tNO | tYES | tNO | tNO | tNO | tNO | tNO | tNO | tNO | tNO | tNO | tNO | tNO | tNO | tNO | tNO | tNO | tNO | tNO | tNO | tNO | tNO | tNO | tYES | tYES | Botão cogumelo d:60mm plástico preto 1NC | Bouton coup de poing d:60mm plastique noir 1NC | Mushroom pushbutton d:60mm plastic black 1NC | 05/10/10 | Y | N
5899 | tYES | tNO |  | NP2-ER31 | Pulsador seta d:60mm plástico verde 1NA | NP2-ER31 | #REF! | 152 | 6925808340438 | tYES | tYES | tYES | P000001 | 575282 | 2 | 72 | 406 | 259 | 346 | 5.91 | tYES | N | tYES | tYES | 43 | 75 | 8536901000 | 3 | NP2.png | tNO | tNO | tNO | tNO | tNO | tNO | tNO | tNO | tNO | tNO | tYES | tNO | tNO | tNO | tNO | tNO | tNO | tNO | tNO | tNO | tNO | tNO | tNO | tNO | tNO | tNO | tNO | tNO | tNO | tNO | tYES | tNO | tNO | tNO | tNO | tNO | tYES | tNO | tNO | tNO | tNO | tNO | tNO | tNO | tNO | tNO | tNO | tNO | tNO | tNO | tNO | tNO | tNO | tNO | tNO | tNO | tNO | tNO | tYES | tYES | Botão cogumelo d:60mm plástico verde 1NA | Bouton coup de poing d:60mm plastique vert 1NA | Mushroom pushbutton d:60mm plastic green 1NO | 05/10/10 | Y | N
5900 | tYES | tNO |  | NP2-ER32 | Pulsador seta d:60mm plástico verde 1NC | NP2-ER32 | #REF! | 152 | 6925808337889 | tYES | tYES | tYES | P000001 | 574116 | 2 | 72 | 406 | 259 | 346 | 5.91 | tYES | N | tYES | tYES | 43 | 75 | 8536901000 | 3 | NP2.png | tNO | tNO | tNO | tNO | tNO | tNO | tNO | tNO | tNO | tNO | tYES | tNO | tNO | tNO | tNO | tNO | tNO | tNO | tNO | tNO | tNO | tNO | tNO | tNO | tNO | tNO | tNO | tNO | tNO | tNO | tYES | tNO | tNO | tNO | tNO | tNO | tYES | tNO | tNO | tNO | tNO | tNO | tNO | tNO | tNO | tNO | tNO | tNO | tNO | tNO | tNO | tNO | tNO | tNO | tNO | tNO | tNO | tNO | tYES | tYES | Botão cogumelo d:60mm plástico verde 1NC | Bouton coup de poing d:60mm plastique vert 1NC | Mushroom pushbutton d:60mm plastic green 1NC | 05/10/10 | Y | N
5902 | tYES | tNO |  | NP2-ER41 | Pulsador seta d:60mm plástico rojo 1NA | NP2-ER41 | #REF! | 152 | 6925808340155 | tYES | tYES | tYES | P000001 | 575283 | 2 | 72 | 406 | 259 | 346 | 5.91 | tYES | N | tYES | tYES | 43 | 75 | 8536901000 | 3 | NP2.png | tNO | tNO | tNO | tNO | tNO | tNO | tNO | tNO | tNO | tNO | tYES | tNO | tNO | tNO | tNO | tNO | tNO | tNO | tNO | tNO | tNO | tNO | tNO | tNO | tNO | tNO | tNO | tNO | tNO | tNO | tYES | tNO | tNO | tNO | tNO | tNO | tYES | tNO | tNO | tNO | tNO | tNO | tNO | tNO | tNO | tNO | tNO | tNO | tNO | tNO | tNO | tNO | tNO | tNO | tNO | tNO | tNO | tNO | tYES | tYES | Botão cogumelo d:60mm plástico vermelho 1NA | Bouton coup de poing d:60mm plastique rouge 1NA | Mushroom pushbutton d:60mm plastic red 1NO | 05/10/10 | Y | N
5903 | tYES | tNO |  | NP2-ER42 | Pulsador seta d:60mm plástico rojo 1NC | NP2-ER42 | #REF! | 152 | 6925808337896 | tYES | tYES | tYES | P000001 | 574117 | 2 | 72 | 406 | 259 | 346 | 5.91 | tYES | N | tYES | tYES | 43 | 75 | 8536901000 | 3 | NP2.png | tNO | tNO | tNO | tNO | tNO | tNO | tNO | tNO | tNO | tNO | tYES | tNO | tNO | tNO | tNO | tNO | tNO | tNO | tNO | tNO | tNO | tNO | tNO | tNO | tNO | tNO | tNO | tNO | tNO | tNO | tYES | tNO | tNO | tNO | tNO | tNO | tYES | tNO | tNO | tNO | tNO | tNO | tNO | tNO | tNO | tNO | tNO | tNO | tNO | tNO | tNO | tNO | tNO | tNO | tNO | tNO | tNO | tNO | tYES | tYES | Botão cogumelo d:60mm plástico vermelho 1NC | Bouton coup de poing d:60mm plastique rouge 1NC | Mushroom pushbutton d:60mm plastic red 1NC | 05/10/10 | Y | N
5904 | tYES | tNO |  | NP2-ER51 | Pulsador seta d:60mm plástico amarillo 1NA | NP2-ER51 | #REF! | 152 | 6901800793069 | tYES | tYES | tYES | P000001 | 680238 | 2 | 72 | 406 | 259 | 346 | 5.91 | tYES | N | tYES | tYES | 43 | 75 | 8536901000 | 3 | NP2.png | tNO | tNO | tNO | tNO | tNO | tNO | tNO | tNO | tNO | tNO | tYES | tNO | tNO | tNO | tNO | tNO | tNO | tNO | tNO | tNO | tNO | tNO | tNO | tNO | tNO | tNO | tNO | tNO | tNO | tNO | tYES | tNO | tNO | tNO | tNO | tNO | tYES | tNO | tNO | tNO | tNO | tNO | tNO | tNO | tNO | tNO | tNO | tNO | tNO | tNO | tNO | tNO | tNO | tNO | tNO | tNO | tNO | tNO | tYES | tYES | Botão cogumelo d:60mm plástico amarelo 1NA | Bouton coup de poing d:60mm plastique jaune 1NA | Mushroom pushbutton d:60mm plastic yellow 1NO | 05/10/10 | Y | N
5905 | tYES | tNO |  | NP2-ER52 | Pulsador seta d:60mm plástico amarillo 1NC | NP2-ER52 | #REF! | 152 | 6925808337902 | tYES | tYES | tYES | P000001 | 574118 | 2 | 72 | 406 | 259 | 346 | 5.91 | tYES | N | tYES | tYES | 43 | 75 | 8536901000 | 3 | NP2.png | tNO | tNO | tNO | tNO | tNO | tNO | tNO | tNO | tNO | tNO | tYES | tNO | tNO | tNO | tNO | tNO | tNO | tNO | tNO | tNO | tNO | tNO | tNO | tNO | tNO | tNO | tNO | tNO | tNO | tNO | tYES | tNO | tNO | tNO | tNO | tNO | tYES | tNO | tNO | tNO | tNO | tNO | tNO | tNO | tNO | tNO | tNO | tNO | tNO | tNO | tNO | tNO | tNO | tNO | tNO | tNO | tNO | tNO | tYES | tYES | Botão cogumelo d:60mm plástico amarelo 1NC | Bouton coup de poing d:60mm plastique jaune 1NC | Mushroom pushbutton d:60mm plastic yellow 1NC | 05/10/10 | Y | N
5906 | tYES | tNO |  | NP2-ER61 | Pulsador seta d:60mm plástico azul 1NA | NP2-ER61 | #REF! | 152 | 6901800793076 | tYES | tYES | tYES | P000001 | 680239 | 2 | 72 | 406 | 259 | 346 | 5.91 | tYES | N | tYES | tYES | 43 | 75 | 8536901000 | 3 | NP2.png | tNO | tNO | tNO | tNO | tNO | tNO | tNO | tNO | tNO | tNO | tYES | tNO | tNO | tNO | tNO | tNO | tNO | tNO | tNO | tNO | tNO | tNO | tNO | tNO | tNO | tNO | tNO | tNO | tNO | tNO | tYES | tNO | tNO | tNO | tNO | tNO | tYES | tNO | tNO | tNO | tNO | tNO | tNO | tNO | tNO | tNO | tNO | tNO | tNO | tNO | tNO | tNO | tNO | tNO | tNO | tNO | tNO | tNO | tYES | tYES | Botão cogumelo d:60mm plástico azul 1NA | Bouton coup de poing d:60mm plastique bleu 1NA | Mushroom pushbutton d:60mm plastic blue 1NO | 05/10/10 | Y | N
5907 | tYES | tNO |  | NP2-ER62 | Pulsador seta d:60mm plástico azul 1NC | NP2-ER62 | #REF! | 152 |  | tYES | tYES | tYES | P000001 |  | 2 | 72 | 0 | 0 | 0 | 0 | tYES | N | tYES | tYES | 43 | 75 | 8536901000 | 3 | NP2.png | tNO | tNO | tNO | tNO | tNO | tNO | tNO | tNO | tNO | tNO | tYES | tNO | tNO | tNO | tNO | tNO | tNO | tNO | tNO | tNO | tNO | tNO | tNO | tNO | tNO | tNO | tNO | tNO | tNO | tNO | tYES | tNO | tNO | tNO | tNO | tNO | tYES | tNO | tNO | tNO | tNO | tNO | tNO | tNO | tNO | tNO | tNO | tNO | tNO | tNO | tNO | tNO | tNO | tNO | tNO | tNO | tNO | tNO | tYES | tYES | Botão cogumelo d:60mm plástico azul 1NC | Bouton coup de poing d:60mm plastique bleu 1NC | Mushroom pushbutton d:60mm plastic blue 1NC | 05/10/10 | Y | N
5910 | tYES | tNO |  | NP2-ES441 | Pulsador seta con giro d:30mm plástico rojo 1NA | NP2-ES441 | #REF! | 152 | 6925808339609 | tYES | tYES | tYES | P000001 | 574625 | 10 | 150 | 360 | 222 | 281 | 8.54 | tYES | N | tYES | tYES | 43 | 75 | 8536901000 | 3 | NP2.png | tNO | tNO | tNO | tNO | tNO | tNO | tNO | tNO | tNO | tNO | tYES | tNO | tNO | tNO | tNO | tNO | tNO | tNO | tNO | tNO | tNO | tNO | tNO | tNO | tNO | tNO | tNO | tNO | tNO | tNO | tYES | tNO | tNO | tNO | tNO | tNO | tYES | tNO | tNO | tNO | tNO | tNO | tNO | tNO | tNO | tNO | tNO | tNO | tNO | tNO | tNO | tNO | tNO | tNO | tNO | tNO | tNO | tNO | tYES | tYES | Botão cogumelo con giro d:30mm plástico vermelho 1NA | Bouton coup de poing tournant d:30mm plastique rouge 1NA | Mushroom pushbutton rotate to reset d:30mm plastic red 1NO | 05/10/10 | Y | N
5911 | tYES | tNO |  | NP2-ES442 | Pulsador seta con giro d:30mm plástico rojo 1NC | NP2-ES442 | #REF! | 152 | 6925808337025 | tYES | tYES | tYES | P000001 | 573897 | 10 | 150 | 360 | 222 | 281 | 8.54 | tYES | N | tYES | tYES | 43 | 75 | 8536901000 | 3 | NP2.png | tNO | tNO | tNO | tNO | tNO | tNO | tNO | tNO | tNO | tNO | tYES | tNO | tNO | tNO | tNO | tNO | tNO | tNO | tNO | tNO | tNO | tNO | tNO | tNO | tNO | tNO | tNO | tNO | tNO | tNO | tYES | tNO | tNO | tNO | tNO | tNO | tYES | tNO | tNO | tNO | tNO | tNO | tNO | tNO | tNO | tNO | tNO | tNO | tNO | tNO | tNO | tNO | tNO | tNO | tNO | tNO | tNO | tNO | tYES | tYES | Botão cogumelo con giro d:30mm plástico vermelho 1NC | Bouton coup de poing tournant d:30mm plastique rouge 1NC | Mushroom pushbutton rotate to reset d:30mm plastic red 1NC | 05/10/10 | Y | N
5913 | tYES | tNO |  | NP2-ES541 | Pulsador seta con giro d:40mm plástico rojo 1NA | NP2-ES541 | #REF! | 152 | 6925808338060 | tYES | tYES | tYES | P000001 | 574182 | 10 | 120 | 360 | 222 | 281 | 7.88 | tYES | N | tYES | tYES | 43 | 75 | 8536901000 | 3 | NP2.png | tNO | tNO | tNO | tNO | tNO | tNO | tNO | tNO | tNO | tNO | tYES | tNO | tNO | tNO | tNO | tNO | tNO | tNO | tNO | tNO | tNO | tNO | tNO | tNO | tNO | tNO | tNO | tNO | tNO | tNO | tYES | tNO | tNO | tNO | tNO | tNO | tYES | tNO | tNO | tNO | tNO | tNO | tNO | tNO | tNO | tNO | tNO | tNO | tNO | tNO | tNO | tNO | tNO | tNO | tNO | tNO | tNO | tNO | tYES | tYES | Botão cogumelo con giro d:40mm plástico vermelho 1NA | Bouton coup de poing tournant d:40mm plastique rouge 1NA | Mushroom pushbutton rotate to reset d:40mm plastic red 1NO | 05/10/10 | Y | N
5914 | tYES | tNO |  | NP2-ES542 | Pulsador seta con giro d:40mm plástico rojo 1NC | NP2-ES542 | #REF! | 152 | 6925808337926 | tYES | tYES | tYES | P000001 | 574120 | 10 | 120 | 360 | 222 | 281 | 7.88 | tYES | N | tYES | tYES | 43 | 75 | 8536901000 | 3 | NP2.png | tNO | tNO | tNO | tNO | tNO | tNO | tNO | tNO | tNO | tNO | tYES | tNO | tNO | tNO | tNO | tNO | tNO | tNO | tNO | tNO | tNO | tNO | tNO | tNO | tNO | tNO | tNO | tNO | tNO | tNO | tYES | tNO | tNO | tNO | tNO | tNO | tYES | tNO | tNO | tNO | tNO | tNO | tNO | tNO | tNO | tNO | tNO | tNO | tNO | tNO | tNO | tNO | tNO | tNO | tNO | tNO | tNO | tNO | tYES | tYES | Botão cogumelo con giro d:40mm plástico vermelho 1NC | Bouton coup de poing tournant d:40mm plastique rouge 1NC | Mushroom pushbutton rotate to reset d:40mm plastic red 1NC | 05/10/10 | Y | N
5915 | tYES | tNO |  | NP2-ES543 | Pulsador seta con giro d:40mm plástico rojo 2NA | NP2-ES543 | #REF! | 152 | 6925808338473 | tYES | tYES | tYES | P000001 | 574353 | 10 | 120 | 360 | 222 | 281 | 9.26 | tYES | N | tYES | tYES | 43 | 75 | 8536901000 | 3 | NP2.png | tNO | tNO | tNO | tNO | tNO | tNO | tNO | tNO | tNO | tNO | tYES | tNO | tNO | tNO | tNO | tNO | tNO | tNO | tNO | tNO | tNO | tNO | tNO | tNO | tNO | tNO | tNO | tNO | tNO | tNO | tYES | tNO | tNO | tNO | tNO | tNO | tYES | tNO | tNO | tNO | tNO | tNO | tNO | tNO | tNO | tNO | tNO | tNO | tNO | tNO | tNO | tNO | tNO | tNO | tNO | tNO | tNO | tNO | tYES | tYES | Botão cogumelo con giro d:40mm plástico vermelho 2NA | Bouton coup de poing tournant d:40mm plastique rouge 2NA | Mushroom pushbutton rotate to reset d:40mm plastic red 2NO | 05/10/10 | Y | N
5916 | tYES | tNO |  | NP2-ES544 | Pulsador seta con giro d:40mm plástico rojo 2NC | NP2-ES544 | #REF! | 152 | 6925808338480 | tYES | tYES | tYES | P000001 | 574354 | 10 | 120 | 360 | 222 | 281 | 9.26 | tYES | N | tYES | tYES | 43 | 75 | 8536901000 | 3 | NP2.png | tNO | tNO | tNO | tNO | tNO | tNO | tNO | tNO | tNO | tNO | tYES | tNO | tNO | tNO | tNO | tNO | tNO | tNO | tNO | tNO | tNO | tNO | tNO | tNO | tNO | tNO | tNO | tNO | tNO | tNO | tYES | tNO | tNO | tNO | tNO | tNO | tYES | tNO | tNO | tNO | tNO | tNO | tNO | tNO | tNO | tNO | tNO | tNO | tNO | tNO | tNO | tNO | tNO | tNO | tNO | tNO | tNO | tNO | tYES | tYES | Botão cogumelo con giro d:40mm plástico vermelho 2NC | Bouton coup de poing tournant d:40mm plastique rouge 2NC | Mushroom pushbutton rotate to reset d:40mm plastic red 2NC | 05/10/10 | Y | N
5917 | tYES | tNO |  | NP2-ES545 | Pulsador seta con giro d:40mm plástico rojo 1NA+1NC | NP2-ES545 | #REF! | 152 | 6925808337933 | tYES | tYES | tYES | P000001 | 574121 | 10 | 120 | 360 | 222 | 281 | 9.26 | tYES | N | tYES | tYES | 43 | 75 | 8536901000 | 3 | NP2.png | tNO | tNO | tNO | tNO | tNO | tNO | tNO | tNO | tNO | tNO | tYES | tNO | tNO | tNO | tNO | tNO | tNO | tNO | tNO | tNO | tNO | tNO | tNO | tNO | tNO | tNO | tNO | tNO | tNO | tNO | tYES | tNO | tNO | tNO | tNO | tNO | tYES | tNO | tNO | tNO | tNO | tNO | tNO | tNO | tNO | tNO | tNO | tNO | tNO | tNO | tNO | tNO | tNO | tNO | tNO | tNO | tNO | tNO | tYES | tYES | Botão cogumelo con giro d:40mm plástico vermelho 1NA+1NC | Bouton coup de poing tournant d:40mm plastique rouge 1NO+1NF | Mushroom pushbutton rotate to reset d:40mm plastic red 1NO+1NC | 05/10/10 | Y | N
5919 | tYES | tNO |  | NP2-ES641 | Pulsador seta con giro d:60mm plástico rojo 1NA | NP2-ES641 | #REF! | 152 | 6925808340032 | tYES | tYES | tYES | P000001 | 575286 | 2 | 72 | 406 | 259 | 346 | 5.91 | tYES | N | tYES | tYES | 43 | 75 | 8536901000 | 3 | NP2.png | tNO | tNO | tNO | tNO | tNO | tNO | tNO | tNO | tNO | tNO | tYES | tNO | tNO | tNO | tNO | tNO | tNO | tNO | tNO | tNO | tNO | tNO | tNO | tNO | tNO | tNO | tNO | tNO | tNO | tNO | tYES | tNO | tNO | tNO | tNO | tNO | tYES | tNO | tNO | tNO | tNO | tNO | tNO | tNO | tNO | tNO | tNO | tNO | tNO | tNO | tNO | tNO | tNO | tNO | tNO | tNO | tNO | tNO | tYES | tYES | Botão cogumelo con giro d:60mm plástico vermelho 1NA | Bouton coup de poing tournant d:60mm plastique rouge 1NA | Mushroom pushbutton rotate to reset d:60mm plastic red 1NO | 05/10/10 | Y | N
5920 | tYES | tNO |  | NP2-ES642 | Pulsador seta con giro d:60mm plástico rojo 1NC | NP2-ES642 | #REF! | 152 | 6925808337032 | tYES | tYES | tYES | P000001 | 573898 | 2 | 72 | 406 | 259 | 346 | 5.91 | tYES | N | tYES | tYES | 43 | 75 | 8536901000 | 3 | NP2.png | tNO | tNO | tNO | tNO | tNO | tNO | tNO | tNO | tNO | tNO | tYES | tNO | tNO | tNO | tNO | tNO | tNO | tNO | tNO | tNO | tNO | tNO | tNO | tNO | tNO | tNO | tNO | tNO | tNO | tNO | tYES | tNO | tNO | tNO | tNO | tNO | tYES | tNO | tNO | tNO | tNO | tNO | tNO | tNO | tNO | tNO | tNO | tNO | tNO | tNO | tNO | tNO | tNO | tNO | tNO | tNO | tNO | tNO | tYES | tYES | Botão cogumelo con giro d:60mm plástico vermelho 1NC | Bouton coup de poing tournant d:60mm plastique rouge 1NC | Mushroom pushbutton rotate to reset d:60mm plastic red 1NC | 05/10/10 | Y | N
5926 | tYES | tNO |  | NP2-EV61/L/230 | Piloto directo (led) plástico blanco 230Vca | NP2-EV61/L/230 | #REF! | 152 | 6925808340650 | tYES | tYES | tYES | P000001 | 575521 | 10 | 180 | 338 | 275 | 234 | 8.35 | tYES | N | tYES | tYES | 43 | 75 | 8536901000 | 3 | NP2.png | tNO | tNO | tNO | tNO | tNO | tNO | tNO | tNO | tNO | tNO | tYES | tNO | tNO | tNO | tNO | tNO | tNO | tNO | tNO | tNO | tNO | tNO | tNO | tNO | tNO | tNO | tNO | tNO | tNO | tNO | tYES | tNO | tNO | tNO | tNO | tNO | tYES | tNO | tNO | tNO | tNO | tNO | tNO | tNO | tNO | tNO | tNO | tNO | tNO | tNO | tNO | tNO | tNO | tNO | tNO | tNO | tNO | tNO | tYES | tYES | Sinalizador directo (led) plástico branco 230Vca | Voyant lumineux (led) plastique blanc 230Vca | Signal lamp-direct (led) plastic white 230Vca | 05/10/10 | Y | N
5927 | tYES | tNO |  | NP2-EV61/L/24 | Piloto directo (led) plástico blanco 24Vca | NP2-EV61/L/24 | #REF! | 152 | 6925808340278 | tYES | tYES | tYES | P000001 | 575296 | 10 | 180 | 338 | 275 | 234 | 8.35 | tYES | N | tYES | tYES | 43 | 75 | 8536901000 | 3 | NP2.png | tNO | tNO | tNO | tNO | tNO | tNO | tNO | tNO | tNO | tNO | tYES | tNO | tNO | tNO | tNO | tNO | tNO | tNO | tNO | tNO | tNO | tNO | tNO | tNO | tNO | tNO | tNO | tNO | tNO | tNO | tYES | tNO | tNO | tNO | tNO | tNO | tYES | tNO | tNO | tNO | tNO | tNO | tNO | tNO | tNO | tNO | tNO | tNO | tNO | tNO | tNO | tNO | tNO | tNO | tNO | tNO | tNO | tNO | tYES | tYES | Sinalizador directo (led) plástico branco 24Vca | Voyant lumineux (led) plastique blanc 24Vca | Signal lamp-direct (led) plastic white 24Vca | 05/10/10 | Y | N
5930 | tYES | tNO |  | NP2-EV63/L/230 | Piloto directo (led) plástico verde 230Vca | NP2-EV63/L/230 | #REF! | 152 | 6925808340117 | tYES | tYES | tYES | P000001 | 575297 | 10 | 180 | 338 | 275 | 234 | 8.35 | tYES | N | tYES | tYES | 43 | 75 | 8536901000 | 3 | NP2.png | tNO | tNO | tNO | tNO | tNO | tNO | tNO | tNO | tNO | tNO | tYES | tNO | tNO | tNO | tNO | tNO | tNO | tNO | tNO | tNO | tNO | tNO | tNO | tNO | tNO | tNO | tNO | tNO | tNO | tNO | tYES | tNO | tNO | tNO | tNO | tNO | tYES | tNO | tNO | tNO | tNO | tNO | tNO | tNO | tNO | tNO | tNO | tNO | tNO | tNO | tNO | tNO | tNO | tNO | tNO | tNO | tNO | tNO | tYES | tYES | Sinalizador directo (led) plástico verde 230Vca | Voyant lumineux (led) plastique vert 230Vca | Signal lamp-direct (led) plastic green 230Vca | 05/10/10 | Y | N
5931 | tYES | tNO |  | NP2-EV63/L/24 | Piloto directo (led) plástico verde 24Vca | NP2-EV63/L/24 | #REF! | 152 | 6925808339630 | tYES | tYES | tYES | P000001 | 574629 | 10 | 180 | 338 | 275 | 234 | 8.35 | tYES | N | tYES | tYES | 43 | 75 | 8536901000 | 3 | NP2.png | tNO | tNO | tNO | tNO | tNO | tNO | tNO | tNO | tNO | tNO | tYES | tNO | tNO | tNO | tNO | tNO | tNO | tNO | tNO | tNO | tNO | tNO | tNO | tNO | tNO | tNO | tNO | tNO | tNO | tNO | tYES | tNO | tNO | tNO | tNO | tNO | tYES | tNO | tNO | tNO | tNO | tNO | tNO | tNO | tNO | tNO | tNO | tNO | tNO | tNO | tNO | tNO | tNO | tNO | tNO | tNO | tNO | tNO | tYES | tYES | Sinalizador directo (led) plástico verde 24Vca | Voyant lumineux (led) plastique vert 24Vca | Signal lamp-direct (led) plastic green 24Vca | 05/10/10 | Y | N
5934 | tYES | tNO |  | NP2-EV64/L/230 | Piloto directo (led) plástico rojo 230Vca | NP2-EV64/L/230 | #REF! | 152 | 6925808340124 | tYES | tYES | tYES | P000001 | 575298 | 10 | 180 | 338 | 275 | 234 | 8.35 | tYES | N | tYES | tYES | 43 | 75 | 8536901000 | 3 | NP2.png | tNO | tNO | tNO | tNO | tNO | tNO | tNO | tNO | tNO | tNO | tYES | tNO | tNO | tNO | tNO | tNO | tNO | tNO | tNO | tNO | tNO | tNO | tNO | tNO | tNO | tNO | tNO | tNO | tNO | tNO | tYES | tNO | tNO | tNO | tNO | tNO | tYES | tNO | tNO | tNO | tNO | tNO | tNO | tNO | tNO | tNO | tNO | tNO | tNO | tNO | tNO | tNO | tNO | tNO | tNO | tNO | tNO | tNO | tYES | tYES | Sinalizador directo (led) plástico vermelho 230Vca | Voyant lumineux (led) plastique rouge 230Vca | Signal lamp-direct (led) plastic red 230Vca | 05/10/10 | Y | N
5935 | tYES | tNO |  | NP2-EV64/L/24 | Piloto directo (led) plástico rojo 24Vca | NP2-EV64/L/24 | #REF! | 152 | 6925808338015 | tYES | tYES | tYES | P000001 | 574142 | 10 | 180 | 338 | 275 | 234 | 8.35 | tYES | N | tYES | tYES | 43 | 75 | 8536901000 | 3 | NP2.png | tNO | tNO | tNO | tNO | tNO | tNO | tNO | tNO | tNO | tNO | tYES | tNO | tNO | tNO | tNO | tNO | tNO | tNO | tNO | tNO | tNO | tNO | tNO | tNO | tNO | tNO | tNO | tNO | tNO | tNO | tYES | tNO | tNO | tNO | tNO | tNO | tYES | tNO | tNO | tNO | tNO | tNO | tNO | tNO | tNO | tNO | tNO | tNO | tNO | tNO | tNO | tNO | tNO | tNO | tNO | tNO | tNO | tNO | tYES | tYES | Sinalizador directo (led) plástico vermelho 24Vca | Voyant lumineux (led) plastique rouge 24Vca | Signal lamp-direct (led) plastic red 24Vca | 05/10/10 | Y | N
5938 | tYES | tNO |  | NP2-EV65/L/230 | Piloto directo (led) plástico amarillo 230Vca | NP2-EV65/L/230 | #REF! | 152 | 6925808342340 | tYES | tYES | tYES | P000001 | 575709 | 10 | 180 | 338 | 275 | 234 | 8.35 | tYES | N | tYES | tYES | 43 | 75 | 8536901000 | 3 | NP2.png | tNO | tNO | tNO | tNO | tNO | tNO | tNO | tNO | tNO | tNO | tYES | tNO | tNO | tNO | tNO | tNO | tNO | tNO | tNO | tNO | tNO | tNO | tNO | tNO | tNO | tNO | tNO | tNO | tNO | tNO | tYES | tNO | tNO | tNO | tNO | tNO | tYES | tNO | tNO | tNO | tNO | tNO | tNO | tNO | tNO | tNO | tNO | tNO | tNO | tNO | tNO | tNO | tNO | tNO | tNO | tNO | tNO | tNO | tYES | tYES | Sinalizador directo (led) plástico amarelo 230Vca | Voyant lumineux (led) plastique jaune 230Vca | Signal lamp-direct (led) plastic yellow 230Vca | 05/10/10 | Y | N
5939 | tYES | tNO |  | NP2-EV65/L/24 | Piloto directo (led) plástico amarillo 24Vca | NP2-EV65/L/24 | #REF! | 152 | 6925808340285 | tYES | tYES | tYES | P000001 | 575299 | 10 | 180 | 338 | 275 | 234 | 8.35 | tYES | N | tYES | tYES | 43 | 75 | 8536901000 | 3 | NP2.png | tNO | tNO | tNO | tNO | tNO | tNO | tNO | tNO | tNO | tNO | tYES | tNO | tNO | tNO | tNO | tNO | tNO | tNO | tNO | tNO | tNO | tNO | tNO | tNO | tNO | tNO | tNO | tNO | tNO | tNO | tYES | tNO | tNO | tNO | tNO | tNO | tYES | tNO | tNO | tNO | tNO | tNO | tNO | tNO | tNO | tNO | tNO | tNO | tNO | tNO | tNO | tNO | tNO | tNO | tNO | tNO | tNO | tNO | tYES | tYES | Sinalizador directo (led) plástico amarelo 24Vca | Voyant lumineux (led) plastique jaune 24Vca | Signal lamp-direct (led) plastic yellow 24Vca | 05/10/10 | Y | N
5942 | tYES | tNO |  | NP2-EV66/L/230 | Piloto directo (led) plástico azul 230Vca | NP2-EV66/L/230 | #REF! | 152 | 6925808342357 | tYES | tYES | tYES | P000001 | 575710 | 10 | 180 | 338 | 275 | 234 | 8.35 | tYES | N | tYES | tYES | 43 | 75 | 8536901000 | 3 | NP2.png | tNO | tNO | tNO | tNO | tNO | tNO | tNO | tNO | tNO | tNO | tYES | tNO | tNO | tNO | tNO | tNO | tNO | tNO | tNO | tNO | tNO | tNO | tNO | tNO | tNO | tNO | tNO | tNO | tNO | tNO | tYES | tNO | tNO | tNO | tNO | tNO | tYES | tNO | tNO | tNO | tNO | tNO | tNO | tNO | tNO | tNO | tNO | tNO | tNO | tNO | tNO | tNO | tNO | tNO | tNO | tNO | tNO | tNO | tYES | tYES | Sinalizador directo (led) plástico azul 230Vca | Voyant lumineux (led) plastique bleu 230Vca | Signal lamp-direct (led) plastic blue 230Vca | 05/10/10 | Y | N
5943 | tYES | tNO |  | NP2-EV66/L/24 | Piloto directo (led) plástico azul 24Vca | NP2-EV66/L/24 | #REF! | 152 | 6925808340292 | tYES | tYES | tYES | P000001 | 575300 | 10 | 180 | 338 | 275 | 234 | 8.35 | tYES | N | tYES | tYES | 43 | 75 | 8536901000 | 3 | NP2.png | tNO | tNO | tNO | tNO | tNO | tNO | tNO | tNO | tNO | tNO | tYES | tNO | tNO | tNO | tNO | tNO | tNO | tNO | tNO | tNO | tNO | tNO | tNO | tNO | tNO | tNO | tNO | tNO | tNO | tNO | tYES | tNO | tNO | tNO | tNO | tNO | tYES | tNO | tNO | tNO | tNO | tNO | tNO | tNO | tNO | tNO | tNO | tNO | tNO | tNO | tNO | tNO | tNO | tNO | tNO | tNO | tNO | tNO | tYES | tYES | Sinalizador directo (led) plástico azul 24Vca | Voyant lumineux (led) plastique bleu 24Vca | Signal lamp-direct (led) plastic blue 24Vca | 05/10/10 | Y | N
5955 | tYES | tNO |  | NP2-EW3161/L/230 | Pulsador luminoso (led) plástico blanco 1NA 230Vca | NP2-EW3161/L/230 | #REF! | 152 | 6925808340391 | tYES | tYES | tYES | P000001 | 575301 | 10 | 150 | 360 | 222 | 281 | 8.47 | tYES | N | tYES | tYES | 43 | 75 | 8536901000 | 3 | NP2.png | tNO | tNO | tNO | tNO | tNO | tNO | tNO | tNO | tNO | tNO | tYES | tNO | tNO | tNO | tNO | tNO | tNO | tNO | tNO | tNO | tNO | tNO | tNO | tNO | tNO | tNO | tNO | tNO | tNO | tNO | tYES | tNO | tNO | tNO | tNO | tNO | tYES | tNO | tNO | tNO | tNO | tNO | tNO | tNO | tNO | tNO | tNO | tNO | tNO | tNO | tNO | tNO | tNO | tNO | tNO | tNO | tNO | tNO | tYES | tYES | Botão luminoso (led) plástico branco 1NA 230Vca | Bouton poussoir lumineux (led) plastique blanc 1NA 230Vca | Flush momentary button- (illuminated) (led) plastic white 1NO 230Vac | 05/10/10 | Y | N
5956 | tYES | tNO |  | NP2-EW3161/L/24 | Pulsador luminoso (led) plástico blanco 1NA 24Vca | NP2-EW3161/L/24 | #REF! | 152 | 6925808339906 | tYES | tYES | tYES | P000001 | 574792 | 10 | 150 | 360 | 222 | 281 | 8.47 | tYES | N | tYES | tYES | 43 | 75 | 8536901000 | 3 | NP2.png | tNO | tNO | tNO | tNO | tNO | tNO | tNO | tNO | tNO | tNO | tYES | tNO | tNO | tNO | tNO | tNO | tNO | tNO | tNO | tNO | tNO | tNO | tNO | tNO | tNO | tNO | tNO | tNO | tNO | tNO | tYES | tNO | tNO | tNO | tNO | tNO | tYES | tNO | tNO | tNO | tNO | tNO | tNO | tNO | tNO | tNO | tNO | tNO | tNO | tNO | tNO | tNO | tNO | tNO | tNO | tNO | tNO | tNO | tYES | tYES | Botão luminoso (led) plástico branco 1NA 24Vca | Bouton poussoir lumineux (led) plastique blanc 1NA 24Vca | Flush momentary button- (illuminated) (led) plastic white 1NO 24Vac | 05/10/10 | Y | N
5959 | tYES | tNO |  | NP2-EW3162/L/230 | Pulsador luminoso (led) plástico blanco 1NC 230Vca | NP2-EW3162/L/230 | #REF! | 152 | 6925808342760 | tYES | tYES | tYES | P000001 | 575751 | 10 | 150 | 360 | 222 | 281 | 8.47 | tYES | N | tYES | tYES | 43 | 75 | 8536901000 | 3 | NP2.png | tNO | tNO | tNO | tNO | tNO | tNO | tNO | tNO | tNO | tNO | tYES | tNO | tNO | tNO | tNO | tNO | tNO | tNO | tNO | tNO | tNO | tNO | tNO | tNO | tNO | tNO | tNO | tNO | tNO | tNO | tYES | tNO | tNO | tNO | tNO | tNO | tYES | tNO | tNO | tNO | tNO | tNO | tNO | tNO | tNO | tNO | tNO | tNO | tNO | tNO | tNO | tNO | tNO | tNO | tNO | tNO | tNO | tNO | tYES | tYES | Botão luminoso (led) plástico branco 1NC 230Vca | Bouton poussoir lumineux (led) plastique blanc 1NC 230Vca | Flush momentary button- (illuminated) (led) plastic white 1NC 230Vac | 05/10/10 | Y | N
5960 | tYES | tNO |  | NP2-EW3162/L/24 | Pulsador luminoso (led) plástico blanco 1NC 24Vca | NP2-EW3162/L/24 | #REF! | 152 |  | tYES | tYES | tYES | P000001 |  | 10 | 150 | 0 | 0 | 0 | 0 | tYES | N | tYES | tYES | 43 | 75 | 8536901000 | 3 | NP2.png | tNO | tNO | tNO | tNO | tNO | tNO | tNO | tNO | tNO | tNO | tYES | tNO | tNO | tNO | tNO | tNO | tNO | tNO | tNO | tNO | tNO | tNO | tNO | tNO | tNO | tNO | tNO | tNO | tNO | tNO | tYES | tNO | tNO | tNO | tNO | tNO | tYES | tNO | tNO | tNO | tNO | tNO | tNO | tNO | tNO | tNO | tNO | tNO | tNO | tNO | tNO | tNO | tNO | tNO | tNO | tNO | tNO | tNO | tYES | tYES | Botão luminoso (led) plástico branco 1NC 24Vca | Bouton poussoir lumineux (led) plastique blanc 1NC 24Vca | Flush momentary button- (illuminated) (led) plastic white 1NC 24Vac | 05/10/10 | Y | N
5975 | tYES | tNO |  | NP2-EW3361/L/230 | Pulsador luminoso (led) plástico verde 1NA 230Vca | NP2-EW3361/L/230 | #REF! | 152 | 6925808340056 | tYES | tYES | tYES | P000001 | 575309 | 10 | 150 | 360 | 222 | 281 | 8.47 | tYES | N | tYES | tYES | 43 | 75 | 8536901000 | 3 | NP2.png | tNO | tNO | tNO | tNO | tNO | tNO | tNO | tNO | tNO | tNO | tYES | tNO | tNO | tNO | tNO | tNO | tNO | tNO | tNO | tNO | tNO | tNO | tNO | tNO | tNO | tNO | tNO | tNO | tNO | tNO | tYES | tNO | tNO | tNO | tNO | tNO | tYES | tNO | tNO | tNO | tNO | tNO | tNO | tNO | tNO | tNO | tNO | tNO | tNO | tNO | tNO | tNO | tNO | tNO | tNO | tNO | tNO | tNO | tYES | tYES | Botão luminoso (led) plástico verde 1NA 230Vca | Bouton poussoir lumineux (led) plastique vert 1NA 230Vca | Flush momentary button- (illuminated) (led) plastic green 1NO 230Vac | 05/10/10 | Y | N
5976 | tYES | tNO |  | NP2-EW3361/L/24 | Pulsador luminoso (led) plástico verde 1NA 24Vca | NP2-EW3361/L/24 | #REF! | 152 | 6925808339517 | tYES | tYES | tYES | P000001 | 574557 | 10 | 150 | 360 | 222 | 281 | 8.47 | tYES | N | tYES | tYES | 43 | 75 | 8536901000 | 3 | NP2.png | tNO | tNO | tNO | tNO | tNO | tNO | tNO | tNO | tNO | tNO | tYES | tNO | tNO | tNO | tNO | tNO | tNO | tNO | tNO | tNO | tNO | tNO | tNO | tNO | tNO | tNO | tNO | tNO | tNO | tNO | tYES | tNO | tNO | tNO | tNO | tNO | tYES | tNO | tNO | tNO | tNO | tNO | tNO | tNO | tNO | tNO | tNO | tNO | tNO | tNO | tNO | tNO | tNO | tNO | tNO | tNO | tNO | tNO | tYES | tYES | Botão luminoso (led) plástico verde 1NA 24Vca | Bouton poussoir lumineux (led) plastique vert 1NA 24Vca | Flush momentary button- (illuminated) (led) plastic green 1NO 24Vac | 05/10/10 | Y | N
5979 | tYES | tNO |  | NP2-EW3362/L/230 | Pulsador luminoso (led) plástico verde 1NC 230Vca | NP2-EW3362/L/230 | #REF! | 152 | 6925808342777 | tYES | tYES | tYES | P000001 | 575752 | 10 | 150 | 360 | 222 | 281 | 8.47 | tYES | N | tYES | tYES | 43 | 75 | 8536901000 | 3 | NP2.png | tNO | tNO | tNO | tNO | tNO | tNO | tNO | tNO | tNO | tNO | tYES | tNO | tNO | tNO | tNO | tNO | tNO | tNO | tNO | tNO | tNO | tNO | tNO | tNO | tNO | tNO | tNO | tNO | tNO | tNO | tYES | tNO | tNO | tNO | tNO | tNO | tYES | tNO | tNO | tNO | tNO | tNO | tNO | tNO | tNO | tNO | tNO | tNO | tNO | tNO | tNO | tNO | tNO | tNO | tNO | tNO | tNO | tNO | tYES | tYES | Botão luminoso (led) plástico verde 1NC 230Vca | Bouton poussoir lumineux (led) plastique vert 1NC 230Vca | Flush momentary button- (illuminated) (led) plastic green 1NC 230Vac | 05/10/10 | Y | N
5980 | tYES | tNO |  | NP2-EW3362/L/24 | Pulsador luminoso (led) plástico verde 1NC 24Vca | NP2-EW3362/L/24 | #REF! | 152 | 6925808345235 | tYES | tYES | tYES | P000001 | 576133 | 10 | 150 | 360 | 222 | 281 | 8.47 | tYES | N | tYES | tYES | 43 | 75 | 8536901000 | 3 | NP2.png | tNO | tNO | tNO | tNO | tNO | tNO | tNO | tNO | tNO | tNO | tYES | tNO | tNO | tNO | tNO | tNO | tNO | tNO | tNO | tNO | tNO | tNO | tNO | tNO | tNO | tNO | tNO | tNO | tNO | tNO | tYES | tNO | tNO | tNO | tNO | tNO | tYES | tNO | tNO | tNO | tNO | tNO | tNO | tNO | tNO | tNO | tNO | tNO | tNO | tNO | tNO | tNO | tNO | tNO | tNO | tNO | tNO | tNO | tYES | tYES | Botão luminoso (led) plástico verde 1NC 24Vca | Bouton poussoir lumineux (led) plastique vert 1NC 24Vca | Flush momentary button- (illuminated) (led) plastic green 1NC 24Vac | 05/10/10 | Y | N
5997 | tYES | tNO |  | NP2-EW3461/L/230 | Pulsador luminoso (led) plástico rojo 1NA 230Vca | NP2-EW3461/L/230 | #REF! | 152 | 6925808340148 | tYES | tYES | tYES | P000001 | 575318 | 10 | 150 | 360 | 222 | 281 | 8.47 | tYES | N | tYES | tYES | 43 | 75 | 8536901000 | 3 | NP2.png | tNO | tNO | tNO | tNO | tNO | tNO | tNO | tNO | tNO | tNO | tYES | tNO | tNO | tNO | tNO | tNO | tNO | tNO | tNO | tNO | tNO | tNO | tNO | tNO | tNO | tNO | tNO | tNO | tNO | tNO | tYES | tNO | tNO | tNO | tNO | tNO | tYES | tNO | tNO | tNO | tNO | tNO | tNO | tNO | tNO | tNO | tNO | tNO | tNO | tNO | tNO | tNO | tNO | tNO | tNO | tNO | tNO | tNO | tYES | tYES | Botão luminoso (led) plástico vermelho 1NA 230Vca | Bouton poussoir lumineux (led) plastique rouge 1NA 230Vca | Flush momentary button- (illuminated) (led) plastic red 1NO 230Vac | 05/10/10 | Y | N
5998 | tYES | tNO |  | NP2-EW3461/L/24 | Pulsador luminoso (led) plástico rojo 1NA 24Vca | NP2-EW3461/L/24 | #REF! | 152 | 6925808340094 | tYES | tYES | tYES | P000001 | 575319 | 10 | 150 | 360 | 222 | 281 | 8.47 | tYES | N | tYES | tYES | 43 | 75 | 8536901000 | 3 | NP2.png | tNO | tNO | tNO | tNO | tNO | tNO | tNO | tNO | tNO | tNO | tYES | tNO | tNO | tNO | tNO | tNO | tNO | tNO | tNO | tNO | tNO | tNO | tNO | tNO | tNO | tNO | tNO | tNO | tNO | tNO | tYES | tNO | tNO | tNO | tNO | tNO | tYES | tNO | tNO | tNO | tNO | tNO | tNO | tNO | tNO | tNO | tNO | tNO | tNO | tNO | tNO | tNO | tNO | tNO | tNO | tNO | tNO | tNO | tYES | tYES | Botão luminoso (led) plástico vermelho 1NA 24Vca | Bouton poussoir lumineux (led) plastique rouge 1NA 24Vca | Flush momentary button- (illuminated) (led) plastic red 1NO 24Vac | 05/10/10 | Y | N
6001 | tYES | tNO |  | NP2-EW3462/L/230 | Pulsador luminoso (led) plástico rojo 1NC 230Vca | NP2-EW3462/L/230 | #REF! | 152 | 6925808340315 | tYES | tYES | tYES | P000001 | 575322 | 10 | 150 | 360 | 222 | 281 | 8.47 | tYES | N | tYES | tYES | 43 | 75 | 8536901000 | 3 | NP2.png | tNO | tNO | tNO | tNO | tNO | tNO | tNO | tNO | tNO | tNO | tYES | tNO | tNO | tNO | tNO | tNO | tNO | tNO | tNO | tNO | tNO | tNO | tNO | tNO | tNO | tNO | tNO | tNO | tNO | tNO | tYES | tNO | tNO | tNO | tNO | tNO | tYES | tNO | tNO | tNO | tNO | tNO | tNO | tNO | tNO | tNO | tNO | tNO | tNO | tNO | tNO | tNO | tNO | tNO | tNO | tNO | tNO | tNO | tYES | tYES | Botão luminoso (led) plástico vermelho 1NC 230Vca | Bouton poussoir lumineux (led) plastique rouge 1NC 230Vca | Flush momentary button- (illuminated) (led) plastic red 1NC 230Vac | 05/10/10 | Y | N
6002 | tYES | tNO |  | NP2-EW3462/L/24 | Pulsador luminoso (led) plástico rojo 1NC 24Vca | NP2-EW3462/L/24 | #REF! | 152 | 6925808340841 | tYES | tYES | tYES | P000001 | 575548 | 10 | 150 | 360 | 222 | 281 | 8.47 | tYES | N | tYES | tYES | 43 | 75 | 8536901000 | 3 | NP2.png | tNO | tNO | tNO | tNO | tNO | tNO | tNO | tNO | tNO | tNO | tYES | tNO | tNO | tNO | tNO | tNO | tNO | tNO | tNO | tNO | tNO | tNO | tNO | tNO | tNO | tNO | tNO | tNO | tNO | tNO | tYES | tNO | tNO | tNO | tNO | tNO | tYES | tNO | tNO | tNO | tNO | tNO | tNO | tNO | tNO | tNO | tNO | tNO | tNO | tNO | tNO | tNO | tNO | tNO | tNO | tNO | tNO | tNO | tYES | tYES | Botão luminoso (led) plástico vermelho 1NC 24Vca | Bouton poussoir lumineux (led) plastique rouge 1NC 24Vca | Flush momentary button- (illuminated) (led) plastic red 1NC 24Vac | 05/10/10 | Y | N
6020 | tYES | tNO |  | NP2-EW3561/L/230 | Pulsador luminoso (led) plástico amarillo 1NA 230Vca | NP2-EW3561/L/230 | #REF! | 152 | 6925808340100 | tYES | tYES | tYES | P000001 | 575331 | 10 | 150 | 360 | 222 | 281 | 8.47 | tYES | N | tYES | tYES | 43 | 75 | 8536901000 | 3 | NP2.png | tNO | tNO | tNO | tNO | tNO | tNO | tNO | tNO | tNO | tNO | tYES | tNO | tNO | tNO | tNO | tNO | tNO | tNO | tNO | tNO | tNO | tNO | tNO | tNO | tNO | tNO | tNO | tNO | tNO | tNO | tYES | tNO | tNO | tNO | tNO | tNO | tYES | tNO | tNO | tNO | tNO | tNO | tNO | tNO | tNO | tNO | tNO | tNO | tNO | tNO | tNO | tNO | tNO | tNO | tNO | tNO | tNO | tNO | tYES | tYES | Botão luminoso (led) plástico amarelo 1NA 230Vca | Bouton poussoir lumineux (led) plastique jaune 1NA 230Vca | Flush momentary button- (illuminated) (led) plastic yellow 1NO 230Vac | 05/10/10 | Y | N
6021 | tYES | tNO |  | NP2-EW3561/L/24 | Pulsador luminoso (led) plástico amarillo 1NA 24Vca | NP2-EW3561/L/24 | #REF! | 152 | 6925808338251 | tYES | tYES | tYES | P000001 | 574326 | 10 | 150 | 360 | 222 | 281 | 8.47 | tYES | N | tYES | tYES | 43 | 75 | 8536901000 | 3 | NP2.png | tNO | tNO | tNO | tNO | tNO | tNO | tNO | tNO | tNO | tNO | tYES | tNO | tNO | tNO | tNO | tNO | tNO | tNO | tNO | tNO | tNO | tNO | tNO | tNO | tNO | tNO | tNO | tNO | tNO | tNO | tYES | tNO | tNO | tNO | tNO | tNO | tYES | tNO | tNO | tNO | tNO | tNO | tNO | tNO | tNO | tNO | tNO | tNO | tNO | tNO | tNO | tNO | tNO | tNO | tNO | tNO | tNO | tNO | tYES | tYES | Botão luminoso (led) plástico amarelo 1NA 24Vca | Bouton poussoir lumineux (led) plastique jaune 1NA 24Vca | Flush momentary button- (illuminated) (led) plastic yellow 1NO 24Vac | 05/10/10 | Y | N
6024 | tYES | tNO |  | NP2-EW3562/L/230 | Pulsador luminoso (led) plástico amarillo 1NC 230Vca | NP2-EW3562/L/230 | #REF! | 152 | 6925808342784 | tYES | tYES | tYES | P000001 | 575753 | 10 | 150 | 360 | 222 | 281 | 8.47 | tYES | N | tYES | tYES | 43 | 75 | 8536901000 | 3 | NP2.png | tNO | tNO | tNO | tNO | tNO | tNO | tNO | tNO | tNO | tNO | tYES | tNO | tNO | tNO | tNO | tNO | tNO | tNO | tNO | tNO | tNO | tNO | tNO | tNO | tNO | tNO | tNO | tNO | tNO | tNO | tYES | tNO | tNO | tNO | tNO | tNO | tYES | tNO | tNO | tNO | tNO | tNO | tNO | tNO | tNO | tNO | tNO | tNO | tNO | tNO | tNO | tNO | tNO | tNO | tNO | tNO | tNO | tNO | tYES | tYES | Botão luminoso (led) plástico amarelo 1NC 230Vca | Bouton poussoir lumineux (led) plastique jaune 1NC 230Vca | Flush momentary button- (illuminated) (led) plastic yellow 1NC 230Vac | 05/10/10 | Y | N
6025 | tYES | tNO |  | NP2-EW3562/L/24 | Pulsador luminoso (led) plástico amarillo 1NC 24Vca | NP2-EW3562/L/24 | #REF! | 152 |  | tYES | tYES | tYES | P000001 |  | 10 | 150 | 0 | 0 | 0 | 0 | tYES | N | tYES | tYES | 43 | 75 | 8536901000 | 3 | NP2.png | tNO | tNO | tNO | tNO | tNO | tNO | tNO | tNO | tNO | tNO | tYES | tNO | tNO | tNO | tNO | tNO | tNO | tNO | tNO | tNO | tNO | tNO | tNO | tNO | tNO | tNO | tNO | tNO | tNO | tNO | tYES | tNO | tNO | tNO | tNO | tNO | tYES | tNO | tNO | tNO | tNO | tNO | tNO | tNO | tNO | tNO | tNO | tNO | tNO | tNO | tNO | tNO | tNO | tNO | tNO | tNO | tNO | tNO | tYES | tYES | Botão luminoso (led) plástico amarelo 1NC 24Vca | Bouton poussoir lumineux (led) plastique jaune 1NC 24Vca | Flush momentary button- (illuminated) (led) plastic yellow 1NC 24Vac | 05/10/10 | Y | N
6043 | tYES | tNO |  | NP2-EW3661/L/230 | Pulsador luminoso (led) plástico azul 1NA 230Vca | NP2-EW3661/L/230 | #REF! | 152 | 6925808340186 | tYES | tYES | tYES | P000001 | 575337 | 10 | 150 | 360 | 222 | 281 | 8.47 | tYES | N | tYES | tYES | 43 | 75 | 8536901000 | 3 | NP2.png | tNO | tNO | tNO | tNO | tNO | tNO | tNO | tNO | tNO | tNO | tYES | tNO | tNO | tNO | tNO | tNO | tNO | tNO | tNO | tNO | tNO | tNO | tNO | tNO | tNO | tNO | tNO | tNO | tNO | tNO | tYES | tNO | tNO | tNO | tNO | tNO | tYES | tNO | tNO | tNO | tNO | tNO | tNO | tNO | tNO | tNO | tNO | tNO | tNO | tNO | tNO | tNO | tNO | tNO | tNO | tNO | tNO | tNO | tYES | tYES | Botão luminoso (led) plástico azul 1NA 230Vca | Bouton poussoir lumineux (led) plastique bleu 1NA 230Vca | Flush momentary button- (illuminated) (led) plastic blue 1NO 230Vac | 05/10/10 | Y | N
6044 | tYES | tNO |  | NP2-EW3661/L/24 | Pulsador luminoso (led) plástico azul 1NA 24Vca | NP2-EW3661/L/24 | #REF! | 152 | 6925808340001 | tYES | tYES | tYES | P000001 | 575338 | 10 | 150 | 360 | 222 | 281 | 8.47 | tYES | N | tYES | tYES | 43 | 75 | 8536901000 | 3 | NP2.png | tNO | tNO | tNO | tNO | tNO | tNO | tNO | tNO | tNO | tNO | tYES | tNO | tNO | tNO | tNO | tNO | tNO | tNO | tNO | tNO | tNO | tNO | tNO | tNO | tNO | tNO | tNO | tNO | tNO | tNO | tYES | tNO | tNO | tNO | tNO | tNO | tYES | tNO | tNO | tNO | tNO | tNO | tNO | tNO | tNO | tNO | tNO | tNO | tNO | tNO | tNO | tNO | tNO | tNO | tNO | tNO | tNO | tNO | tYES | tYES | Botão luminoso (led) plástico azul 1NA 24Vca | Bouton poussoir lumineux (led) plastique bleu 1NA 24Vca | Flush momentary button- (illuminated) (led) plastic blue 1NO 24Vac | 05/10/10 | Y | N
6047 | tYES | tNO |  | NP2-EW3662/L/230 | Pulsador luminoso (led) plástico azul 1NC 230Vca | NP2-EW3662/L/230 | #REF! | 152 | 6925808342791 | tYES | tYES | tYES | P000001 | 575754 | 10 | 150 | 360 | 222 | 281 | 8.47 | tYES | N | tYES | tYES | 43 | 75 | 8536901000 | 3 | NP2.png | tNO | tNO | tNO | tNO | tNO | tNO | tNO | tNO | tNO | tNO | tYES | tNO | tNO | tNO | tNO | tNO | tNO | tNO | tNO | tNO | tNO | tNO | tNO | tNO | tNO | tNO | tNO | tNO | tNO | tNO | tYES | tNO | tNO | tNO | tNO | tNO | tYES | tNO | tNO | tNO | tNO | tNO | tNO | tNO | tNO | tNO | tNO | tNO | tNO | tNO | tNO | tNO | tNO | tNO | tNO | tNO | tNO | tNO | tYES | tYES | Botão luminoso (led) plástico azul 1NC 230Vca | Bouton poussoir lumineux (led) plastique bleu 1NC 230Vca | Flush momentary button- (illuminated) (led) plastic blue 1NC 230Vac | 05/10/10 | Y | N
6048 | tYES | tNO |  | NP2-EW3662/L/24 | Pulsador luminoso (led) plástico azul 1NC 24Vca | NP2-EW3662/L/24 | #REF! | 152 |  | tYES | tYES | tYES | P000001 |  | 10 | 150 | 0 | 0 | 0 | 0 | tYES | N | tYES | tYES | 43 | 75 | 8536901000 | 3 | NP2.png | tNO | tNO | tNO | tNO | tNO | tNO | tNO | tNO | tNO | tNO | tYES | tNO | tNO | tNO | tNO | tNO | tNO | tNO | tNO | tNO | tNO | tNO | tNO | tNO | tNO | tNO | tNO | tNO | tNO | tNO | tYES | tNO | tNO | tNO | tNO | tNO | tYES | tNO | tNO | tNO | tNO | tNO | tNO | tNO | tNO | tNO | tNO | tNO | tNO | tNO | tNO | tNO | tNO | tNO | tNO | tNO | tNO | tNO | tYES | tYES | Botão luminoso (led) plástico azul 1NC 24Vca | Bouton poussoir lumineux (led) plastique bleu 1NC 24Vca | Flush momentary button- (illuminated) (led) plastic blue 1NC 24Vac | 05/10/10 | Y | N
6060 | tYES | tNO |  | NP2-EW8465/L/230 | Pulsador doble luminoso (led) plástico 230Vca | NP2-EW8465/L/230 | #REF! | 152 | 6925808339951 | tYES | tYES | tYES | P000001 | 575344 | 10 | 160 | 382 | 338 | 231 | 13.09 | tYES | N | tYES | tYES | 43 | 75 | 8536901000 | 3 | NP2.png | tNO | tNO | tNO | tNO | tNO | tNO | tNO | tNO | tNO | tNO | tYES | tNO | tNO | tNO | tNO | tNO | tNO | tNO | tNO | tNO | tNO | tNO | tNO | tNO | tNO | tNO | tNO | tNO | tNO | tNO | tYES | tNO | tNO | tNO | tNO | tNO | tYES | tNO | tNO | tNO | tNO | tNO | tNO | tNO | tNO | tNO | tNO | tNO | tNO | tNO | tNO | tNO | tNO | tNO | tNO | tNO | tNO | tNO | tYES | tYES | Botão duplo luminoso (led) plástico 230Vca | Bouton poussoir double tête lumineux (led) plastique 230Vca | Double headed button- (illuminated) (led) plastic 230Vac | 05/10/10 | Y | N
6061 | tYES | tNO |  | NP2-EW8465/L/24 | Pulsador doble luminoso (led) plástico 24Vca | NP2-EW8465/L/24 | #REF! | 152 | 6925808340520 | tYES | tYES | tYES | P000001 | 575439 | 10 | 160 | 382 | 338 | 231 | 13.09 | tYES | N | tYES | tYES | 43 | 75 | 8536901000 | 3 | NP2.png | tNO | tNO | tNO | tNO | tNO | tNO | tNO | tNO | tNO | tNO | tYES | tNO | tNO | tNO | tNO | tNO | tNO | tNO | tNO | tNO | tNO | tNO | tNO | tNO | tNO | tNO | tNO | tNO | tNO | tNO | tYES | tNO | tNO | tNO | tNO | tNO | tYES | tNO | tNO | tNO | tNO | tNO | tNO | tNO | tNO | tNO | tNO | tNO | tNO | tNO | tNO | tNO | tNO | tNO | tNO | tNO | tNO | tNO | tYES | tYES | Botão duplo luminoso (led) plástico 24Vca | Bouton poussoir double tête lumineux (led) plastique 24Vca | Double headed button- (illuminated) (led) plastic 24Vac | 05/10/10 | Y | N
6064 | tYES | tNO |  | NP2-EZ101 | Soporte plástico + 1 contacto NA | NP2-EZ101 | #REF! | 152 | 6925808340339 | tYES | tYES | tYES | P000001 | 575345 | 20 | 360 | 338 | 275 | 234 | 4.63 | tYES | N | tYES | tYES | 43 | 75 | 8536901000 | 3 | NP2.png | tNO | tNO | tNO | tNO | tNO | tNO | tNO | tNO | tNO | tNO | tYES | tNO | tNO | tNO | tNO | tNO | tNO | tNO | tNO | tNO | tNO | tNO | tNO | tNO | tNO | tNO | tNO | tNO | tNO | tNO | tYES | tNO | tNO | tNO | tNO | tNO | tYES | tNO | tNO | tNO | tNO | tNO | tNO | tNO | tNO | tNO | tNO | tNO | tNO | tNO | tNO | tNO | tNO | tNO | tNO | tNO | tNO | tNO | tYES | tYES |  | Support plastique + 1 contact NA | Plastic holder+ 1 cont. NO | 14/03/11 | Y | N
6065 | tYES | tNO |  | NP2-EZ102 | Soporte plástico + 1 contacto NC | NP2-EZ102 | #REF! | 152 | 6925808340346 | tYES | tYES | tYES | P000001 | 575346 | 20 | 360 | 338 | 275 | 234 | 4.63 | tYES | N | tYES | tYES | 43 | 75 | 8536901000 | 3 | NP2.png | tNO | tNO | tNO | tNO | tNO | tNO | tNO | tNO | tNO | tNO | tYES | tNO | tNO | tNO | tNO | tNO | tNO | tNO | tNO | tNO | tNO | tNO | tNO | tNO | tNO | tNO | tNO | tNO | tNO | tNO | tYES | tNO | tNO | tNO | tNO | tNO | tYES | tNO | tNO | tNO | tNO | tNO | tNO | tNO | tNO | tNO | tNO | tNO | tNO | tNO | tNO | tNO | tNO | tNO | tNO | tNO | tNO | tNO | tYES | tYES |  | Support plastique + 1 contact NC | Plastic holder+ 1 cont. NC | 14/03/11 | Y | N
6069 | tYES | tNO |  | NP2-J01 | Caja 1 elemento vacía tapa amarilla | NP2-J01 | #REF! | 152 | 6925808341039 | tYES | tYES | tYES | P000001 | 575575 | 1 | 45 | 422 | 259 | 242 | 5.91 | tYES | N | tYES | tYES | 43 | 75 | 8536901000 | 3 | NP2.png | tNO | tNO | tNO | tNO | tNO | tNO | tNO | tNO | tNO | tNO | tYES | tNO | tNO | tNO | tNO | tNO | tNO | tNO | tNO | tNO | tNO | tNO | tNO | tNO | tNO | tNO | tNO | tNO | tNO | tNO | tYES | tNO | tNO | tNO | tNO | tNO | tYES | tNO | tNO | tNO | tNO | tNO | tNO | tNO | tNO | tNO | tNO | tNO | tNO | tNO | tNO | tNO | tNO | tNO | tNO | tNO | tNO | tNO | tYES | tYES | Caixa vazia para 1 elemento tampa amarela | Boîtier 1 élément vide couvercle jaune | Bare box 1 component - yellow cover | 05/10/10 | Y | N
6071 | tYES | tNO |  | NP2-J174 | Caja 1 elemento amarilla + pulsador seta NP2-ES542 | NP2-J174 | #REF! | 152 | 6925808338046 | tYES | tYES | tYES | P000001 | 574165 | 1 | 30 | 404 | 248 | 217 | 5.02 | tYES | N | tYES | tYES | 43 | 75 | 8536901000 | 3 | NP2.png | tNO | tNO | tNO | tNO | tNO | tNO | tNO | tNO | tNO | tNO | tYES | tNO | tNO | tNO | tNO | tNO | tNO | tNO | tNO | tNO | tNO | tNO | tNO | tNO | tNO | tNO | tNO | tNO | tNO | tNO | tYES | tNO | tNO | tNO | tNO | tNO | tYES | tNO | tNO | tNO | tNO | tNO | tNO | tNO | tNO | tNO | tNO | tNO | tNO | tNO | tNO | tNO | tNO | tNO | tNO | tNO | tNO | tNO | tYES | tYES | Caixa vazia para 1 amarela + botão seta NP2-ES541 | Boîtier 1 élément jaune + Bouton coup de poing NP2-ES542 | Box 1 component yellow + mushroom pushbutton NP2-ES542 | 05/10/10 | Y | N
6072 | tYES | tNO |  | NP2-J174H29 | Caja 1 elemento amarilla + puls.seta NP2-ES542 + etiqueta | NP2-J174H29 | #REF! | 152 | 6925808338053 | tYES | tYES | tYES | P000001 | 574166 | 1 | 30 | 404 | 248 | 217 | 5.02 | tYES | N | tYES | tYES | 43 | 75 | 8536901000 | 3 | NP2.png | tNO | tNO | tNO | tNO | tNO | tNO | tNO | tNO | tNO | tNO | tYES | tNO | tNO | tNO | tNO | tNO | tNO | tNO | tNO | tNO | tNO | tNO | tNO | tNO | tNO | tNO | tNO | tNO | tNO | tNO | tYES | tNO | tNO | tNO | tNO | tNO | tYES | tNO | tNO | tNO | tNO | tNO | tNO | tNO | tNO | tNO | tNO | tNO | tNO | tNO | tNO | tNO | tNO | tNO | tNO | tNO | tNO | tNO | tYES | tYES | Caixa vazia para 1 amarela + botão seta NP2-ES541 + etiqueta | Boîtier 1 élément jaune + Bouton coup de poing NP2-ES542 + Etiquette | Box 1 component yellow + mushroom pushbutton NP2-ES542 + label | 05/10/10 | Y | N
6073 | tYES | tNO |  | NP2-L1111 | Contacto fijación a fondo de caja 1NA | NP2-L1111 | #REF! | 152 | 6901800000013 | tYES | tYES | tYES | P000001 | 683969 | 50 | 900 | 338 | 275 | 234 | 14.08 | tYES | N | tYES | tYES | 43 | 75 | 8536901000 | 3 | NP2.png | tNO | tNO | tNO | tNO | tNO | tNO | tNO | tNO | tNO | tNO | tYES | tNO | tNO | tNO | tNO | tNO | tNO | tNO | tNO | tNO | tNO | tNO | tNO | tNO | tNO | tNO | tNO | tNO | tNO | tNO | tYES | tNO | tNO | tNO | tNO | tNO | tYES | tNO | tNO | tNO | tNO | tNO | tNO | tNO | tNO | tNO | tNO | tNO | tNO | tNO | tNO | tNO | tNO | tNO | tNO | tNO | tNO | tNO | tYES | tYES | Bloco contacto fixar o fundo da caixa 1NA | Contact fixation à fond de boîtier 1NA | Contact for bottom box setting 1NO | 05/10/10 | Y | N
6074 | tYES | tNO |  | NP2-L1121 | Contacto fijación a fondo de caja 1NC | NP2-L1121 | #REF! | 152 | 6901800000020 | tYES | tYES | tYES | P000001 | 683968 | 50 | 900 | 338 | 275 | 234 | 14.08 | tYES | N | tYES | tYES | 43 | 75 | 8536901000 | 3 | NP2.png | tNO | tNO | tNO | tNO | tNO | tNO | tNO | tNO | tNO | tNO | tYES | tNO | tNO | tNO | tNO | tNO | tNO | tNO | tNO | tNO | tNO | tNO | tNO | tNO | tNO | tNO | tNO | tNO | tNO | tNO | tYES | tNO | tNO | tNO | tNO | tNO | tYES | tNO | tNO | tNO | tNO | tNO | tNO | tNO | tNO | tNO | tNO | tNO | tNO | tNO | tNO | tNO | tNO | tNO | tNO | tNO | tNO | tNO | tYES | tYES | Bloco contacto fixar o fundo da caixa 1NC | Contact fixation à fond de boîtier 1NC | Contact for bottom box setting 1NO | 05/10/10 | Y | N
6077 | tYES | tNO |  | NP48/ADIR/30 | Amperímetro directo analógico 48x48mm ...30/A | NP48/ADIR/30 | #REF! | 163 | 6901800560883 | tYES | tYES | tYES | P000001 | 761659 | 1 | 100 | 390 | 300 | 280 | 12.21 | tYES | N | tYES | tYES | 182 | 0 | 9030899090 | 3 | NP72.png | tNO | tNO | tNO | tNO | tNO | tNO | tNO | tNO | tNO | tNO | tNO | tNO | tNO | tNO | tNO | tNO | tYES | tNO | tNO | tNO | tNO | tNO | tNO | tNO | tNO | tNO | tNO | tNO | tNO | tNO | tNO | tNO | tNO | tYES | tNO | tNO | tNO | tNO | tNO | tNO | tNO | tNO | tNO | tNO | tYES | tNO | tNO | tNO | tNO | tNO | tNO | tNO | tNO | tNO | tNO | tNO | tNO | tNO | tNO | tYES |  | Ampèremètre direct analogique 48x48mm ...30/A | Analog ammeter, direct connection, 48x48mm, 30A | 19/12/12 | Y | N
6078 | tYES | tNO |  | NP48/AIND/30 | Amperímetro indirecto analógico 48x48 mm 30/5 | NP48/AIND/30 | #REF! | 163 | 6901800560852 | tYES | tYES | tYES | P000001 | 761656 | 1 | 100 | 390 | 300 | 280 | 12.21 | tYES | N | tYES | tYES | 182 | 0 | 9030899090 | 3 | NP72.png | tNO | tNO | tNO | tNO | tNO | tNO | tNO | tNO | tNO | tNO | tNO | tNO | tNO | tNO | tNO | tNO | tYES | tNO | tNO | tNO | tNO | tNO | tNO | tNO | tNO | tNO | tNO | tNO | tNO | tNO | tNO | tNO | tNO | tYES | tNO | tNO | tNO | tNO | tNO | tNO | tNO | tNO | tNO | tNO | tYES | tNO | tNO | tNO | tNO | tNO | tNO | tNO | tNO | tNO | tNO | tNO | tNO | tNO | tNO | tYES |  | Ampèremètre indirect analogique 48x48 mm 30/5 | Analog ammeter, CT connected, 48x48mm, 30/5A | 13/08/13 | Y | N
6080 | tYES | tNO |  | NP48/VOLT230V | VOLTIMETRO DE MEDIDAS 48X48 DE 0 - 250 | NP48/VOLT230V | #REF! | 163 | 6901800561064 | tYES | tYES | tYES | P000001 | 761677 | 1 | 100 | 390 | 300 | 280 | 12.21 | tYES | N | tYES | tYES | 182 | 70 | 9030899090 | 3 | NP72.png | tNO | tNO | tNO | tNO | tNO | tNO | tNO | tNO | tNO | tNO | tNO | tNO | tNO | tNO | tNO | tNO | tYES | tNO | tNO | tNO | tNO | tNO | tNO | tNO | tNO | tNO | tNO | tNO | tNO | tNO | tNO | tNO | tNO | tYES | tNO | tNO | tNO | tNO | tNO | tNO | tNO | tNO | tNO | tNO | tYES | tNO | tNO | tNO | tNO | tNO | tNO | tNO | tNO | tNO | tNO | tNO | tNO | tNO | tNO | tYES | Voltímetro analógico 48x48mm 0-230V | VOLTMÈTRE dimensions 48X48 DE 0 - 250 | Analog voltmeter, 48x48mm, 0-250Vac | 22/08/13 | Y | N
6081 | tYES | tNO |  | NP48/VOLT500V | VOLTIMETRO DE MEDIDAS 48/48 DE 0 - 500V | NP48/VOLT500V | #REF! | 163 | 6901800563105 | tYES | tYES | tYES | P000001 | 761908 | 1 | 100 | 390 | 300 | 280 | 12.21 | tYES | N | tYES | tYES | 182 | 70 | 9030899090 | 3 | NP72.png | tNO | tNO | tNO | tNO | tNO | tNO | tNO | tNO | tNO | tNO | tNO | tNO | tNO | tNO | tNO | tNO | tYES | tNO | tNO | tNO | tNO | tNO | tNO | tNO | tNO | tNO | tNO | tNO | tNO | tNO | tNO | tNO | tNO | tYES | tNO | tNO | tNO | tNO | tNO | tNO | tNO | tNO | tNO | tNO | tYES | tNO | tNO | tNO | tNO | tNO | tNO | tNO | tNO | tNO | tNO | tNO | tNO | tNO | tNO | tYES |  | VOLTMÈTRE dimensions 48/48 DE 0 - 500V | Analog voltmeter, 48x48mm, 0-500Vac | 23/10/13 | Y | N
6082 | tYES | tNO |  | NP72/ADIR/10 | Amperímetro directo analógico 72x72mm ...10/A | NP72/ADIR/10 | #REF! | 163 | 6901800563518 | tYES | tYES | tYES | P000001 | 761961 | 1 | 72 | 490 | 305 | 265 | 18.81 | tYES | N | tYES | tYES | 181 | 70 | 9030899090 | 3 | NP72.png | tNO | tNO | tNO | tNO | tNO | tNO | tNO | tNO | tNO | tNO | tNO | tNO | tNO | tNO | tNO | tNO | tYES | tNO | tNO | tNO | tNO | tNO | tNO | tNO | tNO | tNO | tNO | tNO | tNO | tNO | tNO | tNO | tNO | tYES | tNO | tNO | tNO | tNO | tNO | tNO | tNO | tNO | tNO | tNO | tYES | tNO | tNO | tNO | tNO | tNO | tNO | tNO | tNO | tNO | tNO | tNO | tNO | tNO | tNO | tYES |  | Ampèremètre direct analogique 72x72mm ...10/A | Analog ammeter, direct connection, 72x72mm, 10A | 05/10/10 | Y | N
6083 | tYES | tNO |  | NP72/ADIR/100 | Amperímetro directo analógico 72x72mm ...100/A | NP72/ADIR/100 | #REF! | 163 | 6901800563532 | tYES | tYES | tYES | P000001 | 761963 | 1 | 72 | 490 | 305 | 265 | 18.81 | tYES | N | tYES | tYES | 181 | 70 | 9030899090 | 3 | NP72.png | tNO | tNO | tNO | tNO | tNO | tNO | tNO | tNO | tNO | tNO | tNO | tNO | tNO | tNO | tNO | tNO | tYES | tNO | tNO | tNO | tNO | tNO | tNO | tNO | tNO | tNO | tNO | tNO | tNO | tNO | tNO | tNO | tNO | tYES | tNO | tNO | tNO | tNO | tNO | tNO | tNO | tNO | tNO | tNO | tYES | tNO | tNO | tNO | tNO | tNO | tNO | tNO | tNO | tNO | tNO | tNO | tNO | tNO | tNO | tYES |  | Ampèremètre direct analogique 72x72mm ...100/A | Analog ammeter, direct connection, 72x72mm, 100A | 05/10/10 | Y | N
6084 | tYES | tNO |  | NP72/ADIR/15 | Amperímetro directo analógico 72x72mm ...15/A | NP72/ADIR/15 | #REF! | 163 | 6901800561378 | tYES | tYES | tYES | P000001 | 761726 | 1 | 72 | 490 | 305 | 265 | 18.81 | tYES | N | tYES | tYES | 181 | 70 | 9030899090 | 3 | NP72.png | tNO | tNO | tNO | tNO | tNO | tNO | tNO | tNO | tNO | tNO | tNO | tNO | tNO | tNO | tNO | tNO | tYES | tNO | tNO | tNO | tNO | tNO | tNO | tNO | tNO | tNO | tNO | tNO | tNO | tNO | tNO | tNO | tNO | tYES | tNO | tNO | tNO | tNO | tNO | tNO | tNO | tNO | tNO | tNO | tYES | tNO | tNO | tNO | tNO | tNO | tNO | tNO | tNO | tNO | tNO | tNO | tNO | tNO | tNO | tYES |  | Ampèremètre direct analogique 72x72mm ...15/A | Analog ammeter, direct connection, 72x72mm, 15A | 05/10/10 | Y | N
6085 | tYES | tNO |  | NP72/ADIR/20 | Amperímetro directo analógico 72x72mm ...20/A | NP72/ADIR/20 | #REF! | 163 | 6901800561385 | tYES | tYES | tYES | P000001 | 761727 | 1 | 72 | 490 | 305 | 265 | 18.81 | tYES | N | tYES | tYES | 181 | 70 | 9030899090 | 3 | NP72.png | tNO | tNO | tNO | tNO | tNO | tNO | tNO | tNO | tNO | tNO | tNO | tNO | tNO | tNO | tNO | tNO | tYES | tNO | tNO | tNO | tNO | tNO | tNO | tNO | tNO | tNO | tNO | tNO | tNO | tNO | tNO | tNO | tNO | tYES | tNO | tNO | tNO | tNO | tNO | tNO | tNO | tNO | tNO | tNO | tYES | tNO | tNO | tNO | tNO | tNO | tNO | tNO | tNO | tNO | tNO | tNO | tNO | tNO | tNO | tYES |  | Ampèremètre direct analogique 72x72mm ...20/A | Analog ammeter, direct connection, 72x72mm, 20A | 05/10/10 | Y | N
6086 | tYES | tNO |  | NP72/ADIR/40 | Amperímetro directo analógico 72x72mm ...40/A | NP72/ADIR/40 | #REF! | 163 | 6901800561408 | tYES | tYES | tYES | P000001 | 761729 | 1 | 72 | 490 | 305 | 265 | 18.81 | tYES | N | tYES | tYES | 181 | 70 | 9030899090 | 3 | NP72.png | tNO | tNO | tNO | tNO | tNO | tNO | tNO | tNO | tNO | tNO | tNO | tNO | tNO | tNO | tNO | tNO | tYES | tNO | tNO | tNO | tNO | tNO | tNO | tNO | tNO | tNO | tNO | tNO | tNO | tNO | tNO | tNO | tNO | tYES | tNO | tNO | tNO | tNO | tNO | tNO | tNO | tNO | tNO | tNO | tYES | tNO | tNO | tNO | tNO | tNO | tNO | tNO | tNO | tNO | tNO | tNO | tNO | tNO | tNO | tYES |  | Ampèremètre direct analogique 72x72mm ...40/A | Analog ammeter, direct connection, 72x72mm, 40A | 05/10/10 | Y | N
6087 | tYES | tNO |  | NP72/ADIR/5 | Amperímetro directo analógico 72x72mm ...5/A | NP72/ADIR/5 | #REF! | 163 | 6901800561231 | tYES | tYES | tYES | P000001 | 761712 | 1 | 72 | 490 | 305 | 265 | 18.81 | tYES | N | tYES | tYES | 181 | 70 | 9030899090 | 3 | NP72.png | tNO | tNO | tNO | tNO | tNO | tNO | tNO | tNO | tNO | tNO | tNO | tNO | tNO | tNO | tNO | tNO | tYES | tNO | tNO | tNO | tNO | tNO | tNO | tNO | tNO | tNO | tNO | tNO | tNO | tNO | tNO | tNO | tNO | tYES | tNO | tNO | tNO | tNO | tNO | tNO | tNO | tNO | tNO | tNO | tYES | tNO | tNO | tNO | tNO | tNO | tNO | tNO | tNO | tNO | tNO | tNO | tNO | tNO | tNO | tYES |  | Ampèremètre direct analogique 72x72mm ...5/A | Analog ammeter, direct connection, 72x72mm, 5A | 05/10/10 | Y | N
6088 | tYES | tNO |  | NP72/ADIR/60 | Amperímetro directo analógico 72x72mm ...60/A | NP72/ADIR/60 | #REF! | 163 | 6901800561422 | tYES | tYES | tYES | P000001 | 761731 | 1 | 72 | 490 | 305 | 265 | 18.81 | tYES | N | tYES | tYES | 181 | 70 | 9030899090 | 3 | NP72.png | tNO | tNO | tNO | tNO | tNO | tNO | tNO | tNO | tNO | tNO | tNO | tNO | tNO | tNO | tNO | tNO | tYES | tNO | tNO | tNO | tNO | tNO | tNO | tNO | tNO | tNO | tNO | tNO | tNO | tNO | tNO | tNO | tNO | tYES | tNO | tNO | tNO | tNO | tNO | tNO | tNO | tNO | tNO | tNO | tYES | tNO | tNO | tNO | tNO | tNO | tNO | tNO | tNO | tNO | tNO | tNO | tNO | tNO | tNO | tYES |  | Ampèremètre direct analogique 72x72mm ...60/A | Analog ammeter, direct connection, 72x72mm, 60A | 05/10/10 | Y | N
6089 | tYES | tNO |  | NP72/AIND/100 | Amperímetro indirecto analógico 72x72mm ...100/A | NP72/AIND/100 | #REF! | 163 | 6901800563051 | tYES | tYES | tYES | P000001 | 761902 | 1 | 72 | 0 | 0 | 0 | 0 | tYES | N | tYES | tYES | 181 | 70 | 9030899090 | 3 | NP72.png | tNO | tNO | tNO | tNO | tNO | tNO | tNO | tNO | tNO | tNO | tNO | tNO | tNO | tNO | tNO | tNO | tYES | tNO | tNO | tNO | tNO | tNO | tNO | tNO | tNO | tNO | tNO | tNO | tNO | tNO | tNO | tNO | tNO | tYES | tNO | tNO | tNO | tNO | tNO | tNO | tNO | tNO | tNO | tNO | tYES | tNO | tNO | tNO | tNO | tNO | tNO | tNO | tNO | tNO | tNO | tNO | tNO | tNO | tNO | tYES |  | Ampèremètre indirect analogique 72x72mm ...100/A | Analog ammeter, CT connected, 72x72mm, 100/5A | 05/10/10 | Y | N
6090 | tYES | tNO |  | NP72/AIND/1000 | Amperímetro indirecto analógico 72x72mm ...1000/A | NP72/AIND/1000 | #REF! | 163 | 6901800558361 | tYES | tYES | tYES | P000001 | 761387 | 1 | 72 | 490 | 305 | 265 | 18.81 | tYES | N | tYES | tYES | 181 | 70 | 9030899090 | 3 | NP72.png | tNO | tNO | tNO | tNO | tNO | tNO | tNO | tNO | tNO | tNO | tNO | tNO | tNO | tNO | tNO | tNO | tYES | tNO | tNO | tNO | tNO | tNO | tNO | tNO | tNO | tNO | tNO | tNO | tNO | tNO | tNO | tNO | tNO | tYES | tNO | tNO | tNO | tNO | tNO | tNO | tNO | tNO | tNO | tNO | tYES | tNO | tNO | tNO | tNO | tNO | tNO | tNO | tNO | tNO | tNO | tNO | tNO | tNO | tNO | tYES |  | Ampèremètre indirect analogique 72x72mm ...1000/A | Analog ammeter, CT connected, 72x72mm, 1000/5A | 05/10/10 | Y | N
6091 | tYES | tNO |  | NP72/AIND/1200 | Amperímetro indirecto analógico 72x72mm ...1200/A | NP72/AIND/1200 | #REF! | 163 | 6901800557326 | tYES | tYES | tYES | P000001 | 761282 | 1 | 72 | 490 | 305 | 265 | 18.81 | tYES | N | tYES | tYES | 181 | 70 | 9030899090 | 3 | NP72.png | tNO | tNO | tNO | tNO | tNO | tNO | tNO | tNO | tNO | tNO | tNO | tNO | tNO | tNO | tNO | tNO | tYES | tNO | tNO | tNO | tNO | tNO | tNO | tNO | tNO | tNO | tNO | tNO | tNO | tNO | tNO | tNO | tNO | tYES | tNO | tNO | tNO | tNO | tNO | tNO | tNO | tNO | tNO | tNO | tYES | tNO | tNO | tNO | tNO | tNO | tNO | tNO | tNO | tNO | tNO | tNO | tNO | tNO | tNO | tYES |  | Ampèremètre indirect analogique 72x72mm ...1200/A | Analog ammeter, CT connected, 72x72mm, 1200/5A | 05/10/10 | Y | N
6092 | tYES | tNO |  | NP72/AIND/150 | Amperímetro indirecto analógico 72x72mm ...150/A | NP72/AIND/150 | #REF! | 163 | 6901800557364 | tYES | tYES | tYES | P000001 | 761286 | 1 | 72 | 490 | 305 | 265 | 18.81 | tYES | N | tYES | tYES | 181 | 70 | 9030899090 | 3 | NP72.png | tNO | tNO | tNO | tNO | tNO | tNO | tNO | tNO | tNO | tNO | tNO | tNO | tNO | tNO | tNO | tNO | tYES | tNO | tNO | tNO | tNO | tNO | tNO | tNO | tNO | tNO | tNO | tNO | tNO | tNO | tNO | tNO | tNO | tYES | tNO | tNO | tNO | tNO | tNO | tNO | tNO | tNO | tNO | tNO | tYES | tNO | tNO | tNO | tNO | tNO | tNO | tNO | tNO | tNO | tNO | tNO | tNO | tNO | tNO | tYES |  | Ampèremètre indirect analogique 72x72mm ...150/A | Analog ammeter, CT connected, 72x72mm, 150/5A | 05/10/10 | Y | N
6093 | tYES | tNO |  | NP72/AIND/1500 | Amperímetro indirecto analógico 72x72mm ...1500/A | NP72/AIND/1500 | #REF! | 163 | 6901800562030 | tYES | tYES | tYES | P000001 | 761792 | 1 | 72 | 490 | 305 | 265 | 18.81 | tYES | N | tYES | tYES | 181 | 70 | 9030899090 | 3 | NP72.png | tNO | tNO | tNO | tNO | tNO | tNO | tNO | tNO | tNO | tNO | tNO | tNO | tNO | tNO | tNO | tNO | tYES | tNO | tNO | tNO | tNO | tNO | tNO | tNO | tNO | tNO | tNO | tNO | tNO | tNO | tNO | tNO | tNO | tYES | tNO | tNO | tNO | tNO | tNO | tNO | tNO | tNO | tNO | tNO | tYES | tNO | tNO | tNO | tNO | tNO | tNO | tNO | tNO | tNO | tNO | tNO | tNO | tNO | tNO | tYES |  | Ampèremètre indirect analogique 72x72mm ...1500/A | Analog ammeter, CT connected, 72x72mm, 1500/5A | 05/10/10 | Y | N
6094 | tYES | tNO |  | NP72/AIND/200 | Amperímetro indirecto analógico 72x72mm ...200/A | NP72/AIND/200 | #REF! | 163 | 6901800557371 | tYES | tYES | tYES | P000001 | 761287 | 1 | 72 | 490 | 305 | 265 | 18.81 | tYES | N | tYES | tYES | 181 | 70 | 9030899090 | 3 | NP72.png | tNO | tNO | tNO | tNO | tNO | tNO | tNO | tNO | tNO | tNO | tNO | tNO | tNO | tNO | tNO | tNO | tYES | tNO | tNO | tNO | tNO | tNO | tNO | tNO | tNO | tNO | tNO | tNO | tNO | tNO | tNO | tNO | tNO | tYES | tNO | tNO | tNO | tNO | tNO | tNO | tNO | tNO | tNO | tNO | tYES | tNO | tNO | tNO | tNO | tNO | tNO | tNO | tNO | tNO | tNO | tNO | tNO | tNO | tNO | tYES |  | Ampèremètre indirect analogique 72x72mm ...200/A | Analog ammeter, CT connected, 72x72mm, 200/5A | 05/10/10 | Y | N
6095 | tYES | tNO |  | NP72/AIND/2000 | Amperímetro indirecto analógico 72x72mm ...2000/A | NP72/AIND/2000 | #REF! | 163 | 6901800562047 | tYES | tYES | tYES | P000001 | 761793 | 1 | 72 | 490 | 305 | 265 | 18.81 | tYES | N | tYES | tYES | 181 | 70 | 9030899090 | 3 | NP72.png | tNO | tNO | tNO | tNO | tNO | tNO | tNO | tNO | tNO | tNO | tNO | tNO | tNO | tNO | tNO | tNO | tYES | tNO | tNO | tNO | tNO | tNO | tNO | tNO | tNO | tNO | tNO | tNO | tNO | tNO | tNO | tNO | tNO | tYES | tNO | tNO | tNO | tNO | tNO | tNO | tNO | tNO | tNO | tNO | tYES | tNO | tNO | tNO | tNO | tNO | tNO | tNO | tNO | tNO | tNO | tNO | tNO | tNO | tNO | tYES |  | Ampèremètre indirect analogique 72x72mm ...2000/A | Analog ammeter, CT connected, 72x72mm, 2000/5A | 05/10/10 | Y | N
6096 | tYES | tNO |  | NP72/AIND/250 | Amperímetro indirecto analógico 72x72mm ...250/A | NP72/AIND/250 | #REF! | 163 | 6901800557388 | tYES | tYES | tYES | P000001 | 761288 | 1 | 72 | 490 | 305 | 265 | 18.81 | tYES | N | tYES | tYES | 181 | 70 | 9030899090 | 3 | NP72.png | tNO | tNO | tNO | tNO | tNO | tNO | tNO | tNO | tNO | tNO | tNO | tNO | tNO | tNO | tNO | tNO | tYES | tNO | tNO | tNO | tNO | tNO | tNO | tNO | tNO | tNO | tNO | tNO | tNO | tNO | tNO | tNO | tNO | tYES | tNO | tNO | tNO | tNO | tNO | tNO | tNO | tNO | tNO | tNO | tYES | tNO | tNO | tNO | tNO | tNO | tNO | tNO | tNO | tNO | tNO | tNO | tNO | tNO | tNO | tYES |  | Ampèremètre indirect analogique 72x72mm ...250/A | Analog ammeter, CT connected, 72x72mm, 250/5A | 05/10/10 | Y | N
6097 | tYES | tNO |  | NP72/AIND/300 | Amperímetro indirecto analógico 72x72mm ...300/A | NP72/AIND/300 | #REF! | 163 | 6901800557395 | tYES | tYES | tYES | P000001 | 761289 | 1 | 72 | 490 | 305 | 265 | 18.81 | tYES | N | tYES | tYES | 181 | 70 | 9030899090 | 3 | NP72.png | tNO | tNO | tNO | tNO | tNO | tNO | tNO | tNO | tNO | tNO | tNO | tNO | tNO | tNO | tNO | tNO | tYES | tNO | tNO | tNO | tNO | tNO | tNO | tNO | tNO | tNO | tNO | tNO | tNO | tNO | tNO | tNO | tNO | tYES | tNO | tNO | tNO | tNO | tNO | tNO | tNO | tNO | tNO | tNO | tYES | tNO | tNO | tNO | tNO | tNO | tNO | tNO | tNO | tNO | tNO | tNO | tNO | tNO | tNO | tYES |  | Ampèremètre indirect analogique 72x72mm ...300/A | Analog ammeter, CT connected, 72x72mm, 300/5A | 05/10/10 | Y | N
6098 | tYES | tNO |  | NP72/AIND/3000 | Amperímetro indirecto analógico 72x72mm ...3000/A | NP72/AIND/3000 | #REF! | 163 | 6901800563488 | tYES | tYES | tYES | P000001 | 761957 | 1 | 72 | 0 | 0 | 0 | 0 | tYES | N | tYES | tYES | 181 | 70 | 9030899090 | 3 | NP72.png | tNO | tNO | tNO | tNO | tNO | tNO | tNO | tNO | tNO | tNO | tNO | tNO | tNO | tNO | tNO | tNO | tYES | tNO | tNO | tNO | tNO | tNO | tNO | tNO | tNO | tNO | tNO | tNO | tNO | tNO | tNO | tNO | tNO | tYES | tNO | tNO | tNO | tNO | tNO | tNO | tNO | tNO | tNO | tNO | tYES | tNO | tNO | tNO | tNO | tNO | tNO | tNO | tNO | tNO | tNO | tNO | tNO | tNO | tNO | tYES |  | Ampèremètre indirect analogique 72x72mm ...3000/A | Analog ammeter, CT connected, 72x72mm, 3000/5A | 05/10/10 | Y | N
6099 | tYES | tNO |  | NP72/AIND/350 | Amperímetro indirecto analógico 72x72mm ...350/A | NP72/AIND/350 | #REF! | 163 | 6901800563822 | tYES | tYES | tYES | P000001 | 776003 | 1 | 72 | 490 | 305 | 265 | 18.81 | tYES | N | tYES | tYES | 181 | 70 | 9030899090 | 3 | NP72.png | tNO | tNO | tNO | tNO | tNO | tNO | tNO | tNO | tNO | tNO | tNO | tNO | tNO | tNO | tNO | tNO | tYES | tNO | tNO | tNO | tNO | tNO | tNO | tNO | tNO | tNO | tNO | tNO | tNO | tNO | tNO | tNO | tNO | tYES | tNO | tNO | tNO | tNO | tNO | tNO | tNO | tNO | tNO | tNO | tYES | tNO | tNO | tNO | tNO | tNO | tNO | tNO | tNO | tNO | tNO | tNO | tNO | tNO | tNO | tYES |  | Ampèremètre indirect analogique 72x72mm ...350/A | Analog ammeter, CT connected, 72x72mm, 350/5A | 05/10/10 | Y | N
6100 | tYES | tNO |  | NP72/AIND/40 | Amperímetro indirecto analógico 72x72mm ...40/A | NP72/AIND/40 | #REF! | 163 | 6901800561286 | tYES | tYES | tYES | P000001 | 761717 | 1 | 72 | 0 | 0 | 0 | 0 | tYES | N | tYES | tYES | 181 | 70 | 9030899090 | 3 | NP72.png | tNO | tNO | tNO | tNO | tNO | tNO | tNO | tNO | tNO | tNO | tNO | tNO | tNO | tNO | tNO | tNO | tYES | tNO | tNO | tNO | tNO | tNO | tNO | tNO | tNO | tNO | tNO | tNO | tNO | tNO | tNO | tNO | tNO | tYES | tNO | tNO | tNO | tNO | tNO | tNO | tNO | tNO | tNO | tNO | tYES | tNO | tNO | tNO | tNO | tNO | tNO | tNO | tNO | tNO | tNO | tNO | tNO | tNO | tNO | tYES |  | Ampèremètre indirect analogique 72x72mm ...40/A | Analog ammeter, CT connected, 72x72mm, 40/5A | 05/10/10 | Y | N
6101 | tYES | tNO |  | NP72/AIND/400 | Amperímetro indirecto analógico 72x72mm ...400/A | NP72/AIND/400 | #REF! | 163 | 6901800561316 | tYES | tYES | tYES | P000001 | 761720 | 1 | 72 | 490 | 305 | 265 | 18.81 | tYES | N | tYES | tYES | 181 | 70 | 9030899090 | 3 | NP72.png | tNO | tNO | tNO | tNO | tNO | tNO | tNO | tNO | tNO | tNO | tNO | tNO | tNO | tNO | tNO | tNO | tYES | tNO | tNO | tNO | tNO | tNO | tNO | tNO | tNO | tNO | tNO | tNO | tNO | tNO | tNO | tNO | tNO | tYES | tNO | tNO | tNO | tNO | tNO | tNO | tNO | tNO | tNO | tNO | tYES | tNO | tNO | tNO | tNO | tNO | tNO | tNO | tNO | tNO | tNO | tNO | tNO | tNO | tNO | tYES |  | Ampèremètre indirect analogique 72x72mm ...400/A | Analog ammeter, CT connected, 72x72mm, 400/5A | 05/10/10 | Y | N
6102 | tYES | tNO |  | NP72/AIND/500 | Amperímetro indirecto analógico 72x72mm ...500/A | NP72/AIND/500 | #REF! | 163 | 6901800557401 | tYES | tYES | tYES | P000001 | 761290 | 1 | 72 | 490 | 305 | 265 | 18.81 | tYES | N | tYES | tYES | 181 | 70 | 9030899090 | 3 | NP72.png | tNO | tNO | tNO | tNO | tNO | tNO | tNO | tNO | tNO | tNO | tNO | tNO | tNO | tNO | tNO | tNO | tYES | tNO | tNO | tNO | tNO | tNO | tNO | tNO | tNO | tNO | tNO | tNO | tNO | tNO | tNO | tNO | tNO | tYES | tNO | tNO | tNO | tNO | tNO | tNO | tNO | tNO | tNO | tNO | tYES | tNO | tNO | tNO | tNO | tNO | tNO | tNO | tNO | tNO | tNO | tNO | tNO | tNO | tNO | tYES |  | Ampèremètre indirect analogique 72x72mm ...500/A | Analog ammeter, CT connected, 72x72mm, 500/5A | 05/10/10 | Y | N
6103 | tYES | tNO |  | NP72/AIND/60 | Amperímetro indirecto analógico 72x72mm ...60/A | NP72/AIND/60 | #REF! | 163 | 6901800561309 | tYES | tYES | tYES | P000001 | 761719 | 1 | 72 | 490 | 305 | 265 | 18.81 | tYES | N | tYES | tYES | 181 | 70 | 9030899090 | 3 | NP72.png | tNO | tNO | tNO | tNO | tNO | tNO | tNO | tNO | tNO | tNO | tNO | tNO | tNO | tNO | tNO | tNO | tYES | tNO | tNO | tNO | tNO | tNO | tNO | tNO | tNO | tNO | tNO | tNO | tNO | tNO | tNO | tNO | tNO | tYES | tNO | tNO | tNO | tNO | tNO | tNO | tNO | tNO | tNO | tNO | tYES | tNO | tNO | tNO | tNO | tNO | tNO | tNO | tNO | tNO | tNO | tNO | tNO | tNO | tNO | tYES |  | Ampèremètre indirect analogique 72x72mm ...60/A | Analog ammeter, CT connected, 72x72mm, 60/5A | 05/10/10 | Y | N
6104 | tYES | tNO |  | NP72/AIND/600 | Amperímetro indirecto analógico 72x72mm ...600/A | NP72/AIND/600 | #REF! | 163 | 6901800557418 | tYES | tYES | tYES | P000001 | 761291 | 1 | 72 | 490 | 305 | 265 | 18.81 | tYES | N | tYES | tYES | 181 | 70 | 9030899090 | 3 | NP72.png | tNO | tNO | tNO | tNO | tNO | tNO | tNO | tNO | tNO | tNO | tNO | tNO | tNO | tNO | tNO | tNO | tYES | tNO | tNO | tNO | tNO | tNO | tNO | tNO | tNO | tNO | tNO | tNO | tNO | tNO | tNO | tNO | tNO | tYES | tNO | tNO | tNO | tNO | tNO | tNO | tNO | tNO | tNO | tNO | tYES | tNO | tNO | tNO | tNO | tNO | tNO | tNO | tNO | tNO | tNO | tNO | tNO | tNO | tNO | tYES |  | Ampèremètre indirect analogique 72x72mm ...600/A | Analog ammeter, CT connected, 72x72mm, 600/5A | 05/10/10 | Y | N
6105 | tYES | tNO |  | NP72/AIND/75 | Amperímetro indirecto analógico 72x72mm ...75/A | NP72/AIND/75 | #REF! | 163 | 6901800557746 | tYES | tYES | tYES | P000001 | 761325 | 1 | 72 | 0 | 0 | 0 | 0 | tYES | N | tYES | tYES | 181 | 70 | 9030899090 | 3 | NP72.png | tNO | tNO | tNO | tNO | tNO | tNO | tNO | tNO | tNO | tNO | tNO | tNO | tNO | tNO | tNO | tNO | tYES | tNO | tNO | tNO | tNO | tNO | tNO | tNO | tNO | tNO | tNO | tNO | tNO | tNO | tNO | tNO | tNO | tYES | tNO | tNO | tNO | tNO | tNO | tNO | tNO | tNO | tNO | tNO | tYES | tNO | tNO | tNO | tNO | tNO | tNO | tNO | tNO | tNO | tNO | tNO | tNO | tNO | tNO | tYES |  | Ampèremètre indirect analogique 72x72mm ...75/A | Analog ammeter, CT connected, 72x72mm, 75/5A | 05/10/10 | Y | N
6106 | tYES | tNO |  | NP72/AIND/750 | Amperímetro indirecto analógico 72x72mm ...750/A | NP72/AIND/750 | #REF! | 163 | 6901800561323 | tYES | tYES | tYES | P000001 | 761721 | 1 | 72 | 0 | 0 | 0 | 0 | tYES | N | tYES | tYES | 181 | 70 | 9030899090 | 3 | NP72.png | tNO | tNO | tNO | tNO | tNO | tNO | tNO | tNO | tNO | tNO | tNO | tNO | tNO | tNO | tNO | tNO | tYES | tNO | tNO | tNO | tNO | tNO | tNO | tNO | tNO | tNO | tNO | tNO | tNO | tNO | tNO | tNO | tNO | tYES | tNO | tNO | tNO | tNO | tNO | tNO | tNO | tNO | tNO | tNO | tYES | tNO | tNO | tNO | tNO | tNO | tNO | tNO | tNO | tNO | tNO | tNO | tNO | tNO | tNO | tYES |  | Ampèremètre indirect analogique 72x72mm ...750/A | Analog ammeter, CT connected, 72x72mm, 750/5A | 05/10/10 | Y | N
6107 | tYES | tNO |  | NP72/AIND/800 | Amperímetro indirecto analógico 72x72mm ...800/A | NP72/AIND/800 | #REF! | 163 | 6901800557753 | tYES | tYES | tYES | P000001 | 761326 | 1 | 72 | 490 | 305 | 265 | 18.81 | tYES | N | tYES | tYES | 181 | 70 | 9030899090 | 3 | NP72.png | tNO | tNO | tNO | tNO | tNO | tNO | tNO | tNO | tNO | tNO | tNO | tNO | tNO | tNO | tNO | tNO | tYES | tNO | tNO | tNO | tNO | tNO | tNO | tNO | tNO | tNO | tNO | tNO | tNO | tNO | tNO | tNO | tNO | tYES | tNO | tNO | tNO | tNO | tNO | tNO | tNO | tNO | tNO | tNO | tYES | tNO | tNO | tNO | tNO | tNO | tNO | tNO | tNO | tNO | tNO | tNO | tNO | tNO | tNO | tYES |  | Ampèremètre indirect analogique 72x72mm ...800/A | Analog ammeter, CT connected, 72x72mm, 800/5A | 05/10/10 | Y | N
6108 | tYES | tNO |  | NP72/VOLT230 | Voltímetro analógico 72x72mm 0-230V | NP72/VOLT230 | #REF! | 163 |  | tYES | tYES | tYES | P000001 |  | 1 | 72 | 0 | 0 | 0 | 0 | tYES | N | tYES | tYES | 181 | 70 | 9030899090 | 3 | NP72.png | tNO | tNO | tNO | tNO | tNO | tNO | tNO | tNO | tNO | tNO | tNO | tNO | tNO | tNO | tNO | tNO | tYES | tNO | tNO | tNO | tNO | tNO | tNO | tNO | tNO | tNO | tNO | tNO | tNO | tNO | tNO | tNO | tNO | tYES | tNO | tNO | tNO | tNO | tNO | tNO | tNO | tNO | tNO | tNO | tYES | tNO | tNO | tNO | tNO | tNO | tNO | tNO | tNO | tNO | tNO | tNO | tNO | tNO | tNO | tYES | Voltímetro analógico 72x72mm 0-230V | Voltmètre analogique 72x72mm 0-230V | Analog voltmeter, 72x72mm, 0-230Vac | 05/10/10 | Y | N
6109 | tYES | tNO |  | NP72/VOLT500 | Voltímetro analógico 72x72mm 0-500V | NP72/VOLT500 | #REF! | 163 | 6901800561477 | tYES | tYES | tYES | P000001 | 761736 | 1 | 72 | 490 | 305 | 265 | 18.81 | tYES | N | tYES | tYES | 181 | 70 | 9030899090 | 3 | NP72.png | tNO | tNO | tNO | tNO | tNO | tNO | tNO | tNO | tNO | tNO | tNO | tNO | tNO | tNO | tNO | tNO | tYES | tNO | tNO | tNO | tNO | tNO | tNO | tNO | tNO | tNO | tNO | tNO | tNO | tNO | tNO | tNO | tNO | tYES | tNO | tNO | tNO | tNO | tNO | tNO | tNO | tNO | tNO | tNO | tYES | tNO | tNO | tNO | tNO | tNO | tNO | tNO | tNO | tNO | tNO | tNO | tNO | tNO | tNO | tYES | Voltímetro analógico 72x72mm 0-500V | Voltmètre analogique 72x72mm 0-500V | Analog voltmeter, 72x72mm, 0-500Vac | 05/10/10 | Y | N
6111 | tYES | tNO |  | NP8 Soporte | Soporte plástico para serie NP8 (SIN contactos) | NP8 Soporte | #REF! | 152 | 6941498927414 | tYES | tYES | tYES | P000001 | 669809 | 60 | 1440 | 404 | 340 | 246 | 12.08 | tYES | N | tYES | tYES | 120 | 75 | 8536901000 | 3 | NP8 base+plate | tNO | tNO | tNO | tNO | tNO | tNO | tNO | tNO | tNO | tNO | tYES | tNO | tNO | tNO | tNO | tNO | tNO | tNO | tNO | tNO | tNO | tNO | tNO | tNO | tNO | tNO | tNO | tNO | tNO | tNO | tYES | tNO | tNO | tNO | tNO | tNO | tYES | tNO | tNO | tNO | tNO | tNO | tNO | tNO | tNO | tNO | tNO | tNO | tNO | tNO | tNO | tNO | tNO | tNO | tNO | tNO | tNO | tNO | tYES | tYES |  | Support plastique pour serie NP8 (Corps seulement sans contacts) | Plastic holder for NP8 model (without contact) | 15/02/17 | Y | N
6140 | tYES | tNO |  | NP8-BE101 | Contacto fijación a aparato 1NA serie NP8 | NP8-BE101 | #REF! | 152 | 6901800095408 | tYES | tYES | tYES | P000001 | 669998 | 90 | 1620 | 338 | 310 | 298 | 17.98 | tYES | N | tYES | tYES | 120 | 75 | 8536901000 | 3 | NP8接触系统 常开 | tNO | tNO | tNO | tNO | tNO | tNO | tNO | tNO | tNO | tNO | tYES | tNO | tNO | tNO | tNO | tNO | tNO | tNO | tNO | tNO | tNO | tNO | tNO | tNO | tNO | tNO | tNO | tNO | tNO | tNO | tYES | tNO | tNO | tNO | tNO | tNO | tYES | tNO | tNO | tNO | tNO | tNO | tNO | tNO | tNO | tNO | tNO | tNO | tNO | tNO | tNO | tNO | tNO | tNO | tNO | tNO | tNO | tNO | tYES | tYES |  | Contact fixation à appareil 1NA serie NP8 | Contact for NP8 device setting 1NO model NP8 | 08/06/11 | Y | N
6141 | tYES | tNO |  | NP8-BE102 | Contacto fijación a aparato 1NC serie NP8 | NP8-BE102 | #REF! | 152 | 6901800095392 | tYES | tYES | tYES | P000001 | 669999 | 90 | 1620 | 338 | 310 | 298 | 17.98 | tYES | N | tYES | tYES | 120 | 75 | 8536901000 | 3 |  | tNO | tNO | tNO | tNO | tNO | tNO | tNO | tNO | tNO | tNO | tYES | tNO | tNO | tNO | tNO | tNO | tNO | tNO | tNO | tNO | tNO | tNO | tNO | tNO | tNO | tNO | tNO | tNO | tNO | tNO | tYES | tNO | tNO | tNO | tNO | tNO | tYES | tNO | tNO | tNO | tNO | tNO | tNO | tNO | tNO | tNO | tNO | tNO | tNO | tNO | tNO | tNO | tNO | tNO | tNO | tNO | tNO | tNO | tYES | tYES |  | Contact fixation à appareil 1NC serie NP8 | Contact for NP8 device setting 1NC model NP8 | 08/06/11 | Y | N
6142 | tYES | tNO |  | NP8-BN/1 | Cabeza pulsador rasante blanco (SIN cuerpo ni contactos) | NP8-BN/1 | #REF! | 152 | 6901800892595 | tYES | tYES | tYES | P000001 | 669791 | 20 | 480 | 404 | 340 | 246 | 8.62 | tYES | N | tYES | tYES | 120 | 75 | 8536901000 | 3 |  | tNO | tNO | tNO | tNO | tNO | tNO | tNO | tNO | tNO | tNO | tYES | tNO | tNO | tNO | tNO | tNO | tNO | tNO | tNO | tNO | tNO | tNO | tNO | tNO | tNO | tNO | tNO | tNO | tNO | tNO | tYES | tNO | tNO | tNO | tNO | tNO | tYES | tNO | tNO | tNO | tNO | tNO | tNO | tNO | tNO | tNO | tNO | tNO | tNO | tNO | tNO | tNO | tNO | tNO | tNO | tNO | tNO | tNO | tYES | tYES |  |  | Momentary flush pushbutton head white (Without body nor contacts) | 08/01/18 | Y | N
6147 | tYES | tNO |  | NP8-BN/2 | Cabeza pulsador rasante negro (SIN cuerpo ni contactos) | NP8-BN/2 | #REF! | 152 | 6901800892601 | tYES | tYES | tYES | P000001 | 669790 | 20 | 480 | 404 | 340 | 246 | 8.62 | tYES | N | tYES | tYES | 120 | 75 | 8536901000 | 3 |  | tNO | tNO | tNO | tNO | tNO | tNO | tNO | tNO | tNO | tNO | tYES | tNO | tNO | tNO | tNO | tNO | tNO | tNO | tNO | tNO | tNO | tNO | tNO | tNO | tNO | tNO | tNO | tNO | tNO | tNO | tYES | tNO | tNO | tNO | tNO | tNO | tYES | tNO | tNO | tNO | tNO | tNO | tNO | tNO | tNO | tNO | tNO | tNO | tNO | tNO | tNO | tNO | tNO | tNO | tNO | tNO | tNO | tNO | tYES | tYES |  |  | Momentary flush pushbutton head black (Without body nor contacts) | 14/11/17 | Y | N
6152 | tYES | tNO |  | NP8-BN/3 | Cabeza pulsador rasante verde (SIN cuerpo ni contactos) | NP8-BN/3 | #REF! | 152 | 6901800882299 | tYES | tYES | tYES | P000001 | 669789 | 20 | 480 | 404 | 340 | 246 | 8.62 | tYES | N | tYES | tYES | 120 | 75 | 8536901000 | 3 |  | tNO | tNO | tNO | tNO | tNO | tNO | tNO | tNO | tNO | tNO | tYES | tNO | tNO | tNO | tNO | tNO | tNO | tNO | tNO | tNO | tNO | tNO | tNO | tNO | tNO | tNO | tNO | tNO | tNO | tNO | tYES | tNO | tNO | tNO | tNO | tNO | tYES | tNO | tNO | tNO | tNO | tNO | tNO | tNO | tNO | tNO | tNO | tNO | tNO | tNO | tNO | tNO | tNO | tNO | tNO | tNO | tNO | tNO | tYES | tYES |  |  | Momentary flush pushbutton head green (Without body nor contacts) | 24/04/17 | Y | N
6154 | tYES | tNO |  | NP8-BN/4 | Cabeza pulsador rasante rojo (SIN cuerpo ni contactos) | NP8-BN/4 | #REF! | 152 | 6901800882305 | tYES | tYES | tYES | P000001 | 669788 | 20 | 480 | 404 | 340 | 246 | 8.62 | tYES | N | tYES | tYES | 120 | 75 | 8536901000 | 3 |  | tNO | tNO | tNO | tNO | tNO | tNO | tNO | tNO | tNO | tNO | tYES | tNO | tNO | tNO | tNO | tNO | tNO | tNO | tNO | tNO | tNO | tNO | tNO | tNO | tNO | tNO | tNO | tNO | tNO | tNO | tYES | tNO | tNO | tNO | tNO | tNO | tYES | tNO | tNO | tNO | tNO | tNO | tNO | tNO | tNO | tNO | tNO | tNO | tNO | tNO | tNO | tNO | tNO | tNO | tNO | tNO | tNO | tNO | tYES | tYES |  |  | Momentary flush pushbutton head red (Without body nor contacts) | 16/05/17 | Y | N
6155 | tYES | tNO |  | NP8-BN/5 | Cabeza pulsador rasante amarillo (SIN cuerpo ni contactos) | NP8-BN/5 | #REF! | 152 | 6901800882312 | tYES | tYES | tYES | P000001 | 669795 | 20 | 480 | 404 | 340 | 246 | 8.62 | tYES | N | tYES | tYES | 120 | 75 | 8536901000 | 3 |  | tNO | tNO | tNO | tNO | tNO | tNO | tNO | tNO | tNO | tNO | tYES | tNO | tNO | tNO | tNO | tNO | tNO | tNO | tNO | tNO | tNO | tNO | tNO | tNO | tNO | tNO | tNO | tNO | tNO | tNO | tYES | tNO | tNO | tNO | tNO | tNO | tYES | tNO | tNO | tNO | tNO | tNO | tNO | tNO | tNO | tNO | tNO | tNO | tNO | tNO | tNO | tNO | tNO | tNO | tNO | tNO | tNO | tNO | tYES | tYES |  |  | Momentary flush pushbutton head yellow (Without body nor contacts) | 16/05/17 | Y | N
6156 | tYES | tNO |  | NP8-BN/6 | Cabeza pulsador rasante azul (SIN cuerpo ni contactos) | NP8-BN/6 | #REF! | 152 | 6901800892618 | tYES | tYES | tYES | P000001 | 669787 | 20 | 480 | 404 | 340 | 246 | 8.62 | tYES | N | tYES | tYES | 120 | 75 | 8536901000 | 3 |  | tNO | tNO | tNO | tNO | tNO | tNO | tNO | tNO | tNO | tNO | tYES | tNO | tNO | tNO | tNO | tNO | tNO | tNO | tNO | tNO | tNO | tNO | tNO | tNO | tNO | tNO | tNO | tNO | tNO | tNO | tYES | tNO | tNO | tNO | tNO | tNO | tYES | tNO | tNO | tNO | tNO | tNO | tNO | tNO | tNO | tNO | tNO | tNO | tNO | tNO | tNO | tNO | tNO | tNO | tNO | tNO | tNO | tNO | tYES | tYES |  |  | Momentary flush pushbutton head blue (Without body nor contacts) | 08/01/18 | Y | N
6159 | tYES | tNO |  | NP8-BND/1 | Cabeza pulsador luminoso rasante blanco (SIN cuerpo, contactos ni bloque LED) | NP8-BND/1 | #REF! | 152 | 6901800892625 | tYES | tYES | tYES | P000001 | 669786 | 20 | 480 | 404 | 340 | 246 | 8.14 | tYES | N | tYES | tYES | 120 | 75 | 8536901000 | 3 |  | tNO | tNO | tNO | tNO | tNO | tNO | tNO | tNO | tNO | tNO | tYES | tNO | tNO | tNO | tNO | tNO | tNO | tNO | tNO | tNO | tNO | tNO | tNO | tNO | tNO | tNO | tNO | tNO | tNO | tNO | tYES | tNO | tNO | tNO | tNO | tNO | tYES | tNO | tNO | tNO | tNO | tNO | tNO | tNO | tNO | tNO | tNO | tNO | tNO | tNO | tNO | tNO | tNO | tNO | tNO | tNO | tNO | tNO | tYES | tYES |  |  | Momentary flush pushbutton head (illuminated) white (Without body, contacts nor block LED) | 08/01/18 | Y | N
6160 | tYES | tNO |  | NP8-BND/3 | Cabeza pulsador luminoso rasante verde (SIN cuerpo, contactos ni bloque LED) | NP8-BND/3 | #REF! | 152 | 6901800892632 | tYES | tYES | tYES | P000001 | 669785 | 20 | 480 | 404 | 340 | 246 | 8.14 | tYES | N | tYES | tYES | 120 | 75 | 8536901000 | 3 |  | tNO | tNO | tNO | tNO | tNO | tNO | tNO | tNO | tNO | tNO | tYES | tNO | tNO | tNO | tNO | tNO | tNO | tNO | tNO | tNO | tNO | tNO | tNO | tNO | tNO | tNO | tNO | tNO | tNO | tNO | tYES | tNO | tNO | tNO | tNO | tNO | tYES | tNO | tNO | tNO | tNO | tNO | tNO | tNO | tNO | tNO | tNO | tNO | tNO | tNO | tNO | tNO | tNO | tNO | tNO | tNO | tNO | tNO | tYES | tYES |  |  | Momentary flush pushbutton head (illuminated) green (Without body, contacts nor block LED) | 08/01/18 | Y | N
6161 | tYES | tNO |  | NP8-BND/4 | Cabeza pulsador luminoso rasante rojo (SIN cuerpo, contactos ni bloque LED) | NP8-BND/4 | #REF! | 152 | 6901800892649 | tYES | tYES | tYES | P000001 | 669784 | 20 | 480 | 404 | 340 | 246 | 8.14 | tYES | N | tYES | tYES | 120 | 75 | 8536901000 | 3 |  | tNO | tNO | tNO | tNO | tNO | tNO | tNO | tNO | tNO | tNO | tYES | tNO | tNO | tNO | tNO | tNO | tNO | tNO | tNO | tNO | tNO | tNO | tNO | tNO | tNO | tNO | tNO | tNO | tNO | tNO | tYES | tNO | tNO | tNO | tNO | tNO | tYES | tNO | tNO | tNO | tNO | tNO | tNO | tNO | tNO | tNO | tNO | tNO | tNO | tNO | tNO | tNO | tNO | tNO | tNO | tNO | tNO | tNO | tYES | tYES |  |  | Momentary flush pushbutton head (illuminated) red (Without body, contacts nor block LED) | 08/01/18 | Y | N
6162 | tYES | tNO |  | NP8-BND/5 | Cabeza pulsador luminoso rasante amarillo (SIN cuerpo, contactos ni bloque LED) | NP8-BND/5 | #REF! | 152 | 6901800892571 | tYES | tYES | tYES | P000001 | 669793 | 20 | 480 | 404 | 340 | 246 | 8.14 | tYES | N | tYES | tYES | 120 | 75 | 8536901000 | 3 |  | tNO | tNO | tNO | tNO | tNO | tNO | tNO | tNO | tNO | tNO | tYES | tNO | tNO | tNO | tNO | tNO | tNO | tNO | tNO | tNO | tNO | tNO | tNO | tNO | tNO | tNO | tNO | tNO | tNO | tNO | tYES | tNO | tNO | tNO | tNO | tNO | tYES | tNO | tNO | tNO | tNO | tNO | tNO | tNO | tNO | tNO | tNO | tNO | tNO | tNO | tNO | tNO | tNO | tNO | tNO | tNO | tNO | tNO | tYES | tYES |  |  | Momentary flush pushbutton head (illuminated) yellow (Without body, contacts nor block LED) | 08/01/18 | Y | N
6163 | tYES | tNO |  | NP8-BND/6 | Cabeza pulsador luminoso rasante azul (SIN cuerpo, contactos ni bloque LED) | NP8-BND/6 | #REF! | 152 | 6901800892588 | tYES | tYES | tYES | P000001 | 669792 | 20 | 480 | 404 | 340 | 246 | 8.14 | tYES | N | tYES | tYES | 120 | 75 | 8536901000 | 3 |  | tNO | tNO | tNO | tNO | tNO | tNO | tNO | tNO | tNO | tNO | tYES | tNO | tNO | tNO | tNO | tNO | tNO | tNO | tNO | tNO | tNO | tNO | tNO | tNO | tNO | tNO | tNO | tNO | tNO | tNO | tYES | tNO | tNO | tNO | tNO | tNO | tYES | tNO | tNO | tNO | tNO | tNO | tNO | tNO | tNO | tNO | tNO | tNO | tNO | tNO | tNO | tNO | tNO | tNO | tNO | tNO | tNO | tNO | tYES | tYES |  |  | Momentary flush pushbutton head (illuminated) blue (Without body, contacts nor block LED) | 08/01/18 | Y | N
6164 | tYES | tNO |  | NP8-D/1 | Cabeza piloto directo blanco (SIN cuerpo ni bloque LED) | NP8-D/1 | #REF! | 152 | 6901800040323 | tYES | tYES | tYES | P000001 | 669674 | 20 | 480 | 404 | 340 | 246 | 7.18 | tYES | N | tYES | tYES | 120 | 75 | 8536901000 | 3 |  | tNO | tNO | tNO | tNO | tNO | tNO | tNO | tNO | tNO | tNO | tYES | tNO | tNO | tNO | tNO | tNO | tNO | tNO | tNO | tNO | tNO | tNO | tNO | tNO | tNO | tNO | tNO | tNO | tNO | tNO | tYES | tNO | tNO | tNO | tNO | tNO | tYES | tNO | tNO | tNO | tNO | tNO | tNO | tNO | tNO | tNO | tNO | tNO | tNO | tNO | tNO | tNO | tNO | tNO | tNO | tNO | tNO | tNO | tYES | tYES |  |  | Signal lamp direct head white (Without body nor block LED) | 08/01/18 | Y | N
6165 | tYES | tNO |  | NP8-D/3 | Cabeza piloto directo verde (SIN cuerpo ni bloque LED) | NP8-D/3 | #REF! | 152 | 6901800040330 | tYES | tYES | tYES | P000001 | 669673 | 20 | 480 | 404 | 340 | 246 | 7.18 | tYES | N | tYES | tYES | 120 | 75 | 8536901000 | 3 |  | tNO | tNO | tNO | tNO | tNO | tNO | tNO | tNO | tNO | tNO | tYES | tNO | tNO | tNO | tNO | tNO | tNO | tNO | tNO | tNO | tNO | tNO | tNO | tNO | tNO | tNO | tNO | tNO | tNO | tNO | tYES | tNO | tNO | tNO | tNO | tNO | tYES | tNO | tNO | tNO | tNO | tNO | tNO | tNO | tNO | tNO | tNO | tNO | tNO | tNO | tNO | tNO | tNO | tNO | tNO | tNO | tNO | tNO | tYES | tYES |  |  | Signal lamp direct headgreen (Without body nor block LED) | 18/08/17 | Y | N
6166 | tYES | tNO |  | NP8-D/4 | Cabeza piloto directo rojo (SIN cuerpo ni bloque LED) | NP8-D/4 | #REF! | 152 | 6901800040347 | tYES | tYES | tYES | P000001 | 669672 | 20 | 480 | 404 | 340 | 246 | 7.18 | tYES | N | tYES | tYES | 120 | 75 | 8536901000 | 3 |  | tNO | tNO | tNO | tNO | tNO | tNO | tNO | tNO | tNO | tNO | tYES | tNO | tNO | tNO | tNO | tNO | tNO | tNO | tNO | tNO | tNO | tNO | tNO | tNO | tNO | tNO | tNO | tNO | tNO | tNO | tYES | tNO | tNO | tNO | tNO | tNO | tYES | tNO | tNO | tNO | tNO | tNO | tNO | tNO | tNO | tNO | tNO | tNO | tNO | tNO | tNO | tNO | tNO | tNO | tNO | tNO | tNO | tNO | tYES | tYES |  |  | Signal lamp direct headred (Without body nor block LED) | 08/01/18 | Y | N
6167 | tYES | tNO |  | NP8-D/5 | Cabeza piloto directo amarillo (SIN cuerpo ni bloque LED) | NP8-D/5 | #REF! | 152 | 6901800040354 | tYES | tYES | tYES | P000001 | 669671 | 20 | 480 | 404 | 340 | 246 | 7.18 | tYES | N | tYES | tYES | 120 | 75 | 8536901000 | 3 |  | tNO | tNO | tNO | tNO | tNO | tNO | tNO | tNO | tNO | tNO | tYES | tNO | tNO | tNO | tNO | tNO | tNO | tNO | tNO | tNO | tNO | tNO | tNO | tNO | tNO | tNO | tNO | tNO | tNO | tNO | tYES | tNO | tNO | tNO | tNO | tNO | tYES | tNO | tNO | tNO | tNO | tNO | tNO | tNO | tNO | tNO | tNO | tNO | tNO | tNO | tNO | tNO | tNO | tNO | tNO | tNO | tNO | tNO | tYES | tYES |  |  | Signal lamp direct head yellow (Without body nor block LED) | 18/08/17 | Y | N
6168 | tYES | tNO |  | NP8-D/6 | Cabeza piloto directo azul (SIN cuerpo ni bloque LED) | NP8-D/6 | #REF! | 152 | 6901800040361 | tYES | tYES | tYES | P000001 | 669670 | 20 | 480 | 404 | 340 | 246 | 7.18 | tYES | N | tYES | tYES | 120 | 75 | 8536901000 | 3 |  | tNO | tNO | tNO | tNO | tNO | tNO | tNO | tNO | tNO | tNO | tYES | tNO | tNO | tNO | tNO | tNO | tNO | tNO | tNO | tNO | tNO | tNO | tNO | tNO | tNO | tNO | tNO | tNO | tNO | tNO | tYES | tNO | tNO | tNO | tNO | tNO | tYES | tNO | tNO | tNO | tNO | tNO | tNO | tNO | tNO | tNO | tNO | tNO | tNO | tNO | tNO | tNO | tNO | tNO | tNO | tNO | tNO | tNO | tYES | tYES |  |  | Signal lamp direct headblue (Without body nor block LED) | 08/01/18 | Y | N
6169 | tYES | tNO |  | NP8-GN/1 | Cabeza pulsador saliente blanco (SIN cuerpo ni contactos) | NP8-GN/1 | #REF! | 152 | 6941498915305 | tYES | tYES | tYES | P000001 | 669781 | 20 | 480 | 404 | 340 | 246 | 9.2 | tYES | N | tYES | tYES | 120 | 75 | 8536901000 | 3 |  | tNO | tNO | tNO | tNO | tNO | tNO | tNO | tNO | tNO | tNO | tYES | tNO | tNO | tNO | tNO | tNO | tNO | tNO | tNO | tNO | tNO | tNO | tNO | tNO | tNO | tNO | tNO | tNO | tNO | tNO | tYES | tNO | tNO | tNO | tNO | tNO | tYES | tNO | tNO | tNO | tNO | tNO | tNO | tNO | tNO | tNO | tNO | tNO | tNO | tNO | tNO | tNO | tNO | tNO | tNO | tNO | tNO | tNO | tYES | tYES |  |  | projection pushbutton headwhite (Without body nor contacts) | 08/01/18 | Y | N
6170 | tYES | tNO |  | NP8-GN/2 | Cabeza pulsador saliente negro (SIN cuerpo ni contactos) | NP8-GN/2 | #REF! | 152 | 6941498915312 | tYES | tYES | tYES | P000001 | 669780 | 20 | 480 | 404 | 340 | 246 | 9.2 | tYES | N | tYES | tYES | 120 | 75 | 8536901000 | 3 |  | tNO | tNO | tNO | tNO | tNO | tNO | tNO | tNO | tNO | tNO | tYES | tNO | tNO | tNO | tNO | tNO | tNO | tNO | tNO | tNO | tNO | tNO | tNO | tNO | tNO | tNO | tNO | tNO | tNO | tNO | tYES | tNO | tNO | tNO | tNO | tNO | tYES | tNO | tNO | tNO | tNO | tNO | tNO | tNO | tNO | tNO | tNO | tNO | tNO | tNO | tNO | tNO | tNO | tNO | tNO | tNO | tNO | tNO | tYES | tYES |  |  | projection pushbutton head black (Without body nor contacts) | 08/01/18 | Y | N
6171 | tYES | tNO |  | NP8-GN/3 | Cabeza pulsador saliente verde (SIN cuerpo ni contactos) | NP8-GN/3 | #REF! | 152 | 6901800892656 | tYES | tYES | tYES | P000001 | 669779 | 20 | 480 | 404 | 340 | 246 | 9.2 | tYES | N | tYES | tYES | 120 | 75 | 8536901000 | 3 |  | tNO | tNO | tNO | tNO | tNO | tNO | tNO | tNO | tNO | tNO | tYES | tNO | tNO | tNO | tNO | tNO | tNO | tNO | tNO | tNO | tNO | tNO | tNO | tNO | tNO | tNO | tNO | tNO | tNO | tNO | tYES | tNO | tNO | tNO | tNO | tNO | tYES | tNO | tNO | tNO | tNO | tNO | tNO | tNO | tNO | tNO | tNO | tNO | tNO | tNO | tNO | tNO | tNO | tNO | tNO | tNO | tNO | tNO | tYES | tYES |  |  | projection pushbutton head green (Without body nor contacts) | 08/01/18 | Y | N
6172 | tYES | tNO |  | NP8-GN/4 | Cabeza pulsador saliente rojo (SIN cuerpo ni contactos) | NP8-GN/4 | #REF! | 152 | 6901800892663 | tYES | tYES | tYES | P000001 | 669778 | 20 | 480 | 404 | 340 | 246 | 9.2 | tYES | N | tYES | tYES | 120 | 75 | 8536901000 | 3 |  | tNO | tNO | tNO | tNO | tNO | tNO | tNO | tNO | tNO | tNO | tYES | tNO | tNO | tNO | tNO | tNO | tNO | tNO | tNO | tNO | tNO | tNO | tNO | tNO | tNO | tNO | tNO | tNO | tNO | tNO | tYES | tNO | tNO | tNO | tNO | tNO | tYES | tNO | tNO | tNO | tNO | tNO | tNO | tNO | tNO | tNO | tNO | tNO | tNO | tNO | tNO | tNO | tNO | tNO | tNO | tNO | tNO | tNO | tYES | tYES |  |  | projection pushbutton head red (Without body nor contacts) | 08/01/18 | Y | N
6174 | tYES | tNO |  | NP8-GN/5 | Cabeza pulsador saliente amarillo (SIN cuerpo ni contactos) | NP8-GN/5 | #REF! | 152 | 6941498915329 | tYES | tYES | tYES | P000001 | 669777 | 20 | 480 | 404 | 340 | 246 | 9.2 | tYES | N | tYES | tYES | 120 | 75 | 8536901000 | 3 |  | tNO | tNO | tNO | tNO | tNO | tNO | tNO | tNO | tNO | tNO | tYES | tNO | tNO | tNO | tNO | tNO | tNO | tNO | tNO | tNO | tNO | tNO | tNO | tNO | tNO | tNO | tNO | tNO | tNO | tNO | tYES | tNO | tNO | tNO | tNO | tNO | tYES | tNO | tNO | tNO | tNO | tNO | tNO | tNO | tNO | tNO | tNO | tNO | tNO | tNO | tNO | tNO | tNO | tNO | tNO | tNO | tNO | tNO | tYES | tYES |  |  | projection pushbutton head yellow (Without body nor contacts) | 18/08/17 | Y | N
6175 | tYES | tNO |  | NP8-GN/6 | Cabeza pulsador saliente azul (SIN cuerpo ni contactos) | NP8-GN/6 | #REF! | 152 | 6941498915336 | tYES | tYES | tYES | P000001 | 669776 | 20 | 480 | 404 | 340 | 246 | 9.2 | tYES | N | tYES | tYES | 120 | 75 | 8536901000 | 3 |  | tNO | tNO | tNO | tNO | tNO | tNO | tNO | tNO | tNO | tNO | tYES | tNO | tNO | tNO | tNO | tNO | tNO | tNO | tNO | tNO | tNO | tNO | tNO | tNO | tNO | tNO | tNO | tNO | tNO | tNO | tYES | tNO | tNO | tNO | tNO | tNO | tYES | tNO | tNO | tNO | tNO | tNO | tNO | tNO | tNO | tNO | tNO | tNO | tNO | tNO | tNO | tNO | tNO | tNO | tNO | tNO | tNO | tNO | tYES | tYES |  |  | projection pushbuttonhead blue (Without body nor contacts) | 08/01/18 | Y | N
6176 | tYES | tNO |  | NP8-GND/1 | Cabeza pulsador luminoso saliente blanco (SIN cuerpo, contactos ni bloque LED) | NP8-GND/1 | #REF! | 152 | 6941498915343 | tYES | tYES | tYES | P000001 | 669775 | 20 | 480 | 404 | 340 | 246 | 8.72 | tYES | N | tYES | tYES | 120 | 75 | 8536901000 | 3 |  | tNO | tNO | tNO | tNO | tNO | tNO | tNO | tNO | tNO | tNO | tYES | tNO | tNO | tNO | tNO | tNO | tNO | tNO | tNO | tNO | tNO | tNO | tNO | tNO | tNO | tNO | tNO | tNO | tNO | tNO | tYES | tNO | tNO | tNO | tNO | tNO | tYES | tNO | tNO | tNO | tNO | tNO | tNO | tNO | tNO | tNO | tNO | tNO | tNO | tNO | tNO | tNO | tNO | tNO | tNO | tNO | tNO | tNO | tYES | tYES |  |  | projection pushbutton head (illuminated) white (Without body, contacts nor block LED) | 08/01/18 | Y | N
6177 | tYES | tNO |  | NP8-GND/3 | Cabeza pulsador luminoso saliente verde (SIN cuerpo, contactos ni bloque LED) | NP8-GND/3 | #REF! | 152 | 6941498915350 | tYES | tYES | tYES | P000001 | 669774 | 20 | 480 | 404 | 340 | 246 | 8.72 | tYES | N | tYES | tYES | 120 | 75 | 8536901000 | 3 |  | tNO | tNO | tNO | tNO | tNO | tNO | tNO | tNO | tNO | tNO | tYES | tNO | tNO | tNO | tNO | tNO | tNO | tNO | tNO | tNO | tNO | tNO | tNO | tNO | tNO | tNO | tNO | tNO | tNO | tNO | tYES | tNO | tNO | tNO | tNO | tNO | tYES | tNO | tNO | tNO | tNO | tNO | tNO | tNO | tNO | tNO | tNO | tNO | tNO | tNO | tNO | tNO | tNO | tNO | tNO | tNO | tNO | tNO | tYES | tYES |  |  | projection pushbutton head (illuminated) green (Without body, contacts nor block LED) | 08/01/18 | Y | N
6178 | tYES | tNO |  | NP8-GND/4 | Cabeza pulsador luminoso saliente rojo (SIN cuerpo, contactos ni bloque LED) | NP8-GND/4 | #REF! | 152 | 6941498915367 | tYES | tYES | tYES | P000001 | 669773 | 20 | 480 | 404 | 340 | 246 | 8.72 | tYES | N | tYES | tYES | 120 | 75 | 8536901000 | 3 |  | tNO | tNO | tNO | tNO | tNO | tNO | tNO | tNO | tNO | tNO | tYES | tNO | tNO | tNO | tNO | tNO | tNO | tNO | tNO | tNO | tNO | tNO | tNO | tNO | tNO | tNO | tNO | tNO | tNO | tNO | tYES | tNO | tNO | tNO | tNO | tNO | tYES | tNO | tNO | tNO | tNO | tNO | tNO | tNO | tNO | tNO | tNO | tNO | tNO | tNO | tNO | tNO | tNO | tNO | tNO | tNO | tNO | tNO | tYES | tYES |  |  | projection pushbutton head (illuminated) red (Without body, contacts nor block LED) | 08/01/18 | Y | N
6179 | tYES | tNO |  | NP8-GND/5 | Cabeza pulsador luminoso saliente amarillo (SIN cuerpo, contactos ni bloque LED) | NP8-GND/5 | #REF! | 152 | 6941498915282 | tYES | tYES | tYES | P000001 | 669783 | 20 | 480 | 404 | 340 | 246 | 8.72 | tYES | N | tYES | tYES | 120 | 75 | 8536901000 | 3 |  | tNO | tNO | tNO | tNO | tNO | tNO | tNO | tNO | tNO | tNO | tYES | tNO | tNO | tNO | tNO | tNO | tNO | tNO | tNO | tNO | tNO | tNO | tNO | tNO | tNO | tNO | tNO | tNO | tNO | tNO | tYES | tNO | tNO | tNO | tNO | tNO | tYES | tNO | tNO | tNO | tNO | tNO | tNO | tNO | tNO | tNO | tNO | tNO | tNO | tNO | tNO | tNO | tNO | tNO | tNO | tNO | tNO | tNO | tYES | tYES |  |  | projection pushbutton head (illuminated) yellow (Without body, contacts nor block LED) | 18/08/17 | Y | N
6180 | tYES | tNO |  | NP8-GND/6 | Cabeza pulsador luminoso saliente azul (SIN cuerpo, contactos ni bloque LED) | NP8-GND/6 | #REF! | 152 | 6941498915299 | tYES | tYES | tYES | P000001 | 669782 | 20 | 480 | 404 | 340 | 246 | 8.72 | tYES | N | tYES | tYES | 120 | 75 | 8536901000 | 3 |  | tNO | tNO | tNO | tNO | tNO | tNO | tNO | tNO | tNO | tNO | tYES | tNO | tNO | tNO | tNO | tNO | tNO | tNO | tNO | tNO | tNO | tNO | tNO | tNO | tNO | tNO | tNO | tNO | tNO | tNO | tYES | tNO | tNO | tNO | tNO | tNO | tYES | tNO | tNO | tNO | tNO | tNO | tNO | tNO | tNO | tNO | tNO | tNO | tNO | tNO | tNO | tNO | tNO | tNO | tNO | tNO | tNO | tNO | tYES | tYES |  |  | projection pushbutton head (illuminated) blue (Without body, contacts nor block LED) | 08/01/18 | Y | N
6181 | tYES | tNO |  | NP8-L-230B | Bloque Led AZUL para NP8 110 - 230VAC | NP8-L-230B | #REF! | 152 | 6901800102212 | tYES | tYES | tYES | P000001 | 667537 | 60 | 1440 | 404 | 340 | 246 | 17.84 | tYES | N | tYES | tYES | 120 | 75 | 8536901000 | 3 |  | tNO | tNO | tNO | tNO | tNO | tNO | tNO | tNO | tNO | tNO | tYES | tNO | tNO | tNO | tNO | tNO | tNO | tNO | tNO | tNO | tNO | tNO | tNO | tNO | tNO | tNO | tNO | tNO | tNO | tNO | tYES | tNO | tNO | tNO | tNO | tNO | tYES | tNO | tNO | tNO | tNO | tNO | tNO | tNO | tNO | tNO | tNO | tNO | tNO | tNO | tNO | tNO | tNO | tNO | tNO | tNO | tNO | tNO | tYES | tYES |  |  | Block Led blue for NP8 110 - 230VAC | 18/08/17 | Y | N
6182 | tYES | tNO |  | NP8-L-230G | Bloque Led VERDE para NP8 110 - 230VAC | NP8-L-230G | #REF! | 152 | 6901800102182 | tYES | tYES | tYES | P000001 | 667534 | 60 | 1440 | 404 | 340 | 246 | 17.84 | tYES | N | tYES | tYES | 120 | 75 | 8536901000 | 3 |  | tNO | tNO | tNO | tNO | tNO | tNO | tNO | tNO | tNO | tNO | tYES | tNO | tNO | tNO | tNO | tNO | tNO | tNO | tNO | tNO | tNO | tNO | tNO | tNO | tNO | tNO | tNO | tNO | tNO | tNO | tYES | tNO | tNO | tNO | tNO | tNO | tYES | tNO | tNO | tNO | tNO | tNO | tNO | tNO | tNO | tNO | tNO | tNO | tNO | tNO | tNO | tNO | tNO | tNO | tNO | tNO | tNO | tNO | tYES | tYES |  |  | Block Led green for NP8 110 - 230VAC | 18/08/17 | Y | N
6183 | tYES | tNO |  | NP8-L-230R | Bloque Led ROJO para NP8 110 - 230VAC | NP8-L-230R | #REF! | 152 | 6901800102199 | tYES | tYES | tYES | P000001 | 667535 | 60 | 1440 | 404 | 340 | 246 | 17.84 | tYES | N | tYES | tYES | 120 | 75 | 8536901000 | 3 |  | tNO | tNO | tNO | tNO | tNO | tNO | tNO | tNO | tNO | tNO | tYES | tNO | tNO | tNO | tNO | tNO | tNO | tNO | tNO | tNO | tNO | tNO | tNO | tNO | tNO | tNO | tNO | tNO | tNO | tNO | tYES | tNO | tNO | tNO | tNO | tNO | tYES | tNO | tNO | tNO | tNO | tNO | tNO | tNO | tNO | tNO | tNO | tNO | tNO | tNO | tNO | tNO | tNO | tNO | tNO | tNO | tNO | tNO | tYES | tYES |  |  | Block Led red for NP8 110 - 230VAC | 18/08/17 | Y | N
6184 | tYES | tNO |  | NP8-L-230W | Bloque Led BLANCO para NP8 110 - 230VAC | NP8-L-230W | #REF! | 152 | 6901800102229 | tYES | tYES | tYES | P000001 | 667538 | 60 | 1440 | 404 | 340 | 246 | 17.84 | tYES | N | tYES | tYES | 120 | 75 | 8536901000 | 3 |  | tNO | tNO | tNO | tNO | tNO | tNO | tNO | tNO | tNO | tNO | tYES | tNO | tNO | tNO | tNO | tNO | tNO | tNO | tNO | tNO | tNO | tNO | tNO | tNO | tNO | tNO | tNO | tNO | tNO | tNO | tYES | tNO | tNO | tNO | tNO | tNO | tYES | tNO | tNO | tNO | tNO | tNO | tNO | tNO | tNO | tNO | tNO | tNO | tNO | tNO | tNO | tNO | tNO | tNO | tNO | tNO | tNO | tNO | tYES | tYES |  |  | Block Led white for NP8 110 - 230VAC | 18/08/17 | Y | N
6185 | tYES | tNO |  | NP8-L-230Y | Bloque Led AMARILLO para NP8 110 - 230VAC | NP8-L-230Y | #REF! | 152 | 6901800102205 | tYES | tYES | tYES | P000001 | 667536 | 60 | 1440 | 404 | 340 | 246 | 17.84 | tYES | N | tYES | tYES | 120 | 75 | 8536901000 | 3 |  | tNO | tNO | tNO | tNO | tNO | tNO | tNO | tNO | tNO | tNO | tYES | tNO | tNO | tNO | tNO | tNO | tNO | tNO | tNO | tNO | tNO | tNO | tNO | tNO | tNO | tNO | tNO | tNO | tNO | tNO | tYES | tNO | tNO | tNO | tNO | tNO | tYES | tNO | tNO | tNO | tNO | tNO | tNO | tNO | tNO | tNO | tNO | tNO | tNO | tNO | tNO | tNO | tNO | tNO | tNO | tNO | tNO | tNO | tYES | tYES |  |  | Block Led yellow for NP8 110 - 230VAC | 18/08/17 | Y | N
6186 | tYES | tNO |  | NP8-L-24B | Bloque Led AZUL para NP8 24V AC/DC | NP8-L-24B | #REF! | 152 | 6901800039839 | tYES | tYES | tYES | P000001 | 578983 | 60 | 1440 | 404 | 340 | 246 | 17.26 | tYES | N | tYES | tYES | 120 | 75 | 8536901000 | 3 |  | tNO | tNO | tNO | tNO | tNO | tNO | tNO | tNO | tNO | tNO | tYES | tNO | tNO | tNO | tNO | tNO | tNO | tNO | tNO | tNO | tNO | tNO | tNO | tNO | tNO | tNO | tNO | tNO | tNO | tNO | tYES | tNO | tNO | tNO | tNO | tNO | tYES | tNO | tNO | tNO | tNO | tNO | tNO | tNO | tNO | tNO | tNO | tNO | tNO | tNO | tNO | tNO | tNO | tNO | tNO | tNO | tNO | tNO | tYES | tYES |  |  | Block Led blue for NP8 24V AC/DC | 18/08/17 | Y | N
6187 | tYES | tNO |  | NP8-L-24G | Bloque Led VERDE para NP8 24V AC/DC | NP8-L-24G | #REF! | 152 | 6901800039808 | tYES | tYES | tYES | P000001 | 578980 | 60 | 1440 | 404 | 340 | 246 | 17.26 | tYES | N | tYES | tYES | 120 | 75 | 8536901000 | 3 |  | tNO | tNO | tNO | tNO | tNO | tNO | tNO | tNO | tNO | tNO | tYES | tNO | tNO | tNO | tNO | tNO | tNO | tNO | tNO | tNO | tNO | tNO | tNO | tNO | tNO | tNO | tNO | tNO | tNO | tNO | tYES | tNO | tNO | tNO | tNO | tNO | tYES | tNO | tNO | tNO | tNO | tNO | tNO | tNO | tNO | tNO | tNO | tNO | tNO | tNO | tNO | tNO | tNO | tNO | tNO | tNO | tNO | tNO | tYES | tYES |  |  | Block Led green for NP8 24V AC/DC | 18/08/17 | Y | N
6188 | tYES | tNO |  | NP8-L-24R | Bloque Led ROJO para NP8 24V AC/DC | NP8-L-24R | #REF! | 152 | 6901800039815 | tYES | tYES | tYES | P000001 | 578981 | 60 | 1440 | 404 | 340 | 246 | 17.26 | tYES | N | tYES | tYES | 120 | 75 | 8536901000 | 3 |  | tNO | tNO | tNO | tNO | tNO | tNO | tNO | tNO | tNO | tNO | tYES | tNO | tNO | tNO | tNO | tNO | tNO | tNO | tNO | tNO | tNO | tNO | tNO | tNO | tNO | tNO | tNO | tNO | tNO | tNO | tYES | tNO | tNO | tNO | tNO | tNO | tYES | tNO | tNO | tNO | tNO | tNO | tNO | tNO | tNO | tNO | tNO | tNO | tNO | tNO | tNO | tNO | tNO | tNO | tNO | tNO | tNO | tNO | tYES | tYES |  |  | Block Led red for NP8 24V AC/DC | 18/08/17 | Y | N
6189 | tYES | tNO |  | NP8-L-24W | Bloque Led BLANCO para NP8 24V AC/DC | NP8-L-24W | #REF! | 152 | 6901800039846 | tYES | tYES | tYES | P000001 | 578984 | 60 | 1440 | 404 | 340 | 246 | 17.26 | tYES | N | tYES | tYES | 120 | 75 | 8536901000 | 3 |  | tNO | tNO | tNO | tNO | tNO | tNO | tNO | tNO | tNO | tNO | tYES | tNO | tNO | tNO | tNO | tNO | tNO | tNO | tNO | tNO | tNO | tNO | tNO | tNO | tNO | tNO | tNO | tNO | tNO | tNO | tYES | tNO | tNO | tNO | tNO | tNO | tYES | tNO | tNO | tNO | tNO | tNO | tNO | tNO | tNO | tNO | tNO | tNO | tNO | tNO | tNO | tNO | tNO | tNO | tNO | tNO | tNO | tNO | tYES | tYES |  |  | Block Led white for NP8 24V AC/DC | 18/08/17 | Y | N
6190 | tYES | tNO |  | NP8-L-24Y | Bloque Led AMARILLO para NP8 24V AC/DC | NP8-L-24Y | #REF! | 152 | 6901800039822 | tYES | tYES | tYES | P000001 | 578982 | 60 | 1440 | 404 | 340 | 246 | 17.26 | tYES | N | tYES | tYES | 120 | 75 | 8536901000 | 3 |  | tNO | tNO | tNO | tNO | tNO | tNO | tNO | tNO | tNO | tNO | tYES | tNO | tNO | tNO | tNO | tNO | tNO | tNO | tNO | tNO | tNO | tNO | tNO | tNO | tNO | tNO | tNO | tNO | tNO | tNO | tYES | tNO | tNO | tNO | tNO | tNO | tYES | tNO | tNO | tNO | tNO | tNO | tNO | tNO | tNO | tNO | tNO | tNO | tNO | tNO | tNO | tNO | tNO | tNO | tNO | tNO | tNO | tNO | tYES | tYES |  |  | Block Led yellow for NP8 24V AC/DC | 18/08/17 | Y | N
6191 | tYES | tNO |  | NP8-M/11 | Cabeza pulsador seta momentáneo d:40mm blanco (SIN cuerpo ni contactos) | NP8-M/11 | #REF! | 152 | 6901800040651 | tYES | tYES | tYES | P000001 | 669763 | 10 | 240 | 404 | 340 | 246 | 6.51 | tYES | N | tYES | tYES | 120 | 75 | 8536901000 | 3 |  | tNO | tNO | tNO | tNO | tNO | tNO | tNO | tNO | tNO | tNO | tYES | tNO | tNO | tNO | tNO | tNO | tNO | tNO | tNO | tNO | tNO | tNO | tNO | tNO | tNO | tNO | tNO | tNO | tNO | tNO | tYES | tNO | tNO | tNO | tNO | tNO | tYES | tNO | tNO | tNO | tNO | tNO | tNO | tNO | tNO | tNO | tNO | tNO | tNO | tNO | tNO | tNO | tNO | tNO | tNO | tNO | tNO | tNO | tYES | tYES |  |  | Mushroom pushbutton momentary head d:40mm white (Without body nor contacts) | 08/01/18 | Y | N
6192 | tYES | tNO |  | NP8-M/12 | Cabeza pulsador seta momentáneo d:40mm negro (SIN cuerpo ni contactos) | NP8-M/12 | #REF! | 152 | 6901800040668 | tYES | tYES | tYES | P000001 | 669758 | 10 | 240 | 404 | 340 | 246 | 6.51 | tYES | N | tYES | tYES | 120 | 75 | 8536901000 | 3 |  | tNO | tNO | tNO | tNO | tNO | tNO | tNO | tNO | tNO | tNO | tYES | tNO | tNO | tNO | tNO | tNO | tNO | tNO | tNO | tNO | tNO | tNO | tNO | tNO | tNO | tNO | tNO | tNO | tNO | tNO | tYES | tNO | tNO | tNO | tNO | tNO | tYES | tNO | tNO | tNO | tNO | tNO | tNO | tNO | tNO | tNO | tNO | tNO | tNO | tNO | tNO | tNO | tNO | tNO | tNO | tNO | tNO | tNO | tYES | tYES |  |  | Mushroom pushbutton momentary head d:40mm black (Without body nor contacts) | 08/01/18 | Y | N
6193 | tYES | tNO |  | NP8-M/13 | Cabeza pulsador seta momentáneo d:40mm verde (SIN cuerpo ni contactos) | NP8-M/13 | #REF! | 152 | 6901800040675 | tYES | tYES | tYES | P000001 | 669757 | 10 | 240 | 404 | 340 | 246 | 6.51 | tYES | N | tYES | tYES | 120 | 75 | 8536901000 | 3 |  | tNO | tNO | tNO | tNO | tNO | tNO | tNO | tNO | tNO | tNO | tYES | tNO | tNO | tNO | tNO | tNO | tNO | tNO | tNO | tNO | tNO | tNO | tNO | tNO | tNO | tNO | tNO | tNO | tNO | tNO | tYES | tNO | tNO | tNO | tNO | tNO | tYES | tNO | tNO | tNO | tNO | tNO | tNO | tNO | tNO | tNO | tNO | tNO | tNO | tNO | tNO | tNO | tNO | tNO | tNO | tNO | tNO | tNO | tYES | tYES |  |  | Mushroom pushbutton momentary head d:40mm green (Without body nor contacts) | 18/08/17 | Y | N
6194 | tYES | tNO |  | NP8-M/14 | Cabeza pulsador seta momentáneo d:40mm rojo (SIN cuerpo ni contactos) | NP8-M/14 | #REF! | 152 | 6901800040682 | tYES | tYES | tYES | P000001 | 669756 | 10 | 240 | 404 | 340 | 246 | 6.51 | tYES | N | tYES | tYES | 120 | 75 | 8536901000 | 3 |  | tNO | tNO | tNO | tNO | tNO | tNO | tNO | tNO | tNO | tNO | tYES | tNO | tNO | tNO | tNO | tNO | tNO | tNO | tNO | tNO | tNO | tNO | tNO | tNO | tNO | tNO | tNO | tNO | tNO | tNO | tYES | tNO | tNO | tNO | tNO | tNO | tYES | tNO | tNO | tNO | tNO | tNO | tNO | tNO | tNO | tNO | tNO | tNO | tNO | tNO | tNO | tNO | tNO | tNO | tNO | tNO | tNO | tNO | tYES | tYES |  |  | Mushroom pushbutton momentary head d:40mm red (Without body nor contacts) | 08/01/18 | Y | N
6195 | tYES | tNO |  | NP8-M/15 | Cabeza pulsador seta momentáneo d:40mm amarillo (SIN cuerpo ni contactos) | NP8-M/15 | #REF! | 152 | 6901800040699 | tYES | tYES | tYES | P000001 | 669755 | 10 | 240 | 404 | 340 | 246 | 6.51 | tYES | N | tYES | tYES | 120 | 75 | 8536901000 | 3 |  | tNO | tNO | tNO | tNO | tNO | tNO | tNO | tNO | tNO | tNO | tYES | tNO | tNO | tNO | tNO | tNO | tNO | tNO | tNO | tNO | tNO | tNO | tNO | tNO | tNO | tNO | tNO | tNO | tNO | tNO | tYES | tNO | tNO | tNO | tNO | tNO | tYES | tNO | tNO | tNO | tNO | tNO | tNO | tNO | tNO | tNO | tNO | tNO | tNO | tNO | tNO | tNO | tNO | tNO | tNO | tNO | tNO | tNO | tYES | tYES |  |  | Mushroom pushbutton momentary head d:40mm yellow (Without body nor contacts) | 08/01/18 | Y | N
6196 | tYES | tNO |  | NP8-M/16 | Cabeza pulsador seta momentáneo d:40mm azul (SIN cuerpo ni contactos) | NP8-M/16 | #REF! | 152 | 6901800040705 | tYES | tYES | tYES | P000001 | 669754 | 10 | 240 | 404 | 340 | 246 | 6.51 | tYES | N | tYES | tYES | 120 | 75 | 8536901000 | 3 |  | tNO | tNO | tNO | tNO | tNO | tNO | tNO | tNO | tNO | tNO | tYES | tNO | tNO | tNO | tNO | tNO | tNO | tNO | tNO | tNO | tNO | tNO | tNO | tNO | tNO | tNO | tNO | tNO | tNO | tNO | tYES | tNO | tNO | tNO | tNO | tNO | tYES | tNO | tNO | tNO | tNO | tNO | tNO | tNO | tNO | tNO | tNO | tNO | tNO | tNO | tNO | tNO | tNO | tNO | tNO | tNO | tNO | tNO | tYES | tYES |  |  | Mushroom pushbutton momentary head d:40mm blue (Without body nor contacts) | 08/01/18 | Y | N
6197 | tYES | tNO |  | NP8-M/21 | Cabeza pulsador seta momentáneo d:60mm blanco (SIN cuerpo ni contactos) | NP8-M/21 | #REF! | 152 | 6901800040712 | tYES | tYES | tYES | P000001 | 669770 | 6 | 144 | 404 | 340 | 246 | 5.34 | tYES | N | tYES | tYES | 120 | 75 | 8536901000 | 3 |  | tNO | tNO | tNO | tNO | tNO | tNO | tNO | tNO | tNO | tNO | tYES | tNO | tNO | tNO | tNO | tNO | tNO | tNO | tNO | tNO | tNO | tNO | tNO | tNO | tNO | tNO | tNO | tNO | tNO | tNO | tYES | tNO | tNO | tNO | tNO | tNO | tYES | tNO | tNO | tNO | tNO | tNO | tNO | tNO | tNO | tNO | tNO | tNO | tNO | tNO | tNO | tNO | tNO | tNO | tNO | tNO | tNO | tNO | tYES | tYES |  |  | Mushroom pushbutton momentary head d:60mm white (Without body nor contacts) | 08/01/18 | Y | N
6198 | tYES | tNO |  | NP8-M/22 | Cabeza pulsador seta momentáneo d:60mm negro (SIN cuerpo ni contactos) | NP8-M/22 | #REF! | 152 | 6901800040729 | tYES | tYES | tYES | P000001 | 669769 | 6 | 144 | 404 | 340 | 246 | 5.34 | tYES | N | tYES | tYES | 120 | 75 | 8536901000 | 3 |  | tNO | tNO | tNO | tNO | tNO | tNO | tNO | tNO | tNO | tNO | tYES | tNO | tNO | tNO | tNO | tNO | tNO | tNO | tNO | tNO | tNO | tNO | tNO | tNO | tNO | tNO | tNO | tNO | tNO | tNO | tYES | tNO | tNO | tNO | tNO | tNO | tYES | tNO | tNO | tNO | tNO | tNO | tNO | tNO | tNO | tNO | tNO | tNO | tNO | tNO | tNO | tNO | tNO | tNO | tNO | tNO | tNO | tNO | tYES | tYES |  |  | Mushroom pushbutton momentary head d:60mm black (Without body nor contacts) | 08/01/18 | Y | N
6199 | tYES | tNO |  | NP8-M/23 | Cabeza pulsador seta momentáneo d:60mm verde (SIN cuerpo ni contactos) | NP8-M/23 | #REF! | 152 | 6901800040736 | tYES | tYES | tYES | P000001 | 669768 | 6 | 144 | 404 | 340 | 246 | 5.34 | tYES | N | tYES | tYES | 120 | 75 | 8536901000 | 3 |  | tNO | tNO | tNO | tNO | tNO | tNO | tNO | tNO | tNO | tNO | tYES | tNO | tNO | tNO | tNO | tNO | tNO | tNO | tNO | tNO | tNO | tNO | tNO | tNO | tNO | tNO | tNO | tNO | tNO | tNO | tYES | tNO | tNO | tNO | tNO | tNO | tYES | tNO | tNO | tNO | tNO | tNO | tNO | tNO | tNO | tNO | tNO | tNO | tNO | tNO | tNO | tNO | tNO | tNO | tNO | tNO | tNO | tNO | tYES | tYES |  |  | Mushroom pushbutton momentary head d:60mm green (Without body nor contacts) | 08/01/18 | Y | N
6200 | tYES | tNO |  | NP8-M/24 | Cabeza pulsador seta momentáneo d:60mm rojo (SIN cuerpo ni contactos) | NP8-M/24 | #REF! | 152 | 6901800040743 | tYES | tYES | tYES | P000001 | 669767 | 6 | 144 | 404 | 340 | 246 | 5.34 | tYES | N | tYES | tYES | 120 | 75 | 8536901000 | 3 |  | tNO | tNO | tNO | tNO | tNO | tNO | tNO | tNO | tNO | tNO | tYES | tNO | tNO | tNO | tNO | tNO | tNO | tNO | tNO | tNO | tNO | tNO | tNO | tNO | tNO | tNO | tNO | tNO | tNO | tNO | tYES | tNO | tNO | tNO | tNO | tNO | tYES | tNO | tNO | tNO | tNO | tNO | tNO | tNO | tNO | tNO | tNO | tNO | tNO | tNO | tNO | tNO | tNO | tNO | tNO | tNO | tNO | tNO | tYES | tYES |  |  | Mushroom pushbutton momentary head d:60mm red (Without body nor contacts) | 18/08/17 | Y | N
6201 | tYES | tNO |  | NP8-M/25 | Cabeza pulsador seta momentáneo d:60mm amarillo (SIN cuerpo ni contactos) | NP8-M/25 | #REF! | 152 | 6901800040750 | tYES | tYES | tYES | P000001 | 669766 | 6 | 144 | 404 | 340 | 246 | 5.34 | tYES | N | tYES | tYES | 120 | 75 | 8536901000 | 3 |  | tNO | tNO | tNO | tNO | tNO | tNO | tNO | tNO | tNO | tNO | tYES | tNO | tNO | tNO | tNO | tNO | tNO | tNO | tNO | tNO | tNO | tNO | tNO | tNO | tNO | tNO | tNO | tNO | tNO | tNO | tYES | tNO | tNO | tNO | tNO | tNO | tYES | tNO | tNO | tNO | tNO | tNO | tNO | tNO | tNO | tNO | tNO | tNO | tNO | tNO | tNO | tNO | tNO | tNO | tNO | tNO | tNO | tNO | tYES | tYES |  |  | Mushroom pushbutton momentary head d:60mm yellow (Without body nor contacts) | 08/01/18 | Y | N
6202 | tYES | tNO |  | NP8-M/26 | Cabeza pulsador seta momentáneo d:60mm azul (SIN cuerpo ni contactos) | NP8-M/26 | #REF! | 152 | 6901800040767 | tYES | tYES | tYES | P000001 | 669765 | 6 | 144 | 404 | 340 | 246 | 5.34 | tYES | N | tYES | tYES | 120 | 75 | 8536901000 | 3 |  | tNO | tNO | tNO | tNO | tNO | tNO | tNO | tNO | tNO | tNO | tYES | tNO | tNO | tNO | tNO | tNO | tNO | tNO | tNO | tNO | tNO | tNO | tNO | tNO | tNO | tNO | tNO | tNO | tNO | tNO | tYES | tNO | tNO | tNO | tNO | tNO | tYES | tNO | tNO | tNO | tNO | tNO | tNO | tNO | tNO | tNO | tNO | tNO | tNO | tNO | tNO | tNO | tNO | tNO | tNO | tNO | tNO | tNO | tYES | tYES |  |  | Mushroom pushbutton momentary head d:60mm blue (Without body nor contacts) | 08/01/18 | Y | N
6203 | tYES | tNO |  | NP8-MD/11 | Cabeza pulsador seta momentánea luminosa d:40mm blanco (SIN cuerpo, contactos ni bloque LED) | NP8-MD/11 | #REF! | 152 | 6901800040378 | tYES | tYES | tYES | P000001 | 669753 | 10 | 240 | 404 | 340 | 246 | 6.27 | tYES | N | tYES | tYES | 120 | 75 | 8536901000 | 3 |  | tNO | tNO | tNO | tNO | tNO | tNO | tNO | tNO | tNO | tNO | tYES | tNO | tNO | tNO | tNO | tNO | tNO | tNO | tNO | tNO | tNO | tNO | tNO | tNO | tNO | tNO | tNO | tNO | tNO | tNO | tYES | tNO | tNO | tNO | tNO | tNO | tYES | tNO | tNO | tNO | tNO | tNO | tNO | tNO | tNO | tNO | tNO | tNO | tNO | tNO | tNO | tNO | tNO | tNO | tNO | tNO | tNO | tNO | tYES | tYES |  |  | Mushroom pushbutton momentary (illuminated)d:40mm white (Without body, contacts nor block LED) | 08/01/18 | Y | N
6204 | tYES | tNO |  | NP8-MD/13 | Cabeza pulsador seta momentánea luminosa d:40mm verde (SIN cuerpo, contactos ni bloque LED) | NP8-MD/13 | #REF! | 152 | 6901800040385 | tYES | tYES | tYES | P000001 | 669752 | 10 | 240 | 404 | 340 | 246 | 6.27 | tYES | N | tYES | tYES | 120 | 75 | 8536901000 | 3 |  | tNO | tNO | tNO | tNO | tNO | tNO | tNO | tNO | tNO | tNO | tYES | tNO | tNO | tNO | tNO | tNO | tNO | tNO | tNO | tNO | tNO | tNO | tNO | tNO | tNO | tNO | tNO | tNO | tNO | tNO | tYES | tNO | tNO | tNO | tNO | tNO | tYES | tNO | tNO | tNO | tNO | tNO | tNO | tNO | tNO | tNO | tNO | tNO | tNO | tNO | tNO | tNO | tNO | tNO | tNO | tNO | tNO | tNO | tYES | tYES |  |  | Mushroom pushbutton momentary (illuminated)d:40mm green (Without body, contacts nor block LED) | 08/01/18 | Y | N
6205 | tYES | tNO |  | NP8-MD/14 | Cabeza pulsador seta momentánea luminosa d:40mm rojo (SIN cuerpo, contactos ni bloque LED) | NP8-MD/14 | #REF! | 152 | 6901800040392 | tYES | tYES | tYES | P000001 | 669751 | 10 | 240 | 404 | 340 | 246 | 6.27 | tYES | N | tYES | tYES | 120 | 75 | 8536901000 | 3 |  | tNO | tNO | tNO | tNO | tNO | tNO | tNO | tNO | tNO | tNO | tYES | tNO | tNO | tNO | tNO | tNO | tNO | tNO | tNO | tNO | tNO | tNO | tNO | tNO | tNO | tNO | tNO | tNO | tNO | tNO | tYES | tNO | tNO | tNO | tNO | tNO | tYES | tNO | tNO | tNO | tNO | tNO | tNO | tNO | tNO | tNO | tNO | tNO | tNO | tNO | tNO | tNO | tNO | tNO | tNO | tNO | tNO | tNO | tYES | tYES |  |  | Mushroom pushbutton momentary (illuminated)d:40mm red (Without body, contacts nor block LED) | 18/08/17 | Y | N
6206 | tYES | tNO |  | NP8-MD/15 | Cabeza pulsador seta momentánea luminosa d:40mm amarillo (SIN cuerpo, contactos ni bloque LED) | NP8-MD/15 | #REF! | 152 | 6901800040408 | tYES | tYES | tYES | P000001 | 669772 | 10 | 240 | 404 | 340 | 246 | 6.27 | tYES | N | tYES | tYES | 120 | 75 | 8536901000 | 3 |  | tNO | tNO | tNO | tNO | tNO | tNO | tNO | tNO | tNO | tNO | tYES | tNO | tNO | tNO | tNO | tNO | tNO | tNO | tNO | tNO | tNO | tNO | tNO | tNO | tNO | tNO | tNO | tNO | tNO | tNO | tYES | tNO | tNO | tNO | tNO | tNO | tYES | tNO | tNO | tNO | tNO | tNO | tNO | tNO | tNO | tNO | tNO | tNO | tNO | tNO | tNO | tNO | tNO | tNO | tNO | tNO | tNO | tNO | tYES | tYES |  |  | Mushroom pushbutton momentary (illuminated)d:40mm yellow (Without body, contacts nor block LED) | 08/01/18 | Y | N
6207 | tYES | tNO |  | NP8-MD/16 | Cabeza pulsador seta momentánea luminosa d:40mm azul (SIN cuerpo, contactos ni bloque LED) | NP8-MD/16 | #REF! | 152 | 6901800040415 | tYES | tYES | tYES | P000001 | 669771 | 10 | 240 | 404 | 340 | 246 | 6.27 | tYES | N | tYES | tYES | 120 | 75 | 8536901000 | 3 |  | tNO | tNO | tNO | tNO | tNO | tNO | tNO | tNO | tNO | tNO | tYES | tNO | tNO | tNO | tNO | tNO | tNO | tNO | tNO | tNO | tNO | tNO | tNO | tNO | tNO | tNO | tNO | tNO | tNO | tNO | tYES | tNO | tNO | tNO | tNO | tNO | tYES | tNO | tNO | tNO | tNO | tNO | tNO | tNO | tNO | tNO | tNO | tNO | tNO | tNO | tNO | tNO | tNO | tNO | tNO | tNO | tNO | tNO | tYES | tYES |  |  | Mushroom pushbutton momentary (illuminated)d:40mm blue (Without body, contacts nor block LED) | 08/01/18 | Y | N
6208 | tYES | tNO |  | NP8-MD/21 | Cabeza pulsador seta momentánea luminosa d:60mm blanco (SIN cuerpo, contactos ni bloque LED) | NP8-MD/21 | #REF! | 152 | 6901800040422 | tYES | tYES | tYES | P000001 | 669764 | 6 | 144 | 404 | 340 | 246 | 5.34 | tYES | N | tYES | tYES | 120 | 75 | 8536901000 | 3 |  | tNO | tNO | tNO | tNO | tNO | tNO | tNO | tNO | tNO | tNO | tYES | tNO | tNO | tNO | tNO | tNO | tNO | tNO | tNO | tNO | tNO | tNO | tNO | tNO | tNO | tNO | tNO | tNO | tNO | tNO | tYES | tNO | tNO | tNO | tNO | tNO | tYES | tNO | tNO | tNO | tNO | tNO | tNO | tNO | tNO | tNO | tNO | tNO | tNO | tNO | tNO | tNO | tNO | tNO | tNO | tNO | tNO | tNO | tYES | tYES |  |  | Mushroom pushbutton momentary (illuminated)d:60mm white (Without body, contacts nor block LED) | 08/01/18 | Y | N
6209 | tYES | tNO |  | NP8-MD/23 | Cabeza pulsador seta momentánea luminosa d:60mm verde (SIN cuerpo, contactos ni bloque LED) | NP8-MD/23 | #REF! | 152 | 6901800040439 | tYES | tYES | tYES | P000001 | 669762 | 6 | 144 | 404 | 340 | 246 | 5.34 | tYES | N | tYES | tYES | 120 | 75 | 8536901000 | 3 |  | tNO | tNO | tNO | tNO | tNO | tNO | tNO | tNO | tNO | tNO | tYES | tNO | tNO | tNO | tNO | tNO | tNO | tNO | tNO | tNO | tNO | tNO | tNO | tNO | tNO | tNO | tNO | tNO | tNO | tNO | tYES | tNO | tNO | tNO | tNO | tNO | tYES | tNO | tNO | tNO | tNO | tNO | tNO | tNO | tNO | tNO | tNO | tNO | tNO | tNO | tNO | tNO | tNO | tNO | tNO | tNO | tNO | tNO | tYES | tYES |  |  | Mushroom pushbutton momentary (illuminated)d:60mm green (Without body, contacts nor block LED) | 18/08/17 | Y | N
6210 | tYES | tNO |  | NP8-MD/24 | Cabeza pulsador seta momentánea luminosa d:60mm rojo (SIN cuerpo, contactos ni bloque LED) | NP8-MD/24 | #REF! | 152 | 6901800040446 | tYES | tYES | tYES | P000001 | 669761 | 6 | 144 | 404 | 340 | 246 | 5.34 | tYES | N | tYES | tYES | 120 | 75 | 8536901000 | 3 |  | tNO | tNO | tNO | tNO | tNO | tNO | tNO | tNO | tNO | tNO | tYES | tNO | tNO | tNO | tNO | tNO | tNO | tNO | tNO | tNO | tNO | tNO | tNO | tNO | tNO | tNO | tNO | tNO | tNO | tNO | tYES | tNO | tNO | tNO | tNO | tNO | tYES | tNO | tNO | tNO | tNO | tNO | tNO | tNO | tNO | tNO | tNO | tNO | tNO | tNO | tNO | tNO | tNO | tNO | tNO | tNO | tNO | tNO | tYES | tYES |  |  | Mushroom pushbutton momentary (illuminated)d:60mm red (Without body, contacts nor block LED) | 08/01/18 | Y | N
6211 | tYES | tNO |  | NP8-MD/25 | Cabeza pulsador seta momentánea luminosa d:60mm amarillo (SIN cuerpo, contactos ni bloque LED) | NP8-MD/25 | #REF! | 152 | 6901800040453 | tYES | tYES | tYES | P000001 | 669760 | 6 | 144 | 404 | 340 | 246 | 5.34 | tYES | N | tYES | tYES | 120 | 75 | 8536901000 | 3 |  | tNO | tNO | tNO | tNO | tNO | tNO | tNO | tNO | tNO | tNO | tYES | tNO | tNO | tNO | tNO | tNO | tNO | tNO | tNO | tNO | tNO | tNO | tNO | tNO | tNO | tNO | tNO | tNO | tNO | tNO | tYES | tNO | tNO | tNO | tNO | tNO | tYES | tNO | tNO | tNO | tNO | tNO | tNO | tNO | tNO | tNO | tNO | tNO | tNO | tNO | tNO | tNO | tNO | tNO | tNO | tNO | tNO | tNO | tYES | tYES |  |  | Mushroom pushbutton momentary (illuminated)d:60mm yellow (Without body, contacts nor block LED) | 08/01/18 | Y | N
6212 | tYES | tNO |  | NP8-MD/26 | Cabeza pulsador seta momentánea luminosa d:60mm azul (SIN cuerpo, contactos ni bloque LED) | NP8-MD/26 | #REF! | 152 | 6901800040460 | tYES | tYES | tYES | P000001 | 669759 | 6 | 144 | 404 | 340 | 246 | 5.34 | tYES | N | tYES | tYES | 120 | 75 | 8536901000 | 3 |  | tNO | tNO | tNO | tNO | tNO | tNO | tNO | tNO | tNO | tNO | tYES | tNO | tNO | tNO | tNO | tNO | tNO | tNO | tNO | tNO | tNO | tNO | tNO | tNO | tNO | tNO | tNO | tNO | tNO | tNO | tYES | tNO | tNO | tNO | tNO | tNO | tYES | tNO | tNO | tNO | tNO | tNO | tNO | tNO | tNO | tNO | tNO | tNO | tNO | tNO | tNO | tNO | tNO | tNO | tNO | tNO | tNO | tNO | tYES | tYES |  |  | Mushroom pushbutton momentary (illuminated)d:60mm blue (Without body, contacts nor block LED) | 08/01/18 | Y | N
6213 | tYES | tNO |  | NP8-S | Cabeza pulsador doble rasante (verde + rojo) (SIN cuerpo ni contactos) | NP8-S | #REF! | 152 | 6901800039754 | tYES | tYES | tYES | P000001 | 669682 | 10 | 240 | 404 | 340 | 246 | 5.65 | tYES | N | tYES | tYES | 120 | 75 | 8536901000 | 3 |  | tNO | tNO | tNO | tNO | tNO | tNO | tNO | tNO | tNO | tNO | tYES | tNO | tNO | tNO | tNO | tNO | tNO | tNO | tNO | tNO | tNO | tNO | tNO | tNO | tNO | tNO | tNO | tNO | tNO | tNO | tYES | tNO | tNO | tNO | tNO | tNO | tYES | tNO | tNO | tNO | tNO | tNO | tNO | tNO | tNO | tNO | tNO | tNO | tNO | tNO | tNO | tNO | tNO | tNO | tNO | tNO | tNO | tNO | tYES | tYES |  |  | Double-headed button (green + red) (Without body nor contacts) | 18/08/17 | Y | N
6215 | tYES | tNO |  | NP8-SD | Cabeza pulsador luminoso doble rasante (verde + rojo) (SIN cuerpo, contactos ni bloque LED) | NP8-SD | #REF! | 152 | 6901800040170 | tYES | tYES | tYES | P000001 | 669681 | 10 | 240 | 404 | 340 | 246 | 5.65 | tYES | N | tYES | tYES | 120 | 75 | 8536901000 | 3 |  | tNO | tNO | tNO | tNO | tNO | tNO | tNO | tNO | tNO | tNO | tYES | tNO | tNO | tNO | tNO | tNO | tNO | tNO | tNO | tNO | tNO | tNO | tNO | tNO | tNO | tNO | tNO | tNO | tNO | tNO | tYES | tNO | tNO | tNO | tNO | tNO | tYES | tNO | tNO | tNO | tNO | tNO | tNO | tNO | tNO | tNO | tNO | tNO | tNO | tNO | tNO | tNO | tNO | tNO | tNO | tNO | tNO | tNO | tYES | tYES |  |  | Double-headed flush button (green + red) (Without body, contacts nor LED block) | 18/08/17 | Y | N
6216 | tYES | tNO |  | NP8-X/211 | Cabeza selector 2 posiciones blanco (SIN cuerpo ni contactos) | NP8-X/211 | #REF! | 152 | 6901800040200 | tYES | tYES | tYES | P000001 | 669741 | 20 | 480 | 404 | 340 | 246 | 10.06 | tYES | N | tYES | tYES | 120 | 75 | 8536901000 | 3 |  | tNO | tNO | tNO | tNO | tNO | tNO | tNO | tNO | tNO | tNO | tYES | tNO | tNO | tNO | tNO | tNO | tNO | tNO | tNO | tNO | tNO | tNO | tNO | tNO | tNO | tNO | tNO | tNO | tNO | tNO | tYES | tNO | tNO | tNO | tNO | tNO | tYES | tNO | tNO | tNO | tNO | tNO | tNO | tNO | tNO | tNO | tNO | tNO | tNO | tNO | tNO | tNO | tNO | tNO | tNO | tNO | tNO | tNO | tYES | tYES |  |  | selector switch 2 position head white (Without body nor contacts) | 08/01/18 | Y | N
6217 | tYES | tNO |  | NP8-X/212 | Cabeza selector 2 posiciones negro (SIN cuerpo ni contactos) | NP8-X/212 | #REF! | 152 | 6901800040217 | tYES | tYES | tYES | P000001 | 669736 | 20 | 480 | 404 | 340 | 246 | 10.06 | tYES | N | tYES | tYES | 120 | 75 | 8536901000 | 3 |  | tNO | tNO | tNO | tNO | tNO | tNO | tNO | tNO | tNO | tNO | tYES | tNO | tNO | tNO | tNO | tNO | tNO | tNO | tNO | tNO | tNO | tNO | tNO | tNO | tNO | tNO | tNO | tNO | tNO | tNO | tYES | tNO | tNO | tNO | tNO | tNO | tYES | tNO | tNO | tNO | tNO | tNO | tNO | tNO | tNO | tNO | tNO | tNO | tNO | tNO | tNO | tNO | tNO | tNO | tNO | tNO | tNO | tNO | tYES | tYES |  |  | selector switch 2 position head black (Without body nor contacts) | 24/04/17 | Y | N
6218 | tYES | tNO |  | NP8-X/213 | Cabeza selector 2 posiciones verde (SIN cuerpo ni contactos) | NP8-X/213 | #REF! | 152 | 6901800040224 | tYES | tYES | tYES | P000001 | 669735 | 20 | 480 | 404 | 340 | 246 | 10.06 | tYES | N | tYES | tYES | 120 | 75 | 8536901000 | 3 |  | tNO | tNO | tNO | tNO | tNO | tNO | tNO | tNO | tNO | tNO | tYES | tNO | tNO | tNO | tNO | tNO | tNO | tNO | tNO | tNO | tNO | tNO | tNO | tNO | tNO | tNO | tNO | tNO | tNO | tNO | tYES | tNO | tNO | tNO | tNO | tNO | tYES | tNO | tNO | tNO | tNO | tNO | tNO | tNO | tNO | tNO | tNO | tNO | tNO | tNO | tNO | tNO | tNO | tNO | tNO | tNO | tNO | tNO | tYES | tYES |  |  | selector switch 2 position head green (Without body nor contacts) | 18/08/17 | Y | N
6219 | tYES | tNO |  | NP8-X/214 | Cabeza selector 2 posiciones rojo (SIN cuerpo ni contactos) | NP8-X/214 | #REF! | 152 | 6901800040231 | tYES | tYES | tYES | P000001 | 669734 | 20 | 480 | 404 | 340 | 246 | 10.06 | tYES | N | tYES | tYES | 120 | 75 | 8536901000 | 3 |  | tNO | tNO | tNO | tNO | tNO | tNO | tNO | tNO | tNO | tNO | tYES | tNO | tNO | tNO | tNO | tNO | tNO | tNO | tNO | tNO | tNO | tNO | tNO | tNO | tNO | tNO | tNO | tNO | tNO | tNO | tYES | tNO | tNO | tNO | tNO | tNO | tYES | tNO | tNO | tNO | tNO | tNO | tNO | tNO | tNO | tNO | tNO | tNO | tNO | tNO | tNO | tNO | tNO | tNO | tNO | tNO | tNO | tNO | tYES | tYES |  |  | selector switch 2 position head red (Without body nor contacts) | 08/01/18 | Y | N
6220 | tYES | tNO |  | NP8-X/215 | Cabeza selector 2 posiciones amarillo (SIN cuerpo ni contactos) | NP8-X/215 | #REF! | 152 | 6901800040248 | tYES | tYES | tYES | P000001 | 669733 | 20 | 480 | 404 | 340 | 246 | 10.06 | tYES | N | tYES | tYES | 120 | 75 | 8536901000 | 3 |  | tNO | tNO | tNO | tNO | tNO | tNO | tNO | tNO | tNO | tNO | tYES | tNO | tNO | tNO | tNO | tNO | tNO | tNO | tNO | tNO | tNO | tNO | tNO | tNO | tNO | tNO | tNO | tNO | tNO | tNO | tYES | tNO | tNO | tNO | tNO | tNO | tYES | tNO | tNO | tNO | tNO | tNO | tNO | tNO | tNO | tNO | tNO | tNO | tNO | tNO | tNO | tNO | tNO | tNO | tNO | tNO | tNO | tNO | tYES | tYES |  |  | selector switch 2 position head yellow (Without body nor contacts) | 08/01/18 | Y | N
6221 | tYES | tNO |  | NP8-X/216 | Cabeza selector 2 posiciones azul (SIN cuerpo ni contactos) | NP8-X/216 | #REF! | 152 | 6901800040255 | tYES | tYES | tYES | P000001 | 669732 | 20 | 480 | 404 | 340 | 246 | 10.06 | tYES | N | tYES | tYES | 120 | 75 | 8536901000 | 3 |  | tNO | tNO | tNO | tNO | tNO | tNO | tNO | tNO | tNO | tNO | tYES | tNO | tNO | tNO | tNO | tNO | tNO | tNO | tNO | tNO | tNO | tNO | tNO | tNO | tNO | tNO | tNO | tNO | tNO | tNO | tYES | tNO | tNO | tNO | tNO | tNO | tYES | tNO | tNO | tNO | tNO | tNO | tNO | tNO | tNO | tNO | tNO | tNO | tNO | tNO | tNO | tNO | tNO | tNO | tNO | tNO | tNO | tNO | tYES | tYES |  |  | selector switch 2 position head blue (Without body nor contacts) | 08/01/18 | Y | N
6222 | tYES | tNO |  | NP8-X/221 | Cabeza selector 2 posiciones + retorno blanco (SIN cuerpo ni contactos) | NP8-X/221 | #REF! | 152 | 6941498915619 | tYES | tYES | tYES | P000001 | 669748 | 20 | 480 | 404 | 340 | 246 | 10.06 | tYES | N | tYES | tYES | 120 | 75 | 8536901000 | 3 |  | tNO | tNO | tNO | tNO | tNO | tNO | tNO | tNO | tNO | tNO | tYES | tNO | tNO | tNO | tNO | tNO | tNO | tNO | tNO | tNO | tNO | tNO | tNO | tNO | tNO | tNO | tNO | tNO | tNO | tNO | tYES | tNO | tNO | tNO | tNO | tNO | tYES | tNO | tNO | tNO | tNO | tNO | tNO | tNO | tNO | tNO | tNO | tNO | tNO | tNO | tNO | tNO | tNO | tNO | tNO | tNO | tNO | tNO | tYES | tYES |  |  | selector switch 2 position head + return white (Without body nor contacts) | 08/01/18 | Y | N
6223 | tYES | tNO |  | NP8-X/222 | Cabeza selector 2 posiciones + retorno negro (SIN cuerpo ni contactos) | NP8-X/222 | #REF! | 152 | 6901800892670 | tYES | tYES | tYES | P000001 | 669747 | 20 | 480 | 404 | 340 | 246 | 10.06 | tYES | N | tYES | tYES | 120 | 75 | 8536901000 | 3 |  | tNO | tNO | tNO | tNO | tNO | tNO | tNO | tNO | tNO | tNO | tYES | tNO | tNO | tNO | tNO | tNO | tNO | tNO | tNO | tNO | tNO | tNO | tNO | tNO | tNO | tNO | tNO | tNO | tNO | tNO | tYES | tNO | tNO | tNO | tNO | tNO | tYES | tNO | tNO | tNO | tNO | tNO | tNO | tNO | tNO | tNO | tNO | tNO | tNO | tNO | tNO | tNO | tNO | tNO | tNO | tNO | tNO | tNO | tYES | tYES |  |  | selector switch 2 position head + return black (Without body nor contacts) | 08/01/18 | Y | N
6224 | tYES | tNO |  | NP8-X/223 | Cabeza selector 2 posiciones + retorno verde (SIN cuerpo ni contactos) | NP8-X/223 | #REF! | 152 | 6901800892687 | tYES | tYES | tYES | P000001 | 669746 | 20 | 480 | 404 | 340 | 246 | 10.06 | tYES | N | tYES | tYES | 120 | 75 | 8536901000 | 3 |  | tNO | tNO | tNO | tNO | tNO | tNO | tNO | tNO | tNO | tNO | tYES | tNO | tNO | tNO | tNO | tNO | tNO | tNO | tNO | tNO | tNO | tNO | tNO | tNO | tNO | tNO | tNO | tNO | tNO | tNO | tYES | tNO | tNO | tNO | tNO | tNO | tYES | tNO | tNO | tNO | tNO | tNO | tNO | tNO | tNO | tNO | tNO | tNO | tNO | tNO | tNO | tNO | tNO | tNO | tNO | tNO | tNO | tNO | tYES | tYES |  |  | selector switch 2 position head + return green (Without body nor contacts) | 18/08/17 | Y | N
6225 | tYES | tNO |  | NP8-X/224 | Cabeza selector 2 posiciones + retorno rojo (SIN cuerpo ni contactos) | NP8-X/224 | #REF! | 152 | 6901800892694 | tYES | tYES | tYES | P000001 | 669745 | 20 | 480 | 404 | 340 | 246 | 10.06 | tYES | N | tYES | tYES | 120 | 75 | 8536901000 | 3 |  | tNO | tNO | tNO | tNO | tNO | tNO | tNO | tNO | tNO | tNO | tYES | tNO | tNO | tNO | tNO | tNO | tNO | tNO | tNO | tNO | tNO | tNO | tNO | tNO | tNO | tNO | tNO | tNO | tNO | tNO | tYES | tNO | tNO | tNO | tNO | tNO | tYES | tNO | tNO | tNO | tNO | tNO | tNO | tNO | tNO | tNO | tNO | tNO | tNO | tNO | tNO | tNO | tNO | tNO | tNO | tNO | tNO | tNO | tYES | tYES |  |  | selector switch 2 position head + return red (Without body nor contacts) | 08/01/18 | Y | N
6226 | tYES | tNO |  | NP8-X/225 | Cabeza selector 2 posiciones + retorno amarillo (SIN cuerpo ni contactos) | NP8-X/225 | #REF! | 152 | 6941498915626 | tYES | tYES | tYES | P000001 | 669744 | 20 | 480 | 404 | 340 | 246 | 10.06 | tYES | N | tYES | tYES | 120 | 75 | 8536901000 | 3 |  | tNO | tNO | tNO | tNO | tNO | tNO | tNO | tNO | tNO | tNO | tYES | tNO | tNO | tNO | tNO | tNO | tNO | tNO | tNO | tNO | tNO | tNO | tNO | tNO | tNO | tNO | tNO | tNO | tNO | tNO | tYES | tNO | tNO | tNO | tNO | tNO | tYES | tNO | tNO | tNO | tNO | tNO | tNO | tNO | tNO | tNO | tNO | tNO | tNO | tNO | tNO | tNO | tNO | tNO | tNO | tNO | tNO | tNO | tYES | tYES |  |  | selector switch 2 position head + return yellow (Without body nor contacts) | 08/01/18 | Y | N
6227 | tYES | tNO |  | NP8-X/226 | Cabeza selector 2 posiciones + retorno azul (SIN cuerpo ni contactos) | NP8-X/226 | #REF! | 152 | 6941498915633 | tYES | tYES | tYES | P000001 | 669743 | 20 | 480 | 404 | 340 | 246 | 10.06 | tYES | N | tYES | tYES | 120 | 75 | 8536901000 | 3 |  | tNO | tNO | tNO | tNO | tNO | tNO | tNO | tNO | tNO | tNO | tYES | tNO | tNO | tNO | tNO | tNO | tNO | tNO | tNO | tNO | tNO | tNO | tNO | tNO | tNO | tNO | tNO | tNO | tNO | tNO | tYES | tNO | tNO | tNO | tNO | tNO | tYES | tNO | tNO | tNO | tNO | tNO | tNO | tNO | tNO | tNO | tNO | tNO | tNO | tNO | tNO | tNO | tNO | tNO | tNO | tNO | tNO | tNO | tYES | tYES |  |  | selector switch 2 position head + return blue (Without body nor contacts) | 08/01/18 | Y | N
6228 | tYES | tNO |  | NP8-X/311 | Cabeza selector 3 posiciones blanco (SIN cuerpo ni contactos) | NP8-X/311 | #REF! | 152 | 6901800040262 | tYES | tYES | tYES | P000001 | 669718 | 20 | 480 | 404 | 340 | 246 | 10.06 | tYES | N | tYES | tYES | 120 | 75 | 8536901000 | 3 |  | tNO | tNO | tNO | tNO | tNO | tNO | tNO | tNO | tNO | tNO | tYES | tNO | tNO | tNO | tNO | tNO | tNO | tNO | tNO | tNO | tNO | tNO | tNO | tNO | tNO | tNO | tNO | tNO | tNO | tNO | tYES | tNO | tNO | tNO | tNO | tNO | tYES | tNO | tNO | tNO | tNO | tNO | tNO | tNO | tNO | tNO | tNO | tNO | tNO | tNO | tNO | tNO | tNO | tNO | tNO | tNO | tNO | tNO | tYES | tYES |  |  | selector switch 3 position head white (Without body nor contacts) | 08/01/18 | Y | N
6229 | tYES | tNO |  | NP8-X/312 | Cabeza selector 3 posiciones negro (SIN cuerpo ni contactos) | NP8-X/312 | #REF! | 152 | 6901800040279 | tYES | tYES | tYES | P000001 | 669707 | 20 | 480 | 404 | 340 | 246 | 10.06 | tYES | N | tYES | tYES | 120 | 75 | 8536901000 | 3 |  | tNO | tNO | tNO | tNO | tNO | tNO | tNO | tNO | tNO | tNO | tYES | tNO | tNO | tNO | tNO | tNO | tNO | tNO | tNO | tNO | tNO | tNO | tNO | tNO | tNO | tNO | tNO | tNO | tNO | tNO | tYES | tNO | tNO | tNO | tNO | tNO | tYES | tNO | tNO | tNO | tNO | tNO | tNO | tNO | tNO | tNO | tNO | tNO | tNO | tNO | tNO | tNO | tNO | tNO | tNO | tNO | tNO | tNO | tYES | tYES |  |  | selector switch 3 position head black (Without body nor contacts) | 16/05/17 | Y | N
6230 | tYES | tNO |  | NP8-X/313 | Cabeza selector 3 posiciones verde (SIN cuerpo ni contactos) | NP8-X/313 | #REF! | 152 | 6901800040286 | tYES | tYES | tYES | P000001 | 669698 | 20 | 480 | 404 | 340 | 246 | 10.06 | tYES | N | tYES | tYES | 120 | 75 | 8536901000 | 3 |  | tNO | tNO | tNO | tNO | tNO | tNO | tNO | tNO | tNO | tNO | tYES | tNO | tNO | tNO | tNO | tNO | tNO | tNO | tNO | tNO | tNO | tNO | tNO | tNO | tNO | tNO | tNO | tNO | tNO | tNO | tYES | tNO | tNO | tNO | tNO | tNO | tYES | tNO | tNO | tNO | tNO | tNO | tNO | tNO | tNO | tNO | tNO | tNO | tNO | tNO | tNO | tNO | tNO | tNO | tNO | tNO | tNO | tNO | tYES | tYES |  |  | selector switch 3 position head green (Without body nor contacts) | 18/08/17 | Y | N
6231 | tYES | tNO |  | NP8-X/314 | Cabeza selector 3 posiciones rojo (SIN cuerpo ni contactos) | NP8-X/314 | #REF! | 152 | 6901800040293 | tYES | tYES | tYES | P000001 | 669690 | 20 | 480 | 404 | 340 | 246 | 10.06 | tYES | N | tYES | tYES | 120 | 75 | 8536901000 | 3 |  | tNO | tNO | tNO | tNO | tNO | tNO | tNO | tNO | tNO | tNO | tYES | tNO | tNO | tNO | tNO | tNO | tNO | tNO | tNO | tNO | tNO | tNO | tNO | tNO | tNO | tNO | tNO | tNO | tNO | tNO | tYES | tNO | tNO | tNO | tNO | tNO | tYES | tNO | tNO | tNO | tNO | tNO | tNO | tNO | tNO | tNO | tNO | tNO | tNO | tNO | tNO | tNO | tNO | tNO | tNO | tNO | tNO | tNO | tYES | tYES |  |  | selector switch 3 position head red (Without body nor contacts) | 08/01/18 | Y | N
6232 | tYES | tNO |  | NP8-X/315 | Cabeza selector 3 posiciones amarillo (SIN cuerpo ni contactos) | NP8-X/315 | #REF! | 152 | 6901800040309 | tYES | tYES | tYES | P000001 | 669689 | 20 | 480 | 404 | 340 | 246 | 10.06 | tYES | N | tYES | tYES | 120 | 75 | 8536901000 | 3 |  | tNO | tNO | tNO | tNO | tNO | tNO | tNO | tNO | tNO | tNO | tYES | tNO | tNO | tNO | tNO | tNO | tNO | tNO | tNO | tNO | tNO | tNO | tNO | tNO | tNO | tNO | tNO | tNO | tNO | tNO | tYES | tNO | tNO | tNO | tNO | tNO | tYES | tNO | tNO | tNO | tNO | tNO | tNO | tNO | tNO | tNO | tNO | tNO | tNO | tNO | tNO | tNO | tNO | tNO | tNO | tNO | tNO | tNO | tYES | tYES |  |  | selector switch 3 position head yellow (Without body nor contacts) | 08/01/18 | Y | N
6233 | tYES | tNO |  | NP8-X/316 | Cabeza selector 3 posiciones azul (SIN cuerpo ni contactos) | NP8-X/316 | #REF! | 152 | 6901800040316 | tYES | tYES | tYES | P000001 | 669688 | 20 | 480 | 404 | 340 | 246 | 10.06 | tYES | N | tYES | tYES | 120 | 75 | 8536901000 | 3 |  | tNO | tNO | tNO | tNO | tNO | tNO | tNO | tNO | tNO | tNO | tYES | tNO | tNO | tNO | tNO | tNO | tNO | tNO | tNO | tNO | tNO | tNO | tNO | tNO | tNO | tNO | tNO | tNO | tNO | tNO | tYES | tNO | tNO | tNO | tNO | tNO | tYES | tNO | tNO | tNO | tNO | tNO | tNO | tNO | tNO | tNO | tNO | tNO | tNO | tNO | tNO | tNO | tNO | tNO | tNO | tNO | tNO | tNO | tYES | tYES |  |  | selector switch 3 position head blue (Without body nor contacts) | 08/01/18 | Y | N
6234 | tYES | tNO |  | NP8-X/331 | Cabeza selector 3 posiciones + retorno de 2 pos. Blanco (SIN cuerpo ni contactos) | NP8-X/331 | #REF! | 152 | 6941498916142 | tYES | tYES | tYES | P000001 | 669687 | 20 | 480 | 404 | 340 | 246 | 10.06 | tYES | N | tYES | tYES | 120 | 75 | 8536901000 | 3 |  | tNO | tNO | tNO | tNO | tNO | tNO | tNO | tNO | tNO | tNO | tYES | tNO | tNO | tNO | tNO | tNO | tNO | tNO | tNO | tNO | tNO | tNO | tNO | tNO | tNO | tNO | tNO | tNO | tNO | tNO | tYES | tNO | tNO | tNO | tNO | tNO | tYES | tNO | tNO | tNO | tNO | tNO | tNO | tNO | tNO | tNO | tNO | tNO | tNO | tNO | tNO | tNO | tNO | tNO | tNO | tNO | tNO | tNO | tYES | tYES |  |  | selector switch 3 position head + return from 2 pos. white (Without body nor contacts) | 08/01/18 | Y | N
6235 | tYES | tNO |  | NP8-X/332 | Cabeza selector 3 posiciones + retorno de 2 pos. Negro (SIN cuerpo ni contactos) | NP8-X/332 | #REF! | 152 | 6941498916159 | tYES | tYES | tYES | P000001 | 669686 | 20 | 480 | 404 | 340 | 246 | 10.06 | tYES | N | tYES | tYES | 120 | 75 | 8536901000 | 3 |  | tNO | tNO | tNO | tNO | tNO | tNO | tNO | tNO | tNO | tNO | tYES | tNO | tNO | tNO | tNO | tNO | tNO | tNO | tNO | tNO | tNO | tNO | tNO | tNO | tNO | tNO | tNO | tNO | tNO | tNO | tYES | tNO | tNO | tNO | tNO | tNO | tYES | tNO | tNO | tNO | tNO | tNO | tNO | tNO | tNO | tNO | tNO | tNO | tNO | tNO | tNO | tNO | tNO | tNO | tNO | tNO | tNO | tNO | tYES | tYES |  |  | selector switch 3 position head + return from 2 pos. black (Without body nor contacts) | 16/05/17 | Y | N
6236 | tYES | tNO |  | NP8-X/333 | Cabeza selector 3 posiciones + retorno de 2 pos. Verde (SIN cuerpo ni contactos) | NP8-X/333 | #REF! | 152 | 6901800892755 | tYES | tYES | tYES | P000001 | 669685 | 20 | 480 | 404 | 340 | 246 | 10.06 | tYES | N | tYES | tYES | 120 | 75 | 8536901000 | 3 |  | tNO | tNO | tNO | tNO | tNO | tNO | tNO | tNO | tNO | tNO | tYES | tNO | tNO | tNO | tNO | tNO | tNO | tNO | tNO | tNO | tNO | tNO | tNO | tNO | tNO | tNO | tNO | tNO | tNO | tNO | tYES | tNO | tNO | tNO | tNO | tNO | tYES | tNO | tNO | tNO | tNO | tNO | tNO | tNO | tNO | tNO | tNO | tNO | tNO | tNO | tNO | tNO | tNO | tNO | tNO | tNO | tNO | tNO | tYES | tYES |  |  | selector switch 3 position head + return from 2 pos. green (Without body nor contacts) | 18/08/17 | Y | N
6237 | tYES | tNO |  | NP8-X/334 | Cabeza selector 3 posiciones + retorno de 2 pos. Rojo (SIN cuerpo ni contactos) | NP8-X/334 | #REF! | 152 | 6901800892724 | tYES | tYES | tYES | P000001 | 669728 | 20 | 480 | 404 | 340 | 246 | 10.06 | tYES | N | tYES | tYES | 120 | 75 | 8536901000 | 3 |  | tNO | tNO | tNO | tNO | tNO | tNO | tNO | tNO | tNO | tNO | tYES | tNO | tNO | tNO | tNO | tNO | tNO | tNO | tNO | tNO | tNO | tNO | tNO | tNO | tNO | tNO | tNO | tNO | tNO | tNO | tYES | tNO | tNO | tNO | tNO | tNO | tYES | tNO | tNO | tNO | tNO | tNO | tNO | tNO | tNO | tNO | tNO | tNO | tNO | tNO | tNO | tNO | tNO | tNO | tNO | tNO | tNO | tNO | tYES | tYES |  |  | selector switch 3 position head + return from 2 pos. red (Without body nor contacts) | 08/01/18 | Y | N
6238 | tYES | tNO |  | NP8-X/335 | Cabeza selector 3 posiciones + retorno de 2 pos. Amarillo (SIN cuerpo ni contactos) | NP8-X/335 | #REF! | 152 | 6941498915763 | tYES | tYES | tYES | P000001 | 669727 | 20 | 480 | 404 | 340 | 246 | 10.06 | tYES | N | tYES | tYES | 120 | 75 | 8536901000 | 3 |  | tNO | tNO | tNO | tNO | tNO | tNO | tNO | tNO | tNO | tNO | tYES | tNO | tNO | tNO | tNO | tNO | tNO | tNO | tNO | tNO | tNO | tNO | tNO | tNO | tNO | tNO | tNO | tNO | tNO | tNO | tYES | tNO | tNO | tNO | tNO | tNO | tYES | tNO | tNO | tNO | tNO | tNO | tNO | tNO | tNO | tNO | tNO | tNO | tNO | tNO | tNO | tNO | tNO | tNO | tNO | tNO | tNO | tNO | tYES | tYES |  |  | selector switch 3 position head + return from 2 pos. yellow (Without body nor contacts) | 08/01/18 | Y | N
6239 | tYES | tNO |  | NP8-X/336 | Cabeza selector 3 posiciones + retorno de 2 pos. Azul (SIN cuerpo ni contactos) | NP8-X/336 | #REF! | 152 | 6941498915770 | tYES | tYES | tYES | P000001 | 669726 | 20 | 480 | 404 | 340 | 246 | 10.06 | tYES | N | tYES | tYES | 120 | 75 | 8536901000 | 3 |  | tNO | tNO | tNO | tNO | tNO | tNO | tNO | tNO | tNO | tNO | tYES | tNO | tNO | tNO | tNO | tNO | tNO | tNO | tNO | tNO | tNO | tNO | tNO | tNO | tNO | tNO | tNO | tNO | tNO | tNO | tYES | tNO | tNO | tNO | tNO | tNO | tYES | tNO | tNO | tNO | tNO | tNO | tNO | tNO | tNO | tNO | tNO | tNO | tNO | tNO | tNO | tNO | tNO | tNO | tNO | tNO | tNO | tNO | tYES | tYES |  |  | selector switch 3 position head + return from 2 pos. blue (Without body nor contacts) | 08/01/18 | Y | N
6240 | tYES | tNO |  | NP8-XD/211 | Cabeza selector iluminado 2 posiciones blanco (SIN cuerpo, contactos ni bloque LED) | NP8-XD/211 | #REF! | 152 | 6901800040088 | tYES | tYES | tYES | P000001 | 669731 | 20 | 480 | 404 | 340 | 246 | 10.06 | tYES | N | tYES | tYES | 120 | 75 | 8536901000 | 3 |  | tNO | tNO | tNO | tNO | tNO | tNO | tNO | tNO | tNO | tNO | tYES | tNO | tNO | tNO | tNO | tNO | tNO | tNO | tNO | tNO | tNO | tNO | tNO | tNO | tNO | tNO | tNO | tNO | tNO | tNO | tYES | tNO | tNO | tNO | tNO | tNO | tYES | tNO | tNO | tNO | tNO | tNO | tNO | tNO | tNO | tNO | tNO | tNO | tNO | tNO | tNO | tNO | tNO | tNO | tNO | tNO | tNO | tNO | tYES | tYES |  |  | selector switch illuminated head 2 positions white (Without body, contacts nor block LED) | 08/01/18 | Y | N
6241 | tYES | tNO |  | NP8-XD/213 | Cabeza selector iluminado 2 posiciones verde (SIN cuerpo, contactos ni bloque LED) | NP8-XD/213 | #REF! | 152 | 6901800040057 | tYES | tYES | tYES | P000001 | 669730 | 20 | 480 | 404 | 340 | 246 | 10.06 | tYES | N | tYES | tYES | 120 | 75 | 8536901000 | 3 |  | tNO | tNO | tNO | tNO | tNO | tNO | tNO | tNO | tNO | tNO | tYES | tNO | tNO | tNO | tNO | tNO | tNO | tNO | tNO | tNO | tNO | tNO | tNO | tNO | tNO | tNO | tNO | tNO | tNO | tNO | tYES | tNO | tNO | tNO | tNO | tNO | tYES | tNO | tNO | tNO | tNO | tNO | tNO | tNO | tNO | tNO | tNO | tNO | tNO | tNO | tNO | tNO | tNO | tNO | tNO | tNO | tNO | tNO | tYES | tYES |  |  | selector switch illuminated head 2 positions green (Without body, contacts nor block LED) | 18/08/17 | Y | N
6242 | tYES | tNO |  | NP8-XD/214 | Cabeza selector iluminado 2 posiciones rojo (SIN cuerpo, contactos ni bloque LED) | NP8-XD/214 | #REF! | 152 | 6901800040095 | tYES | tYES | tYES | P000001 | 669729 | 20 | 480 | 404 | 340 | 246 | 10.06 | tYES | N | tYES | tYES | 120 | 75 | 8536901000 | 3 |  | tNO | tNO | tNO | tNO | tNO | tNO | tNO | tNO | tNO | tNO | tYES | tNO | tNO | tNO | tNO | tNO | tNO | tNO | tNO | tNO | tNO | tNO | tNO | tNO | tNO | tNO | tNO | tNO | tNO | tNO | tYES | tNO | tNO | tNO | tNO | tNO | tYES | tNO | tNO | tNO | tNO | tNO | tNO | tNO | tNO | tNO | tNO | tNO | tNO | tNO | tNO | tNO | tNO | tNO | tNO | tNO | tNO | tNO | tYES | tYES |  |  | selector switch illuminated head 2 positions red (Without body, contacts nor block LED) | 08/01/18 | Y | N
6243 | tYES | tNO |  | NP8-XD/215 | Cabeza selector iluminado 2 posiciones amarillo (SIN cuerpo, contactos ni bloque LED) | NP8-XD/215 | #REF! | 152 | 6901800040101 | tYES | tYES | tYES | P000001 | 669750 | 20 | 480 | 404 | 340 | 246 | 10.06 | tYES | N | tYES | tYES | 120 | 75 | 8536901000 | 3 |  | tNO | tNO | tNO | tNO | tNO | tNO | tNO | tNO | tNO | tNO | tYES | tNO | tNO | tNO | tNO | tNO | tNO | tNO | tNO | tNO | tNO | tNO | tNO | tNO | tNO | tNO | tNO | tNO | tNO | tNO | tYES | tNO | tNO | tNO | tNO | tNO | tYES | tNO | tNO | tNO | tNO | tNO | tNO | tNO | tNO | tNO | tNO | tNO | tNO | tNO | tNO | tNO | tNO | tNO | tNO | tNO | tNO | tNO | tYES | tYES |  |  | selector switch illuminated head 2 positions yellow (Without body, contacts nor block LED) | 08/01/18 | Y | N
6244 | tYES | tNO |  | NP8-XD/216 | Cabeza selector iluminado 2 posiciones azul (SIN cuerpo, contactos ni bloque LED) | NP8-XD/216 | #REF! | 152 | 6901800040118 | tYES | tYES | tYES | P000001 | 669749 | 20 | 480 | 404 | 340 | 246 | 10.06 | tYES | N | tYES | tYES | 120 | 75 | 8536901000 | 3 |  | tNO | tNO | tNO | tNO | tNO | tNO | tNO | tNO | tNO | tNO | tYES | tNO | tNO | tNO | tNO | tNO | tNO | tNO | tNO | tNO | tNO | tNO | tNO | tNO | tNO | tNO | tNO | tNO | tNO | tNO | tYES | tNO | tNO | tNO | tNO | tNO | tYES | tNO | tNO | tNO | tNO | tNO | tNO | tNO | tNO | tNO | tNO | tNO | tNO | tNO | tNO | tNO | tNO | tNO | tNO | tNO | tNO | tNO | tYES | tYES |  |  | selector switch illuminated head 2 positions blue (Without body, contacts nor block LED) | 08/01/18 | Y | N
6245 | tYES | tNO |  | NP8-XD/221 | Cabeza selector iluminado 2 posiciones + retorno blanco (SIN cuerpo, contactos ni bloque LED) | NP8-XD/221 | #REF! | 152 | 6941498915640 | tYES | tYES | tYES | P000001 | 669742 | 20 | 480 | 404 | 340 | 246 | 10.06 | tYES | N | tYES | tYES | 120 | 75 | 8536901000 | 3 |  | tNO | tNO | tNO | tNO | tNO | tNO | tNO | tNO | tNO | tNO | tYES | tNO | tNO | tNO | tNO | tNO | tNO | tNO | tNO | tNO | tNO | tNO | tNO | tNO | tNO | tNO | tNO | tNO | tNO | tNO | tYES | tNO | tNO | tNO | tNO | tNO | tYES | tNO | tNO | tNO | tNO | tNO | tNO | tNO | tNO | tNO | tNO | tNO | tNO | tNO | tNO | tNO | tNO | tNO | tNO | tNO | tNO | tNO | tYES | tYES |  |  | selector switch illuminated head 2 positions + return white (Without body, contacts nor block LED) | 08/01/18 | Y | N
6246 | tYES | tNO |  | NP8-XD/223 | Cabeza selector iluminado 2 posiciones + retorno verde (SIN cuerpo, contactos ni bloque LED) | NP8-XD/223 | #REF! | 152 | 6901800892700 | tYES | tYES | tYES | P000001 | 669740 | 20 | 480 | 404 | 340 | 246 | 10.06 | tYES | N | tYES | tYES | 120 | 75 | 8536901000 | 3 |  | tNO | tNO | tNO | tNO | tNO | tNO | tNO | tNO | tNO | tNO | tYES | tNO | tNO | tNO | tNO | tNO | tNO | tNO | tNO | tNO | tNO | tNO | tNO | tNO | tNO | tNO | tNO | tNO | tNO | tNO | tYES | tNO | tNO | tNO | tNO | tNO | tYES | tNO | tNO | tNO | tNO | tNO | tNO | tNO | tNO | tNO | tNO | tNO | tNO | tNO | tNO | tNO | tNO | tNO | tNO | tNO | tNO | tNO | tYES | tYES |  |  | selector switch illuminated head 2 positions + return green (Without body, contacts nor block LED) | 18/08/17 | Y | N
6247 | tYES | tNO |  | NP8-XD/224 | Cabeza selector iluminado 2 posiciones + retorno rojo (SIN cuerpo, contactos ni bloque LED) | NP8-XD/224 | #REF! | 152 | 6901800892717 | tYES | tYES | tYES | P000001 | 669739 | 20 | 480 | 404 | 340 | 246 | 10.06 | tYES | N | tYES | tYES | 120 | 75 | 8536901000 | 3 |  | tNO | tNO | tNO | tNO | tNO | tNO | tNO | tNO | tNO | tNO | tYES | tNO | tNO | tNO | tNO | tNO | tNO | tNO | tNO | tNO | tNO | tNO | tNO | tNO | tNO | tNO | tNO | tNO | tNO | tNO | tYES | tNO | tNO | tNO | tNO | tNO | tYES | tNO | tNO | tNO | tNO | tNO | tNO | tNO | tNO | tNO | tNO | tNO | tNO | tNO | tNO | tNO | tNO | tNO | tNO | tNO | tNO | tNO | tYES | tYES |  |  | selector switch illuminated head 2 positions + return red (Without body, contacts nor block LED) | 08/01/18 | Y | N
6248 | tYES | tNO |  | NP8-XD/225 | Cabeza selector iluminado 2 posiciones + retorno amarillo (SIN cuerpo, contactos ni bloque LED) | NP8-XD/225 | #REF! | 152 | 6941498915664 | tYES | tYES | tYES | P000001 | 669738 | 20 | 480 | 404 | 340 | 246 | 10.06 | tYES | N | tYES | tYES | 120 | 75 | 8536901000 | 3 |  | tNO | tNO | tNO | tNO | tNO | tNO | tNO | tNO | tNO | tNO | tYES | tNO | tNO | tNO | tNO | tNO | tNO | tNO | tNO | tNO | tNO | tNO | tNO | tNO | tNO | tNO | tNO | tNO | tNO | tNO | tYES | tNO | tNO | tNO | tNO | tNO | tYES | tNO | tNO | tNO | tNO | tNO | tNO | tNO | tNO | tNO | tNO | tNO | tNO | tNO | tNO | tNO | tNO | tNO | tNO | tNO | tNO | tNO | tYES | tYES |  |  | selector switch illuminated head 2 positions + return yellow (Without body, contacts nor block LED) | 08/01/18 | Y | N
6249 | tYES | tNO |  | NP8-XD/226 | Cabeza selector iluminado 2 posiciones + retorno azul (SIN cuerpo, contactos ni bloque LED) | NP8-XD/226 | #REF! | 152 | 6941498915671 | tYES | tYES | tYES | P000001 | 669737 | 20 | 480 | 404 | 340 | 246 | 10.06 | tYES | N | tYES | tYES | 120 | 75 | 8536901000 | 3 |  | tNO | tNO | tNO | tNO | tNO | tNO | tNO | tNO | tNO | tNO | tYES | tNO | tNO | tNO | tNO | tNO | tNO | tNO | tNO | tNO | tNO | tNO | tNO | tNO | tNO | tNO | tNO | tNO | tNO | tNO | tYES | tNO | tNO | tNO | tNO | tNO | tYES | tNO | tNO | tNO | tNO | tNO | tNO | tNO | tNO | tNO | tNO | tNO | tNO | tNO | tNO | tNO | tNO | tNO | tNO | tNO | tNO | tNO | tYES | tYES |  |  | selector switch illuminated head 2 positions + return blue (Without body, contacts nor block LED) | 08/01/18 | Y | N
6250 | tYES | tNO |  | NP8-XD/311 | Cabeza selector iluminado 3 posiciones blanco (SIN cuerpo, contactos ni bloque LED) | NP8-XD/311 | #REF! | 152 | 6901800040125 | tYES | tYES | tYES | P000001 | 669712 | 20 | 480 | 404 | 340 | 246 | 10.06 | tYES | N | tYES | tYES | 120 | 75 | 8536901000 | 3 |  | tNO | tNO | tNO | tNO | tNO | tNO | tNO | tNO | tNO | tNO | tYES | tNO | tNO | tNO | tNO | tNO | tNO | tNO | tNO | tNO | tNO | tNO | tNO | tNO | tNO | tNO | tNO | tNO | tNO | tNO | tYES | tNO | tNO | tNO | tNO | tNO | tYES | tNO | tNO | tNO | tNO | tNO | tNO | tNO | tNO | tNO | tNO | tNO | tNO | tNO | tNO | tNO | tNO | tNO | tNO | tNO | tNO | tNO | tYES | tYES |  |  | selector switch illuminated head 3 positions white (Without body, contacts nor block LED) | 08/01/18 | Y | N
6251 | tYES | tNO |  | NP8-XD/313 | Cabeza selector iluminado 3 posiciones verde (SIN cuerpo, contactos ni bloque LED) | NP8-XD/313 | #REF! | 152 | 6901800040132 | tYES | tYES | tYES | P000001 | 669711 | 20 | 480 | 404 | 340 | 246 | 10.06 | tYES | N | tYES | tYES | 120 | 75 | 8536901000 | 3 |  | tNO | tNO | tNO | tNO | tNO | tNO | tNO | tNO | tNO | tNO | tYES | tNO | tNO | tNO | tNO | tNO | tNO | tNO | tNO | tNO | tNO | tNO | tNO | tNO | tNO | tNO | tNO | tNO | tNO | tNO | tYES | tNO | tNO | tNO | tNO | tNO | tYES | tNO | tNO | tNO | tNO | tNO | tNO | tNO | tNO | tNO | tNO | tNO | tNO | tNO | tNO | tNO | tNO | tNO | tNO | tNO | tNO | tNO | tYES | tYES |  |  | selector switch illuminated head 3 positions green (Without body, contacts nor block LED) | 18/08/17 | Y | N
6252 | tYES | tNO |  | NP8-XD/314 | Cabeza selector iluminado 3 posiciones rojo (SIN cuerpo, contactos ni bloque LED) | NP8-XD/314 | #REF! | 152 | 6901800040149 | tYES | tYES | tYES | P000001 | 669710 | 20 | 480 | 404 | 340 | 246 | 10.06 | tYES | N | tYES | tYES | 120 | 75 | 8536901000 | 3 |  | tNO | tNO | tNO | tNO | tNO | tNO | tNO | tNO | tNO | tNO | tYES | tNO | tNO | tNO | tNO | tNO | tNO | tNO | tNO | tNO | tNO | tNO | tNO | tNO | tNO | tNO | tNO | tNO | tNO | tNO | tYES | tNO | tNO | tNO | tNO | tNO | tYES | tNO | tNO | tNO | tNO | tNO | tNO | tNO | tNO | tNO | tNO | tNO | tNO | tNO | tNO | tNO | tNO | tNO | tNO | tNO | tNO | tNO | tYES | tYES |  |  | selector switch illuminated head 3 positions red (Without body, contacts nor block LED) | 08/01/18 | Y | N
6253 | tYES | tNO |  | NP8-XD/315 | Cabeza selector iluminado 3 posiciones amarillo (SIN cuerpo, contactos ni bloque LED) | NP8-XD/315 | #REF! | 152 | 6901800040156 | tYES | tYES | tYES | P000001 | 669709 | 20 | 480 | 404 | 340 | 246 | 10.06 | tYES | N | tYES | tYES | 120 | 75 | 8536901000 | 3 |  | tNO | tNO | tNO | tNO | tNO | tNO | tNO | tNO | tNO | tNO | tYES | tNO | tNO | tNO | tNO | tNO | tNO | tNO | tNO | tNO | tNO | tNO | tNO | tNO | tNO | tNO | tNO | tNO | tNO | tNO | tYES | tNO | tNO | tNO | tNO | tNO | tYES | tNO | tNO | tNO | tNO | tNO | tNO | tNO | tNO | tNO | tNO | tNO | tNO | tNO | tNO | tNO | tNO | tNO | tNO | tNO | tNO | tNO | tYES | tYES |  |  | selector switch illuminated head 3 positions yellow (Without body, contacts nor block LED) | 08/01/18 | Y | N
6254 | tYES | tNO |  | NP8-XD/316 | Cabeza selector iluminado 3 posiciones azul (SIN cuerpo, contactos ni bloque LED) | NP8-XD/316 | #REF! | 152 | 6901800040163 | tYES | tYES | tYES | P000001 | 669708 | 20 | 480 | 404 | 340 | 246 | 10.06 | tYES | N | tYES | tYES | 120 | 75 | 8536901000 | 3 |  | tNO | tNO | tNO | tNO | tNO | tNO | tNO | tNO | tNO | tNO | tYES | tNO | tNO | tNO | tNO | tNO | tNO | tNO | tNO | tNO | tNO | tNO | tNO | tNO | tNO | tNO | tNO | tNO | tNO | tNO | tYES | tNO | tNO | tNO | tNO | tNO | tYES | tNO | tNO | tNO | tNO | tNO | tNO | tNO | tNO | tNO | tNO | tNO | tNO | tNO | tNO | tNO | tNO | tNO | tNO | tNO | tNO | tNO | tYES | tYES |  |  | selector switch illuminated head 3 positions blue (Without body, contacts nor block LED) | 08/01/18 | Y | N
6255 | tYES | tNO |  | NP8-XD/331 | Cabeza selector iluminado 3 pos. + retorno de 2 pos. Blanco (SIN cuerpo, contactos ni bloque LED) | NP8-XD/331 | #REF! | 152 | 6941498916135 | tYES | tYES | tYES | P000001 | 669706 | 20 | 480 | 404 | 340 | 246 | 10.06 | tYES | N | tYES | tYES | 120 | 75 | 8536901000 | 3 |  | tNO | tNO | tNO | tNO | tNO | tNO | tNO | tNO | tNO | tNO | tYES | tNO | tNO | tNO | tNO | tNO | tNO | tNO | tNO | tNO | tNO | tNO | tNO | tNO | tNO | tNO | tNO | tNO | tNO | tNO | tYES | tNO | tNO | tNO | tNO | tNO | tYES | tNO | tNO | tNO | tNO | tNO | tNO | tNO | tNO | tNO | tNO | tNO | tNO | tNO | tNO | tNO | tNO | tNO | tNO | tNO | tNO | tNO | tYES | tYES |  |  | selector switch illuminated head 3 pos. + return from 2 pos. white (Without body, contacts nor block LED) | 08/01/18 | Y | N
6256 | tYES | tNO |  | NP8-XD/333 | Cabeza selector iluminado 3 pos. + retorno de 2 pos. Verde (SIN cuerpo, contactos ni bloque LED) | NP8-XD/333 | #REF! | 152 | 6901800892748 | tYES | tYES | tYES | P000001 | 669705 | 20 | 480 | 404 | 340 | 246 | 10.06 | tYES | N | tYES | tYES | 120 | 75 | 8536901000 | 3 |  | tNO | tNO | tNO | tNO | tNO | tNO | tNO | tNO | tNO | tNO | tYES | tNO | tNO | tNO | tNO | tNO | tNO | tNO | tNO | tNO | tNO | tNO | tNO | tNO | tNO | tNO | tNO | tNO | tNO | tNO | tYES | tNO | tNO | tNO | tNO | tNO | tYES | tNO | tNO | tNO | tNO | tNO | tNO | tNO | tNO | tNO | tNO | tNO | tNO | tNO | tNO | tNO | tNO | tNO | tNO | tNO | tNO | tNO | tYES | tYES |  |  | selector switch illuminated head 3 pos. + return from 2 pos. green (Without body, contacts nor block LED) | 18/08/17 | Y | N
6257 | tYES | tNO |  | NP8-XD/334 | Cabeza selector iluminado 3 pos. + retorno de 2 pos. Rojo (SIN cuerpo, contactos ni bloque LED) | NP8-XD/334 | #REF! | 152 | 6941498915978 | tYES | tYES | tYES | P000001 | 669704 | 20 | 480 | 404 | 340 | 246 | 10.06 | tYES | N | tYES | tYES | 120 | 75 | 8536901000 | 3 |  | tNO | tNO | tNO | tNO | tNO | tNO | tNO | tNO | tNO | tNO | tYES | tNO | tNO | tNO | tNO | tNO | tNO | tNO | tNO | tNO | tNO | tNO | tNO | tNO | tNO | tNO | tNO | tNO | tNO | tNO | tYES | tNO | tNO | tNO | tNO | tNO | tYES | tNO | tNO | tNO | tNO | tNO | tNO | tNO | tNO | tNO | tNO | tNO | tNO | tNO | tNO | tNO | tNO | tNO | tNO | tNO | tNO | tNO | tYES | tYES |  |  | selector switch illuminated head 3 pos. + return from 2 pos. red (Without body, contacts nor block LED) | 08/01/18 | Y | N
6258 | tYES | tNO |  | NP8-XD/335 | Cabeza selector iluminado 3 pos. + retorno de 2 pos. Amarillo (SIN cuerpo, contactos ni bloque LED) | NP8-XD/335 | #REF! | 152 | 6941498915985 | tYES | tYES | tYES | P000001 | 669703 | 20 | 480 | 404 | 340 | 246 | 10.06 | tYES | N | tYES | tYES | 120 | 75 | 8536901000 | 3 |  | tNO | tNO | tNO | tNO | tNO | tNO | tNO | tNO | tNO | tNO | tYES | tNO | tNO | tNO | tNO | tNO | tNO | tNO | tNO | tNO | tNO | tNO | tNO | tNO | tNO | tNO | tNO | tNO | tNO | tNO | tYES | tNO | tNO | tNO | tNO | tNO | tYES | tNO | tNO | tNO | tNO | tNO | tNO | tNO | tNO | tNO | tNO | tNO | tNO | tNO | tNO | tNO | tNO | tNO | tNO | tNO | tNO | tNO | tYES | tYES |  |  | selector switch illuminated head 3 pos. + return from 2 pos. yellow (Without body, contacts nor block LED) | 08/01/18 | Y | N
6259 | tYES | tNO |  | NP8-XD/336 | Cabeza selector iluminado 3 pos. + retorno de 2 pos. Azul (SIN cuerpo, contactos ni bloque LED) | NP8-XD/336 | #REF! | 152 | 6941498915992 | tYES | tYES | tYES | P000001 | 669702 | 20 | 480 | 404 | 340 | 246 | 10.06 | tYES | N | tYES | tYES | 120 | 75 | 8536901000 | 3 |  | tNO | tNO | tNO | tNO | tNO | tNO | tNO | tNO | tNO | tNO | tYES | tNO | tNO | tNO | tNO | tNO | tNO | tNO | tNO | tNO | tNO | tNO | tNO | tNO | tNO | tNO | tNO | tNO | tNO | tNO | tYES | tNO | tNO | tNO | tNO | tNO | tYES | tNO | tNO | tNO | tNO | tNO | tNO | tNO | tNO | tNO | tNO | tNO | tNO | tNO | tNO | tNO | tNO | tNO | tNO | tNO | tNO | tNO | tYES | tYES |  |  | selector switch illuminated head 3 pos. + return from 2 pos. blue (Without body, contacts nor block LED) | 08/01/18 | Y | N
6261 | tYES | tNO |  | NP8-Y/21 | Cabeza selector 2 pos. + llave (extraccion en 2 pos) (SIN cuerpo ni contactos) | NP8-Y/21 | #REF! | 152 | 6901800040071 | tYES | tYES | tYES | P000001 | 669677 | 10 | 240 | 404 | 340 | 246 | 8.09 | tYES | N | tYES | tYES | 120 | 75 | 8536901000 | 3 |  | tNO | tNO | tNO | tNO | tNO | tNO | tNO | tNO | tNO | tNO | tYES | tNO | tNO | tNO | tNO | tNO | tNO | tNO | tNO | tNO | tNO | tNO | tNO | tNO | tNO | tNO | tNO | tNO | tNO | tNO | tYES | tNO | tNO | tNO | tNO | tNO | tYES | tNO | tNO | tNO | tNO | tNO | tNO | tNO | tNO | tNO | tNO | tNO | tNO | tNO | tNO | tNO | tNO | tNO | tNO | tNO | tNO | tNO | tYES | tYES |  |  | selector switch head 2 pos. + key (remov. in 2 pos) (Without body nor contacts) | 18/08/17 | Y | N
6262 | tYES | tNO |  | NP8-Y/22 | Cabeza selector 2 pos. + retorno + llave (extraccion en 1 pos) (SIN cuerpo ni contactos) | NP8-Y/22 | #REF! | 152 | 6941498916227 | tYES | tYES | tYES | P000001 | 669676 | 10 | 240 | 404 | 340 | 246 | 8.09 | tYES | N | tYES | tYES | 120 | 75 | 8536901000 | 3 |  | tNO | tNO | tNO | tNO | tNO | tNO | tNO | tNO | tNO | tNO | tYES | tNO | tNO | tNO | tNO | tNO | tNO | tNO | tNO | tNO | tNO | tNO | tNO | tNO | tNO | tNO | tNO | tNO | tNO | tNO | tYES | tNO | tNO | tNO | tNO | tNO | tYES | tNO | tNO | tNO | tNO | tNO | tNO | tNO | tNO | tNO | tNO | tNO | tNO | tNO | tNO | tNO | tNO | tNO | tNO | tNO | tNO | tNO | tYES | tYES |  |  | selector switch head 2 pos. + return + key (remov. in 1 pos) (Without body nor contacts) | 16/05/17 | Y | N
6263 | tYES | tNO |  | NP8-Y/31 | Cabeza selector 3 pos. + llave (extraccion en 3 pos) (SIN cuerpo ni contactos) | NP8-Y/31 | #REF! | 152 | 6901800040064 | tYES | tYES | tYES | P000001 | 669675 | 10 | 240 | 404 | 340 | 246 | 8.09 | tYES | N | tYES | tYES | 120 | 75 | 8536901000 | 3 |  | tNO | tNO | tNO | tNO | tNO | tNO | tNO | tNO | tNO | tNO | tYES | tNO | tNO | tNO | tNO | tNO | tNO | tNO | tNO | tNO | tNO | tNO | tNO | tNO | tNO | tNO | tNO | tNO | tNO | tNO | tYES | tNO | tNO | tNO | tNO | tNO | tYES | tNO | tNO | tNO | tNO | tNO | tNO | tNO | tNO | tNO | tNO | tNO | tNO | tNO | tNO | tNO | tNO | tNO | tNO | tNO | tNO | tNO | tYES | tYES |  |  | selector switch head 3 pos. + key (remov. in 3 pos) (Without body nor contacts) | 18/08/17 | Y | N
6264 | tYES | tNO |  | NP8-Y/33 | Cabeza selector 3 pos. + retorno de 2 pos + llave (extraccion en 1 pos) | NP8-Y/33 | #REF! | 152 | 6901800892786 | tYES | tYES | tYES | P000001 | 669678 | 10 | 240 | 404 | 340 | 246 | 8.09 | tYES | N | tYES | tYES | 120 | 75 | 8536901000 | 3 |  | tNO | tNO | tNO | tNO | tNO | tNO | tNO | tNO | tNO | tNO | tYES | tNO | tNO | tNO | tNO | tNO | tNO | tNO | tNO | tNO | tNO | tNO | tNO | tNO | tNO | tNO | tNO | tNO | tNO | tNO | tYES | tNO | tNO | tNO | tNO | tNO | tYES | tNO | tNO | tNO | tNO | tNO | tNO | tNO | tNO | tNO | tNO | tNO | tNO | tNO | tNO | tNO | tNO | tNO | tNO | tNO | tNO | tNO | tYES | tYES |  |  | selector switch head 3 pos. + return from 2 pos + key (remov. in 1 pos) | 08/01/18 | Y | N
6267 | tYES | tNO |  | NP8-ZS/14 | Cabeza pulsador seta con giro d:40mm rojo (SIN cuerpo ni contactos) | NP8-ZS/14 | #REF! | 152 | 6901800892762 | tYES | tYES | tYES | P000001 | 669684 | 10 | 240 | 404 | 340 | 246 | 9.58 | tYES | N | tYES | tYES | 120 | 75 | 8536901000 | 3 | NP8-ZS/14 | tNO | tNO | tNO | tNO | tNO | tNO | tNO | tNO | tNO | tNO | tYES | tNO | tNO | tNO | tNO | tNO | tNO | tNO | tNO | tNO | tNO | tNO | tNO | tNO | tNO | tNO | tNO | tNO | tNO | tNO | tYES | tNO | tNO | tNO | tNO | tNO | tYES | tNO | tNO | tNO | tNO | tNO | tNO | tNO | tNO | tNO | tNO | tNO | tNO | tNO | tNO | tNO | tNO | tNO | tNO | tNO | tNO | tNO | tYES | tYES |  | Tête bouton coup de poing 22mm 2NA diam.40mm rouge (Tête seulement sans contacts et sans Support) | Mushroom pushbutton with turn d:40mm red (Without body nor contacts) | 15/02/17 | Y | N
6269 | tYES | tNO |  | NP8-ZS/24 | Cabeza pulsador seta con giro d:60mm rojo (SIN cuerpo ni contactos) | NP8-ZS/24 | #REF! | 152 | 6901800892779 | tYES | tYES | tYES | P000001 | 669683 | 6 | 144 | 404 | 340 | 246 | 7.24 | tYES | N | tYES | tYES | 120 | 75 | 8536901000 | 3 |  | tNO | tNO | tNO | tNO | tNO | tNO | tNO | tNO | tNO | tNO | tYES | tNO | tNO | tNO | tNO | tNO | tNO | tNO | tNO | tNO | tNO | tNO | tNO | tNO | tNO | tNO | tNO | tNO | tNO | tNO | tYES | tNO | tNO | tNO | tNO | tNO | tYES | tNO | tNO | tNO | tNO | tNO | tNO | tNO | tNO | tNO | tNO | tNO | tNO | tNO | tNO | tNO | tNO | tNO | tNO | tNO | tNO | tNO | tYES | tYES |  |  | Mushroom pushbutton with turn d:60mm red (Without body nor contacts) | 18/08/17 | Y | N
6273 | tYES | tNO |  | NP9-PPR12-110 | Pulsador con piloto led modular 110Vca 1NA+2NC Rojo | NP9-PPR12-110 | #REF! | 154 | 6925808346553 | tYES | tYES | tYES | P000001 | 584083 | 12 | 180 | 462 | 232 | 260 | 15.1 | tYES | N | tYES | tYES | 13 | 70 | 8536901000 | 3 | NP9.png | tNO | tNO | tNO | tNO | tNO | tNO | tNO | tNO | tNO | tNO | tNO | tNO | tNO | tNO | tNO | tYES | tNO | tNO | tNO | tNO | tNO | tNO | tNO | tNO | tNO | tNO | tNO | tNO | tNO | tNO | tNO | tNO | tYES | tNO | tNO | tNO | tNO | tYES | tNO | tNO | tNO | tNO | tNO | tNO | tNO | tNO | tNO | tNO | tNO | tNO | tNO | tNO | tNO | tNO | tNO | tNO | tNO | tNO | tYES | tYES | Botão com sinalizador led modular 110Vca 1NA+2NC Vermelho | Bouton poussoir avec Voyant lumineux simple led modulaire 110Vca 1NA+2NC Rouge | INSTALL. PUSHBUTTON WITH SIGNAL LAMP LED modular 110VAC 1NO+2NC RED | 03/11/16 | Y | N
6274 | tYES | tNO |  | NP9-PPR12-12 | Pulsador con piloto led 12Vca 1NA+2NC Rojo | NP9-PPR12-12 | #REF! | 154 | 6925808346676 | tYES | tYES | tYES | P000001 | 584095 | 12 | 180 | 462 | 232 | 260 | 15.1 | tYES | N | tYES | tYES | 13 | 70 | 8536901000 | 3 | NP9.png | tNO | tNO | tNO | tNO | tNO | tNO | tNO | tNO | tNO | tNO | tNO | tNO | tNO | tNO | tNO | tYES | tNO | tNO | tNO | tNO | tNO | tNO | tNO | tNO | tNO | tNO | tNO | tNO | tNO | tNO | tNO | tNO | tYES | tNO | tNO | tNO | tNO | tYES | tNO | tNO | tNO | tNO | tNO | tNO | tNO | tNO | tNO | tNO | tNO | tNO | tNO | tNO | tNO | tNO | tNO | tNO | tNO | tNO | tYES | tYES | Botão com sinalizador led modular 12Vca 1NA+2NC Vermelho | Bouton poussoir avec Voyant lumineux simple led 12Vca 1NA+2NC Rouge | INSTALL. PUSHBUTTON WITH SIGNAL LAMP LED 12VAC 1NO+2NC RED | 05/10/10 | Y | N
6275 | tYES | tNO |  | NP9-PPR12-230 | Pulsador con piloto led 230Vca 1NA+2NC Rojo | NP9-PPR12-230 | #REF! | 154 | 6925808309015 | tYES | tYES | tYES | P000001 | 584047 | 12 | 180 | 462 | 232 | 260 | 13.3 | tYES | N | tYES | tYES | 13 | 70 | 8536901000 | 3 | NP9.png | tNO | tNO | tNO | tNO | tNO | tNO | tNO | tNO | tNO | tNO | tNO | tNO | tNO | tNO | tNO | tYES | tNO | tNO | tNO | tNO | tNO | tNO | tNO | tNO | tNO | tNO | tNO | tNO | tNO | tNO | tNO | tNO | tYES | tNO | tNO | tNO | tNO | tYES | tNO | tNO | tNO | tNO | tNO | tNO | tNO | tNO | tNO | tNO | tNO | tNO | tNO | tNO | tNO | tNO | tNO | tNO | tNO | tNO | tYES | tYES | Botão com sinalizador led modular 230Vca 1NA+2NC Vermelho | Bouton poussoir avec Voyant lumineux simple led 230Vca 1NA+2NC Rouge | INSTALL. PUSHBUTTON WITH SIGNAL LAMP LED 230VAC 1NO+2NC RED | 05/10/10 | Y | N
6276 | tYES | tNO |  | NP9-PPR12-24 | Pulsador con piloto led 24Vca 1NA+2NC Rojo | NP9-PPR12-24 | #REF! | 154 | 6925808346614 | tYES | tYES | tYES | P000001 | 584089 | 12 | 180 | 462 | 232 | 260 | 13.3 | tYES | N | tYES | tYES | 13 | 70 | 8536901000 | 3 | NP9.png | tNO | tNO | tNO | tNO | tNO | tNO | tNO | tNO | tNO | tNO | tNO | tNO | tNO | tNO | tNO | tYES | tNO | tNO | tNO | tNO | tNO | tNO | tNO | tNO | tNO | tNO | tNO | tNO | tNO | tNO | tNO | tNO | tYES | tNO | tNO | tNO | tNO | tYES | tNO | tNO | tNO | tNO | tNO | tNO | tNO | tNO | tNO | tNO | tNO | tNO | tNO | tNO | tNO | tNO | tNO | tNO | tNO | tNO | tYES | tYES | Botão com sinalizador led modular 24Vca 1NA+2NC Vermelho | Bouton poussoir avec Voyant lumineux simple led 24Vca 1NA+2NC Rouge | INSTALL. PUSHBUTTON WITH SIGNAL LAMP LED 24VAC 1NO+2NC RED | 05/10/10 | Y | N
6277 | tYES | tNO |  | NP9-PPR12-6,3 | Pulsador con piloto led 6,3Vca 1NA+2NC Rojo | NP9-PPR12-6,3 | #REF! | 154 | 6925808346737 | tYES | tYES | tYES | P000001 | 584101 | 12 | 180 | 462 | 232 | 260 | 15.1 | tYES | N | tYES | tYES | 13 | 70 | 8536901000 | 3 | NP9.png | tNO | tNO | tNO | tNO | tNO | tNO | tNO | tNO | tNO | tNO | tNO | tNO | tNO | tNO | tNO | tYES | tNO | tNO | tNO | tNO | tNO | tNO | tNO | tNO | tNO | tNO | tNO | tNO | tNO | tNO | tNO | tNO | tYES | tNO | tNO | tNO | tNO | tYES | tNO | tNO | tNO | tNO | tNO | tNO | tNO | tNO | tNO | tNO | tNO | tNO | tNO | tNO | tNO | tNO | tNO | tNO | tNO | tNO | tYES | tYES | Botão com sinalizador led modular 6,3Vca 1NA+2NC Vermelho | Bouton poussoir avec Voyant lumineux simple led 6,3Vca 1NA+2NC Rouge | INSTALL. PUSHBUTTON WITH SIGNAL LAMP LED 6,3VAC 1NO+2NC RED | 05/10/10 | Y | N
6278 | tYES | tNO |  | NP9-PPR21-110 | Pulsador con piloto led 110Vca 2NA+1NC Rojo | NP9-PPR21-110 | #REF! | 154 | 6925808346546 | tYES | tYES | tYES | P000001 | 584082 | 12 | 180 | 462 | 232 | 260 | 15.1 | tYES | N | tYES | tYES | 13 | 70 | 8536901000 | 3 | NP9.png | tNO | tNO | tNO | tNO | tNO | tNO | tNO | tNO | tNO | tNO | tNO | tNO | tNO | tNO | tNO | tYES | tNO | tNO | tNO | tNO | tNO | tNO | tNO | tNO | tNO | tNO | tNO | tNO | tNO | tNO | tNO | tNO | tYES | tNO | tNO | tNO | tNO | tYES | tNO | tNO | tNO | tNO | tNO | tNO | tNO | tNO | tNO | tNO | tNO | tNO | tNO | tNO | tNO | tNO | tNO | tNO | tNO | tNO | tYES | tYES | Botão com sinalizador led modular 110Vca 2NA+1NC Vermelho | Bouton poussoir avec Voyant lumineux simple led 110Vca 2NA+1NC Rouge | INSTALL. PUSHBUTTON WITH SIGNAL LAMP LED 110VAC 2NO+1NC RED | 05/10/10 | Y | N
6279 | tYES | tNO |  | NP9-PPR21-12 | Pulsador con piloto led 12Vca 2NA+1NC Rojo | NP9-PPR21-12 | #REF! | 154 | 6925808346669 | tYES | tYES | tYES | P000001 | 584094 | 12 | 180 | 462 | 232 | 260 | 15.1 | tYES | N | tYES | tYES | 13 | 70 | 8536901000 | 3 | NP9.png | tNO | tNO | tNO | tNO | tNO | tNO | tNO | tNO | tNO | tNO | tNO | tNO | tNO | tNO | tNO | tYES | tNO | tNO | tNO | tNO | tNO | tNO | tNO | tNO | tNO | tNO | tNO | tNO | tNO | tNO | tNO | tNO | tYES | tNO | tNO | tNO | tNO | tYES | tNO | tNO | tNO | tNO | tNO | tNO | tNO | tNO | tNO | tNO | tNO | tNO | tNO | tNO | tNO | tNO | tNO | tNO | tNO | tNO | tYES | tYES | Botão com sinalizador led modular 12Vca 2NA+1NC Vermelho | Bouton poussoir avec Voyant lumineux simple led 12Vca 2NA+1NC Rouge | INSTALL. PUSHBUTTON WITH SIGNAL LAMP LED 12VAC 2NO+1NC RED | 05/10/10 | Y | N
6280 | tYES | tNO |  | NP9-PPR21-230 | Pulsador con piloto led 230Vca 2NA+1NC Rojo | NP9-PPR21-230 | #REF! | 154 | 6925808309008 | tYES | tYES | tYES | P000001 | 584046 | 12 | 180 | 462 | 232 | 260 | 13.3 | tYES | N | tYES | tYES | 13 | 70 | 8536901000 | 3 | NP9.png | tNO | tNO | tNO | tNO | tNO | tNO | tNO | tNO | tNO | tNO | tNO | tNO | tNO | tNO | tNO | tYES | tNO | tNO | tNO | tNO | tNO | tNO | tNO | tNO | tNO | tNO | tNO | tNO | tNO | tNO | tNO | tNO | tYES | tNO | tNO | tNO | tNO | tYES | tNO | tNO | tNO | tNO | tNO | tNO | tNO | tNO | tNO | tNO | tNO | tNO | tNO | tNO | tNO | tNO | tNO | tNO | tNO | tNO | tYES | tYES | Botão com sinalizador led modular 230Vca 2NA+1NC Vermelho | Bouton poussoir avec Voyant lumineux simple led 230Vca 2NA+1NC Rouge | INSTALL. PUSHBUTTON WITH SIGNAL LAMP LED 230VAC 2NO+1NC RED | 05/10/10 | Y | N
6281 | tYES | tNO |  | NP9-PPR21-24 | Pulsador con piloto led 24Vca 2NA+1NC Rojo | NP9-PPR21-24 | #REF! | 154 | 6925808346607 | tYES | tYES | tYES | P000001 | 584088 | 12 | 180 | 462 | 232 | 260 | 13.3 | tYES | N | tYES | tYES | 13 | 70 | 8536901000 | 3 | NP9.png | tNO | tNO | tNO | tNO | tNO | tNO | tNO | tNO | tNO | tNO | tNO | tNO | tNO | tNO | tNO | tYES | tNO | tNO | tNO | tNO | tNO | tNO | tNO | tNO | tNO | tNO | tNO | tNO | tNO | tNO | tNO | tNO | tYES | tNO | tNO | tNO | tNO | tYES | tNO | tNO | tNO | tNO | tNO | tNO | tNO | tNO | tNO | tNO | tNO | tNO | tNO | tNO | tNO | tNO | tNO | tNO | tNO | tNO | tYES | tYES | Botão com sinalizador led modular 24Vca 2NA+1NC Vermelho | Bouton poussoir avec Voyant lumineux simple led 24Vca 2NA+1NC Rouge | INSTALL. PUSHBUTTON WITH SIGNAL LAMP LED 24VAC 2NO+1NC RED | 05/10/10 | Y | N
6282 | tYES | tNO |  | NP9-PPR21-6,3 | Pulsador con piloto led 6,3Vca 2NA+1NC Rojo | NP9-PPR21-6,3 | #REF! | 154 | 6925808346720 | tYES | tYES | tYES | P000001 | 584100 | 12 | 180 | 462 | 232 | 260 | 15.1 | tYES | N | tYES | tYES | 13 | 70 | 8536901000 | 3 | NP9.png | tNO | tNO | tNO | tNO | tNO | tNO | tNO | tNO | tNO | tNO | tNO | tNO | tNO | tNO | tNO | tYES | tNO | tNO | tNO | tNO | tNO | tNO | tNO | tNO | tNO | tNO | tNO | tNO | tNO | tNO | tNO | tNO | tYES | tNO | tNO | tNO | tNO | tYES | tNO | tNO | tNO | tNO | tNO | tNO | tNO | tNO | tNO | tNO | tNO | tNO | tNO | tNO | tNO | tNO | tNO | tNO | tNO | tNO | tYES | tYES | Botão com sinalizador led modular 6,3Vca 2NA+1NC Vermelho | Bouton poussoir avec Voyant lumineux simple led 6,3Vca 2NA+1NC Rouge | INSTALL. PUSHBUTTON WITH SIGNAL LAMP LED 6,3VAC 2NO+1NC RED | 05/10/10 | Y | N
6283 | tYES | tNO |  | NP9-PPR30-110 | Pulsador con piloto led 110Vca 3NA Rojo | NP9-PPR30-110 | #REF! | 154 | 6925808346539 | tYES | tYES | tYES | P000001 | 584081 | 12 | 180 | 462 | 232 | 260 | 15.1 | tYES | N | tYES | tYES | 13 | 70 | 8536901000 | 3 | NP9.png | tNO | tNO | tNO | tNO | tNO | tNO | tNO | tNO | tNO | tNO | tNO | tNO | tNO | tNO | tNO | tYES | tNO | tNO | tNO | tNO | tNO | tNO | tNO | tNO | tNO | tNO | tNO | tNO | tNO | tNO | tNO | tNO | tYES | tNO | tNO | tNO | tNO | tYES | tNO | tNO | tNO | tNO | tNO | tNO | tNO | tNO | tNO | tNO | tNO | tNO | tNO | tNO | tNO | tNO | tNO | tNO | tNO | tNO | tYES | tYES | Botão com sinalizador led modular 110Vca 3NA Vermelho | Bouton poussoir avec Voyant lumineux simple led 110Vca 3NA Rouge | INSTALL. PUSHBUTTON WITH SIGNAL LAMP LED 110VAC 3NO RED | 05/10/10 | Y | N
6284 | tYES | tNO |  | NP9-PPR30-12 | Pulsador con piloto led 12Vca 3NA Rojo | NP9-PPR30-12 | #REF! | 154 | 6925808346652 | tYES | tYES | tYES | P000001 | 584093 | 12 | 180 | 462 | 232 | 260 | 15.1 | tYES | N | tYES | tYES | 13 | 70 | 8536901000 | 3 | NP9.png | tNO | tNO | tNO | tNO | tNO | tNO | tNO | tNO | tNO | tNO | tNO | tNO | tNO | tNO | tNO | tYES | tNO | tNO | tNO | tNO | tNO | tNO | tNO | tNO | tNO | tNO | tNO | tNO | tNO | tNO | tNO | tNO | tYES | tNO | tNO | tNO | tNO | tYES | tNO | tNO | tNO | tNO | tNO | tNO | tNO | tNO | tNO | tNO | tNO | tNO | tNO | tNO | tNO | tNO | tNO | tNO | tNO | tNO | tYES | tYES | Botão com sinalizador led modular 12Vca 3NA Vermelho | Bouton poussoir avec Voyant lumineux simple led 12Vca 3NA Rouge | INSTALL. PUSHBUTTON WITH SIGNAL LAMP LED 12VAC 3NO RED | 05/10/10 | Y | N
6285 | tYES | tNO |  | NP9-PPR30-230 | Pulsador con piloto led 230Vca 3NA Rojo | NP9-PPR30-230 | #REF! | 154 | 6925808308995 | tYES | tYES | tYES | P000001 | 584045 | 12 | 180 | 462 | 232 | 260 | 15.1 | tYES | N | tYES | tYES | 13 | 70 | 8536901000 | 3 | NP9.png | tNO | tNO | tNO | tNO | tNO | tNO | tNO | tNO | tNO | tNO | tNO | tNO | tNO | tNO | tNO | tYES | tNO | tNO | tNO | tNO | tNO | tNO | tNO | tNO | tNO | tNO | tNO | tNO | tNO | tNO | tNO | tNO | tYES | tNO | tNO | tNO | tNO | tYES | tNO | tNO | tNO | tNO | tNO | tNO | tNO | tNO | tNO | tNO | tNO | tNO | tNO | tNO | tNO | tNO | tNO | tNO | tNO | tNO | tYES | tYES | Botão com sinalizador led modular 230Vca 3NA Vermelho | Bouton poussoir avec Voyant lumineux simple led 230Vca 3NA Rouge | INSTALL. PUSHBUTTON WITH SIGNAL LAMP LED 230VAC 3NO RED | 05/10/10 | Y | N
6286 | tYES | tNO |  | NP9-PPR30-24 | Pulsador con piloto led 24Vca 3NA Rojo | NP9-PPR30-24 | #REF! | 154 | 6925808346591 | tYES | tYES | tYES | P000001 | 584087 | 12 | 180 | 462 | 232 | 260 | 13.3 | tYES | N | tYES | tYES | 13 | 70 | 8536901000 | 3 | NP9.png | tNO | tNO | tNO | tNO | tNO | tNO | tNO | tNO | tNO | tNO | tNO | tNO | tNO | tNO | tNO | tYES | tNO | tNO | tNO | tNO | tNO | tNO | tNO | tNO | tNO | tNO | tNO | tNO | tNO | tNO | tNO | tNO | tYES | tNO | tNO | tNO | tNO | tYES | tNO | tNO | tNO | tNO | tNO | tNO | tNO | tNO | tNO | tNO | tNO | tNO | tNO | tNO | tNO | tNO | tNO | tNO | tNO | tNO | tYES | tYES | Botão com sinalizador led modular 24Vca 3NA Vermelho | Bouton poussoir avec Voyant lumineux simple led 24Vca 3NA Rouge | INSTALL. PUSHBUTTON WITH SIGNAL LAMP LED 24VAC 3NO RED | 05/10/10 | Y | N
6287 | tYES | tNO |  | NP9-PPR30-6,3 | Pulsador con piloto led 6,3Vca 3NA Rojo | NP9-PPR30-6,3 | #REF! | 154 | 6925808346713 | tYES | tYES | tYES | P000001 | 584099 | 12 | 180 | 462 | 232 | 260 | 15.1 | tYES | N | tYES | tYES | 13 | 70 | 8536901000 | 3 | NP9.png | tNO | tNO | tNO | tNO | tNO | tNO | tNO | tNO | tNO | tNO | tNO | tNO | tNO | tNO | tNO | tYES | tNO | tNO | tNO | tNO | tNO | tNO | tNO | tNO | tNO | tNO | tNO | tNO | tNO | tNO | tNO | tNO | tYES | tNO | tNO | tNO | tNO | tYES | tNO | tNO | tNO | tNO | tNO | tNO | tNO | tNO | tNO | tNO | tNO | tNO | tNO | tNO | tNO | tNO | tNO | tNO | tNO | tNO | tYES | tYES | Botão com sinalizador led modular 6,3Vca 3NA Vermelho | Bouton poussoir avec Voyant lumineux simple led 6,3Vca 3NA Rouge | INSTALL. PUSHBUTTON WITH SIGNAL LAMP LED 6,3VAC 3NO RED | 05/10/10 | Y | N
6288 | tYES | tNO |  | NP9-PPV12-110 | Pulsador con piloto led 110Vca 1NA+2NC Verde | NP9-PPV12-110 | #REF! | 154 | 6925808346584 | tYES | tYES | tYES | P000001 | 584086 | 12 | 180 | 462 | 232 | 260 | 15.1 | tYES | N | tYES | tYES | 13 | 70 | 8536901000 | 3 | NP9.png | tNO | tNO | tNO | tNO | tNO | tNO | tNO | tNO | tNO | tNO | tNO | tNO | tNO | tNO | tNO | tYES | tNO | tNO | tNO | tNO | tNO | tNO | tNO | tNO | tNO | tNO | tNO | tNO | tNO | tNO | tNO | tNO | tYES | tNO | tNO | tNO | tNO | tYES | tNO | tNO | tNO | tNO | tNO | tNO | tNO | tNO | tNO | tNO | tNO | tNO | tNO | tNO | tNO | tNO | tNO | tNO | tNO | tNO | tYES | tYES | Botão com sinalizador led modular 110Vca 1NA+2NC Verde | Bouton poussoir avec Voyant lumineux simple led 110Vca 1NA+2NC Vert | INSTALL. PUSHBUTTON WITH SIGNAL LAMP LED 110VAC 1NO+2NC GREEN | 05/10/10 | Y | N
6289 | tYES | tNO |  | NP9-PPV12-12 | Pulsador con piloto led 12Vca 1NA+2NC Verde | NP9-PPV12-12 | #REF! | 154 | 6925808346706 | tYES | tYES | tYES | P000001 | 584098 | 12 | 180 | 462 | 232 | 260 | 15.1 | tYES | N | tYES | tYES | 13 | 70 | 8536901000 | 3 | NP9.png | tNO | tNO | tNO | tNO | tNO | tNO | tNO | tNO | tNO | tNO | tNO | tNO | tNO | tNO | tNO | tYES | tNO | tNO | tNO | tNO | tNO | tNO | tNO | tNO | tNO | tNO | tNO | tNO | tNO | tNO | tNO | tNO | tYES | tNO | tNO | tNO | tNO | tYES | tNO | tNO | tNO | tNO | tNO | tNO | tNO | tNO | tNO | tNO | tNO | tNO | tNO | tNO | tNO | tNO | tNO | tNO | tNO | tNO | tYES | tYES | Botão com sinalizador led modular 12Vca 1NA+2NC Verde | Bouton poussoir avec Voyant lumineux simple led 12Vca 1NA+2NC Vert | INSTALL. PUSHBUTTON WITH SIGNAL LAMP LED 12VAC 1NO+2NC GREEN | 05/10/10 | Y | N
6290 | tYES | tNO |  | NP9-PPV12-230 | Pulsador con piloto led 230Vca 1NA+2NC Verde | NP9-PPV12-230 | #REF! | 154 | 6925808346492 | tYES | tYES | tYES | P000001 | 584075 | 12 | 180 | 462 | 232 | 260 | 15.1 | tYES | N | tYES | tYES | 13 | 70 | 8536901000 | 3 | NP9.png | tNO | tNO | tNO | tNO | tNO | tNO | tNO | tNO | tNO | tNO | tNO | tNO | tNO | tNO | tNO | tYES | tNO | tNO | tNO | tNO | tNO | tNO | tNO | tNO | tNO | tNO | tNO | tNO | tNO | tNO | tNO | tNO | tYES | tNO | tNO | tNO | tNO | tYES | tNO | tNO | tNO | tNO | tNO | tNO | tNO | tNO | tNO | tNO | tNO | tNO | tNO | tNO | tNO | tNO | tNO | tNO | tNO | tNO | tYES | tYES | Botão com sinalizador led modular 230Vca 1NA+2NC Verde | Bouton poussoir avec Voyant lumineux simple led 230Vca 1NA+2NC Vert | INSTALL. PUSHBUTTON WITH SIGNAL LAMP LED 230VAC 1NO+2NC GREEN | 05/10/10 | Y | N
6291 | tYES | tNO |  | NP9-PPV12-24 | Pulsador con piloto led 24Vca 1NA+2NC Verde | NP9-PPV12-24 | #REF! | 154 | 6925808346645 | tYES | tYES | tYES | P000001 | 584092 | 12 | 180 | 462 | 232 | 260 | 13.3 | tYES | N | tYES | tYES | 13 | 70 | 8536901000 | 3 | NP9.png | tNO | tNO | tNO | tNO | tNO | tNO | tNO | tNO | tNO | tNO | tNO | tNO | tNO | tNO | tNO | tYES | tNO | tNO | tNO | tNO | tNO | tNO | tNO | tNO | tNO | tNO | tNO | tNO | tNO | tNO | tNO | tNO | tYES | tNO | tNO | tNO | tNO | tYES | tNO | tNO | tNO | tNO | tNO | tNO | tNO | tNO | tNO | tNO | tNO | tNO | tNO | tNO | tNO | tNO | tNO | tNO | tNO | tNO | tYES | tYES | Botão com sinalizador led modular 24Vca 1NA+2NC Verde | Bouton poussoir avec Voyant lumineux simple led 24Vca 1NA+2NC Vert | INSTALL. PUSHBUTTON WITH SIGNAL LAMP LED 24VAC 1NO+2NC GREEN | 05/10/10 | Y | N
6292 | tYES | tNO |  | NP9-PPV12-6,3 | Pulsador con piloto led 6,3Vca 1NA+2NC Verde | NP9-PPV12-6,3 | #REF! | 154 | 6925808346768 | tYES | tYES | tYES | P000001 | 584104 | 12 | 180 | 462 | 232 | 260 | 15.1 | tYES | N | tYES | tYES | 13 | 70 | 8536901000 | 3 | NP9.png | tNO | tNO | tNO | tNO | tNO | tNO | tNO | tNO | tNO | tNO | tNO | tNO | tNO | tNO | tNO | tYES | tNO | tNO | tNO | tNO | tNO | tNO | tNO | tNO | tNO | tNO | tNO | tNO | tNO | tNO | tNO | tNO | tYES | tNO | tNO | tNO | tNO | tYES | tNO | tNO | tNO | tNO | tNO | tNO | tNO | tNO | tNO | tNO | tNO | tNO | tNO | tNO | tNO | tNO | tNO | tNO | tNO | tNO | tYES | tYES | Botão com sinalizador led modular 6,3Vca 1NA+2NC Verde | Bouton poussoir avec Voyant lumineux simple led 6,3Vca 1NA+2NC Vert | INSTALL. PUSHBUTTON WITH SIGNAL LAMP LED 6,3VAC 1NO+2NC GREEN | 05/10/10 | Y | N
6293 | tYES | tNO |  | NP9-PPV21-110 | Pulsador con piloto led 110Vca 2NA+1NC Verde | NP9-PPV21-110 | #REF! | 154 | 6925808346577 | tYES | tYES | tYES | P000001 | 584085 | 12 | 180 | 462 | 232 | 260 | 15.1 | tYES | N | tYES | tYES | 13 | 70 | 8536901000 | 3 | NP9.png | tNO | tNO | tNO | tNO | tNO | tNO | tNO | tNO | tNO | tNO | tNO | tNO | tNO | tNO | tNO | tYES | tNO | tNO | tNO | tNO | tNO | tNO | tNO | tNO | tNO | tNO | tNO | tNO | tNO | tNO | tNO | tNO | tYES | tNO | tNO | tNO | tNO | tYES | tNO | tNO | tNO | tNO | tNO | tNO | tNO | tNO | tNO | tNO | tNO | tNO | tNO | tNO | tNO | tNO | tNO | tNO | tNO | tNO | tYES | tYES | Botão com sinalizador led modular 110Vca 2NA+1NC Verde | Bouton poussoir avec Voyant lumineux simple led 110Vca 2NA+1NC Vert | INSTALL. PUSHBUTTON WITH SIGNAL LAMP LED 110VAC 2NO+1NC GREEN | 05/10/10 | Y | N
6294 | tYES | tNO |  | NP9-PPV21-12 | Pulsador con piloto led 12Vca 2NA+1NC Verde | NP9-PPV21-12 | #REF! | 154 | 6925808346690 | tYES | tYES | tYES | P000001 | 584097 | 12 | 180 | 462 | 232 | 260 | 15.1 | tYES | N | tYES | tYES | 13 | 70 | 8536901000 | 3 | NP9.png | tNO | tNO | tNO | tNO | tNO | tNO | tNO | tNO | tNO | tNO | tNO | tNO | tNO | tNO | tNO | tYES | tNO | tNO | tNO | tNO | tNO | tNO | tNO | tNO | tNO | tNO | tNO | tNO | tNO | tNO | tNO | tNO | tYES | tNO | tNO | tNO | tNO | tYES | tNO | tNO | tNO | tNO | tNO | tNO | tNO | tNO | tNO | tNO | tNO | tNO | tNO | tNO | tNO | tNO | tNO | tNO | tNO | tNO | tYES | tYES | Botão com sinalizador led modular 12Vca 2NA+1NC Verde | Bouton poussoir avec Voyant lumineux simple led 12Vca 2NA+1NC Vert | INSTALL. PUSHBUTTON WITH SIGNAL LAMP LED 12VAC 2NO+1NC GREEN | 05/10/10 | Y | N
6295 | tYES | tNO |  | NP9-PPV21-230 | Pulsador con piloto led 230Vca 2NA+1NC Verde | NP9-PPV21-230 | #REF! | 154 | 6925808346508 | tYES | tYES | tYES | P000001 | 584077 | 12 | 180 | 462 | 232 | 260 | 15.1 | tYES | N | tYES | tYES | 13 | 70 | 8536901000 | 3 | NP9.png | tNO | tNO | tNO | tNO | tNO | tNO | tNO | tNO | tNO | tNO | tNO | tNO | tNO | tNO | tNO | tYES | tNO | tNO | tNO | tNO | tNO | tNO | tNO | tNO | tNO | tNO | tNO | tNO | tNO | tNO | tNO | tNO | tYES | tNO | tNO | tNO | tNO | tYES | tNO | tNO | tNO | tNO | tNO | tNO | tNO | tNO | tNO | tNO | tNO | tNO | tNO | tNO | tNO | tNO | tNO | tNO | tNO | tNO | tYES | tYES | Botão com sinalizador led modular 230Vca 2NA+1NC Verde | Bouton poussoir avec Voyant lumineux simple led 230Vca 2NA+1NC Vert | INSTALL. PUSHBUTTON WITH SIGNAL LAMP LED 230VAC 2NO+1NC GREEN | 05/10/10 | Y | N
6296 | tYES | tNO |  | NP9-PPV21-24 | Pulsador con piloto led 24Vca 2NA+1NC Verde | NP9-PPV21-24 | #REF! | 154 | 6925808346638 | tYES | tYES | tYES | P000001 | 584091 | 12 | 180 | 462 | 232 | 260 | 13.3 | tYES | N | tYES | tYES | 13 | 70 | 8536901000 | 3 | NP9.png | tNO | tNO | tNO | tNO | tNO | tNO | tNO | tNO | tNO | tNO | tNO | tNO | tNO | tNO | tNO | tYES | tNO | tNO | tNO | tNO | tNO | tNO | tNO | tNO | tNO | tNO | tNO | tNO | tNO | tNO | tNO | tNO | tYES | tNO | tNO | tNO | tNO | tYES | tNO | tNO | tNO | tNO | tNO | tNO | tNO | tNO | tNO | tNO | tNO | tNO | tNO | tNO | tNO | tNO | tNO | tNO | tNO | tNO | tYES | tYES | Botão com sinalizador led modular 24Vca 2NA+1NC Verde | Bouton poussoir avec Voyant lumineux simple led 24Vca 2NA+1NC Vert | INSTALL. PUSHBUTTON WITH SIGNAL LAMP LED 24VAC 2NO+1NC GREEN | 05/10/10 | Y | N
6297 | tYES | tNO |  | NP9-PPV21-6,3 | Pulsador con piloto led 6,3Vca 2NA+1NC Verde | NP9-PPV21-6,3 | #REF! | 154 | 6925808346751 | tYES | tYES | tYES | P000001 | 584103 | 12 | 180 | 462 | 232 | 260 | 15.1 | tYES | N | tYES | tYES | 13 | 70 | 8536901000 | 3 | NP9.png | tNO | tNO | tNO | tNO | tNO | tNO | tNO | tNO | tNO | tNO | tNO | tNO | tNO | tNO | tNO | tYES | tNO | tNO | tNO | tNO | tNO | tNO | tNO | tNO | tNO | tNO | tNO | tNO | tNO | tNO | tNO | tNO | tYES | tNO | tNO | tNO | tNO | tYES | tNO | tNO | tNO | tNO | tNO | tNO | tNO | tNO | tNO | tNO | tNO | tNO | tNO | tNO | tNO | tNO | tNO | tNO | tNO | tNO | tYES | tYES | Botão com sinalizador led modular 6,3Vca 2NA+1NC Verde | Bouton poussoir avec Voyant lumineux simple led 6,3Vca 2NA+1NC Vert | INSTALL. PUSHBUTTON WITH SIGNAL LAMP LED 6,3VAC 2NO+1NC GREEN | 05/10/10 | Y | N
6298 | tYES | tNO |  | NP9-PPV30-110 | Pulsador con piloto led 110Vca 3NA Verde | NP9-PPV30-110 | #REF! | 154 | 6925808346560 | tYES | tYES | tYES | P000001 | 584084 | 12 | 180 | 462 | 232 | 260 | 15.1 | tYES | N | tYES | tYES | 13 | 70 | 8536901000 | 3 | NP9.png | tNO | tNO | tNO | tNO | tNO | tNO | tNO | tNO | tNO | tNO | tNO | tNO | tNO | tNO | tNO | tYES | tNO | tNO | tNO | tNO | tNO | tNO | tNO | tNO | tNO | tNO | tNO | tNO | tNO | tNO | tNO | tNO | tYES | tNO | tNO | tNO | tNO | tYES | tNO | tNO | tNO | tNO | tNO | tNO | tNO | tNO | tNO | tNO | tNO | tNO | tNO | tNO | tNO | tNO | tNO | tNO | tNO | tNO | tYES | tYES | Botão com sinalizador led modular 110Vca 3NA Verde | Bouton poussoir avec Voyant lumineux simple led 110Vca 3NA Vert | INSTALL. PUSHBUTTON WITH SIGNAL LAMP LED 110VAC 3NO GREEN | 05/10/10 | Y | N
6299 | tYES | tNO |  | NP9-PPV30-12 | Pulsador con piloto led 12Vca 3NA Verde | NP9-PPV30-12 | #REF! | 154 | 6925808346683 | tYES | tYES | tYES | P000001 | 584096 | 12 | 180 | 462 | 232 | 260 | 15.1 | tYES | N | tYES | tYES | 13 | 70 | 8536901000 | 3 | NP9.png | tNO | tNO | tNO | tNO | tNO | tNO | tNO | tNO | tNO | tNO | tNO | tNO | tNO | tNO | tNO | tYES | tNO | tNO | tNO | tNO | tNO | tNO | tNO | tNO | tNO | tNO | tNO | tNO | tNO | tNO | tNO | tNO | tYES | tNO | tNO | tNO | tNO | tYES | tNO | tNO | tNO | tNO | tNO | tNO | tNO | tNO | tNO | tNO | tNO | tNO | tNO | tNO | tNO | tNO | tNO | tNO | tNO | tNO | tYES | tYES | Botão com sinalizador led modular 12Vca 3NA Verde | Bouton poussoir avec Voyant lumineux simple led 12Vca 3NA Vert | INSTALL. PUSHBUTTON WITH SIGNAL LAMP LED 12VAC 3NO GREEN | 05/10/10 | Y | N
6300 | tYES | tNO |  | NP9-PPV30-230 | Pulsador con piloto led 230Vca 3NA Verde | NP9-PPV30-230 | #REF! | 154 | 6925808346515 | tYES | tYES | tYES | P000001 | 584079 | 12 | 180 | 462 | 232 | 260 | 15.1 | tYES | N | tYES | tYES | 13 | 70 | 8536901000 | 3 | NP9.png | tNO | tNO | tNO | tNO | tNO | tNO | tNO | tNO | tNO | tNO | tNO | tNO | tNO | tNO | tNO | tYES | tNO | tNO | tNO | tNO | tNO | tNO | tNO | tNO | tNO | tNO | tNO | tNO | tNO | tNO | tNO | tNO | tYES | tNO | tNO | tNO | tNO | tYES | tNO | tNO | tNO | tNO | tNO | tNO | tNO | tNO | tNO | tNO | tNO | tNO | tNO | tNO | tNO | tNO | tNO | tNO | tNO | tNO | tYES | tYES | Botão com sinalizador led modular 230Vca 3NA Verde | Bouton poussoir avec Voyant lumineux simple led 230Vca 3NA Vert | INSTALL. PUSHBUTTON WITH SIGNAL LAMP LED 230VAC 3NO GREEN | 05/10/10 | Y | N
6301 | tYES | tNO |  | NP9-PPV30-24 | Pulsador con piloto led 24Vca 3NA Verde | NP9-PPV30-24 | #REF! | 154 | 6925808346621 | tYES | tYES | tYES | P000001 | 584090 | 12 | 180 | 462 | 232 | 260 | 13.3 | tYES | N | tYES | tYES | 13 | 70 | 8536901000 | 3 | NP9.png | tNO | tNO | tNO | tNO | tNO | tNO | tNO | tNO | tNO | tNO | tNO | tNO | tNO | tNO | tNO | tYES | tNO | tNO | tNO | tNO | tNO | tNO | tNO | tNO | tNO | tNO | tNO | tNO | tNO | tNO | tNO | tNO | tYES | tNO | tNO | tNO | tNO | tYES | tNO | tNO | tNO | tNO | tNO | tNO | tNO | tNO | tNO | tNO | tNO | tNO | tNO | tNO | tNO | tNO | tNO | tNO | tNO | tNO | tYES | tYES | Botão com sinalizador led modular 24Vca 3NA Verde | Bouton poussoir avec Voyant lumineux simple led 24Vca 3NA Vert | INSTALL. PUSHBUTTON WITH SIGNAL LAMP LED 24VAC 3NO GREEN | 05/10/10 | Y | N
6302 | tYES | tNO |  | NP9-PPV30-6,3 | Pulsador con piloto led 6,3Vca 3NA Verde | NP9-PPV30-6,3 | #REF! | 154 | 6925808346744 | tYES | tYES | tYES | P000001 | 584102 | 12 | 180 | 462 | 232 | 260 | 15.1 | tYES | N | tYES | tYES | 13 | 70 | 8536901000 | 3 | NP9.png | tNO | tNO | tNO | tNO | tNO | tNO | tNO | tNO | tNO | tNO | tNO | tNO | tNO | tNO | tNO | tYES | tNO | tNO | tNO | tNO | tNO | tNO | tNO | tNO | tNO | tNO | tNO | tNO | tNO | tNO | tNO | tNO | tYES | tNO | tNO | tNO | tNO | tYES | tNO | tNO | tNO | tNO | tNO | tNO | tNO | tNO | tNO | tNO | tNO | tNO | tNO | tNO | tNO | tNO | tNO | tNO | tNO | tNO | tYES | tYES | Botão com sinalizador led modular 6,3Vca 3NA Verde | Bouton poussoir avec Voyant lumineux simple led 6,3Vca 3NA Vert | INSTALL. PUSHBUTTON WITH SIGNAL LAMP LED 6,3VAC 3NO GREEN | 05/10/10 | Y | N
6303 | tYES | tNO |  | NP9-PR12-230 | Pulsador modular 1NA+2NC Rojo | NP9-PR12-230 | #REF! | 154 | 6925808308957 | tYES | tYES | tYES | P000001 | 584041 | 12 | 180 | 462 | 232 | 260 | 13.48 | tYES | N | tYES | tYES | 13 | 70 | 8536901000 | 3 | NP9.png | tNO | tNO | tNO | tNO | tNO | tNO | tNO | tNO | tNO | tNO | tNO | tNO | tNO | tNO | tNO | tYES | tNO | tNO | tNO | tNO | tNO | tNO | tNO | tNO | tNO | tNO | tNO | tNO | tNO | tNO | tNO | tNO | tYES | tNO | tNO | tNO | tNO | tYES | tNO | tNO | tNO | tNO | tNO | tNO | tNO | tNO | tNO | tNO | tNO | tNO | tNO | tNO | tNO | tNO | tNO | tNO | tNO | tNO | tYES | tYES | Botão modular 1NA+2NC Vermelho | Bouton poussoir modulaire 1NA+2NC Rouge | INSTALLATION PUSHBUTTON 1NA+2NC RED | 05/10/10 | Y | N
6304 | tYES | tNO |  | NP9-PR21-230 | Pulsador modular 2NA+1NC Rojo | NP9-PR21-230 | #REF! | 154 | 6925808308940 | tYES | tYES | tYES | P000001 | 584040 | 12 | 180 | 462 | 232 | 260 | 13.48 | tYES | N | tYES | tYES | 13 | 70 | 8536901000 | 3 | NP9.png | tNO | tNO | tNO | tNO | tNO | tNO | tNO | tNO | tNO | tNO | tNO | tNO | tNO | tNO | tNO | tYES | tNO | tNO | tNO | tNO | tNO | tNO | tNO | tNO | tNO | tNO | tNO | tNO | tNO | tNO | tNO | tNO | tYES | tNO | tNO | tNO | tNO | tYES | tNO | tNO | tNO | tNO | tNO | tNO | tNO | tNO | tNO | tNO | tNO | tNO | tNO | tNO | tNO | tNO | tNO | tNO | tNO | tNO | tYES | tYES | Botão modular 2NA+1NC Vermelho | Bouton poussoir modulaire 2NA+1NC Rouge | INSTALLATION PUSHBUTTON 2NA+1NC RED | 05/10/10 | Y | N
6305 | tYES | tNO |  | NP9-PR22-230 | Pulsador modular 2NA+2NC Rojo | NP9-PR22-230 | #REF! | 154 | 6925808346775 | tYES | tYES | tYES | P000001 | 584105 | 12 | 180 | 462 | 232 | 260 | 14.38 | tYES | N | tYES | tYES | 13 | 70 | 8536901000 | 3 | NP9.png | tNO | tNO | tNO | tNO | tNO | tNO | tNO | tNO | tNO | tNO | tNO | tNO | tNO | tNO | tNO | tYES | tNO | tNO | tNO | tNO | tNO | tNO | tNO | tNO | tNO | tNO | tNO | tNO | tNO | tNO | tNO | tNO | tYES | tNO | tNO | tNO | tNO | tYES | tNO | tNO | tNO | tNO | tNO | tNO | tNO | tNO | tNO | tNO | tNO | tNO | tNO | tNO | tNO | tNO | tNO | tNO | tNO | tNO | tYES | tYES | Botão modular 2NA+2NC Vermelho | Bouton poussoir modulaire 2NA+2NC Rouge | INSTALLATION PUSHBUTTON 2NA+2NC RED | 05/10/10 | Y | N
6306 | tYES | tNO |  | NP9-PR30-230 | Pulsador modular 3NA Rojo | NP9-PR30-230 | #REF! | 154 | 6925808308933 | tYES | tYES | tYES | P000001 | 584039 | 12 | 180 | 462 | 232 | 260 | 13.48 | tYES | N | tYES | tYES | 13 | 70 | 8536901000 | 3 | NP9.png | tNO | tNO | tNO | tNO | tNO | tNO | tNO | tNO | tNO | tNO | tNO | tNO | tNO | tNO | tNO | tYES | tNO | tNO | tNO | tNO | tNO | tNO | tNO | tNO | tNO | tNO | tNO | tNO | tNO | tNO | tNO | tNO | tYES | tNO | tNO | tNO | tNO | tYES | tNO | tNO | tNO | tNO | tNO | tNO | tNO | tNO | tNO | tNO | tNO | tNO | tNO | tNO | tNO | tNO | tNO | tNO | tNO | tNO | tYES | tYES | Botão modular 3NA Vermelho | Bouton poussoir modulaire 3NA Rouge | INSTALLATION PUSHBUTTON 3NA RED | 05/10/10 | Y | N
6307 | tYES | tNO |  | NP9-PV12-230 | Pulsador modular 1NA+2NC Verde | NP9-PV12-230 | #REF! | 154 | 6925808308988 | tYES | tYES | tYES | P000001 | 584044 | 12 | 180 | 462 | 232 | 260 | 13.48 | tYES | N | tYES | tYES | 13 | 70 | 8536901000 | 3 | NP9.png | tNO | tNO | tNO | tNO | tNO | tNO | tNO | tNO | tNO | tNO | tNO | tNO | tNO | tNO | tNO | tYES | tNO | tNO | tNO | tNO | tNO | tNO | tNO | tNO | tNO | tNO | tNO | tNO | tNO | tNO | tNO | tNO | tYES | tNO | tNO | tNO | tNO | tYES | tNO | tNO | tNO | tNO | tNO | tNO | tNO | tNO | tNO | tNO | tNO | tNO | tNO | tNO | tNO | tNO | tNO | tNO | tNO | tNO | tYES | tYES | Botão modular 1NA+2NC Verde | Bouton poussoir modulaire 1NA+2NC Vert | INSTALLATION PUSHBUTTON 1NA+2NC GREEN | 05/10/10 | Y | N
6308 | tYES | tNO |  | NP9-PV21-230 | Pulsador modular 2NA+1NC Verde | NP9-PV21-230 | #REF! | 154 | 6925808308971 | tYES | tYES | tYES | P000001 | 584043 | 12 | 180 | 462 | 232 | 260 | 13.48 | tYES | N | tYES | tYES | 13 | 70 | 8536901000 | 3 | NP9.png | tNO | tNO | tNO | tNO | tNO | tNO | tNO | tNO | tNO | tNO | tNO | tNO | tNO | tNO | tNO | tYES | tNO | tNO | tNO | tNO | tNO | tNO | tNO | tNO | tNO | tNO | tNO | tNO | tNO | tNO | tNO | tNO | tYES | tNO | tNO | tNO | tNO | tYES | tNO | tNO | tNO | tNO | tNO | tNO | tNO | tNO | tNO | tNO | tNO | tNO | tNO | tNO | tNO | tNO | tNO | tNO | tNO | tNO | tYES | tYES | Botão modular 2NA+1NC Verde | Bouton poussoir modulaire 2NA+1NC Vert | INSTALLATION PUSHBUTTON 2NA+1NC GREEN | 05/10/10 | Y | N
6309 | tYES | tNO |  | NP9-PV22-230 | Pulsador modular 2NA+2NC Verde | NP9-PV22-230 | #REF! | 154 | 6925808345488 | tYES | tYES | tYES | P000001 | 584074 | 12 | 180 | 462 | 232 | 260 | 14.38 | tYES | N | tYES | tYES | 13 | 70 | 8536901000 | 3 | NP9.png | tNO | tNO | tNO | tNO | tNO | tNO | tNO | tNO | tNO | tNO | tNO | tNO | tNO | tNO | tNO | tYES | tNO | tNO | tNO | tNO | tNO | tNO | tNO | tNO | tNO | tNO | tNO | tNO | tNO | tNO | tNO | tNO | tYES | tNO | tNO | tNO | tNO | tYES | tNO | tNO | tNO | tNO | tNO | tNO | tNO | tNO | tNO | tNO | tNO | tNO | tNO | tNO | tNO | tNO | tNO | tNO | tNO | tNO | tYES | tYES | Botão modular 2NA+2NC Verde | Bouton poussoir modulaire 2NA+2NC Vert | INSTALLATION PUSHBUTTON 2NA+2NC GREEN | 05/10/10 | Y | N
6310 | tYES | tNO |  | NP9-PV30-230 | Pulsador modular 3NA Verde | NP9-PV30-230 | #REF! | 154 | 6925808308964 | tYES | tYES | tYES | P000001 | 584042 | 12 | 180 | 462 | 232 | 260 | 13.48 | tYES | N | tYES | tYES | 13 | 70 | 8536901000 | 3 | NP9.png | tNO | tNO | tNO | tNO | tNO | tNO | tNO | tNO | tNO | tNO | tNO | tNO | tNO | tNO | tNO | tYES | tNO | tNO | tNO | tNO | tNO | tNO | tNO | tNO | tNO | tNO | tNO | tNO | tNO | tNO | tNO | tNO | tYES | tNO | tNO | tNO | tNO | tYES | tNO | tNO | tNO | tNO | tNO | tNO | tNO | tNO | tNO | tNO | tNO | tNO | tNO | tNO | tNO | tNO | tNO | tNO | tNO | tNO | tYES | tYES | Botão modular 3NA Verde | Bouton poussoir modulaire 3NA Vert | INSTALLATION PUSHBUTTON 3NA GREEN | 05/10/10 | Y | N
6311 | tYES | tNO |  | NPH1-10 | Caja 1 elemento vacia tapa gris (Serie NP8) IP65 | NPH1-10 | #REF! | 152 | 6901800047414 | tYES | tYES | tYES | P000001 | 587055 | 1 | 45 | 422 | 259 | 242 | 7.3 | tYES | N | tYES | tYES | 120 | 75 | 8536901000 | 3 |  | tNO | tNO | tNO | tNO | tNO | tNO | tNO | tNO | tNO | tNO | tYES | tNO | tNO | tNO | tNO | tNO | tNO | tNO | tNO | tNO | tNO | tNO | tNO | tNO | tNO | tNO | tNO | tNO | tNO | tNO | tYES | tNO | tNO | tNO | tNO | tNO | tYES | tNO | tNO | tNO | tNO | tNO | tNO | tNO | tNO | tNO | tNO | tNO | tNO | tNO | tNO | tNO | tNO | tNO | tNO | tNO | tNO | tNO | tYES | tYES |  |  | Bare box 1 component - grey cover (model NP8) IP65 | 24/04/17 | Y | N
6312 | tYES | tNO |  | NPH1-10J | Caja 1 elemento vacia tapa amarilla (Serie NP8) IP65 | NPH1-10J | #REF! | 152 | 6901800047438 | tYES | tYES | tYES | P000001 | 587057 | 1 | 45 | 422 | 259 | 242 | 7.2 | tYES | N | tYES | tYES | 120 | 75 | 8536901000 | 3 |  | tNO | tNO | tNO | tNO | tNO | tNO | tNO | tNO | tNO | tNO | tYES | tNO | tNO | tNO | tNO | tNO | tNO | tNO | tNO | tNO | tNO | tNO | tNO | tNO | tNO | tNO | tNO | tNO | tNO | tNO | tYES | tNO | tNO | tNO | tNO | tNO | tYES | tNO | tNO | tNO | tNO | tNO | tNO | tNO | tNO | tNO | tNO | tNO | tNO | tNO | tNO | tNO | tNO | tNO | tNO | tNO | tNO | tNO | tYES | tYES |  |  | Bare box 1 component - yellow cover (model NP8) IP65 | 24/04/17 | Y | N
6313 | tYES | tNO |  | NPH1-20 | Caja 2 elementos vacia tapa gris (Serie NP8) IP65 | NPH1-20 | #REF! | 152 | 6901800999881 | tYES | tYES | tYES | P000001 | 587999 | 1 | 18 | 348 | 268 | 155 | 3.56 | tYES | N | tYES | tYES | 120 | 75 | 8536901000 | 3 |  | tNO | tNO | tNO | tNO | tNO | tNO | tNO | tNO | tNO | tNO | tYES | tNO | tNO | tNO | tNO | tNO | tNO | tNO | tNO | tNO | tNO | tNO | tNO | tNO | tNO | tNO | tNO | tNO | tNO | tNO | tYES | tNO | tNO | tNO | tNO | tNO | tYES | tNO | tNO | tNO | tNO | tNO | tNO | tNO | tNO | tNO | tNO | tNO | tNO | tNO | tNO | tNO | tNO | tNO | tNO | tNO | tNO | tNO | tYES | tYES |  |  | Bare box 2 component - grey cover (model NP8) IP65 | 24/04/17 | Y | N
6314 | tYES | tNO |  | NPH1-20J | Caja 2 elementos vacia tapa amarilla (Serie NP8) IP65 | NPH1-20J | #REF! | 152 | 6901800047445 | tYES | tYES | tYES | P000001 | 587058 | 1 | 18 | 348 | 268 | 155 | 3.56 | tYES | N | tYES | tYES | 120 | 75 | 8536901000 | 3 |  | tNO | tNO | tNO | tNO | tNO | tNO | tNO | tNO | tNO | tNO | tYES | tNO | tNO | tNO | tNO | tNO | tNO | tNO | tNO | tNO | tNO | tNO | tNO | tNO | tNO | tNO | tNO | tNO | tNO | tNO | tYES | tNO | tNO | tNO | tNO | tNO | tYES | tNO | tNO | tNO | tNO | tNO | tNO | tNO | tNO | tNO | tNO | tNO | tNO | tNO | tNO | tNO | tNO | tNO | tNO | tNO | tNO | tNO | tYES | tYES |  |  | Bare box 2 component - yellow cover (model NP8) IP65 | 24/04/17 | Y | N
6315 | tYES | tNO |  | NPH1-30 | Caja 3 elementos vacia tapa gris (Serie NP8) IP65 | NPH1-30 | #REF! | 152 | 6901800047421 | tYES | tYES | tYES | P000001 | 587056 | 1 | 45 | 422 | 259 | 242 | 7.3 | tYES | N | tYES | tYES | 120 | 75 | 8536303090 | 3 |  | tNO | tNO | tNO | tNO | tNO | tNO | tNO | tNO | tNO | tNO | tYES | tNO | tNO | tNO | tNO | tNO | tNO | tNO | tNO | tNO | tNO | tNO | tNO | tNO | tNO | tNO | tNO | tNO | tNO | tNO | tYES | tNO | tNO | tNO | tNO | tNO | tNO | tNO | tNO | tNO | tNO | tNO | tNO | tNO | tNO | tNO | tNO | tNO | tNO | tNO | tNO | tNO | tNO | tNO | tNO | tNO | tNO | tNO | tNO | tNO |  |  |  | 17/07/24 | Y | N
6316 | tYES | tNO |  | NPH1-30J | Caja 3 elementos vacia tapa amarilla (Serie NP8) IP65 | NPH1-30J | #REF! | 152 | 6901800047452 | tYES | tYES | tYES | P000001 | 587059 | 1 | 30 | 371 | 311 | 264 | 6.88 | tYES | N | tYES | tYES | 120 | 75 | 8536303090 | 3 |  | tNO | tNO | tNO | tNO | tNO | tNO | tNO | tNO | tNO | tNO | tYES | tNO | tNO | tNO | tNO | tNO | tNO | tNO | tNO | tNO | tNO | tNO | tNO | tNO | tNO | tNO | tNO | tNO | tNO | tNO | tYES | tNO | tNO | tNO | tNO | tNO | tNO | tNO | tNO | tNO | tNO | tNO | tNO | tNO | tNO | tNO | tNO | tNO | tNO | tNO | tNO | tNO | tNO | tNO | tNO | tNO | tNO | tNO | tNO | tNO |  |  |  | 17/07/24 | Y | N
6317 | tYES | tNO |  | NQ2-15P/12-230 | Caja maniobra metálica IP40 con contactor NC1-12 230Vca | NQ2-15P/12-230 | #REF! | 171 | 6901800008521 | tYES | tYES | tYES | P000001 | 493533 | 1 | 6 | 413 | 233 | 335 | 9.25 | tYES | N | tYES | tYES | 83 | 65 | 8536303090 | 3 | NQ2.png | tNO | tNO | tNO | tNO | tNO | tNO | tNO | tNO | tNO | tNO | tNO | tNO | tNO | tNO | tNO | tNO | tNO | tYES | tNO | tNO | tNO | tNO | tNO | tNO | tNO | tNO | tNO | tNO | tNO | tNO | tYES | tNO | tNO | tNO | tNO | tNO | tNO | tNO | tNO | tNO | tNO | tNO | tNO | tNO | tNO | tNO | tNO | tNO | tYES | tNO | tNO | tNO | tNO | tNO | tNO | tNO | tNO | tNO | tNO | tYES | Botoneira metálica IP40 com contactor NC1-12 230Vca | Boîtier manoeuvre métallique IP40 avec contacteur NC1-12 230Vca | Direct On-Line Starter IP40 metal box with contactor NC1-12 230Vca | 05/10/10 | Y | N
6318 | tYES | tNO |  | NQ2-15P/12-400 | Caja maniobra metálica IP40 con contactor NC1-12 400Vca | NQ2-15P/12-400 | #REF! | 171 | 6901800008729 | tYES | tYES | tYES | P000001 | 493553 | 1 | 6 | 413 | 233 | 335 | 9.25 | tYES | N | tYES | tYES | 83 | 65 | 8536303090 | 3 | NQ2.png | tNO | tNO | tNO | tNO | tNO | tNO | tNO | tNO | tNO | tNO | tNO | tNO | tNO | tNO | tNO | tNO | tNO | tYES | tNO | tNO | tNO | tNO | tNO | tNO | tNO | tNO | tNO | tNO | tNO | tNO | tYES | tNO | tNO | tNO | tNO | tNO | tNO | tNO | tNO | tNO | tNO | tNO | tNO | tNO | tNO | tNO | tNO | tNO | tYES | tNO | tNO | tNO | tNO | tNO | tNO | tNO | tNO | tNO | tNO | tYES | Botoneira metálica IP40 com contactor NC1-12 400Vca | Boîtier manoeuvre métallique IP40 avec contacteur NC1-12 400Vca | Direct On-Line Starter IP40 metal box with contactor NC1-12 400Vca | 05/10/10 | Y | N
6319 | tYES | tNO |  | NQ2-15P/18-230 | Caja maniobra metálica IP40 con contactor NC1-18 230Vca | NQ2-15P/18-230 | #REF! | 171 | 6901800008958 | tYES | tYES | tYES | P000001 | 493576 | 1 | 6 | 413 | 233 | 335 | 9.37 | tYES | N | tYES | tYES | 83 | 65 | 8536303090 | 3 | NQ2.png | tNO | tNO | tNO | tNO | tNO | tNO | tNO | tNO | tNO | tNO | tNO | tNO | tNO | tNO | tNO | tNO | tNO | tYES | tNO | tNO | tNO | tNO | tNO | tNO | tNO | tNO | tNO | tNO | tNO | tNO | tYES | tNO | tNO | tNO | tNO | tNO | tNO | tNO | tNO | tNO | tNO | tNO | tNO | tNO | tNO | tNO | tNO | tNO | tYES | tNO | tNO | tNO | tNO | tNO | tNO | tNO | tNO | tNO | tNO | tYES | Botoneira metálica IP40 com contactor NC1-18 230Vca | Boîtier manoeuvre métallique IP40 avec contacteur NC1-18 230Vca | Direct On-Line Starter IP40 metal box with contactor NC1-18 230Vca | 05/10/10 | Y | N
6320 | tYES | tNO |  | NQ2-15P/18-400 | Caja maniobra metálica IP40 con contactor NC1-18 400Vca | NQ2-15P/18-400 | #REF! | 171 | 6901800008996 | tYES | tYES | tYES | P000001 | 493580 | 1 | 6 | 413 | 233 | 335 | 9.37 | tYES | N | tYES | tYES | 83 | 65 | 8536303090 | 3 | NQ2.png | tNO | tNO | tNO | tNO | tNO | tNO | tNO | tNO | tNO | tNO | tNO | tNO | tNO | tNO | tNO | tNO | tNO | tYES | tNO | tNO | tNO | tNO | tNO | tNO | tNO | tNO | tNO | tNO | tNO | tNO | tYES | tNO | tNO | tNO | tNO | tNO | tNO | tNO | tNO | tNO | tNO | tNO | tNO | tNO | tNO | tNO | tNO | tNO | tYES | tNO | tNO | tNO | tNO | tNO | tNO | tNO | tNO | tNO | tNO | tYES | Botoneira metálica IP40 com contactor NC1-18 400Vca | Boîtier manoeuvre métallique IP40 avec contacteur NC1-18 400Vca | Direct On-Line Starter IP40 metal box with contactor NC1-18 400Vca | 07/03/14 | Y | N
6321 | tYES | tNO |  | NQ2-15P/25-230 | Caja maniobra metálica IP40 con contactor NC1-25 230Vca | NQ2-15P/25-230 | #REF! | 171 | 6901800007807 | tYES | tYES | tYES | P000001 | 493461 | 1 | 6 | 413 | 233 | 335 | 10.69 | tYES | N | tYES | tYES | 83 | 65 | 8536303090 | 3 | NQ2.png | tNO | tNO | tNO | tNO | tNO | tNO | tNO | tNO | tNO | tNO | tNO | tNO | tNO | tNO | tNO | tNO | tNO | tYES | tNO | tNO | tNO | tNO | tNO | tNO | tNO | tNO | tNO | tNO | tNO | tNO | tYES | tNO | tNO | tNO | tNO | tNO | tNO | tNO | tNO | tNO | tNO | tNO | tNO | tNO | tNO | tNO | tNO | tNO | tYES | tNO | tNO | tNO | tNO | tNO | tNO | tNO | tNO | tNO | tNO | tYES | Botoneira metálica IP40 com contactor NC1-25 230Vca | Boîtier manoeuvre métallique IP40 avec contacteur NC1-25 230Vca | Direct On-Line Starter IP40 metal box with contactor NC1-25 230Vca | 05/10/10 | Y | N
6322 | tYES | tNO |  | NQ2-15P/25-400 | Caja maniobra metálica IP40 con contactor NC1-25 400Vca | NQ2-15P/25-400 | #REF! | 171 | 6901800009078 | tYES | tYES | tYES | P000001 | 493588 | 1 | 6 | 413 | 233 | 335 | 10.51 | tYES | N | tYES | tYES | 83 | 65 | 8536303090 | 3 | NQ2.png | tNO | tNO | tNO | tNO | tNO | tNO | tNO | tNO | tNO | tNO | tNO | tNO | tNO | tNO | tNO | tNO | tNO | tYES | tNO | tNO | tNO | tNO | tNO | tNO | tNO | tNO | tNO | tNO | tNO | tNO | tYES | tNO | tNO | tNO | tNO | tNO | tNO | tNO | tNO | tNO | tNO | tNO | tNO | tNO | tNO | tNO | tNO | tNO | tYES | tNO | tNO | tNO | tNO | tNO | tNO | tNO | tNO | tNO | tNO | tYES | Botoneira metálica IP40 com contactor NC1-25 400Vca | Boîtier manoeuvre métallique IP40 avec contacteur NC1-25 400Vca | Direct On-Line Starter IP40 metal box with contactor NC1-25 400Vca | 05/10/10 | Y | N
6323 | tYES | tNO |  | NQ2-15P/32-230 | Caja maniobra metálica IP40 con contactor NC1-32 230Vca | NQ2-15P/32-230 | #REF! | 171 | 6901800008057 | tYES | tYES | tYES | P000001 | 254822 | 1 | 6 | 413 | 233 | 335 | 10.87 | tYES | N | tYES | tYES | 83 | 65 | 8536303090 | 3 | NQ2.png | tNO | tNO | tNO | tNO | tNO | tNO | tNO | tNO | tNO | tNO | tNO | tNO | tNO | tNO | tNO | tNO | tNO | tYES | tNO | tNO | tNO | tNO | tNO | tNO | tNO | tNO | tNO | tNO | tNO | tNO | tYES | tNO | tNO | tNO | tNO | tNO | tNO | tNO | tNO | tNO | tNO | tNO | tNO | tNO | tNO | tNO | tNO | tNO | tYES | tNO | tNO | tNO | tNO | tNO | tNO | tNO | tNO | tNO | tNO | tYES | Botoneira metálica IP40 com contactor NC1-32 230Vca | Boîtier manoeuvre métallique IP40 avec contacteur NC1-32 230Vca | Direct On-Line Starter IP40 metal box with contactor NC1-32 230Vca | 05/10/10 | Y | N
6324 | tYES | tNO |  | NQ2-15P/32-400 | Caja maniobra metálica IP40 con contactor NC1-32 400Vca | NQ2-15P/32-400 | #REF! | 171 | 6901800007685 | tYES | tYES | tYES | P000001 | 493446 | 1 | 6 | 413 | 233 | 335 | 10.69 | tYES | N | tYES | tYES | 83 | 65 | 8536303090 | 3 | NQ2.png | tNO | tNO | tNO | tNO | tNO | tNO | tNO | tNO | tNO | tNO | tNO | tNO | tNO | tNO | tNO | tNO | tNO | tYES | tNO | tNO | tNO | tNO | tNO | tNO | tNO | tNO | tNO | tNO | tNO | tNO | tYES | tNO | tNO | tNO | tNO | tNO | tNO | tNO | tNO | tNO | tNO | tNO | tNO | tNO | tNO | tNO | tNO | tNO | tYES | tNO | tNO | tNO | tNO | tNO | tNO | tNO | tNO | tNO | tNO | tYES | Botoneira metálica IP40 com contactor NC1-32 400Vca | Boîtier manoeuvre métallique IP40 avec contacteur NC1-32 400Vca | Direct On-Line Starter IP40 metal box with contactor NC1-32 400Vca | 05/10/10 | Y | N
6326 | tYES | tNO |  | NQ3-11P 110 | Caja maniobra plástica IP55 con contactor NC1-32-10 Bobina 110V 50Hz | NQ3-11P 110 | #REF! | 171 | 6925808331979 | tYES | tYES | tYES | P000001 | 496313 | 1 | 6 | 413 | 223 | 315 | 8.63 | tYES | N | tYES | tYES | 140 | 65 | 8536303090 | 3 |  | tNO | tNO | tNO | tNO | tNO | tNO | tNO | tNO | tNO | tNO | tNO | tNO | tNO | tNO | tNO | tNO | tNO | tYES | tNO | tNO | tNO | tNO | tNO | tNO | tNO | tNO | tNO | tNO | tNO | tNO | tYES | tNO | tNO | tNO | tNO | tNO | tNO | tNO | tNO | tNO | tNO | tNO | tNO | tNO | tNO | tNO | tNO | tNO | tYES | tNO | tNO | tNO | tNO | tNO | tNO | tNO | tNO | tNO | tNO | tYES |  |  |  | 08/10/19 | Y | N
6328 | tYES | tNO |  | NQ3-11P 230 | Caja maniobra plástica IP55 con contactor NC1-32-10 Bobina 230V 50Hz | NQ3-11P 230 | #REF! | 171 | 6925808332235 | tYES | tYES | tYES | P000001 | 496339 | 1 | 6 | 413 | 223 | 315 | 8.63 | tYES | N | tYES | tYES | 140 | 65 | 8536303090 | 3 |  | tNO | tNO | tNO | tNO | tNO | tNO | tNO | tNO | tNO | tNO | tNO | tNO | tNO | tNO | tNO | tNO | tNO | tYES | tNO | tNO | tNO | tNO | tNO | tNO | tNO | tNO | tNO | tNO | tNO | tNO | tYES | tNO | tNO | tNO | tNO | tNO | tNO | tNO | tNO | tNO | tNO | tNO | tNO | tNO | tNO | tNO | tNO | tNO | tYES | tNO | tNO | tNO | tNO | tNO | tNO | tNO | tNO | tNO | tNO | tYES |  |  |  | 08/10/19 | Y | N
6331 | tYES | tNO |  | NQ3-11P 415 | Caja maniobra plástica IP55 con contactor NC1-32-10 Bobina 415V 50Hz | NQ3-11P 415 | #REF! | 171 | 6925808332501 | tYES | tYES | tYES | P000001 | 496366 | 1 | 6 | 413 | 223 | 315 | 8.63 | tYES | N | tYES | tYES | 140 | 65 | 8536303090 | 3 |  | tNO | tNO | tNO | tNO | tNO | tNO | tNO | tNO | tNO | tNO | tNO | tNO | tNO | tNO | tNO | tNO | tNO | tYES | tNO | tNO | tNO | tNO | tNO | tNO | tNO | tNO | tNO | tNO | tNO | tNO | tYES | tNO | tNO | tNO | tNO | tNO | tNO | tNO | tNO | tNO | tNO | tNO | tNO | tNO | tNO | tNO | tNO | tNO | tYES | tNO | tNO | tNO | tNO | tNO | tNO | tNO | tNO | tNO | tNO | tYES |  |  |  | 08/10/19 | Y | N
6332 | tYES | tNO |  | NQ3-5.5P 110 | Caja maniobra plástica IP55 con contactor NC1-18-10 Bobina 110V 50Hz | NQ3-5.5P 110 | #REF! | 171 | 6925808332594 | tYES | tYES | tYES | P000001 | 496375 | 1 | 12 | 373 | 353 | 305 | 12.58 | tYES | N | tYES | tYES | 140 | 65 | 8536303090 | 3 |  | tNO | tNO | tNO | tNO | tNO | tNO | tNO | tNO | tNO | tNO | tNO | tNO | tNO | tNO | tNO | tNO | tNO | tYES | tNO | tNO | tNO | tNO | tNO | tNO | tNO | tNO | tNO | tNO | tNO | tNO | tYES | tNO | tNO | tNO | tNO | tNO | tNO | tNO | tNO | tNO | tNO | tNO | tNO | tNO | tNO | tNO | tNO | tNO | tYES | tNO | tNO | tNO | tNO | tNO | tNO | tNO | tNO | tNO | tNO | tYES |  |  |  | 08/10/19 | Y | N
6334 | tYES | tNO |  | NQ3-5.5P 230 | Caja maniobra plástica IP55 con contactor NC1-18-10 Bobina 230V 50Hz | NQ3-5.5P 230 | #REF! | 171 | 6925808332921 | tYES | tYES | tYES | P000001 | 496408 | 1 | 12 | 373 | 353 | 305 | 12.58 | tYES | N | tYES | tYES | 140 | 65 | 8536303090 | 3 |  | tNO | tNO | tNO | tNO | tNO | tNO | tNO | tNO | tNO | tNO | tNO | tNO | tNO | tNO | tNO | tNO | tNO | tYES | tNO | tNO | tNO | tNO | tNO | tNO | tNO | tNO | tNO | tNO | tNO | tNO | tYES | tNO | tNO | tNO | tNO | tNO | tNO | tNO | tNO | tNO | tNO | tNO | tNO | tNO | tNO | tNO | tNO | tNO | tYES | tNO | tNO | tNO | tNO | tNO | tNO | tNO | tNO | tNO | tNO | tYES |  |  |  | 08/10/19 | Y | N
6344 | tYES | tNO |  | NQ3-5.5P 415 | Caja maniobra plástica IP55 con contactor NC1-18-10 Bobina 415V 50Hz | NQ3-5.5P 415 | #REF! | 171 | 6925808333379 | tYES | tYES | tYES | P000001 | 496453 | 1 | 12 | 373 | 353 | 305 | 12.58 | tYES | N | tYES | tYES | 140 | 65 | 8536303090 | 3 |  | tNO | tNO | tNO | tNO | tNO | tNO | tNO | tNO | tNO | tNO | tNO | tNO | tNO | tNO | tNO | tNO | tNO | tYES | tNO | tNO | tNO | tNO | tNO | tNO | tNO | tNO | tNO | tNO | tNO | tNO | tYES | tNO | tNO | tNO | tNO | tNO | tNO | tNO | tNO | tNO | tNO | tNO | tNO | tNO | tNO | tNO | tNO | tNO | tYES | tNO | tNO | tNO | tNO | tNO | tNO | tNO | tNO | tNO | tNO | tYES |  |  |  | 08/10/19 | Y | N
6350 | tYES | tNO |  | NR2-11.5-0,16 | Relé térmico 13A para NC6 Reg.0,10/0,16A | NR2-11.5-0,16 | #REF! | 175 | 6925808319359 | tYES | tYES | tYES | P000001 | 268165 | 1 | 75 | 414 | 274 | 239 | 11.27 | tYES | N | tYES | tYES | 100 | 75 | 8536419090 | 3 | contactoresNC.png | tNO | tNO | tNO | tNO | tNO | tNO | tNO | tNO | tNO | tYES | tNO | tNO | tNO | tNO | tNO | tNO | tNO | tNO | tNO | tNO | tNO | tNO | tNO | tNO | tNO | tNO | tNO | tNO | tNO | tNO | tYES | tNO | tNO | tNO | tNO | tNO | tNO | tNO | tYES | tNO | tNO | tNO | tNO | tNO | tNO | tNO | tNO | tNO | tNO | tNO | tNO | tNO | tNO | tNO | tNO | tNO | tNO | tNO | tNO | tYES | Relé térmico 13A para NC6 Reg.0,10/0,16A | Relais thermique 13A pour NC6 Reg.0,10/0,16A | Thermal overload relay 13A for NC6 Reg.0,10/0,16A | 05/10/10 | Y | N
6351 | tYES | tNO |  | NR2-11.5-0,25 | Relé térmico 13A para NC6 Reg.0,16/0,25A | NR2-11.5-0,25 | #REF! | 175 | 6925808319366 | tYES | tYES | tYES | P000001 | 268166 | 1 | 75 | 414 | 274 | 239 | 11.31 | tYES | N | tYES | tYES | 100 | 75 | 8536419090 | 3 | contactoresNC.png | tNO | tNO | tNO | tNO | tNO | tNO | tNO | tNO | tNO | tYES | tNO | tNO | tNO | tNO | tNO | tNO | tNO | tNO | tNO | tNO | tNO | tNO | tNO | tNO | tNO | tNO | tNO | tNO | tNO | tNO | tYES | tNO | tNO | tNO | tNO | tNO | tNO | tNO | tYES | tNO | tNO | tNO | tNO | tNO | tNO | tNO | tNO | tNO | tNO | tNO | tNO | tNO | tNO | tNO | tNO | tNO | tNO | tNO | tNO | tYES | Relé térmico 13A para NC6 Reg.0,16/0,25A | Relais thermique 13A pour NC6 Reg.0,16/0,25A | Thermal overload relay 13A for NC6 Reg.0,16/0,25A | 05/10/10 | Y | N
6352 | tYES | tNO |  | NR2-11.5-0,4 | Relé térmico 13A para NC6 Reg.0,25/0,40A | NR2-11.5-0,4 | #REF! | 175 | 6925808319373 | tYES | tYES | tYES | P000001 | 268167 | 1 | 75 | 414 | 274 | 239 | 11.34 | tYES | N | tYES | tYES | 100 | 75 | 8536419090 | 3 | contactoresNC.png | tNO | tNO | tNO | tNO | tNO | tNO | tNO | tNO | tNO | tYES | tNO | tNO | tNO | tNO | tNO | tNO | tNO | tNO | tNO | tNO | tNO | tNO | tNO | tNO | tNO | tNO | tNO | tNO | tNO | tNO | tYES | tNO | tNO | tNO | tNO | tNO | tNO | tNO | tYES | tNO | tNO | tNO | tNO | tNO | tNO | tNO | tNO | tNO | tNO | tNO | tNO | tNO | tNO | tNO | tNO | tNO | tNO | tNO | tNO | tYES | Relé térmico 13A para NC6 Reg.0,25/0,40A | Relais thermique 13A pour NC6 Reg.0,25/0,40A | Thermal overload relay 13A for NC6 Reg.0,25/0,40A | 05/10/10 | Y | N
6353 | tYES | tNO |  | NR2-11.5-0,63 | Relé térmico 13A para NC6 Reg.0,40/0,63A | NR2-11.5-0,63 | #REF! | 175 | 6925808319380 | tYES | tYES | tYES | P000001 | 268168 | 1 | 75 | 414 | 274 | 239 | 11.45 | tYES | N | tYES | tYES | 100 | 75 | 8536419090 | 3 | contactoresNC.png | tNO | tNO | tNO | tNO | tNO | tNO | tNO | tNO | tNO | tYES | tNO | tNO | tNO | tNO | tNO | tNO | tNO | tNO | tNO | tNO | tNO | tNO | tNO | tNO | tNO | tNO | tNO | tNO | tNO | tNO | tYES | tNO | tNO | tNO | tNO | tNO | tNO | tNO | tYES | tNO | tNO | tNO | tNO | tNO | tNO | tNO | tNO | tNO | tNO | tNO | tNO | tNO | tNO | tNO | tNO | tNO | tNO | tNO | tNO | tYES | Relé térmico 13A para NC6 Reg.0,40/0,63A | Relais thermique 13A pour NC6 Reg.0,40/0,63A | Thermal overload relay 13A for NC6 Reg.0,40/0,63A | 05/10/10 | Y | N
6354 | tYES | tNO |  | NR2-11.5-1 | Relé térmico 13A para NC6 Reg.0,63/1,00A | NR2-11.5-1 | #REF! | 175 | 6925808319397 | tYES | tYES | tYES | P000001 | 268169 | 1 | 75 | 414 | 274 | 239 | 11.4 | tYES | N | tYES | tYES | 100 | 75 | 8536419090 | 3 | contactoresNC.png | tNO | tNO | tNO | tNO | tNO | tNO | tNO | tNO | tNO | tYES | tNO | tNO | tNO | tNO | tNO | tNO | tNO | tNO | tNO | tNO | tNO | tNO | tNO | tNO | tNO | tNO | tNO | tNO | tNO | tNO | tYES | tNO | tNO | tNO | tNO | tNO | tNO | tNO | tYES | tNO | tNO | tNO | tNO | tNO | tNO | tNO | tNO | tNO | tNO | tNO | tNO | tNO | tNO | tNO | tNO | tNO | tNO | tNO | tNO | tYES | Relé térmico 13A para NC6 Reg.0,63/1,00A | Relais thermique 13A pour NC6 Reg.0,63/1,00A | Thermal overload relay 13A for NC6 Reg.0,63/1,00A | 05/10/10 | Y | N
6355 | tYES | tNO |  | NR2-11.5-1,6 | Relé térmico 13A para NC6 Reg.1,00/1,60A | NR2-11.5-1,6 | #REF! | 175 | 6925808319403 | tYES | tYES | tYES | P000001 | 268170 | 1 | 75 | 414 | 274 | 239 | 11.64 | tYES | N | tYES | tYES | 100 | 75 | 8536419090 | 3 | contactoresNC.png | tNO | tNO | tNO | tNO | tNO | tNO | tNO | tNO | tNO | tYES | tNO | tNO | tNO | tNO | tNO | tNO | tNO | tNO | tNO | tNO | tNO | tNO | tNO | tNO | tNO | tNO | tNO | tNO | tNO | tNO | tYES | tNO | tNO | tNO | tNO | tNO | tNO | tNO | tYES | tNO | tNO | tNO | tNO | tNO | tNO | tNO | tNO | tNO | tNO | tNO | tNO | tNO | tNO | tNO | tNO | tNO | tNO | tNO | tNO | tYES | Relé térmico 13A para NC6 Reg.1,00/1,60A | Relais thermique 13A pour NC6 Reg.1,00/1,60A | Thermal overload relay 13A for NC6 Reg.1,00/1,60A | 05/10/10 | Y | N
6356 | tYES | tNO |  | NR2-11.5-10 | Relé térmico 13A para NC6 Reg.7,00/10,00A | NR2-11.5-10 | #REF! | 175 | 6925808319465 | tYES | tYES | tYES | P000001 | 268176 | 1 | 75 | 414 | 274 | 239 | 12.15 | tYES | N | tYES | tYES | 100 | 75 | 8536419090 | 3 | contactoresNC.png | tNO | tNO | tNO | tNO | tNO | tNO | tNO | tNO | tNO | tYES | tNO | tNO | tNO | tNO | tNO | tNO | tNO | tNO | tNO | tNO | tNO | tNO | tNO | tNO | tNO | tNO | tNO | tNO | tNO | tNO | tYES | tNO | tNO | tNO | tNO | tNO | tNO | tNO | tYES | tNO | tNO | tNO | tNO | tNO | tNO | tNO | tNO | tNO | tNO | tNO | tNO | tNO | tNO | tNO | tNO | tNO | tNO | tNO | tNO | tYES | Relé térmico 13A para NC6 Reg.7,00/10,00A | Relais thermique 13A pour NC6 Reg.7,00/10,00A | Thermal overload relay 13A for NC6 Reg.7,00/10,00A | 05/10/10 | Y | N
6357 | tYES | tNO |  | NR2-11.5-13 | Relé térmico 13A para NC6 Reg.9,00/13,00A | NR2-11.5-13 | #REF! | 175 | 6925808319472 | tYES | tYES | tYES | P000001 | 268177 | 1 | 75 | 414 | 274 | 239 | 12.15 | tYES | N | tYES | tYES | 100 | 75 | 8536419090 | 3 | contactoresNC.png | tNO | tNO | tNO | tNO | tNO | tNO | tNO | tNO | tNO | tYES | tNO | tNO | tNO | tNO | tNO | tNO | tNO | tNO | tNO | tNO | tNO | tNO | tNO | tNO | tNO | tNO | tNO | tNO | tNO | tNO | tYES | tNO | tNO | tNO | tNO | tNO | tNO | tNO | tYES | tNO | tNO | tNO | tNO | tNO | tNO | tNO | tNO | tNO | tNO | tNO | tNO | tNO | tNO | tNO | tNO | tNO | tNO | tNO | tNO | tYES | Relé térmico 13A para NC6 Reg.9,00/13,00A | Relais thermique 13A pour NC6 Reg.9,00/13,00A | Thermal overload relay 13A for NC6 Reg.9,00/13,00A | 05/10/10 | Y | N
6358 | tYES | tNO |  | NR2-11.5-2 | Relé térmico 13A para NC6 Reg.1,25/2,00A | NR2-11.5-2 | #REF! | 175 | 6925808319410 | tYES | tYES | tYES | P000001 | 268171 | 1 | 75 | 414 | 274 | 239 | 11.65 | tYES | N | tYES | tYES | 100 | 75 | 8536419090 | 3 | contactoresNC.png | tNO | tNO | tNO | tNO | tNO | tNO | tNO | tNO | tNO | tYES | tNO | tNO | tNO | tNO | tNO | tNO | tNO | tNO | tNO | tNO | tNO | tNO | tNO | tNO | tNO | tNO | tNO | tNO | tNO | tNO | tYES | tNO | tNO | tNO | tNO | tNO | tNO | tNO | tYES | tNO | tNO | tNO | tNO | tNO | tNO | tNO | tNO | tNO | tNO | tNO | tNO | tNO | tNO | tNO | tNO | tNO | tNO | tNO | tNO | tYES | Relé térmico 13A para NC6 Reg.1,25/2,00A | Relais thermique 13A pour NC6 Reg.1,25/2,00A | Thermal overload relay 13A for NC6 Reg.1,25/2,00A | 05/10/10 | Y | N
6359 | tYES | tNO |  | NR2-11.5-2,5 | Relé térmico 13A para NC6 Reg.1,60/2,50A | NR2-11.5-2,5 | #REF! | 175 | 6925808319427 | tYES | tYES | tYES | P000001 | 268172 | 1 | 75 | 414 | 274 | 239 | 11.54 | tYES | N | tYES | tYES | 100 | 75 | 8536419090 | 3 | contactoresNC.png | tNO | tNO | tNO | tNO | tNO | tNO | tNO | tNO | tNO | tYES | tNO | tNO | tNO | tNO | tNO | tNO | tNO | tNO | tNO | tNO | tNO | tNO | tNO | tNO | tNO | tNO | tNO | tNO | tNO | tNO | tYES | tNO | tNO | tNO | tNO | tNO | tNO | tNO | tYES | tNO | tNO | tNO | tNO | tNO | tNO | tNO | tNO | tNO | tNO | tNO | tNO | tNO | tNO | tNO | tNO | tNO | tNO | tNO | tNO | tYES | Relé térmico 13A para NC6 Reg.1,60/2,50A | Relais thermique 13A pour NC6 Reg.1,60/2,50A | Thermal overload relay 13A for NC6 Reg.1,60/2,50A | 05/10/10 | Y | N
6360 | tYES | tNO |  | NR2-11.5-4 | Relé térmico 13A para NC6 Reg.2,50/4,00A | NR2-11.5-4 | #REF! | 175 | 6925808319434 | tYES | tYES | tYES | P000001 | 268173 | 1 | 75 | 414 | 274 | 239 | 12.15 | tYES | N | tYES | tYES | 100 | 75 | 8536419090 | 3 | contactoresNC.png | tNO | tNO | tNO | tNO | tNO | tNO | tNO | tNO | tNO | tYES | tNO | tNO | tNO | tNO | tNO | tNO | tNO | tNO | tNO | tNO | tNO | tNO | tNO | tNO | tNO | tNO | tNO | tNO | tNO | tNO | tYES | tNO | tNO | tNO | tNO | tNO | tNO | tNO | tYES | tNO | tNO | tNO | tNO | tNO | tNO | tNO | tNO | tNO | tNO | tNO | tNO | tNO | tNO | tNO | tNO | tNO | tNO | tNO | tNO | tYES | Relé térmico 13A para NC6 Reg.2,50/4,00A | Relais thermique 13A pour NC6 Reg.2,50/4,00A | Thermal overload relay 13A for NC6 Reg.2,50/4,00A | 05/10/10 | Y | N
6361 | tYES | tNO |  | NR2-11.5-6 | Relé térmico 13A para NC6 Reg.4,00/6,00A | NR2-11.5-6 | #REF! | 175 | 6925808319441 | tYES | tYES | tYES | P000001 | 268174 | 1 | 75 | 414 | 274 | 239 | 12.15 | tYES | N | tYES | tYES | 100 | 75 | 8536419090 | 3 | contactoresNC.png | tNO | tNO | tNO | tNO | tNO | tNO | tNO | tNO | tNO | tYES | tNO | tNO | tNO | tNO | tNO | tNO | tNO | tNO | tNO | tNO | tNO | tNO | tNO | tNO | tNO | tNO | tNO | tNO | tNO | tNO | tYES | tNO | tNO | tNO | tNO | tNO | tNO | tNO | tYES | tNO | tNO | tNO | tNO | tNO | tNO | tNO | tNO | tNO | tNO | tNO | tNO | tNO | tNO | tNO | tNO | tNO | tNO | tNO | tNO | tYES | Relé térmico 13A para NC6 Reg.4,00/6,00A | Relais thermique 13A pour NC6 Reg.4,00/6,00A | Thermal overload relay 13A for NC6 Reg.4,00/6,00A | 05/10/10 | Y | N
6362 | tYES | tNO |  | NR2-11.5-8 | Relé térmico 13A para NC6 Reg.5,50/8,00A | NR2-11.5-8 | #REF! | 175 | 6925808319458 | tYES | tYES | tYES | P000001 | 268175 | 1 | 75 | 414 | 274 | 239 | 12.15 | tYES | N | tYES | tYES | 100 | 75 | 8536419090 | 3 | contactoresNC.png | tNO | tNO | tNO | tNO | tNO | tNO | tNO | tNO | tNO | tYES | tNO | tNO | tNO | tNO | tNO | tNO | tNO | tNO | tNO | tNO | tNO | tNO | tNO | tNO | tNO | tNO | tNO | tNO | tNO | tNO | tYES | tNO | tNO | tNO | tNO | tNO | tNO | tNO | tYES | tNO | tNO | tNO | tNO | tNO | tNO | tNO | tNO | tNO | tNO | tNO | tNO | tNO | tNO | tNO | tNO | tNO | tNO | tNO | tNO | tYES | Relé térmico 13A para NC6 Reg.5,50/8,00A | Relais thermique 13A pour NC6 Reg.5,50/8,00A | Thermal overload relay 13A for NC6 Reg.5,50/8,00A | 05/10/10 | Y | N
6363 | tYES | tNO |  | NR2-150-104 | Relé térmico 150A para NC2-115,150 Reg.80/104A | NR2-150-104 | #REF! | 175 | 6925808345365 | tYES | tYES | tYES | P000001 | 268292 | 1 | 12 | 437 | 234 | 282 | 10.3 | tYES | N | tYES | tYES | 100 | 75 | 8536419090 | 3 | contactoresNC.png | tNO | tNO | tNO | tNO | tNO | tNO | tNO | tNO | tNO | tYES | tNO | tNO | tNO | tNO | tNO | tNO | tNO | tNO | tNO | tNO | tNO | tNO | tNO | tNO | tNO | tNO | tNO | tNO | tNO | tNO | tYES | tNO | tNO | tNO | tNO | tNO | tNO | tNO | tYES | tNO | tNO | tNO | tNO | tNO | tNO | tNO | tNO | tNO | tNO | tNO | tNO | tNO | tNO | tNO | tNO | tNO | tNO | tNO | tNO | tYES | Relé térmico 150A para NC2-115,150 Reg.80/104A | Relais thermique 150A pour NC2-115,150 Reg.80/104A | Thermal overload relay 150A for NC2-115,150 Reg.80/104A | 05/10/10 | Y | N
6364 | tYES | tNO |  | NR2-150-120 | Relé térmico 150A para NC2-115,150 Reg.95/120A | NR2-150-120 | #REF! | 175 | 6925808345372 | tYES | tYES | tYES | P000001 | 268293 | 1 | 12 | 437 | 234 | 282 | 10.33 | tYES | N | tYES | tYES | 100 | 75 | 8536419090 | 3 | contactoresNC.png | tNO | tNO | tNO | tNO | tNO | tNO | tNO | tNO | tNO | tYES | tNO | tNO | tNO | tNO | tNO | tNO | tNO | tNO | tNO | tNO | tNO | tNO | tNO | tNO | tNO | tNO | tNO | tNO | tNO | tNO | tYES | tNO | tNO | tNO | tNO | tNO | tNO | tNO | tYES | tNO | tNO | tNO | tNO | tNO | tNO | tNO | tNO | tNO | tNO | tNO | tNO | tNO | tNO | tNO | tNO | tNO | tNO | tNO | tNO | tYES | Relé térmico 150A para NC2-115,150 Reg.95/120A | Relais thermique 150A pour NC2-115,150 Reg.95/120A | Thermal overload relay 150A for NC2-115,150 Reg.95/120A | 05/10/10 | Y | N
6365 | tYES | tNO |  | NR2-150-150 | Relé térmico 150A para NC2-115,150 Reg.110/150A | NR2-150-150 | #REF! | 175 | 6925808345389 | tYES | tYES | tYES | P000001 | 268294 | 1 | 12 | 437 | 234 | 282 | 10.32 | tYES | N | tYES | tYES | 100 | 75 | 8536419090 | 3 | contactoresNC.png | tNO | tNO | tNO | tNO | tNO | tNO | tNO | tNO | tNO | tYES | tNO | tNO | tNO | tNO | tNO | tNO | tNO | tNO | tNO | tNO | tNO | tNO | tNO | tNO | tNO | tNO | tNO | tNO | tNO | tNO | tYES | tNO | tNO | tNO | tNO | tNO | tNO | tNO | tYES | tNO | tNO | tNO | tNO | tNO | tNO | tNO | tNO | tNO | tNO | tNO | tNO | tNO | tNO | tNO | tNO | tNO | tNO | tNO | tNO | tYES | Relé térmico 150A para NC2-115,150 Reg.110/150A | Relais thermique 150A pour NC2-115,150 Reg.110/150A | Thermal overload relay 150A for NC2-115,150 Reg.110/150A | 05/10/10 | Y | N
6366 | tYES | tNO |  | NR2-200-125 | Relé térmico 200A para NC2-185,225 Reg.80/125A | NR2-200-125 | #REF! | 175 | 6925808345396 | tNO | tYES | tYES | P000001 | 268295 | 1 | 4 | 434 | 213 | 313 | 12.41 | tYES | N | tNO | tYES | 100 | 75 | 8536419090 | 3 | contactoresNC.png | tNO | tNO | tNO | tNO | tNO | tNO | tNO | tNO | tNO | tYES | tNO | tNO | tNO | tNO | tNO | tNO | tNO | tNO | tNO | tNO | tNO | tNO | tNO | tNO | tNO | tNO | tNO | tNO | tNO | tNO | tYES | tNO | tNO | tNO | tNO | tNO | tNO | tNO | tYES | tNO | tNO | tNO | tNO | tNO | tNO | tNO | tNO | tNO | tNO | tNO | tNO | tNO | tNO | tNO | tNO | tNO | tNO | tNO | tNO | tYES | Relé térmico 200A para NC2-185,225 Reg.80/125A | Relais thermique 200A pour NC2-185,225 Reg.80/125A | Thermal overload relay 200A for NC2-185,225 Reg.80/125A | 05/10/10 | Y | N
6367 | tYES | tNO |  | NR2-25-0,25 | Relé térmico 25A para NC1-12...32 Reg.0,16/0,25A | NR2-25-0,25 | #REF! | 175 | 6925808319168 | tYES | tYES | tYES | P000001 | 268133 | 1 | 90 | 446 | 269 | 319 | 16.9 | tYES | N | tYES | tYES | 100 | 75 | 8536419090 | 3 | contactoresNC.png | tNO | tNO | tNO | tNO | tNO | tNO | tNO | tNO | tNO | tYES | tNO | tNO | tNO | tNO | tNO | tNO | tNO | tNO | tNO | tNO | tNO | tNO | tNO | tNO | tNO | tNO | tNO | tNO | tNO | tNO | tYES | tNO | tNO | tNO | tNO | tNO | tNO | tNO | tYES | tNO | tNO | tNO | tNO | tNO | tNO | tNO | tNO | tNO | tNO | tNO | tNO | tNO | tNO | tNO | tNO | tNO | tNO | tNO | tNO | tYES | Relé térmico 25A para NC1-12...32 Reg.0,16/0,25A | Relais thermique 25A pour NC1-12...32 Reg.0,16/0,25A | Thermal overload relay 25A for NC1-12...32 Reg.0,16/0,25A | 05/10/10 | Y | N
6368 | tYES | tNO |  | NR2-25-0,4 | Relé térmico 25A para NC1-12...32 Reg.0,25/0,40A | NR2-25-0,4 | #REF! | 175 | 6925808319175 | tYES | tYES | tYES | P000001 | 268134 | 1 | 90 | 446 | 269 | 319 | 16.9 | tYES | N | tYES | tYES | 100 | 75 | 8536419090 | 3 | contactoresNC.png | tNO | tNO | tNO | tNO | tNO | tNO | tNO | tNO | tNO | tYES | tNO | tNO | tNO | tNO | tNO | tNO | tNO | tNO | tNO | tNO | tNO | tNO | tNO | tNO | tNO | tNO | tNO | tNO | tNO | tNO | tYES | tNO | tNO | tNO | tNO | tNO | tNO | tNO | tYES | tNO | tNO | tNO | tNO | tNO | tNO | tNO | tNO | tNO | tNO | tNO | tNO | tNO | tNO | tNO | tNO | tNO | tNO | tNO | tNO | tYES | Relé térmico 25A para NC1-12...32 Reg.0,25/0,40A | Relais thermique 25A pour NC1-12...32 Reg.0,25/0,40A | Thermal overload relay 25A for NC1-12...32 Reg.0,25/0,40A | 05/10/10 | Y | N
6369 | tYES | tNO |  | NR2-25-0,63 | Relé térmico 25A para NC1-12...32 Reg.0,40/0,63A | NR2-25-0,63 | #REF! | 175 | 6925808319182 | tYES | tYES | tYES | P000001 | 268135 | 1 | 90 | 446 | 269 | 319 | 16.9 | tYES | N | tYES | tYES | 100 | 75 | 8536419090 | 3 | contactoresNC.png | tNO | tNO | tNO | tNO | tNO | tNO | tNO | tNO | tNO | tYES | tNO | tNO | tNO | tNO | tNO | tNO | tNO | tNO | tNO | tNO | tNO | tNO | tNO | tNO | tNO | tNO | tNO | tNO | tNO | tNO | tYES | tNO | tNO | tNO | tNO | tNO | tNO | tNO | tYES | tNO | tNO | tNO | tNO | tNO | tNO | tNO | tNO | tNO | tNO | tNO | tNO | tNO | tNO | tNO | tNO | tNO | tNO | tNO | tNO | tYES | Relé térmico 25A para NC1-12...32 Reg.0,40/0,63A | Relais thermique 25A pour NC1-12...32 Reg.0,40/0,63A | Thermal overload relay 25A for NC1-12...32 Reg.0,40/0,63A | 05/10/10 | Y | N
6370 | tYES | tNO |  | NR2-25-1 | Relé térmico 25A para NC1-12...32 Reg.0,63/1,00A | NR2-25-1 | #REF! | 175 | 6925808319199 | tYES | tYES | tYES | P000001 | 268136 | 1 | 90 | 446 | 269 | 319 | 16.9 | tYES | N | tYES | tYES | 100 | 75 | 8536419090 | 3 | contactoresNC.png | tNO | tNO | tNO | tNO | tNO | tNO | tNO | tNO | tNO | tYES | tNO | tNO | tNO | tNO | tNO | tNO | tNO | tNO | tNO | tNO | tNO | tNO | tNO | tNO | tNO | tNO | tNO | tNO | tNO | tNO | tYES | tNO | tNO | tNO | tNO | tNO | tNO | tNO | tYES | tNO | tNO | tNO | tNO | tNO | tNO | tNO | tNO | tNO | tNO | tNO | tNO | tNO | tNO | tNO | tNO | tNO | tNO | tNO | tNO | tYES | Relé térmico 25A para NC1-12...32 Reg.0,63/1,00A | Relais thermique 25A pour NC1-12...32 Reg.0,63/1,00A | Thermal overload relay 25A for NC1-12...32 Reg.0,63/1,00A | 05/10/10 | Y | N
6371 | tYES | tNO |  | NR2-25-1,6 | Relé térmico 25A para NC1-12...32 Reg.1,00/1,60A | NR2-25-1,6 | #REF! | 175 | 6925808319205 | tYES | tYES | tYES | P000001 | 268137 | 1 | 90 | 446 | 269 | 319 | 16.8 | tYES | N | tYES | tYES | 100 | 75 | 8536419090 | 3 | contactoresNC.png | tNO | tNO | tNO | tNO | tNO | tNO | tNO | tNO | tNO | tYES | tNO | tNO | tNO | tNO | tNO | tNO | tNO | tNO | tNO | tNO | tNO | tNO | tNO | tNO | tNO | tNO | tNO | tNO | tNO | tNO | tYES | tNO | tNO | tNO | tNO | tNO | tNO | tNO | tYES | tNO | tNO | tNO | tNO | tNO | tNO | tNO | tNO | tNO | tNO | tNO | tNO | tNO | tNO | tNO | tNO | tNO | tNO | tNO | tNO | tYES | Relé térmico 25A para NC1-12...32 Reg.1,00/1,60A | Relais thermique 25A pour NC1-12...32 Reg.1,00/1,60A | Thermal overload relay 25A for NC1-12...32 Reg.1,00/1,60A | 05/10/10 | Y | N
6372 | tYES | tNO |  | NR2-25-10 | Relé térmico 25A para NC1-12...32 Reg.7,00/10,00A | NR2-25-10 | #REF! | 175 | 6925808318369 | tYES | tYES | tYES | P000001 | 268096 | 1 | 90 | 446 | 269 | 319 | 17 | tYES | N | tYES | tYES | 100 | 75 | 8536419090 | 3 | contactoresNC.png | tNO | tNO | tNO | tNO | tNO | tNO | tNO | tNO | tNO | tYES | tNO | tNO | tNO | tNO | tNO | tNO | tNO | tNO | tNO | tNO | tNO | tNO | tNO | tNO | tNO | tNO | tNO | tNO | tNO | tNO | tYES | tNO | tNO | tNO | tNO | tNO | tNO | tNO | tYES | tNO | tNO | tNO | tNO | tNO | tNO | tNO | tNO | tNO | tNO | tNO | tNO | tNO | tNO | tNO | tNO | tNO | tNO | tNO | tNO | tYES | Relé térmico 25A para NC1-12...32 Reg.7,00/10,00A | Relais thermique 25A pour NC1-12...32 Reg.7,00/10,00A | Thermal overload relay 25A for NC1-12...32 Reg.7,00/10,00A | 05/10/10 | Y | N
6373 | tYES | tNO |  | NR2-25-13 | Relé térmico 25A para NC1-12...32 Reg.9,00/13,00A | NR2-25-13 | #REF! | 175 | 6925808318352 | tYES | tYES | tYES | P000001 | 268095 | 1 | 90 | 446 | 269 | 319 | 17.4 | tYES | N | tYES | tYES | 100 | 75 | 8536419090 | 3 | contactoresNC.png | tNO | tNO | tNO | tNO | tNO | tNO | tNO | tNO | tNO | tYES | tNO | tNO | tNO | tNO | tNO | tNO | tNO | tNO | tNO | tNO | tNO | tNO | tNO | tNO | tNO | tNO | tNO | tNO | tNO | tNO | tYES | tNO | tNO | tNO | tNO | tNO | tNO | tNO | tYES | tNO | tNO | tNO | tNO | tNO | tNO | tNO | tNO | tNO | tNO | tNO | tNO | tNO | tNO | tNO | tNO | tNO | tNO | tNO | tNO | tYES | Relé térmico 25A para NC1-12...32 Reg.9,00/13,00A | Relais thermique 25A pour NC1-12...32 Reg.9,00/13,00A | Thermal overload relay 25A for NC1-12...32 Reg.9,00/13,00A | 05/10/10 | Y | N
6374 | tYES | tNO |  | NR2-25-18 | Relé térmico 25A para NC1-12...32 Reg.12,00/18,00A | NR2-25-18 | #REF! | 175 | 6925808318376 | tYES | tYES | tYES | P000001 | 268097 | 1 | 90 | 446 | 269 | 319 | 16.8 | tYES | N | tYES | tYES | 100 | 75 | 8536419090 | 3 | contactoresNC.png | tNO | tNO | tNO | tNO | tNO | tNO | tNO | tNO | tNO | tYES | tNO | tNO | tNO | tNO | tNO | tNO | tNO | tNO | tNO | tNO | tNO | tNO | tNO | tNO | tNO | tNO | tNO | tNO | tNO | tNO | tYES | tNO | tNO | tNO | tNO | tNO | tNO | tNO | tYES | tNO | tNO | tNO | tNO | tNO | tNO | tNO | tNO | tNO | tNO | tNO | tNO | tNO | tNO | tNO | tNO | tNO | tNO | tNO | tNO | tYES | Relé térmico 25A para NC1-12...32 Reg.12,00/18,00A | Relais thermique 25A pour NC1-12...32 Reg.12,00/18,00A | Thermal overload relay 25A for NC1-12...32 Reg.12,00/18,00A | 05/10/10 | Y | N
6375 | tYES | tNO |  | NR2-25-2 | Relé térmico 25A para NC1-12...32 Reg.1,25/2,00A | NR2-25-2 | #REF! | 175 | 6925808319212 | tYES | tYES | tYES | P000001 | 268138 | 1 | 90 | 446 | 269 | 319 | 17 | tYES | N | tYES | tYES | 100 | 75 | 8536419090 | 3 | contactoresNC.png | tNO | tNO | tNO | tNO | tNO | tNO | tNO | tNO | tNO | tYES | tNO | tNO | tNO | tNO | tNO | tNO | tNO | tNO | tNO | tNO | tNO | tNO | tNO | tNO | tNO | tNO | tNO | tNO | tNO | tNO | tYES | tNO | tNO | tNO | tNO | tNO | tNO | tNO | tYES | tNO | tNO | tNO | tNO | tNO | tNO | tNO | tNO | tNO | tNO | tNO | tNO | tNO | tNO | tNO | tNO | tNO | tNO | tNO | tNO | tYES | Relé térmico 25A para NC1-12...32 Reg.1,25/2,00A | Relais thermique 25A pour NC1-12...32 Reg.1,25/2,00A | Thermal overload relay 25A for NC1-12...32 Reg.1,25/2,00A | 05/10/10 | Y | N
6376 | tYES | tNO |  | NR2-25-2,5 | Relé térmico 25A para NC1-12...32 Reg.1,60/2,50A | NR2-25-2,5 | #REF! | 175 | 6925808319144 | tYES | tYES | tYES | P000001 | 268131 | 1 | 90 | 446 | 269 | 319 | 17.3 | tYES | N | tYES | tYES | 100 | 75 | 8536419090 | 3 | contactoresNC.png | tNO | tNO | tNO | tNO | tNO | tNO | tNO | tNO | tNO | tYES | tNO | tNO | tNO | tNO | tNO | tNO | tNO | tNO | tNO | tNO | tNO | tNO | tNO | tNO | tNO | tNO | tNO | tNO | tNO | tNO | tYES | tNO | tNO | tNO | tNO | tNO | tNO | tNO | tYES | tNO | tNO | tNO | tNO | tNO | tNO | tNO | tNO | tNO | tNO | tNO | tNO | tNO | tNO | tNO | tNO | tNO | tNO | tNO | tNO | tYES | Relé térmico 25A para NC1-12...32 Reg.1,60/2,50A | Relais thermique 25A pour NC1-12...32 Reg.1,60/2,50A | Thermal overload relay 25A for NC1-12...32 Reg.1,60/2,50A | 05/10/10 | Y | N
6377 | tYES | tNO |  | NR2-25-25 | Relé térmico 25A para NC1-12...32 Reg.17,00/25,00A | NR2-25-25 | #REF! | 175 | 6925808319250 | tYES | tYES | tYES | P000001 | 268142 | 1 | 90 | 446 | 269 | 319 | 16.6 | tYES | N | tYES | tYES | 100 | 75 | 8536419090 | 3 | contactoresNC.png | tNO | tNO | tNO | tNO | tNO | tNO | tNO | tNO | tNO | tYES | tNO | tNO | tNO | tNO | tNO | tNO | tNO | tNO | tNO | tNO | tNO | tNO | tNO | tNO | tNO | tNO | tNO | tNO | tNO | tNO | tYES | tNO | tNO | tNO | tNO | tNO | tNO | tNO | tYES | tNO | tNO | tNO | tNO | tNO | tNO | tNO | tNO | tNO | tNO | tNO | tNO | tNO | tNO | tNO | tNO | tNO | tNO | tNO | tNO | tYES | Relé térmico 25A para NC1-12...32 Reg.17,00/25,00A | Relais thermique 25A pour NC1-12...32 Reg.17,00/25,00A | Thermal overload relay 25A for NC1-12...32 Reg.17,00/25,00A | 05/10/10 | Y | N
6378 | tYES | tNO |  | NR2-25-4 | Relé térmico 25A para NC1-12...32 Reg.2,50/4,00A | NR2-25-4 | #REF! | 175 | 6925808319229 | tYES | tYES | tYES | P000001 | 268139 | 1 | 90 | 446 | 269 | 319 | 16.6 | tYES | N | tYES | tYES | 100 | 75 | 8536419090 | 3 | contactoresNC.png | tNO | tNO | tNO | tNO | tNO | tNO | tNO | tNO | tNO | tYES | tNO | tNO | tNO | tNO | tNO | tNO | tNO | tNO | tNO | tNO | tNO | tNO | tNO | tNO | tNO | tNO | tNO | tNO | tNO | tNO | tYES | tNO | tNO | tNO | tNO | tNO | tNO | tNO | tYES | tNO | tNO | tNO | tNO | tNO | tNO | tNO | tNO | tNO | tNO | tNO | tNO | tNO | tNO | tNO | tNO | tNO | tNO | tNO | tNO | tYES | Relé térmico 25A para NC1-12...32 Reg.2,50/4,00A | Relais thermique 25A pour NC1-12...32 Reg.2,50/4,00A | Thermal overload relay 25A for NC1-12...32 Reg.2,50/4,00A | 05/10/10 | Y | N
6379 | tYES | tNO |  | NR2-25-6 | Relé térmico 25A para NC1-12...32 Reg.4,00/6,00A | NR2-25-6 | #REF! | 175 | 6925808319236 | tYES | tYES | tYES | P000001 | 268140 | 1 | 90 | 446 | 269 | 319 | 17.3 | tYES | N | tYES | tYES | 100 | 75 | 8536419090 | 3 | contactoresNC.png | tNO | tNO | tNO | tNO | tNO | tNO | tNO | tNO | tNO | tYES | tNO | tNO | tNO | tNO | tNO | tNO | tNO | tNO | tNO | tNO | tNO | tNO | tNO | tNO | tNO | tNO | tNO | tNO | tNO | tNO | tYES | tNO | tNO | tNO | tNO | tNO | tNO | tNO | tYES | tNO | tNO | tNO | tNO | tNO | tNO | tNO | tNO | tNO | tNO | tNO | tNO | tNO | tNO | tNO | tNO | tNO | tNO | tNO | tNO | tYES | Relé térmico 25A para NC1-12...32 Reg.4,00/6,00A | Relais thermique 25A pour NC1-12...32 Reg.4,00/6,00A | Thermal overload relay 25A for NC1-12...32 Reg.4,00/6,00A | 05/10/10 | Y | N
6380 | tYES | tNO |  | NR2-25-8 | Relé térmico 25A para NC1-12...32 Reg.5,50/8,00A | NR2-25-8 | #REF! | 175 | 6925808319243 | tYES | tYES | tYES | P000001 | 268141 | 1 | 90 | 446 | 269 | 319 | 17.1 | tYES | N | tYES | tYES | 100 | 75 | 8536419090 | 3 | contactoresNC.png | tNO | tNO | tNO | tNO | tNO | tNO | tNO | tNO | tNO | tYES | tNO | tNO | tNO | tNO | tNO | tNO | tNO | tNO | tNO | tNO | tNO | tNO | tNO | tNO | tNO | tNO | tNO | tNO | tNO | tNO | tYES | tNO | tNO | tNO | tNO | tNO | tNO | tNO | tYES | tNO | tNO | tNO | tNO | tNO | tNO | tNO | tNO | tNO | tNO | tNO | tNO | tNO | tNO | tNO | tNO | tNO | tNO | tNO | tNO | tYES | Relé térmico 25A para NC1-12...32 Reg.5,50/8,00A | Relais thermique 25A pour NC1-12...32 Reg.5,50/8,00A | Thermal overload relay 25A for NC1-12...32 Reg.5,50/8,00A | 05/10/10 | Y | N
6381 | tYES | tNO |  | NR2-36-32 | Relé térmico 36A para NC1-32 Reg.23,00/32,00A | NR2-36-32 | #REF! | 175 | 6925808319267 | tYES | tYES | tYES | P000001 | 268143 | 1 | 48 | 350 | 221 | 390 | 12.88 | tYES | N | tYES | tYES | 100 | 75 | 8536419090 | 3 | contactoresNC.png | tNO | tNO | tNO | tNO | tNO | tNO | tNO | tNO | tNO | tYES | tNO | tNO | tNO | tNO | tNO | tNO | tNO | tNO | tNO | tNO | tNO | tNO | tNO | tNO | tNO | tNO | tNO | tNO | tNO | tNO | tYES | tNO | tNO | tNO | tNO | tNO | tNO | tNO | tYES | tNO | tNO | tNO | tNO | tNO | tNO | tNO | tNO | tNO | tNO | tNO | tNO | tNO | tNO | tNO | tNO | tNO | tNO | tNO | tNO | tYES | Relé térmico 36A para NC1-32 Reg.23,00/32,00A | Relais thermique 36A pour NC1-32 Reg.23,00/32,00A | Thermal overload relay 36A for NC1-32 Reg.23,00/32,00A | 05/10/10 | Y | N
6382 | tYES | tNO |  | NR2-36-36 | Relé térmico 36A para NC1-32 Reg.28,00/36,00A | NR2-36-36 | #REF! | 175 | 6925808319274 | tYES | tYES | tYES | P000001 | 268144 | 1 | 48 | 350 | 221 | 390 | 12.96 | tYES | N | tYES | tYES | 100 | 75 | 8536419090 | 3 | contactoresNC.png | tNO | tNO | tNO | tNO | tNO | tNO | tNO | tNO | tNO | tYES | tNO | tNO | tNO | tNO | tNO | tNO | tNO | tNO | tNO | tNO | tNO | tNO | tNO | tNO | tNO | tNO | tNO | tNO | tNO | tNO | tYES | tNO | tNO | tNO | tNO | tNO | tNO | tNO | tYES | tNO | tNO | tNO | tNO | tNO | tNO | tNO | tNO | tNO | tNO | tNO | tNO | tNO | tNO | tNO | tNO | tNO | tNO | tNO | tNO | tYES | Relé térmico 36A para NC1-32 Reg.28,00/36,00A | Relais thermique 36A pour NC1-32 Reg.28,00/36,00A | Thermal overload relay 36A for NC1-32 Reg.28,00/36,00A | 05/10/10 | Y | N
6383 | tYES | tNO |  | NR2-93-32 | Relé térmico 93A para NC1-40...95 Reg.23,00/32,00A | NR2-93-32 | #REF! | 175 | 6925808319281 | tYES | tYES | tYES | P000001 | 268145 | 1 | 32 | 474 | 260 | 276 | 15.51 | tYES | N | tYES | tYES | 100 | 75 | 8536419090 | 3 | contactoresNC.png | tNO | tNO | tNO | tNO | tNO | tNO | tNO | tNO | tNO | tYES | tNO | tNO | tNO | tNO | tNO | tNO | tNO | tNO | tNO | tNO | tNO | tNO | tNO | tNO | tNO | tNO | tNO | tNO | tNO | tNO | tYES | tNO | tNO | tNO | tNO | tNO | tNO | tNO | tYES | tNO | tNO | tNO | tNO | tNO | tNO | tNO | tNO | tNO | tNO | tNO | tNO | tNO | tNO | tNO | tNO | tNO | tNO | tNO | tNO | tYES | Relé térmico 93A para NC1-40...95 Reg.23,00/32,00A | Relais thermique 93A pour NC1-40...95 Reg.23,00/32,00A | Thermal overload relay 93A for NC1-40...95 Reg.23,00/32,00A | 05/10/10 | Y | N
6384 | tYES | tNO |  | NR2-93-40 | Relé térmico 93A para NC1-40...95 Reg.30,00/40,00A | NR2-93-40 | #REF! | 175 | 6925808319298 | tYES | tYES | tYES | P000001 | 268146 | 1 | 32 | 474 | 260 | 276 | 15.8 | tYES | N | tYES | tYES | 100 | 75 | 8536419090 | 3 | contactoresNC.png | tNO | tNO | tNO | tNO | tNO | tNO | tNO | tNO | tNO | tYES | tNO | tNO | tNO | tNO | tNO | tNO | tNO | tNO | tNO | tNO | tNO | tNO | tNO | tNO | tNO | tNO | tNO | tNO | tNO | tNO | tYES | tNO | tNO | tNO | tNO | tNO | tNO | tNO | tYES | tNO | tNO | tNO | tNO | tNO | tNO | tNO | tNO | tNO | tNO | tNO | tNO | tNO | tNO | tNO | tNO | tNO | tNO | tNO | tNO | tYES | Relé térmico 93A para NC1-40...95 Reg.30,00/40,00A | Relais thermique 93A pour NC1-40...95 Reg.30,00/40,00A | Thermal overload relay 93A for NC1-40...95 Reg.30,00/40,00A | 05/10/10 | Y | N
6385 | tYES | tNO |  | NR2-93-50 | Relé térmico 93A para NC1-40...95 Reg.37,00/50,00A | NR2-93-50 | #REF! | 175 | 6925808319304 | tYES | tYES | tYES | P000001 | 268147 | 1 | 32 | 474 | 260 | 276 | 15.8 | tYES | N | tYES | tYES | 100 | 75 | 8536419090 | 3 | contactoresNC.png | tNO | tNO | tNO | tNO | tNO | tNO | tNO | tNO | tNO | tYES | tNO | tNO | tNO | tNO | tNO | tNO | tNO | tNO | tNO | tNO | tNO | tNO | tNO | tNO | tNO | tNO | tNO | tNO | tNO | tNO | tYES | tNO | tNO | tNO | tNO | tNO | tNO | tNO | tYES | tNO | tNO | tNO | tNO | tNO | tNO | tNO | tNO | tNO | tNO | tNO | tNO | tNO | tNO | tNO | tNO | tNO | tNO | tNO | tNO | tYES | Relé térmico 93A para NC1-40...95 Reg.37,00/50,00A | Relais thermique 93A pour NC1-40...95 Reg.37,00/50,00A | Thermal overload relay 93A for NC1-40...95 Reg.37,00/50,00A | 05/10/10 | Y | N
6386 | tYES | tNO |  | NR2-93-65 | Relé térmico 93A para NC1-40...95 Reg.48,00/65,00A | NR2-93-65 | #REF! | 175 | 6925808319311 | tYES | tYES | tYES | P000001 | 268148 | 1 | 32 | 474 | 260 | 276 | 15.85 | tYES | N | tYES | tYES | 100 | 75 | 8536419090 | 3 | contactoresNC.png | tNO | tNO | tNO | tNO | tNO | tNO | tNO | tNO | tNO | tYES | tNO | tNO | tNO | tNO | tNO | tNO | tNO | tNO | tNO | tNO | tNO | tNO | tNO | tNO | tNO | tNO | tNO | tNO | tNO | tNO | tYES | tNO | tNO | tNO | tNO | tNO | tNO | tNO | tYES | tNO | tNO | tNO | tNO | tNO | tNO | tNO | tNO | tNO | tNO | tNO | tNO | tNO | tNO | tNO | tNO | tNO | tNO | tNO | tNO | tYES | Relé térmico 93A para NC1-40...95 Reg.48,00/65,00A | Relais thermique 93A pour NC1-40...95 Reg.48,00/65,00A | Thermal overload relay 93A for NC1-40...95 Reg.48,00/65,00A | 05/10/10 | Y | N
6387 | tYES | tNO |  | NR2-93-70 | Relé térmico 93A para NC1-40...95 Reg.55,00/70,00A | NR2-93-70 | #REF! | 175 | 6925808319328 | tYES | tYES | tYES | P000001 | 268149 | 1 | 32 | 474 | 260 | 276 | 15.85 | tYES | N | tYES | tYES | 100 | 75 | 8536419090 | 3 | contactoresNC.png | tNO | tNO | tNO | tNO | tNO | tNO | tNO | tNO | tNO | tYES | tNO | tNO | tNO | tNO | tNO | tNO | tNO | tNO | tNO | tNO | tNO | tNO | tNO | tNO | tNO | tNO | tNO | tNO | tNO | tNO | tYES | tNO | tNO | tNO | tNO | tNO | tNO | tNO | tYES | tNO | tNO | tNO | tNO | tNO | tNO | tNO | tNO | tNO | tNO | tNO | tNO | tNO | tNO | tNO | tNO | tNO | tNO | tNO | tNO | tYES | Relé térmico 93A para NC1-40...95 Reg.55,00/70,00A | Relais thermique 93A pour NC1-40...95 Reg.55,00/70,00A | Thermal overload relay 93A for NC1-40...95 Reg.55,00/70,00A | 05/10/10 | Y | N
6388 | tYES | tNO |  | NR2-93-80 | Relé térmico 93A para NC1-40...95 Reg.63,00/80,00A | NR2-93-80 | #REF! | 175 | 6925808319335 | tYES | tYES | tYES | P000001 | 268150 | 1 | 32 | 474 | 260 | 276 | 16.09 | tYES | N | tYES | tYES | 100 | 75 | 8536419090 | 3 | contactoresNC.png | tNO | tNO | tNO | tNO | tNO | tNO | tNO | tNO | tNO | tYES | tNO | tNO | tNO | tNO | tNO | tNO | tNO | tNO | tNO | tNO | tNO | tNO | tNO | tNO | tNO | tNO | tNO | tNO | tNO | tNO | tYES | tNO | tNO | tNO | tNO | tNO | tNO | tNO | tYES | tNO | tNO | tNO | tNO | tNO | tNO | tNO | tNO | tNO | tNO | tNO | tNO | tNO | tNO | tNO | tNO | tNO | tNO | tNO | tNO | tYES | Relé térmico 93A para NC1-40...95 Reg.63,00/80,00A | Relais thermique 93A pour NC1-40...95 Reg.63,00/80,00A | Thermal overload relay 93A for NC1-40...95 Reg.63,00/80,00A | 05/10/10 | Y | N
6389 | tYES | tNO |  | NR2-93-93 | Relé térmico 93A para NC1-40...95 Reg.80,00/93,00A | NR2-93-93 | #REF! | 175 | 6925808319342 | tYES | tYES | tYES | P000001 | 268151 | 1 | 32 | 474 | 260 | 276 | 17.18 | tYES | N | tYES | tYES | 100 | 75 | 8536419090 | 3 | contactoresNC.png | tNO | tNO | tNO | tNO | tNO | tNO | tNO | tNO | tNO | tYES | tNO | tNO | tNO | tNO | tNO | tNO | tNO | tNO | tNO | tNO | tNO | tNO | tNO | tNO | tNO | tNO | tNO | tNO | tNO | tNO | tYES | tNO | tNO | tNO | tNO | tNO | tNO | tNO | tYES | tNO | tNO | tNO | tNO | tNO | tNO | tNO | tNO | tNO | tNO | tNO | tNO | tNO | tNO | tNO | tNO | tNO | tNO | tNO | tNO | tYES | Relé térmico 93A para NC1-40...95 Reg.80,00/93,00A | Relais thermique 93A pour NC1-40...95 Reg.80,00/93,00A | Thermal overload relay 93A for NC1-40...95 Reg.80,00/93,00A | 05/10/10 | Y | N
6391 | tYES | tNO |  | NRE8-100-100 | Relé térmico electrónico 100A para NC1-50...95 Reg.50/100A | NRE8-100-100 | #REF! | 175 | 6901800000907 | tYES | tYES | tYES | P000001 | 278100 | 1 | 32 | 432 | 242 | 345 | 17.75 | tYES | N | tYES | tYES | 39 | 75 | 8536419090 | 3 | contactoresNC.png | tNO | tNO | tNO | tNO | tNO | tNO | tNO | tNO | tNO | tYES | tNO | tNO | tNO | tNO | tNO | tNO | tNO | tNO | tNO | tNO | tNO | tNO | tNO | tNO | tNO | tNO | tNO | tNO | tNO | tNO | tYES | tNO | tNO | tNO | tNO | tNO | tNO | tNO | tYES | tNO | tNO | tNO | tNO | tNO | tNO | tNO | tNO | tNO | tNO | tNO | tNO | tNO | tNO | tNO | tNO | tNO | tNO | tNO | tNO | tYES | Relé térmico electrónico 100A para NC1-50...95 Reg.50/100A | Relais thermique électronique 100A pour NC1-50...95 Reg.50/100A | Electronic thermal relay 100A for NC1-50...95 Reg.50/100A | 05/10/10 | Y | N
6392 | tYES | tNO |  | NRE8-100-65 | Relé térmico electrónico 100A para NC1-50...95 Reg.30/65A | NRE8-100-65 | #REF! | 175 | 6901800000891 | tYES | tYES | tYES | P000001 | 278099 | 1 | 32 | 432 | 242 | 345 | 17.75 | tYES | N | tYES | tYES | 39 | 75 | 8536419090 | 3 | contactoresNC.png | tNO | tNO | tNO | tNO | tNO | tNO | tNO | tNO | tNO | tYES | tNO | tNO | tNO | tNO | tNO | tNO | tNO | tNO | tNO | tNO | tNO | tNO | tNO | tNO | tNO | tNO | tNO | tNO | tNO | tNO | tYES | tNO | tNO | tNO | tNO | tNO | tNO | tNO | tYES | tNO | tNO | tNO | tNO | tNO | tNO | tNO | tNO | tNO | tNO | tNO | tNO | tNO | tNO | tNO | tNO | tNO | tNO | tNO | tNO | tYES | Relé térmico electrónico 100A para NC1-50...95 Reg.30/65A | Relais thermique électronique 100A pour NC1-50...95 Reg.30/65A | Electronic thermal relay 100A for NC1-50...95 Reg.30/65A | 05/10/10 | Y | N
6393 | tYES | tNO |  | NRE8-200-120 | Relé térmico electrónico 200A para NC2-115...225 Reg.85/120A | NRE8-200-120 | #REF! | 175 | 6901800000693 | tYES | tYES | tYES | P000001 | 278079 | 1 | 4 | 434 | 213 | 313 | 12.41 | tYES | N | tYES | tYES | 39 | 75 | 8536419090 | 3 | contactoresNC.png | tNO | tNO | tNO | tNO | tNO | tNO | tNO | tNO | tNO | tYES | tNO | tNO | tNO | tNO | tNO | tNO | tNO | tNO | tNO | tNO | tNO | tNO | tNO | tNO | tNO | tNO | tNO | tNO | tNO | tNO | tYES | tNO | tNO | tNO | tNO | tNO | tNO | tNO | tYES | tNO | tNO | tNO | tNO | tNO | tNO | tNO | tNO | tNO | tNO | tNO | tNO | tNO | tNO | tNO | tNO | tNO | tNO | tNO | tNO | tYES | Relé térmico electrónico 200A para NC2-115...225 Reg.85/120A | Relais thermique électronique 200A pour NC2-115...225 Reg.85/120A | Electronic thermal relay 200A for NC2-115...225 Reg.85/120A | 05/10/10 | Y | N
6394 | tYES | tNO |  | NRE8-200-160 | Relé térmico electrónico 200A para NC2-115...225 Reg.110/160A | NRE8-200-160 | #REF! | 175 | 6901800000709 | tYES | tYES | tYES | P000001 | 278080 | 1 | 4 | 434 | 213 | 313 | 12.41 | tYES | N | tYES | tYES | 39 | 75 | 8536419090 | 3 | contactoresNC.png | tNO | tNO | tNO | tNO | tNO | tNO | tNO | tNO | tNO | tYES | tNO | tNO | tNO | tNO | tNO | tNO | tNO | tNO | tNO | tNO | tNO | tNO | tNO | tNO | tNO | tNO | tNO | tNO | tNO | tNO | tYES | tNO | tNO | tNO | tNO | tNO | tNO | tNO | tYES | tNO | tNO | tNO | tNO | tNO | tNO | tNO | tNO | tNO | tNO | tNO | tNO | tNO | tNO | tNO | tNO | tNO | tNO | tNO | tNO | tYES | Relé térmico electrónico 200A para NC2-115...225 Reg.110/160A | Relais thermique électronique 200A pour NC2-115...225 Reg.110/160A | Electronic thermal relay 200A for NC2-115...225 Reg.110/160A | 05/10/10 | Y | N
6395 | tYES | tNO |  | NRE8-200-200 | Relé térmico electrónico 200A para NC2-115...225 Reg.140/200A | NRE8-200-200 | #REF! | 175 | 6901800000716 | tYES | tYES | tYES | P000001 | 278081 | 1 | 4 | 434 | 213 | 313 | 12.41 | tYES | N | tYES | tYES | 39 | 75 | 8536419090 | 3 | contactoresNC.png | tNO | tNO | tNO | tNO | tNO | tNO | tNO | tNO | tNO | tYES | tNO | tNO | tNO | tNO | tNO | tNO | tNO | tNO | tNO | tNO | tNO | tNO | tNO | tNO | tNO | tNO | tNO | tNO | tNO | tNO | tYES | tNO | tNO | tNO | tNO | tNO | tNO | tNO | tYES | tNO | tNO | tNO | tNO | tNO | tNO | tNO | tNO | tNO | tNO | tNO | tNO | tNO | tNO | tNO | tNO | tNO | tNO | tNO | tNO | tYES | Relé térmico electrónico 200A para NC2-115...225 Reg.140/200A | Relais thermique électronique 200A pour NC2-115...225 Reg.140/200A | Electronic thermal relay 200A for NC2-115...225 Reg.140/200A | 05/10/10 | Y | N
6396 | tYES | tNO |  | NRE8-25-1,2 | Relé térmico electrónico 25A para NC1-12 Reg.0,6/1,2A | NRE8-25-1,2 | #REF! | 175 | 6901800000778 | tYES | tYES | tYES | P000001 | 278087 | 1 | 48 | 350 | 278 | 225 | 10.5 | tYES | N | tYES | tYES | 39 | 75 | 8536419090 | 3 | contactoresNC.png | tNO | tNO | tNO | tNO | tNO | tNO | tNO | tNO | tNO | tYES | tNO | tNO | tNO | tNO | tNO | tNO | tNO | tNO | tNO | tNO | tNO | tNO | tNO | tNO | tNO | tNO | tNO | tNO | tNO | tNO | tYES | tNO | tNO | tNO | tNO | tNO | tNO | tNO | tYES | tNO | tNO | tNO | tNO | tNO | tNO | tNO | tNO | tNO | tNO | tNO | tNO | tNO | tNO | tNO | tNO | tNO | tNO | tNO | tNO | tYES | Relé térmico electrónico 25A para NC1-12 Reg.0,6/1,2A | Relais thermique électronique 25A pour NC1-12 Reg.0,6/1,2A | Electronic thermal relay 25A for NC1-12 Reg.0,6/1,2A | 05/10/10 | Y | N
6397 | tYES | tNO |  | NRE8-25-10 | Relé térmico electrónico 25A para NC1-12 Reg.5/10A | NRE8-25-10 | #REF! | 175 | 6901800000815 | tYES | tYES | tYES | P000001 | 278091 | 1 | 48 | 350 | 278 | 225 | 10.5 | tYES | N | tYES | tYES | 39 | 75 | 8536419090 | 3 | contactoresNC.png | tNO | tNO | tNO | tNO | tNO | tNO | tNO | tNO | tNO | tYES | tNO | tNO | tNO | tNO | tNO | tNO | tNO | tNO | tNO | tNO | tNO | tNO | tNO | tNO | tNO | tNO | tNO | tNO | tNO | tNO | tYES | tNO | tNO | tNO | tNO | tNO | tNO | tNO | tYES | tNO | tNO | tNO | tNO | tNO | tNO | tNO | tNO | tNO | tNO | tNO | tNO | tNO | tNO | tNO | tNO | tNO | tNO | tNO | tNO | tYES | Relé térmico electrónico 25A para NC1-12 Reg.5/10A | Relais thermique électronique 25A pour NC1-12 Reg.5/10A | Electronic thermal relay 25A for NC1-12 Reg.5/10A | 05/10/10 | Y | N
6398 | tYES | tNO |  | NRE8-25-12 | Relé térmico electrónico 25A para NC1-12 Reg.7/12A | NRE8-25-12 | #REF! | 175 | 6901800000822 | tYES | tYES | tYES | P000001 | 278092 | 1 | 48 | 350 | 278 | 225 | 10.5 | tYES | N | tYES | tYES | 39 | 75 | 8536419090 | 3 | contactoresNC.png | tNO | tNO | tNO | tNO | tNO | tNO | tNO | tNO | tNO | tYES | tNO | tNO | tNO | tNO | tNO | tNO | tNO | tNO | tNO | tNO | tNO | tNO | tNO | tNO | tNO | tNO | tNO | tNO | tNO | tNO | tYES | tNO | tNO | tNO | tNO | tNO | tNO | tNO | tYES | tNO | tNO | tNO | tNO | tNO | tNO | tNO | tNO | tNO | tNO | tNO | tNO | tNO | tNO | tNO | tNO | tNO | tNO | tNO | tNO | tYES | Relé térmico electrónico 25A para NC1-12 Reg.7/12A | Relais thermique électronique 25A pour NC1-12 Reg.7/12A | Electronic thermal relay 25A for NC1-12 Reg.7/12A | 05/10/10 | Y | N
6399 | tYES | tNO |  | NRE8-25-2,4 | Relé térmico electrónico 25A para NC1-12 Reg.1,2/2,4A | NRE8-25-2,4 | #REF! | 175 | 6901800000785 | tYES | tYES | tYES | P000001 | 278088 | 1 | 48 | 350 | 278 | 225 | 10.5 | tYES | N | tYES | tYES | 39 | 75 | 8536419090 | 3 | contactoresNC.png | tNO | tNO | tNO | tNO | tNO | tNO | tNO | tNO | tNO | tYES | tNO | tNO | tNO | tNO | tNO | tNO | tNO | tNO | tNO | tNO | tNO | tNO | tNO | tNO | tNO | tNO | tNO | tNO | tNO | tNO | tYES | tNO | tNO | tNO | tNO | tNO | tNO | tNO | tYES | tNO | tNO | tNO | tNO | tNO | tNO | tNO | tNO | tNO | tNO | tNO | tNO | tNO | tNO | tNO | tNO | tNO | tNO | tNO | tNO | tYES | Relé térmico electrónico 25A para NC1-12 Reg.1,2/2,4A | Relais thermique électronique 25A pour NC1-12 Reg.1,2/2,4A | Electronic thermal relay 25A for NC1-12 Reg.1,2/2,4A | 05/10/10 | Y | N
6400 | tYES | tNO |  | NRE8-25-20 | Relé térmico electrónico 25A para NC1-18,25 Reg.10/20A | NRE8-25-20 | #REF! | 175 | 6901800000839 | tYES | tYES | tYES | P000001 | 278093 | 1 | 48 | 350 | 278 | 225 | 10.5 | tYES | N | tYES | tYES | 39 | 75 | 8536419090 | 3 | contactoresNC.png | tNO | tNO | tNO | tNO | tNO | tNO | tNO | tNO | tNO | tYES | tNO | tNO | tNO | tNO | tNO | tNO | tNO | tNO | tNO | tNO | tNO | tNO | tNO | tNO | tNO | tNO | tNO | tNO | tNO | tNO | tYES | tNO | tNO | tNO | tNO | tNO | tNO | tNO | tYES | tNO | tNO | tNO | tNO | tNO | tNO | tNO | tNO | tNO | tNO | tNO | tNO | tNO | tNO | tNO | tNO | tNO | tNO | tNO | tNO | tYES | Relé térmico electrónico 25A para NC1-18,25 Reg.10/20A | Relais thermique électronique 25A pour NC1-18,25 Reg.10/20A | Electronic thermal relay 25A for NC1-18,25 Reg.10/20A | 05/10/10 | Y | N
6401 | tYES | tNO |  | NRE8-25-25 | Relé térmico electrónico 25A para NC1-25 Reg.20/25A | NRE8-25-25 | #REF! | 175 | 6901800000846 | tYES | tYES | tYES | P000001 | 278094 | 1 | 48 | 350 | 278 | 225 | 10.5 | tYES | N | tYES | tYES | 39 | 75 | 8536419090 | 3 | contactoresNC.png | tNO | tNO | tNO | tNO | tNO | tNO | tNO | tNO | tNO | tYES | tNO | tNO | tNO | tNO | tNO | tNO | tNO | tNO | tNO | tNO | tNO | tNO | tNO | tNO | tNO | tNO | tNO | tNO | tNO | tNO | tYES | tNO | tNO | tNO | tNO | tNO | tNO | tNO | tYES | tNO | tNO | tNO | tNO | tNO | tNO | tNO | tNO | tNO | tNO | tNO | tNO | tNO | tNO | tNO | tNO | tNO | tNO | tNO | tNO | tYES | Relé térmico electrónico 25A para NC1-25 Reg.20/25A | Relais thermique électronique 25A pour NC1-25 Reg.20/25A | Electronic thermal relay 25A for NC1-25 Reg.20/25A | 05/10/10 | Y | N
6402 | tYES | tNO |  | NRE8-25-32 | Relé térmico electrónico 25A para NC1-25 Reg.22/32A | NRE8-25-32 | #REF! | 175 | 6901800000853 | tYES | tYES | tYES | P000001 | 278095 | 1 | 48 | 350 | 278 | 225 | 10.5 | tYES | N | tYES | tYES | 39 | 75 | 8536419090 | 3 | contactoresNC.png | tNO | tNO | tNO | tNO | tNO | tNO | tNO | tNO | tNO | tYES | tNO | tNO | tNO | tNO | tNO | tNO | tNO | tNO | tNO | tNO | tNO | tNO | tNO | tNO | tNO | tNO | tNO | tNO | tNO | tNO | tYES | tNO | tNO | tNO | tNO | tNO | tNO | tNO | tYES | tNO | tNO | tNO | tNO | tNO | tNO | tNO | tNO | tNO | tNO | tNO | tNO | tNO | tNO | tNO | tNO | tNO | tNO | tNO | tNO | tYES | Relé térmico electrónico 25A para NC1-25 Reg.22/32A | Relais thermique électronique 25A pour NC1-25 Reg.22/32A | Electronic thermal relay 25A for NC1-25 Reg.22/32A | 05/10/10 | Y | N
6403 | tYES | tNO |  | NRE8-25-4 | Relé térmico electrónico 25A para NC1-12 Reg.2/4A | NRE8-25-4 | #REF! | 175 | 6901800000792 | tYES | tYES | tYES | P000001 | 278089 | 1 | 48 | 350 | 278 | 225 | 10.5 | tYES | N | tYES | tYES | 39 | 75 | 8536419090 | 3 | contactoresNC.png | tNO | tNO | tNO | tNO | tNO | tNO | tNO | tNO | tNO | tYES | tNO | tNO | tNO | tNO | tNO | tNO | tNO | tNO | tNO | tNO | tNO | tNO | tNO | tNO | tNO | tNO | tNO | tNO | tNO | tNO | tYES | tNO | tNO | tNO | tNO | tNO | tNO | tNO | tYES | tNO | tNO | tNO | tNO | tNO | tNO | tNO | tNO | tNO | tNO | tNO | tNO | tNO | tNO | tNO | tNO | tNO | tNO | tNO | tNO | tYES | Relé térmico electrónico 25A para NC1-12 Reg.2/4A | Relais thermique électronique 25A pour NC1-12 Reg.2/4A | Electronic thermal relay 25A for NC1-12 Reg.2/4A | 05/10/10 | Y | N
6404 | tYES | tNO |  | NRE8-25-8 | Relé térmico electrónico 25A para NC1-12 Reg.4/8A | NRE8-25-8 | #REF! | 175 | 6901800000808 | tYES | tYES | tYES | P000001 | 278090 | 1 | 48 | 350 | 278 | 225 | 10.5 | tYES | N | tYES | tYES | 39 | 75 | 8536419090 | 3 | contactoresNC.png | tNO | tNO | tNO | tNO | tNO | tNO | tNO | tNO | tNO | tYES | tNO | tNO | tNO | tNO | tNO | tNO | tNO | tNO | tNO | tNO | tNO | tNO | tNO | tNO | tNO | tNO | tNO | tNO | tNO | tNO | tYES | tNO | tNO | tNO | tNO | tNO | tNO | tNO | tYES | tNO | tNO | tNO | tNO | tNO | tNO | tNO | tNO | tNO | tNO | tNO | tNO | tNO | tNO | tNO | tNO | tNO | tNO | tNO | tNO | tYES | Relé térmico electrónico 25A para NC1-12 Reg.4/8A | Relais thermique électronique 25A pour NC1-12 Reg.4/8A | Electronic thermal relay 25A for NC1-12 Reg.4/8A | 05/10/10 | Y | N
6405 | tYES | tNO |  | NRE8-40-10 | Relé térmico electrónico 40A para NC1-32...40 Reg.5/10A | NRE8-40-10 | #REF! | 175 | 6901800000877 | tYES | tYES | tYES | P000001 | 278097 | 1 | 32 | 386 | 274 | 242 | 10.16 | tYES | N | tYES | tYES | 39 | 75 | 8536419090 | 3 | contactoresNC.png | tNO | tNO | tNO | tNO | tNO | tNO | tNO | tNO | tNO | tYES | tNO | tNO | tNO | tNO | tNO | tNO | tNO | tNO | tNO | tNO | tNO | tNO | tNO | tNO | tNO | tNO | tNO | tNO | tNO | tNO | tYES | tNO | tNO | tNO | tNO | tNO | tNO | tNO | tYES | tNO | tNO | tNO | tNO | tNO | tNO | tNO | tNO | tNO | tNO | tNO | tNO | tNO | tNO | tNO | tNO | tNO | tNO | tNO | tNO | tYES | Relé térmico electrónico 40A para NC1-32...40 Reg.5/10A | Relais thermique électronique 40A pour NC1-32...40 Reg.5/10A | Electronic thermal relay 40A for NC1-32...40 Reg.5/10A | 05/10/10 | Y | N
6406 | tYES | tNO |  | NRE8-40-20 | Relé térmico electrónico 40A para NC1-32...40 Reg.10/20A | NRE8-40-20 | #REF! | 175 | 6901800000686 | tYES | tYES | tYES | P000001 | 278078 | 1 | 32 | 386 | 274 | 242 | 10.16 | tYES | N | tYES | tYES | 39 | 75 | 8536419090 | 3 | contactoresNC.png | tNO | tNO | tNO | tNO | tNO | tNO | tNO | tNO | tNO | tYES | tNO | tNO | tNO | tNO | tNO | tNO | tNO | tNO | tNO | tNO | tNO | tNO | tNO | tNO | tNO | tNO | tNO | tNO | tNO | tNO | tYES | tNO | tNO | tNO | tNO | tNO | tNO | tNO | tYES | tNO | tNO | tNO | tNO | tNO | tNO | tNO | tNO | tNO | tNO | tNO | tNO | tNO | tNO | tNO | tNO | tNO | tNO | tNO | tNO | tYES | Relé térmico electrónico 40A para NC1-32...40 Reg.10/20A | Relais thermique électronique 40A pour NC1-32...40 Reg.10/20A | Electronic thermal relay 40A for NC1-32...40 Reg.10/20A | 05/10/10 | Y | N
6407 | tYES | tNO |  | NRE8-40-4 | Relé térmico electrónico 40A para NC1-32...40 Reg.2/4A | NRE8-40-4 | #REF! | 175 | 6901800000860 | tYES | tYES | tYES | P000001 | 278096 | 1 | 32 | 386 | 274 | 242 | 10.16 | tYES | N | tYES | tYES | 39 | 75 | 8536419090 | 3 | contactoresNC.png | tNO | tNO | tNO | tNO | tNO | tNO | tNO | tNO | tNO | tYES | tNO | tNO | tNO | tNO | tNO | tNO | tNO | tNO | tNO | tNO | tNO | tNO | tNO | tNO | tNO | tNO | tNO | tNO | tNO | tNO | tYES | tNO | tNO | tNO | tNO | tNO | tNO | tNO | tYES | tNO | tNO | tNO | tNO | tNO | tNO | tNO | tNO | tNO | tNO | tNO | tNO | tNO | tNO | tNO | tNO | tNO | tNO | tNO | tNO | tYES | Relé térmico electrónico 40A para NC1-32...40 Reg.2/4A | Relais thermique électronique 40A pour NC1-32...40 Reg.2/4A | Electronic thermal relay 40A for NC1-32...40 Reg.2/4A | 05/10/10 | Y | N
6408 | tYES | tNO |  | NRE8-40-40 | Relé térmico electrónico 40A para NC1-32...40 Reg.20/40A | NRE8-40-40 | #REF! | 175 | 6901800000884 | tYES | tYES | tYES | P000001 | 278098 | 1 | 32 | 386 | 274 | 242 | 10.16 | tYES | N | tYES | tYES | 39 | 75 | 8536419090 | 3 | contactoresNC.png | tNO | tNO | tNO | tNO | tNO | tNO | tNO | tNO | tNO | tYES | tNO | tNO | tNO | tNO | tNO | tNO | tNO | tNO | tNO | tNO | tNO | tNO | tNO | tNO | tNO | tNO | tNO | tNO | tNO | tNO | tYES | tNO | tNO | tNO | tNO | tNO | tNO | tNO | tYES | tNO | tNO | tNO | tNO | tNO | tNO | tNO | tNO | tNO | tNO | tNO | tNO | tNO | tNO | tNO | tNO | tNO | tNO | tNO | tNO | tYES | Relé térmico electrónico 40A para NC1-32...40 Reg.20/40A | Relais thermique électronique 40A pour NC1-32...40 Reg.20/40A | Electronic thermal relay 40A for NC1-32...40 Reg.20/40A | 05/10/10 | Y | N
6409 | tYES | tNO |  | NRE8-40-8 | Relé térmico electrónico 40A para NC1-32...40 Reg.4/8A | NRE8-40-8 | #REF! | 175 | 6901800000679 | tYES | tYES | tYES | P000001 | 278077 | 1 | 32 | 386 | 274 | 242 | 10.16 | tYES | N | tYES | tYES | 39 | 75 | 8536419090 | 3 | contactoresNC.png | tNO | tNO | tNO | tNO | tNO | tNO | tNO | tNO | tNO | tYES | tNO | tNO | tNO | tNO | tNO | tNO | tNO | tNO | tNO | tNO | tNO | tNO | tNO | tNO | tNO | tNO | tNO | tNO | tNO | tNO | tYES | tNO | tNO | tNO | tNO | tNO | tNO | tNO | tYES | tNO | tNO | tNO | tNO | tNO | tNO | tNO | tNO | tNO | tNO | tNO | tNO | tNO | tNO | tNO | tNO | tNO | tNO | tNO | tNO | tYES | Relé térmico electrónico 40A para NC1-32...40 Reg.4/8A | Relais thermique électronique 40A pour NC1-32...40 Reg.4/8A | Electronic thermal relay 40A for NC1-32...40 Reg.4/8A | 05/10/10 | Y | N
6410 | tYES | tNO |  | NRE8-630-250 | Relé térmico electrónico 630A para NC2-225...630 Reg.170/250A | NRE8-630-250 | #REF! | 175 | 6901800000723 | tYES | tYES | tYES | P000001 | 278082 | 1 | 2 | 430 | 272 | 236 | 8.76 | tYES | N | tYES | tYES | 39 | 75 | 8536419090 | 3 | contactoresNC.png | tNO | tNO | tNO | tNO | tNO | tNO | tNO | tNO | tNO | tYES | tNO | tNO | tNO | tNO | tNO | tNO | tNO | tNO | tNO | tNO | tNO | tNO | tNO | tNO | tNO | tNO | tNO | tNO | tNO | tNO | tYES | tNO | tNO | tNO | tNO | tNO | tNO | tNO | tYES | tNO | tNO | tNO | tNO | tNO | tNO | tNO | tNO | tNO | tNO | tNO | tNO | tNO | tNO | tNO | tNO | tNO | tNO | tNO | tNO | tYES | Relé térmico electrónico 630A para NC2-225...630 Reg.170/250A | Relais thermique électronique 630A pour NC2-225...630 Reg.170/250A | Electronic thermal relay 630A for NC2-225...630 Reg.170/250A | 05/10/10 | Y | N
6411 | tYES | tNO |  | NRE8-630-315 | Relé térmico electrónico 630A para NC2-225...630 Reg.215/315A | NRE8-630-315 | #REF! | 175 | 6901800000730 | tYES | tYES | tYES | P000001 | 278083 | 1 | 2 | 430 | 272 | 236 | 8.86 | tYES | N | tYES | tYES | 39 | 75 | 8536419090 | 3 | contactoresNC.png | tNO | tNO | tNO | tNO | tNO | tNO | tNO | tNO | tNO | tYES | tNO | tNO | tNO | tNO | tNO | tNO | tNO | tNO | tNO | tNO | tNO | tNO | tNO | tNO | tNO | tNO | tNO | tNO | tNO | tNO | tYES | tNO | tNO | tNO | tNO | tNO | tNO | tNO | tYES | tNO | tNO | tNO | tNO | tNO | tNO | tNO | tNO | tNO | tNO | tNO | tNO | tNO | tNO | tNO | tNO | tNO | tNO | tNO | tNO | tYES | Relé térmico electrónico 630A para NC2-225...630 Reg.215/315A | Relais thermique électronique 630A pour NC2-225...630 Reg.215/315A | Electronic thermal relay 630A for NC2-225...630 Reg.215/315A | 05/10/10 | Y | N
6412 | tYES | tNO |  | NRE8-630-400 | Relé térmico electrónico 630A para NC2-225...630 Reg.275/400A | NRE8-630-400 | #REF! | 175 | 6901800000747 | tYES | tYES | tYES | P000001 | 278084 | 1 | 2 | 430 | 272 | 236 | 9.3 | tYES | N | tYES | tYES | 39 | 75 | 8536419090 | 3 | contactoresNC.png | tNO | tNO | tNO | tNO | tNO | tNO | tNO | tNO | tNO | tYES | tNO | tNO | tNO | tNO | tNO | tNO | tNO | tNO | tNO | tNO | tNO | tNO | tNO | tNO | tNO | tNO | tNO | tNO | tNO | tNO | tYES | tNO | tNO | tNO | tNO | tNO | tNO | tNO | tYES | tNO | tNO | tNO | tNO | tNO | tNO | tNO | tNO | tNO | tNO | tNO | tNO | tNO | tNO | tNO | tNO | tNO | tNO | tNO | tNO | tYES | Relé térmico electrónico 630A para NC2-225...630 Reg.275/400A | Relais thermique électronique 630A pour NC2-225...630 Reg.275/400A | Electronic thermal relay 630A for NC2-225...630 Reg.275/400A | 05/10/10 | Y | N
6413 | tYES | tNO |  | NRE8-630-500 | Relé térmico electrónico 630A para NC2-225...630 Reg.340/500A | NRE8-630-500 | #REF! | 175 | 6901800000754 | tYES | tYES | tYES | P000001 | 278085 | 1 | 2 | 430 | 272 | 236 | 9.76 | tYES | N | tYES | tYES | 39 | 75 | 8536419090 | 3 | contactoresNC.png | tNO | tNO | tNO | tNO | tNO | tNO | tNO | tNO | tNO | tYES | tNO | tNO | tNO | tNO | tNO | tNO | tNO | tNO | tNO | tNO | tNO | tNO | tNO | tNO | tNO | tNO | tNO | tNO | tNO | tNO | tYES | tNO | tNO | tNO | tNO | tNO | tNO | tNO | tYES | tNO | tNO | tNO | tNO | tNO | tNO | tNO | tNO | tNO | tNO | tNO | tNO | tNO | tNO | tNO | tNO | tNO | tNO | tNO | tNO | tYES | Relé térmico electrónico 630A para NC2-225...630 Reg.340/500A | Relais thermique électronique 630A pour NC2-225...630 Reg.340/500A | Electronic thermal relay 630A for NC2-225...630 Reg.340/500A | 05/10/10 | Y | N
6414 | tYES | tNO |  | NRE8-630-630 | Relé térmico electrónico 630A para NC2-225...630 Reg.430/630A | NRE8-630-630 | #REF! | 175 | 6901800000761 | tYES | tYES | tYES | P000001 | 278086 | 1 | 2 | 430 | 272 | 236 | 10.26 | tYES | N | tYES | tYES | 39 | 75 | 8536419090 | 3 | contactoresNC.png | tNO | tNO | tNO | tNO | tNO | tNO | tNO | tNO | tNO | tYES | tNO | tNO | tNO | tNO | tNO | tNO | tNO | tNO | tNO | tNO | tNO | tNO | tNO | tNO | tNO | tNO | tNO | tNO | tNO | tNO | tYES | tNO | tNO | tNO | tNO | tNO | tNO | tNO | tYES | tNO | tNO | tNO | tNO | tNO | tNO | tNO | tNO | tNO | tNO | tNO | tNO | tNO | tNO | tNO | tNO | tNO | tNO | tNO | tNO | tYES | Relé térmico electrónico 630A para NC2-225...630 Reg.430/630A | Relais thermique électronique 630A pour NC2-225...630 Reg.430/630A | Electronic thermal relay 630A for NC2-225...630 Reg.430/630A | 05/10/10 | Y | N
6415 | tYES | tNO |  | NRT28-32/1P | Base portafusibles cilíndricos 1P 32A - para RT28-32 | NRT28-32/1P | #REF! | 161 | 6901800695271 | tYES | tYES | tYES | P000001 | 520465 | 12 | 240 | 437 | 234 | 282 | 15.81 | tYES | N | tYES | tYES | 121 | 70 | 8535100090 | 3 | RT2829yWS18.png | tNO | tNO | tNO | tNO | tNO | tNO | tNO | tNO | tNO | tNO | tNO | tNO | tNO | tYES | tNO | tNO | tNO | tNO | tNO | tNO | tNO | tNO | tNO | tNO | tNO | tNO | tNO | tNO | tNO | tNO | tYES | tNO | tNO | tNO | tNO | tNO | tNO | tNO | tNO | tNO | tNO | tNO | tNO | tYES | tNO | tNO | tNO | tNO | tNO | tNO | tNO | tNO | tNO | tNO | tNO | tNO | tNO | tNO | tYES | tYES | Base portafusiveis cilíndricos 1P 32A - para RT28-32 | Socle porte-fusible cylindriques 1P 32A - pour RT28-32 | Cylinder cap fuse disconnector 1P 32A for RT28-32 | 01/12/14 | Y | N
6416 | tYES | tNO | Pendiente respuesta | NRT28-32/2P | Base portafusibles cilíndricos 2P 32A - para RT28-32 | NRT28-32/2P | #REF! | 161 | 6901800695288 | tYES | tYES | tYES | P000001 | 520466 | 6 | 120 | 437 | 234 | 282 | 15.81 | tYES | N | tYES | tYES | 121 | 70 | 8535100090 | 3 | RT2829yWS18.png | tNO | tNO | tNO | tNO | tNO | tNO | tNO | tNO | tNO | tNO | tNO | tNO | tNO | tYES | tNO | tNO | tNO | tNO | tNO | tNO | tNO | tNO | tNO | tNO | tNO | tNO | tNO | tNO | tNO | tNO | tYES | tNO | tNO | tNO | tNO | tNO | tNO | tNO | tNO | tNO | tNO | tNO | tNO | tYES | tNO | tNO | tNO | tNO | tNO | tNO | tNO | tNO | tNO | tNO | tNO | tNO | tNO | tNO | tYES | tYES | Base portafusiveis cilíndricos 2P 32A - para RT28-32 | Base porte-fusibles RT28N-32 2P | Cylinder cap fuse disconnector 2P 32A for RT28-32 | 23/12/14 | Y | N
6417 | tYES | tNO |  | NRT28-32/3P | Base portafusibles cilíndricos 3P 32A - para RT28-32 | NRT28-32/3P | #REF! | 161 | 6901800695264 | tYES | tYES | tYES | P000001 | 520467 | 4 | 80 | 437 | 234 | 282 | 15.81 | tYES | N | tYES | tYES | 121 | 70 | 8535100090 | 3 | RT2829yWS18.png | tNO | tNO | tNO | tNO | tNO | tNO | tNO | tNO | tNO | tNO | tNO | tNO | tNO | tYES | tNO | tNO | tNO | tNO | tNO | tNO | tNO | tNO | tNO | tNO | tNO | tNO | tNO | tNO | tNO | tNO | tYES | tNO | tNO | tNO | tNO | tNO | tNO | tNO | tNO | tNO | tNO | tNO | tNO | tYES | tNO | tNO | tNO | tNO | tNO | tNO | tNO | tNO | tNO | tNO | tNO | tNO | tNO | tNO | tYES | tYES | Base portafusiveis cilíndricos 3P 32A - para RT28-32 | Socle porte-fusible cylindriques 3P 32A - pour RT28-32 | Cylinder cap fuse disconnector 3P 32A for RT28-32 | 23/12/14 | Y | N
6418 | tYES | tNO |  | NRT28-63/1P | Base portafusibles cilíndricos 1P 63A - para RT28-63 | NRT28-63/1P | #REF! | 161 | 6901800521693 | tYES | tYES | tYES | P000001 | 520394 | 6 | 144 | 358 | 342 | 350 | 20.66 | tYES | N | tYES | tYES | 121 | 70 | 8535100090 | 3 | RT2829yWS18.png | tNO | tNO | tNO | tNO | tNO | tNO | tNO | tNO | tNO | tNO | tNO | tNO | tNO | tYES | tNO | tNO | tNO | tNO | tNO | tNO | tNO | tNO | tNO | tNO | tNO | tNO | tNO | tNO | tNO | tNO | tYES | tNO | tNO | tNO | tNO | tNO | tNO | tNO | tNO | tNO | tNO | tNO | tNO | tYES | tNO | tNO | tNO | tNO | tNO | tNO | tNO | tNO | tNO | tNO | tNO | tNO | tNO | tNO | tYES | tYES | Base portafusiveis cilíndricos 1P 63A - para RT28-63 | Socle porte-fusible cylindriques 1P 63A - pour RT28-63 | Cylinder cap fuse disconnector 1P 63A for RT28-63 | 23/12/14 | Y | N
6419 | tYES | tNO |  | NRZ28-20/10 | Fusible cilíndrico DC curva gPV para Fotovoltaica 10x38mm 10A | NRZ28-20/10 | #REF! | 160 | 6901800521143 | tYES | tYES | tYES | P000001 | 676022 | 10 | 2400 | 340 | 334 | 130 | 17.58 | tYES | N | tYES | tYES | 191 | 70 | 8535100090 | 3 |  | tNO | tNO | tNO | tNO | tNO | tNO | tNO | tNO | tNO | tNO | tNO | tNO | tNO | tYES | tNO | tNO | tNO | tNO | tNO | tNO | tNO | tNO | tNO | tNO | tNO | tNO | tNO | tNO | tNO | tNO | tNO | tNO | tNO | tNO | tYES | tNO | tNO | tNO | tNO | tNO | tNO | tNO | tNO | tYES | tNO | tNO | tNO | tNO | tNO | tNO | tNO | tNO | tNO | tNO | tNO | tNO | tNO | tNO | tYES | tYES |  |  |  | 29/10/19 | Y | N
6420 | tYES | tNO |  | NRZ28-20/12 | Fusible cilíndrico DC curva gPV para Fotovoltaica 10x38mm 12A | NRZ28-20/12 | #REF! | 160 | 6901800725657 | tYES | tYES | tYES | P000001 | 676031 | 10 | 2400 | 340 | 334 | 130 | 17.58 | tYES | N | tYES | tYES | 191 | 70 | 8535100090 | 3 |  | tNO | tNO | tNO | tNO | tNO | tNO | tNO | tNO | tNO | tNO | tNO | tNO | tNO | tYES | tNO | tNO | tNO | tNO | tNO | tNO | tNO | tNO | tNO | tNO | tNO | tNO | tNO | tNO | tNO | tNO | tNO | tNO | tNO | tNO | tYES | tNO | tNO | tNO | tNO | tNO | tNO | tNO | tNO | tYES | tNO | tNO | tNO | tNO | tNO | tNO | tNO | tNO | tNO | tNO | tNO | tNO | tNO | tNO | tYES | tYES |  |  |  | 29/10/19 | Y | N
6421 | tYES | tNO |  | NRZ28-20/15 | Fusible cilíndrico DC curva gPV para Fotovoltaica 10x38mm 15A | NRZ28-20/15 | #REF! | 160 | 6901800521174 | tYES | tYES | tYES | P000001 | 676025 | 10 | 2400 | 340 | 334 | 130 | 17.58 | tYES | N | tYES | tYES | 191 | 70 | 8535100090 | 3 |  | tNO | tNO | tNO | tNO | tNO | tNO | tNO | tNO | tNO | tNO | tNO | tNO | tNO | tYES | tNO | tNO | tNO | tNO | tNO | tNO | tNO | tNO | tNO | tNO | tNO | tNO | tNO | tNO | tNO | tNO | tNO | tNO | tNO | tNO | tYES | tNO | tNO | tNO | tNO | tNO | tNO | tNO | tNO | tYES | tNO | tNO | tNO | tNO | tNO | tNO | tNO | tNO | tNO | tNO | tNO | tNO | tNO | tNO | tYES | tYES |  |  |  | 29/10/19 | Y | N
6422 | tYES | tNO |  | NRZ28-20/16 | Fusible cilíndrico DC curva gPV para Fotovoltaica 10x38mm 16A | NRZ28-20/16 | #REF! | 160 | 6901800725664 | tYES | tYES | tYES | P000001 | 676032 | 10 | 2400 | 340 | 334 | 130 | 17.58 | tYES | N | tYES | tYES | 191 | 70 | 8535100090 | 3 |  | tNO | tNO | tNO | tNO | tNO | tNO | tNO | tNO | tNO | tNO | tNO | tNO | tNO | tYES | tNO | tNO | tNO | tNO | tNO | tNO | tNO | tNO | tNO | tNO | tNO | tNO | tNO | tNO | tNO | tNO | tNO | tNO | tNO | tNO | tYES | tNO | tNO | tNO | tNO | tNO | tNO | tNO | tNO | tYES | tNO | tNO | tNO | tNO | tNO | tNO | tNO | tNO | tNO | tNO | tNO | tNO | tNO | tNO | tYES | tYES |  |  |  | 29/10/19 | Y | N
6423 | tYES | tNO |  | NRZ28-20/20 | Fusible cilíndrico DC curva gPV para Fotovoltaica 10x38mm 20A | NRZ28-20/20 | #REF! | 160 | 6901800725671 | tYES | tYES | tYES | P000001 | 676033 | 10 | 2400 | 340 | 334 | 130 | 17.58 | tYES | N | tYES | tYES | 191 | 70 | 8535100090 | 3 |  | tNO | tNO | tNO | tNO | tNO | tNO | tNO | tNO | tNO | tNO | tNO | tNO | tNO | tYES | tNO | tNO | tNO | tNO | tNO | tNO | tNO | tNO | tNO | tNO | tNO | tNO | tNO | tNO | tNO | tNO | tNO | tNO | tNO | tNO | tYES | tNO | tNO | tNO | tNO | tNO | tNO | tNO | tNO | tYES | tNO | tNO | tNO | tNO | tNO | tNO | tNO | tNO | tNO | tNO | tNO | tNO | tNO | tNO | tYES | tYES |  |  |  | 29/10/19 | Y | N
6438 | tYES | tNO |  | NS2-25-0,16 | Guardamotor 3P 25A Reg.0,1/0,16A | NS2-25-0,16 | #REF! | 162 | 6925808307806 | tYES | tYES | tYES | P000001 | 495072 | 1 | 60 | 406 | 291 | 285 | 15.56 | tYES | N | tYES | tYES | 168 | 80 | 8536419090 | 3 | contactoresNC.png | tNO | tNO | tNO | tNO | tNO | tNO | tNO | tYES | tNO | tNO | tNO | tNO | tNO | tNO | tNO | tNO | tNO | tNO | tNO | tNO | tNO | tNO | tNO | tNO | tNO | tNO | tNO | tNO | tNO | tNO | tYES | tNO | tNO | tNO | tNO | tNO | tNO | tNO | tYES | tNO | tNO | tNO | tNO | tNO | tNO | tNO | tNO | tNO | tNO | tNO | tNO | tNO | tNO | tNO | tNO | tNO | tNO | tNO | tNO | tYES | Disjuntor motor, comando botões 3P 25A Reg.0,1/0,16A | Démarreur moteur 3P 25A Reg.0,1/0,16A | Manual motor starter 3P 25A , adj. range: 0,1/0,16A | 05/10/10 | Y | N
6439 | tYES | tNO |  | NS2-25-0,25 | Guardamotor 3P 25A Reg.0,16/0,25A | NS2-25-0,25 | #REF! | 162 | 6925808307813 | tYES | tYES | tYES | P000001 | 495073 | 1 | 60 | 406 | 291 | 285 | 15.56 | tYES | N | tYES | tYES | 168 | 80 | 8536419090 | 3 | contactoresNC.png | tNO | tNO | tNO | tNO | tNO | tNO | tNO | tYES | tNO | tNO | tNO | tNO | tNO | tNO | tNO | tNO | tNO | tNO | tNO | tNO | tNO | tNO | tNO | tNO | tNO | tNO | tNO | tNO | tNO | tNO | tYES | tNO | tNO | tNO | tNO | tNO | tNO | tNO | tYES | tNO | tNO | tNO | tNO | tNO | tNO | tNO | tNO | tNO | tNO | tNO | tNO | tNO | tNO | tNO | tNO | tNO | tNO | tNO | tNO | tYES | Disjuntor comando botões, 3P 25A Reg.0,16/0,25A | Disjoncteur moteur 3P 25A Reg.0,16/0,25A | Manual motor starter 3P 25A , adj. range: 0,16/0,25A | 05/10/10 | Y | N
6440 | tYES | tNO |  | NS2-25-0,4 | Guardamotor 3P 25A Reg.0,25/0,4A | NS2-25-0,4 | #REF! | 162 | 6925808307820 | tYES | tYES | tYES | P000001 | 495074 | 1 | 60 | 406 | 291 | 285 | 15.56 | tYES | N | tYES | tYES | 168 | 80 | 8536419090 | 3 | contactoresNC.png | tNO | tNO | tNO | tNO | tNO | tNO | tNO | tYES | tNO | tNO | tNO | tNO | tNO | tNO | tNO | tNO | tNO | tNO | tNO | tNO | tNO | tNO | tNO | tNO | tNO | tNO | tNO | tNO | tNO | tNO | tYES | tNO | tNO | tNO | tNO | tNO | tNO | tNO | tYES | tNO | tNO | tNO | tNO | tNO | tNO | tNO | tNO | tNO | tNO | tNO | tNO | tNO | tNO | tNO | tNO | tNO | tNO | tNO | tNO | tYES | Disjuntor comando botões, 3P 25A Reg.0,25/0,4A | Disjoncteur moteur 3P 25A Reg.0,25/0,4A | Manual motor starter 3P 25A , adj. range: 0,25/0,4A | 05/10/10 | Y | N
6441 | tYES | tNO |  | NS2-25-0,63 | Guardamotor 3P 25A Reg.0,4/0,63A | NS2-25-0,63 | #REF! | 162 | 6925808307837 | tYES | tYES | tYES | P000001 | 495075 | 1 | 60 | 406 | 291 | 285 | 15.56 | tYES | N | tYES | tYES | 168 | 80 | 8536419090 | 3 | contactoresNC.png | tNO | tNO | tNO | tNO | tNO | tNO | tNO | tYES | tNO | tNO | tNO | tNO | tNO | tNO | tNO | tNO | tNO | tNO | tNO | tNO | tNO | tNO | tNO | tNO | tNO | tNO | tNO | tNO | tNO | tNO | tYES | tNO | tNO | tNO | tNO | tNO | tNO | tNO | tYES | tNO | tNO | tNO | tNO | tNO | tNO | tNO | tNO | tNO | tNO | tNO | tNO | tNO | tNO | tNO | tNO | tNO | tNO | tNO | tNO | tYES | Disjuntor comando botões, 3P 25A Reg.0,4/0,63A | Disjoncteur moteur 3P 25A Reg.0,4/0,63A | Manual motor starter 3P 25A , adj. range: 0,4/0,63A | 05/10/10 | Y | N
6442 | tYES | tNO |  | NS2-25-1 | Guardamotor 3P 25A Reg.0,63/1A | NS2-25-1 | #REF! | 162 | 6925808307844 | tYES | tYES | tYES | P000001 | 495076 | 1 | 60 | 406 | 291 | 285 | 15.56 | tYES | N | tYES | tYES | 168 | 80 | 8536419090 | 3 | contactoresNC.png | tNO | tNO | tNO | tNO | tNO | tNO | tNO | tYES | tNO | tNO | tNO | tNO | tNO | tNO | tNO | tNO | tNO | tNO | tNO | tNO | tNO | tNO | tNO | tNO | tNO | tNO | tNO | tNO | tNO | tNO | tYES | tNO | tNO | tNO | tNO | tNO | tNO | tNO | tYES | tNO | tNO | tNO | tNO | tNO | tNO | tNO | tNO | tNO | tNO | tNO | tNO | tNO | tNO | tNO | tNO | tNO | tNO | tNO | tNO | tYES | Disjuntor comando botões, 3P 25A Reg.0,63/1A | Disjoncteur moteur 3P 25A Reg.0,63/1A | Manual motor starter 3P 25A , adj. range: 0,63/1A | 05/10/10 | Y | N
6443 | tYES | tNO |  | NS2-25-1,6 | Guardamotor 3P 25A Reg.1/1,6A | NS2-25-1,6 | #REF! | 162 | 6925808307851 | tYES | tYES | tYES | P000001 | 495077 | 1 | 60 | 406 | 291 | 285 | 18.43 | tYES | N | tYES | tYES | 168 | 80 | 8536419090 | 3 | contactoresNC.png | tNO | tNO | tNO | tNO | tNO | tNO | tNO | tYES | tNO | tNO | tNO | tNO | tNO | tNO | tNO | tNO | tNO | tNO | tNO | tNO | tNO | tNO | tNO | tNO | tNO | tNO | tNO | tNO | tNO | tNO | tYES | tNO | tNO | tNO | tNO | tNO | tNO | tNO | tYES | tNO | tNO | tNO | tNO | tNO | tNO | tNO | tNO | tNO | tNO | tNO | tNO | tNO | tNO | tNO | tNO | tNO | tNO | tNO | tNO | tYES | Disjuntor comando botões, 3P 25A Reg.1/1,6A | Disjoncteur moteur 3P 25A Reg.1/1,6A | Manual motor starter 3P 25A , adj. range: 1/1,6A | 05/10/10 | Y | N
6444 | tYES | tNO |  | NS2-25-10 | Guardamotor 3P 25A Reg.6/10A | NS2-25-10 | #REF! | 162 | 6925808307899 | tYES | tYES | tYES | P000001 | 495081 | 1 | 60 | 406 | 291 | 285 | 18.43 | tYES | N | tYES | tYES | 168 | 80 | 8536419090 | 3 | contactoresNC.png | tNO | tNO | tNO | tNO | tNO | tNO | tNO | tYES | tNO | tNO | tNO | tNO | tNO | tNO | tNO | tNO | tNO | tNO | tNO | tNO | tNO | tNO | tNO | tNO | tNO | tNO | tNO | tNO | tNO | tNO | tYES | tNO | tNO | tNO | tNO | tNO | tNO | tNO | tYES | tNO | tNO | tNO | tNO | tNO | tNO | tNO | tNO | tNO | tNO | tNO | tNO | tNO | tNO | tNO | tNO | tNO | tNO | tNO | tNO | tYES | Disjuntor comando botões, 3P 25A Reg.6/10A | Disjoncteur moteur 3P 25A Reg.6/10A | Manual motor starter 3P 25A , adj. range: 6/10A | 05/10/10 | Y | N
6445 | tYES | tNO |  | NS2-25-14 | Guardamotor 3P 25A Reg.9/14A | NS2-25-14 | #REF! | 162 | 6925808307905 | tYES | tYES | tYES | P000001 | 495082 | 1 | 60 | 406 | 291 | 285 | 18.43 | tYES | N | tYES | tYES | 168 | 80 | 8536419090 | 3 | contactoresNC.png | tNO | tNO | tNO | tNO | tNO | tNO | tNO | tYES | tNO | tNO | tNO | tNO | tNO | tNO | tNO | tNO | tNO | tNO | tNO | tNO | tNO | tNO | tNO | tNO | tNO | tNO | tNO | tNO | tNO | tNO | tYES | tNO | tNO | tNO | tNO | tNO | tNO | tNO | tYES | tNO | tNO | tNO | tNO | tNO | tNO | tNO | tNO | tNO | tNO | tNO | tNO | tNO | tNO | tNO | tNO | tNO | tNO | tNO | tNO | tYES | Disjuntor comando botões, 3P 25A Reg.9/14A | Disjoncteur moteur 3P 25A Reg.9/14A | Manual motor starter 3P 25A , adj. range: 9/14A | 05/10/10 | Y | N
6446 | tYES | tNO |  | NS2-25-18 | Guardamotor 3P 25A Reg.13/18A | NS2-25-18 | #REF! | 162 | 6925808307912 | tYES | tYES | tYES | P000001 | 495083 | 1 | 60 | 406 | 291 | 285 | 18.43 | tYES | N | tYES | tYES | 168 | 80 | 8536419090 | 3 | contactoresNC.png | tNO | tNO | tNO | tNO | tNO | tNO | tNO | tYES | tNO | tNO | tNO | tNO | tNO | tNO | tNO | tNO | tNO | tNO | tNO | tNO | tNO | tNO | tNO | tNO | tNO | tNO | tNO | tNO | tNO | tNO | tYES | tNO | tNO | tNO | tNO | tNO | tNO | tNO | tYES | tNO | tNO | tNO | tNO | tNO | tNO | tNO | tNO | tNO | tNO | tNO | tNO | tNO | tNO | tNO | tNO | tNO | tNO | tNO | tNO | tYES | Disjuntor comando botões, 3P 25A Reg.13/18A | Disjoncteur moteur 3P 25A Reg.13/18A | Manual motor starter 3P 25A , adj. range: 13/18A | 05/10/10 | Y | N
6447 | tYES | tNO |  | NS2-25-2,5 | Guardamotor 3P 25A Reg.1,6/2,5A | NS2-25-2,5 | #REF! | 162 | 6925808307868 | tYES | tYES | tYES | P000001 | 495078 | 1 | 60 | 406 | 291 | 285 | 18.43 | tYES | N | tYES | tYES | 168 | 80 | 8536419090 | 3 | contactoresNC.png | tNO | tNO | tNO | tNO | tNO | tNO | tNO | tYES | tNO | tNO | tNO | tNO | tNO | tNO | tNO | tNO | tNO | tNO | tNO | tNO | tNO | tNO | tNO | tNO | tNO | tNO | tNO | tNO | tNO | tNO | tYES | tNO | tNO | tNO | tNO | tNO | tNO | tNO | tYES | tNO | tNO | tNO | tNO | tNO | tNO | tNO | tNO | tNO | tNO | tNO | tNO | tNO | tNO | tNO | tNO | tNO | tNO | tNO | tNO | tYES | Disjuntor comando botões, 3P 25A Reg.1,6/2,5A | Disjoncteur moteur 3P 25A Reg.1,6/2,5A | Manual motor starter 3P 25A , adj. range: 1,6/2,5A | 05/10/10 | Y | N
6448 | tYES | tNO |  | NS2-25-23 | Guardamotor 3P 25A Reg.17/23A | NS2-25-23 | #REF! | 162 | 6925808307929 | tYES | tYES | tYES | P000001 | 495084 | 1 | 60 | 406 | 291 | 285 | 18.97 | tYES | N | tYES | tYES | 168 | 80 | 8536419090 | 3 | contactoresNC.png | tNO | tNO | tNO | tNO | tNO | tNO | tNO | tYES | tNO | tNO | tNO | tNO | tNO | tNO | tNO | tNO | tNO | tNO | tNO | tNO | tNO | tNO | tNO | tNO | tNO | tNO | tNO | tNO | tNO | tNO | tYES | tNO | tNO | tNO | tNO | tNO | tNO | tNO | tYES | tNO | tNO | tNO | tNO | tNO | tNO | tNO | tNO | tNO | tNO | tNO | tNO | tNO | tNO | tNO | tNO | tNO | tNO | tNO | tNO | tYES | Disjuntor comando botões, 3P 25A Reg.17/23A | Disjoncteur moteur 3P 25A Reg.17/23A | Manual motor starter 3P 25A , adj. range: 17/23A | 05/10/10 | Y | N
6449 | tYES | tNO |  | NS2-25-25 | Guardamotor 3P 25A Reg.20/25A | NS2-25-25 | #REF! | 162 | 6925808307936 | tYES | tYES | tYES | P000001 | 495085 | 1 | 60 | 406 | 291 | 285 | 18.97 | tYES | N | tYES | tYES | 168 | 80 | 8536419090 | 3 | contactoresNC.png | tNO | tNO | tNO | tNO | tNO | tNO | tNO | tYES | tNO | tNO | tNO | tNO | tNO | tNO | tNO | tNO | tNO | tNO | tNO | tNO | tNO | tNO | tNO | tNO | tNO | tNO | tNO | tNO | tNO | tNO | tYES | tNO | tNO | tNO | tNO | tNO | tNO | tNO | tYES | tNO | tNO | tNO | tNO | tNO | tNO | tNO | tNO | tNO | tNO | tNO | tNO | tNO | tNO | tNO | tNO | tNO | tNO | tNO | tNO | tYES | Disjuntor comando botões, 3P 25A Reg.20/25A | Disjoncteur moteur 3P 25A Reg.20/25A | Manual motor starter 3P 25A , adj. range: 20/25A | 05/10/10 | Y | N
6450 | tYES | tNO |  | NS2-25-4 | Guardamotor 3P 25A Reg.2,5/4A | NS2-25-4 | #REF! | 162 | 6925808307875 | tYES | tYES | tYES | P000001 | 495079 | 1 | 60 | 406 | 291 | 285 | 18.43 | tYES | N | tYES | tYES | 168 | 80 | 8536419090 | 3 | contactoresNC.png | tNO | tNO | tNO | tNO | tNO | tNO | tNO | tYES | tNO | tNO | tNO | tNO | tNO | tNO | tNO | tNO | tNO | tNO | tNO | tNO | tNO | tNO | tNO | tNO | tNO | tNO | tNO | tNO | tNO | tNO | tYES | tNO | tNO | tNO | tNO | tNO | tNO | tNO | tYES | tNO | tNO | tNO | tNO | tNO | tNO | tNO | tNO | tNO | tNO | tNO | tNO | tNO | tNO | tNO | tNO | tNO | tNO | tNO | tNO | tYES | Disjuntor comando botões, 3P 25A Reg.2,5/4A | Disjoncteur moteur 3P 25A Reg.2,5/4A | Manual motor starter 3P 25A , adj. range: 2,5/4A | 05/10/10 | Y | N
6451 | tYES | tNO |  | NS2-25-6,3 | Guardamotor 3P 25A Reg.4/6,3A | NS2-25-6,3 | #REF! | 162 | 6925808307882 | tYES | tYES | tYES | P000001 | 495080 | 1 | 60 | 406 | 291 | 285 | 18.43 | tYES | N | tYES | tYES | 168 | 80 | 8536419090 | 3 | contactoresNC.png | tNO | tNO | tNO | tNO | tNO | tNO | tNO | tYES | tNO | tNO | tNO | tNO | tNO | tNO | tNO | tNO | tNO | tNO | tNO | tNO | tNO | tNO | tNO | tNO | tNO | tNO | tNO | tNO | tNO | tNO | tYES | tNO | tNO | tNO | tNO | tNO | tNO | tNO | tYES | tNO | tNO | tNO | tNO | tNO | tNO | tNO | tNO | tNO | tNO | tNO | tNO | tNO | tNO | tNO | tNO | tNO | tNO | tNO | tNO | tYES | Disjuntor comando botões, 3P 25A Reg.4/6,3A | Disjoncteur moteur 3P 25A Reg.4/6,3A | Manual motor starter 3P 25A , adj. range: 4/6,3A | 05/10/10 | Y | N
6472 | tYES | tNO |  | NS2-25X-0,16 | Guardamotor, mando giratorio, 3P 25A Reg.0,1/0,16A | NS2-25X-0,16 | #REF! | 162 | 6925808320102 | tYES | tYES | tYES | P000001 | 495176 | 1 | 60 | 406 | 333 | 287 | 16.45 | tYES | N | tYES | tYES | 171 | 80 | 8536419090 | 3 | contactoresNC.png | tNO | tNO | tNO | tNO | tNO | tNO | tNO | tYES | tNO | tNO | tNO | tNO | tNO | tNO | tNO | tNO | tNO | tNO | tNO | tNO | tNO | tNO | tNO | tNO | tNO | tNO | tNO | tNO | tNO | tNO | tYES | tNO | tNO | tNO | tNO | tNO | tNO | tNO | tYES | tNO | tNO | tNO | tNO | tNO | tNO | tNO | tNO | tNO | tNO | tNO | tNO | tNO | tNO | tNO | tNO | tNO | tNO | tNO | tNO | tYES | Disjuntor do motor 3P 25A Reg.0,1/0,16A | Démarreur moteur 3P 25A Reg.0,1/0,16A | Manual motor starter 3P 25A , adj. range: 0,1/0,16A | 09/12/11 | Y | N
6473 | tYES | tNO |  | NS2-25X-0,25 | Guardamotor, mando giratorio, 3P 25A Reg. 0,16/0,25A | NS2-25X-0,25 | #REF! | 162 | 6925808320119 | tYES | tYES | tYES | P000001 | 495177 | 1 | 60 | 406 | 333 | 287 | 16.45 | tYES | N | tYES | tYES | 171 | 80 | 8536419090 | 3 | contactoresNC.png | tNO | tNO | tNO | tNO | tNO | tNO | tNO | tYES | tNO | tNO | tNO | tNO | tNO | tNO | tNO | tNO | tNO | tNO | tNO | tNO | tNO | tNO | tNO | tNO | tNO | tNO | tNO | tNO | tNO | tNO | tYES | tNO | tNO | tNO | tNO | tNO | tNO | tNO | tYES | tNO | tNO | tNO | tNO | tNO | tNO | tNO | tNO | tNO | tNO | tNO | tNO | tNO | tNO | tNO | tNO | tNO | tNO | tNO | tNO | tYES | Disjuntor do motor 3P 25A Reg.0,16/0,25A | Démarreur moteur, commande rotative, 3P 25A Reg. 0,16/0,25A | Manual motor starter, rotary handle, 3P 25A , adj. range: 0,16/0,25A | 24/06/16 | Y | N
6474 | tYES | tNO |  | NS2-25X-0,4 | Guardamotor, mando giratorio, 3P 25A Reg. 0,25/0,4A | NS2-25X-0,4 | #REF! | 162 | 6925808320126 | tYES | tYES | tYES | P000001 | 495178 | 1 | 60 | 406 | 333 | 287 | 16.45 | tYES | N | tYES | tYES | 171 | 80 | 8536419090 | 3 | contactoresNC.png | tNO | tNO | tNO | tNO | tNO | tNO | tNO | tYES | tNO | tNO | tNO | tNO | tNO | tNO | tNO | tNO | tNO | tNO | tNO | tNO | tNO | tNO | tNO | tNO | tNO | tNO | tNO | tNO | tNO | tNO | tYES | tNO | tNO | tNO | tNO | tNO | tNO | tNO | tYES | tNO | tNO | tNO | tNO | tNO | tNO | tNO | tNO | tNO | tNO | tNO | tNO | tNO | tNO | tNO | tNO | tNO | tNO | tNO | tNO | tYES | Disjuntor do motor 3P 25A Reg.0,25/0,4A | Démarreur moteur, commande rotative, 3P 25A Reg. 0,25/0,4A | Manual motor starter, rotary handle, 3P 25A , adj. range: 0,25/0,4A | 24/06/16 | Y | N
6475 | tYES | tNO |  | NS2-25X-0,63 | Guardamotor, mando giratorio, 3P 25A Reg.0,4/0,63A | NS2-25X-0,63 | #REF! | 162 | 6925808320133 | tYES | tYES | tYES | P000001 | 495179 | 1 | 60 | 406 | 333 | 287 | 16.45 | tYES | N | tYES | tYES | 171 | 80 | 8536419090 | 3 | contactoresNC.png | tNO | tNO | tNO | tNO | tNO | tNO | tNO | tYES | tNO | tNO | tNO | tNO | tNO | tNO | tNO | tNO | tNO | tNO | tNO | tNO | tNO | tNO | tNO | tNO | tNO | tNO | tNO | tNO | tNO | tNO | tYES | tNO | tNO | tNO | tNO | tNO | tNO | tNO | tYES | tNO | tNO | tNO | tNO | tNO | tNO | tNO | tNO | tNO | tNO | tNO | tNO | tNO | tNO | tNO | tNO | tNO | tNO | tNO | tNO | tYES | Disjuntor do motor 3P 25A Reg.0,4/0,63A | Disjoncteur moteur, commande rotative, 3P 25A Reg.0,4/0,63A | Manual motor starter 3P 25A , adj. range: 0,4/0,63A | 09/12/11 | Y | N
6476 | tYES | tNO |  | NS2-25X-1 | Guardamotor, mando giratorio, 3P 25A Reg. 0,63/0,1A | NS2-25X-1 | #REF! | 162 | 6925808320140 | tYES | tYES | tYES | P000001 | 495180 | 1 | 60 | 406 | 333 | 287 | 16.45 | tYES | N | tYES | tYES | 171 | 80 | 8536419090 | 3 | contactoresNC.png | tNO | tNO | tNO | tNO | tNO | tNO | tNO | tYES | tNO | tNO | tNO | tNO | tNO | tNO | tNO | tNO | tNO | tNO | tNO | tNO | tNO | tNO | tNO | tNO | tNO | tNO | tNO | tNO | tNO | tNO | tYES | tNO | tNO | tNO | tNO | tNO | tNO | tNO | tYES | tNO | tNO | tNO | tNO | tNO | tNO | tNO | tNO | tNO | tNO | tNO | tNO | tNO | tNO | tNO | tNO | tNO | tNO | tNO | tNO | tYES | Disjuntor do motor 3P 25A Reg.0,63/0,1A | Démarreur moteur, commande rotative, 3P 25A Reg. 0,63/0,1A | Manual motor starter, rotary handle, 3P 25A , adj. range: 0,63/0,1A | 24/06/16 | Y | N
6477 | tYES | tNO |  | NS2-25X-1,6 | Guardamotor, mando giratorio, 3P 25A Reg. 1/1,6A | NS2-25X-1,6 | #REF! | 162 | 6925808320157 | tYES | tYES | tYES | P000001 | 495181 | 1 | 60 | 406 | 333 | 287 | 19.32 | tYES | N | tYES | tYES | 171 | 80 | 8536419090 | 3 | contactoresNC.png | tNO | tNO | tNO | tNO | tNO | tNO | tNO | tYES | tNO | tNO | tNO | tNO | tNO | tNO | tNO | tNO | tNO | tNO | tNO | tNO | tNO | tNO | tNO | tNO | tNO | tNO | tNO | tNO | tNO | tNO | tYES | tNO | tNO | tNO | tNO | tNO | tNO | tNO | tYES | tNO | tNO | tNO | tNO | tNO | tNO | tNO | tNO | tNO | tNO | tNO | tNO | tNO | tNO | tNO | tNO | tNO | tNO | tNO | tNO | tYES | Disjuntor do motor 3P 25A Reg.1/1,6A | Disjoncteur moteur, commande rotative, 3P 25A Reg. 1/1,6A | Manual motor starter, rotary handle, 3P 25A , adj. range: 1/1,6A | 24/06/16 | Y | N
6478 | tYES | tNO |  | NS2-25X-10 | Guardamotor, mando giratorio, 3P 25A Reg.6/10A | NS2-25X-10 | #REF! | 162 | 6925808320195 | tYES | tYES | tYES | P000001 | 495185 | 1 | 60 | 406 | 333 | 287 | 19.32 | tYES | N | tYES | tYES | 171 | 80 | 8536419090 | 3 | contactoresNC.png | tNO | tNO | tNO | tNO | tNO | tNO | tNO | tYES | tNO | tNO | tNO | tNO | tNO | tNO | tNO | tNO | tNO | tNO | tNO | tNO | tNO | tNO | tNO | tNO | tNO | tNO | tNO | tNO | tNO | tNO | tYES | tNO | tNO | tNO | tNO | tNO | tNO | tNO | tYES | tNO | tNO | tNO | tNO | tNO | tNO | tNO | tNO | tNO | tNO | tNO | tNO | tNO | tNO | tNO | tNO | tNO | tNO | tNO | tNO | tYES | Disjuntor do motor 3P 25A Reg.6/10A | Disjoncteur moteur, commande rotative, 3P 25A Reg.6/10A | Manual motor starter 3P 25A , adj. range: 6/10A | 09/12/11 | Y | N
6479 | tYES | tNO |  | NS2-25X-14 | Guardamotor, mando giratorio, 3P 25A Reg. 9/14A | NS2-25X-14 | #REF! | 162 | 6925808320201 | tYES | tYES | tYES | P000001 | 495186 | 1 | 60 | 406 | 333 | 287 | 19.32 | tYES | N | tYES | tYES | 171 | 80 | 8536419090 | 3 | contactoresNC.png | tNO | tNO | tNO | tNO | tNO | tNO | tNO | tYES | tNO | tNO | tNO | tNO | tNO | tNO | tNO | tNO | tNO | tNO | tNO | tNO | tNO | tNO | tNO | tNO | tNO | tNO | tNO | tNO | tNO | tNO | tYES | tNO | tNO | tNO | tNO | tNO | tNO | tNO | tYES | tNO | tNO | tNO | tNO | tNO | tNO | tNO | tNO | tNO | tNO | tNO | tNO | tNO | tNO | tNO | tNO | tNO | tNO | tNO | tNO | tYES | Disjuntor do motor 3P 25A Reg,9/14A | Disjoncteur moteur, commande rotative, 3P 25A Reg. 9/14A | Manual motor starter, rotary handle, 3P 25A , adj. range: 9/14A | 24/06/16 | Y | N
6480 | tYES | tNO |  | NS2-25X-18 | Guardamotor, mando giratorio, 3P 25A Reg. 13/18A | NS2-25X-18 | #REF! | 162 | 6925808320218 | tYES | tYES | tYES | P000001 | 495187 | 1 | 60 | 406 | 333 | 287 | 19.32 | tYES | N | tYES | tYES | 171 | 80 | 8536419090 | 3 | contactoresNC.png | tNO | tNO | tNO | tNO | tNO | tNO | tNO | tYES | tNO | tNO | tNO | tNO | tNO | tNO | tNO | tNO | tNO | tNO | tNO | tNO | tNO | tNO | tNO | tNO | tNO | tNO | tNO | tNO | tNO | tNO | tYES | tNO | tNO | tNO | tNO | tNO | tNO | tNO | tYES | tNO | tNO | tNO | tNO | tNO | tNO | tNO | tNO | tNO | tNO | tNO | tNO | tNO | tNO | tNO | tNO | tNO | tNO | tNO | tNO | tYES | Disjuntor do motor 3P 25A Reg.13/18A | Disjoncteur moteur, commande rotative, 3P 25A Reg. 13/18A | Manual motor starter, rotary handle, 3P 25A , adj. range: 13/18A | 24/06/16 | Y | N
6481 | tYES | tNO |  | NS2-25X-2,5 | Guardamotor, mando giratorio, 3P 25A Reg.1,6/2,5A | NS2-25X-2,5 | #REF! | 162 | 6925808320164 | tYES | tYES | tYES | P000001 | 495182 | 1 | 60 | 406 | 333 | 287 | 19.32 | tYES | N | tYES | tYES | 171 | 80 | 8536419090 | 3 | contactoresNC.png | tNO | tNO | tNO | tNO | tNO | tNO | tNO | tYES | tNO | tNO | tNO | tNO | tNO | tNO | tNO | tNO | tNO | tNO | tNO | tNO | tNO | tNO | tNO | tNO | tNO | tNO | tNO | tNO | tNO | tNO | tYES | tNO | tNO | tNO | tNO | tNO | tNO | tNO | tYES | tNO | tNO | tNO | tNO | tNO | tNO | tNO | tNO | tNO | tNO | tNO | tNO | tNO | tNO | tNO | tNO | tNO | tNO | tNO | tNO | tYES | Disjuntor do motor 3P 25A Reg.1,6/2,5A | Disjoncteur moteur, commande rotative, 3P 25A Reg.1,6/2,5A | Manual motor starter 3P 25A , adj. range: 1,6/2,5A | 09/12/11 | Y | N
6482 | tYES | tNO |  | NS2-25X-23 | Guardamotor, mando giratorio, 3P 25A Reg. 17/23A | NS2-25X-23 | #REF! | 162 | 6925808320225 | tYES | tYES | tYES | P000001 | 495188 | 1 | 60 | 406 | 333 | 287 | 19.67 | tYES | N | tYES | tYES | 171 | 80 | 8536419090 | 3 | contactoresNC.png | tNO | tNO | tNO | tNO | tNO | tNO | tNO | tYES | tNO | tNO | tNO | tNO | tNO | tNO | tNO | tNO | tNO | tNO | tNO | tNO | tNO | tNO | tNO | tNO | tNO | tNO | tNO | tNO | tNO | tNO | tYES | tNO | tNO | tNO | tNO | tNO | tNO | tNO | tYES | tNO | tNO | tNO | tNO | tNO | tNO | tNO | tNO | tNO | tNO | tNO | tNO | tNO | tNO | tNO | tNO | tNO | tNO | tNO | tNO | tYES | Disjuntor do motor 3P 25A Reg.17/23A | Démarreur moteur, commande rotative, 3P 25A Reg. 17/23A | Manual motor starter, rotary handle, 3P 25A , adj. range: 17/23A | 24/06/16 | Y | N
6483 | tYES | tNO |  | NS2-25X-25 | Guardamotor, mando giratorio, 3P 25A Reg.20/25A | NS2-25X-25 | #REF! | 162 | 6925808320232 | tYES | tYES | tYES | P000001 | 495189 | 1 | 60 | 406 | 333 | 287 | 19.67 | tYES | N | tYES | tYES | 171 | 80 | 8536419090 | 3 | contactoresNC.png | tNO | tNO | tNO | tNO | tNO | tNO | tNO | tYES | tNO | tNO | tNO | tNO | tNO | tNO | tNO | tNO | tNO | tNO | tNO | tNO | tNO | tNO | tNO | tNO | tNO | tNO | tNO | tNO | tNO | tNO | tYES | tNO | tNO | tNO | tNO | tNO | tNO | tNO | tYES | tNO | tNO | tNO | tNO | tNO | tNO | tNO | tNO | tNO | tNO | tNO | tNO | tNO | tNO | tNO | tNO | tNO | tNO | tNO | tNO | tYES | Disjuntor do motor 3P 25A Reg.20/25A | Disjoncteur moteur, commande rotative, 3P 25A Reg.20/25A | Manual motor starter 3P 25A , adj. range: 20/25A | 09/12/11 | Y | N
6484 | tYES | tNO |  | NS2-25X-4 | Guardamotor, mando giratorio, 3P 25A Reg. 2,5/4A | NS2-25X-4 | #REF! | 162 | 6925808320171 | tYES | tYES | tYES | P000001 | 495183 | 1 | 60 | 406 | 333 | 287 | 19.32 | tYES | N | tYES | tYES | 171 | 80 | 8536419090 | 3 | contactoresNC.png | tNO | tNO | tNO | tNO | tNO | tNO | tNO | tYES | tNO | tNO | tNO | tNO | tNO | tNO | tNO | tNO | tNO | tNO | tNO | tNO | tNO | tNO | tNO | tNO | tNO | tNO | tNO | tNO | tNO | tNO | tYES | tNO | tNO | tNO | tNO | tNO | tNO | tNO | tYES | tNO | tNO | tNO | tNO | tNO | tNO | tNO | tNO | tNO | tNO | tNO | tNO | tNO | tNO | tNO | tNO | tNO | tNO | tNO | tNO | tYES | Disjuntor do motor 3P 25A Reg.2,5/4A | Disjoncteur moteur, commande rotative, 3P 25A Reg. 2,5/4A | Manual motor starter, rotary handle, 3P 25A , adj. range: 2,5/4A | 24/06/16 | Y | N
6485 | tYES | tNO |  | NS2-25X-6,3 | Guardamotor, mando giratorio, 3P 25A Reg. 4/6,3A | NS2-25X-6,3 | #REF! | 162 | 6925808320188 | tYES | tYES | tYES | P000001 | 495184 | 1 | 60 | 406 | 333 | 287 | 19.32 | tYES | N | tYES | tYES | 171 | 80 | 8536419090 | 3 | contactoresNC.png | tNO | tNO | tNO | tNO | tNO | tNO | tNO | tYES | tNO | tNO | tNO | tNO | tNO | tNO | tNO | tNO | tNO | tNO | tNO | tNO | tNO | tNO | tNO | tNO | tNO | tNO | tNO | tNO | tNO | tNO | tYES | tNO | tNO | tNO | tNO | tNO | tNO | tNO | tYES | tNO | tNO | tNO | tNO | tNO | tNO | tNO | tNO | tNO | tNO | tNO | tNO | tNO | tNO | tNO | tNO | tNO | tNO | tNO | tNO | tYES | Disjuntor do motor 3P 25A Reg.4/6,3A | Disjoncteur moteur, commande rotative, 3P 25A Reg. 4/6,3A | Manual motor starter, rotary handle, 3P 25A , adj. range: 4/6,3A | 24/06/16 | Y | N
6487 | tYES | tNO |  | NS2-32-32 | Guardamotor 3P 32A Reg. 24/32A | NS2-32-32 | #REF! | 162 | 6941498943148 | tYES | tYES | tYES | P000001 | 146475 | 1 | 60 | 406 | 291 | 285 | 18.97 | tYES | N | tYES | tYES | 169 | 80 | 8536419090 | 3 |  | tNO | tNO | tNO | tNO | tNO | tNO | tNO | tYES | tNO | tNO | tNO | tNO | tNO | tNO | tNO | tNO | tNO | tNO | tNO | tNO | tNO | tNO | tNO | tNO | tNO | tNO | tNO | tNO | tNO | tNO | tYES | tNO | tNO | tNO | tNO | tNO | tNO | tNO | tNO | tNO | tNO | tNO | tNO | tNO | tNO | tNO | tNO | tNO | tNO | tNO | tNO | tNO | tNO | tNO | tNO | tNO | tNO | tNO | tNO | tNO |  | Disjoncteur Moteur 3P 32A Reg. 24/32A |  | 20/12/18 | Y | N
6519 | tYES | tNO |  | NS2-32X-32 | Guardamotor, mando giratorio, 3P 32A Reg. 24/32A | NS2-32X-32 | #REF! | 162 | 6941498943131 | tYES | tYES | tYES | P000001 | 139373 | 1 | 60 | 406 | 333 | 287 | 19.67 | tYES | N | tYES | tYES | 172 | 80 | 8536419090 | 3 |  | tNO | tNO | tNO | tNO | tNO | tNO | tNO | tYES | tNO | tNO | tNO | tNO | tNO | tNO | tNO | tNO | tNO | tNO | tNO | tNO | tNO | tNO | tNO | tNO | tNO | tNO | tNO | tNO | tNO | tNO | tYES | tNO | tNO | tNO | tNO | tNO | tNO | tNO | tNO | tNO | tNO | tNO | tNO | tNO | tNO | tNO | tNO | tNO | tNO | tNO | tNO | tNO | tNO | tNO | tNO | tNO | tNO | tNO | tNO | tNO |  | Disjoncteur Moteur, commande rotative, 3P, 24-32A |  | 20/12/18 | Y | N
6535 | tYES | tNO |  | NS2-80B-25 | Guardamotor 3P 80A Reg.16/25A | NS2-80B-25 | #REF! | 162 | 6925808307943 | tYES | tYES | tYES | P000001 | 495086 | 1 | 24 | 434 | 256 | 234 | 19.13 | tYES | N | tYES | tYES | 170 | 80 | 8536419090 | 3 | contactoresNC.png | tNO | tNO | tNO | tNO | tNO | tNO | tNO | tYES | tNO | tNO | tNO | tNO | tNO | tNO | tNO | tNO | tNO | tNO | tNO | tNO | tNO | tNO | tNO | tNO | tNO | tNO | tNO | tNO | tNO | tNO | tYES | tNO | tNO | tNO | tNO | tNO | tNO | tNO | tYES | tNO | tNO | tNO | tNO | tNO | tNO | tNO | tNO | tNO | tNO | tNO | tNO | tNO | tNO | tNO | tNO | tNO | tNO | tNO | tNO | tYES | Disjuntor comando botões, 3P 80A Reg.16/25A | Démarreur moteur 3P 80A Reg.16/25A | Manual motor starter 3P 80A , adj. range: 16/25A | 05/10/10 | Y | N
6536 | tYES | tNO |  | NS2-80B-40 | Guardamotor 3P 80A Reg.25/40A | NS2-80B-40 | #REF! | 162 | 6925808307950 | tYES | tYES | tYES | P000001 | 495087 | 1 | 24 | 434 | 256 | 234 | 19.13 | tYES | N | tYES | tYES | 170 | 80 | 8536419090 | 3 | contactoresNC.png | tNO | tNO | tNO | tNO | tNO | tNO | tNO | tYES | tNO | tNO | tNO | tNO | tNO | tNO | tNO | tNO | tNO | tNO | tNO | tNO | tNO | tNO | tNO | tNO | tNO | tNO | tNO | tNO | tNO | tNO | tYES | tNO | tNO | tNO | tNO | tNO | tNO | tNO | tYES | tNO | tNO | tNO | tNO | tNO | tNO | tNO | tNO | tNO | tNO | tNO | tNO | tNO | tNO | tNO | tNO | tNO | tNO | tNO | tNO | tYES | Disjuntor comando botões, 3P 80A Reg.25/40A | Démarreur moteur 3P 80A Reg.25/40A | Manual motor starter 3P 80A , adj. range: 25/40A | 05/10/10 | Y | N
6537 | tYES | tNO |  | NS2-80B-63 | Guardamotor 3P 80A Reg.40/63A | NS2-80B-63 | #REF! | 162 | 6925808307967 | tYES | tYES | tYES | P000001 | 495088 | 1 | 24 | 434 | 256 | 234 | 19.13 | tYES | N | tYES | tYES | 170 | 80 | 8536419090 | 3 | contactoresNC.png | tNO | tNO | tNO | tNO | tNO | tNO | tNO | tYES | tNO | tNO | tNO | tNO | tNO | tNO | tNO | tNO | tNO | tNO | tNO | tNO | tNO | tNO | tNO | tNO | tNO | tNO | tNO | tNO | tNO | tNO | tYES | tNO | tNO | tNO | tNO | tNO | tNO | tNO | tYES | tNO | tNO | tNO | tNO | tNO | tNO | tNO | tNO | tNO | tNO | tNO | tNO | tNO | tNO | tNO | tNO | tNO | tNO | tNO | tNO | tYES | Disjuntor comando botões 3P 80A Reg.40/63A | Démarreur moteur 3P 80A Reg.40/63A | Manual motor starter 3P 80A , adj. range: 40/63A | 05/10/10 | Y | N
6538 | tYES | tNO |  | NS2-80B-80 | Guardamotor 3P 80A Reg.56/80A | NS2-80B-80 | #REF! | 162 | 6925808307974 | tYES | tYES | tYES | P000001 | 495089 | 1 | 24 | 434 | 256 | 234 | 19.13 | tYES | N | tYES | tYES | 170 | 80 | 8536419090 | 3 | contactoresNC.png | tNO | tNO | tNO | tNO | tNO | tNO | tNO | tYES | tNO | tNO | tNO | tNO | tNO | tNO | tNO | tNO | tNO | tNO | tNO | tNO | tNO | tNO | tNO | tNO | tNO | tNO | tNO | tNO | tNO | tNO | tYES | tNO | tNO | tNO | tNO | tNO | tNO | tNO | tYES | tNO | tNO | tNO | tNO | tNO | tNO | tNO | tNO | tNO | tNO | tNO | tNO | tNO | tNO | tNO | tNO | tNO | tNO | tNO | tNO | tYES | Disjuntor comando botões, 3P 80A Reg.56/80A | Démarreur moteur 3P 80A Reg.56/80A | Manual motor starter 3P 80A , adj. range: 56/80A | 05/10/10 | Y | N
6539 | tYES | tNO |  | NS2-AE11 | Contacto auxiliar central 1NA+1NC para NS2-25 | NS2-AE11 | #REF! | 162 | 6925808301019 | tYES | tYES | tYES | P000001 | 495968 | 20 | 1200 | 406 | 291 | 285 | 21.5 | tYES | N | tYES | tYES | 173 | 80 | 8536419090 | 3 | contactoresNC.png | tNO | tNO | tNO | tNO | tNO | tNO | tNO | tYES | tNO | tNO | tNO | tNO | tNO | tNO | tNO | tNO | tNO | tNO | tNO | tNO | tNO | tNO | tNO | tNO | tNO | tNO | tNO | tNO | tNO | tNO | tYES | tNO | tNO | tNO | tNO | tNO | tNO | tNO | tYES | tNO | tNO | tNO | tNO | tNO | tNO | tNO | tNO | tNO | tNO | tNO | tNO | tNO | tNO | tNO | tNO | tNO | tNO | tNO | tNO | tYES | Contacto auxiliar central 1NA+1NC para NS2-25 | Contact auxiliaire central 1NO+1NF pour NS2-25 | Central auxiliary contact 1NO+1NC for NS2-25 | 05/10/10 | Y | N
6540 | tYES | tNO |  | NS2-AE20 | Contacto auxiliar central 2NA para NS2-25 | NS2-AE20 | #REF! | 162 | 6925808300951 | tYES | tYES | tYES | P000001 | 495948 | 20 | 1200 | 406 | 291 | 285 | 21.5 | tYES | N | tYES | tYES | 173 | 80 | 8536419090 | 3 | contactoresNC.png | tNO | tNO | tNO | tNO | tNO | tNO | tNO | tYES | tNO | tNO | tNO | tNO | tNO | tNO | tNO | tNO | tNO | tNO | tNO | tNO | tNO | tNO | tNO | tNO | tNO | tNO | tNO | tNO | tNO | tNO | tYES | tNO | tNO | tNO | tNO | tNO | tNO | tNO | tYES | tNO | tNO | tNO | tNO | tNO | tNO | tNO | tNO | tNO | tNO | tNO | tNO | tNO | tNO | tNO | tNO | tNO | tNO | tNO | tNO | tYES | Contacto auxiliar central 2NA para NS2-25 | Contact auxiliaire central 2NO pour NS2-25 | Central auxiliary contact 2NO for NS2-25 | 05/10/10 | Y | N
6541 | tYES | tNO |  | NS2-AU11 | Contacto auxiliar lateral 1NA+1NC para NS2-25 | NS2-AU11 | #REF! | 162 | 6925808346782 | tYES | tYES | tYES | P000001 | 495996 | 4 | 240 | 406 | 291 | 285 | 11.47 | tYES | N | tYES | tYES | 173 | 80 | 8536419090 | 3 | contactoresNC.png | tNO | tNO | tNO | tNO | tNO | tNO | tNO | tYES | tNO | tNO | tNO | tNO | tNO | tNO | tNO | tNO | tNO | tNO | tNO | tNO | tNO | tNO | tNO | tNO | tNO | tNO | tNO | tNO | tNO | tNO | tYES | tNO | tNO | tNO | tNO | tNO | tNO | tNO | tYES | tNO | tNO | tNO | tNO | tNO | tNO | tNO | tNO | tNO | tNO | tNO | tNO | tNO | tNO | tNO | tNO | tNO | tNO | tNO | tNO | tYES | Contacto auxiliar lateral 1NA+1NC para NS2-25 | Contact auxiliaire latéral 1NO+1NF pour NS2-25 | Lateral auxiliary contact 1NO+1NC for NS2-25 | 05/10/10 | Y | N
6542 | tYES | tNO |  | NS2-AU11/80 | Contacto auxiliar lateral 1NA+1NC para NS2-80B | NS2-AU11/80 | #REF! | 162 | 6925808301033 | tYES | tYES | tYES | P000001 | 495972 | 2 | 120 | 406 | 291 | 285 | 6.67 | tYES | N | tYES | tYES | 173 | 80 | 8536419090 | 3 | contactoresNC.png | tNO | tNO | tNO | tNO | tNO | tNO | tNO | tYES | tNO | tNO | tNO | tNO | tNO | tNO | tNO | tNO | tNO | tNO | tNO | tNO | tNO | tNO | tNO | tNO | tNO | tNO | tNO | tNO | tNO | tNO | tYES | tNO | tNO | tNO | tNO | tNO | tNO | tNO | tYES | tNO | tNO | tNO | tNO | tNO | tNO | tNO | tNO | tNO | tNO | tNO | tNO | tNO | tNO | tNO | tNO | tNO | tNO | tNO | tNO | tYES | Contacto auxiliar lateral 1NA+1NC para NS2-80B | Contact auxiliaire latéral 1NA+1NC pour NS2-80B | Lateral auxiliary contact 1NO+1NC for NS2-80B | 05/10/10 | Y | N
6544 | tYES | tNO |  | NS2-AU20 | Contacto auxiliar lateral 2NA para NS2-25 | NS2-AU20 | #REF! | 162 | 6925808300968 | tYES | tYES | tYES | P000001 | 495951 | 4 | 240 | 406 | 291 | 285 | 11.47 | tYES | N | tYES | tYES | 173 | 80 | 8536419090 | 3 | contactoresNC.png | tNO | tNO | tNO | tNO | tNO | tNO | tNO | tYES | tNO | tNO | tNO | tNO | tNO | tNO | tNO | tNO | tNO | tNO | tNO | tNO | tNO | tNO | tNO | tNO | tNO | tNO | tNO | tNO | tNO | tNO | tYES | tNO | tNO | tNO | tNO | tNO | tNO | tNO | tYES | tNO | tNO | tNO | tNO | tNO | tNO | tNO | tNO | tNO | tNO | tNO | tNO | tNO | tNO | tNO | tNO | tNO | tNO | tNO | tNO | tYES | Contacto auxiliar lateral 2NA para NS2-25 | Contact auxiliaire latéral 2NO pour NS2-25 | Lateral auxiliary contact 2NO for NS2-25 | 05/10/10 | Y | N
6545 | tYES | tNO |  | NS2-AU20/80 | Contacto auxiliar lateral 2NA para NS2-80B | NS2-AU20/80 | #REF! | 162 | 6925808301026 | tYES | tYES | tYES | P000001 | 495942 | 2 | 120 | 406 | 291 | 285 | 6.67 | tYES | N | tYES | tYES | 173 | 80 | 8536419090 | 3 | contactoresNC.png | tNO | tNO | tNO | tNO | tNO | tNO | tNO | tYES | tNO | tNO | tNO | tNO | tNO | tNO | tNO | tNO | tNO | tNO | tNO | tNO | tNO | tNO | tNO | tNO | tNO | tNO | tNO | tNO | tNO | tNO | tYES | tNO | tNO | tNO | tNO | tNO | tNO | tNO | tYES | tNO | tNO | tNO | tNO | tNO | tNO | tNO | tNO | tNO | tNO | tNO | tNO | tNO | tNO | tNO | tNO | tNO | tNO | tNO | tNO | tYES | Contacto auxiliar lateral 2NA para NS2-80B | Contact auxiliaire latéral 2NA pour NS2-80B | Lateral auxiliary contact 2NO for NS2-80B | 05/10/10 | Y | N
6547 | tYES | tNO |  | NS2-BOX-MC | Caja de superficie IP55 para NS2-25 | NS2-BOX-MC | #REF! | 162 | 6925808346799 | tYES | tYES | tYES | P000001 | 495997 | 1 | 16 | 470 | 331 | 215 | 5.47 | tYES | N | tYES | tYES | 173 | 80 | 8536419090 | 3 | contactoresNC.png | tNO | tNO | tNO | tNO | tNO | tNO | tNO | tYES | tNO | tNO | tNO | tNO | tNO | tNO | tNO | tNO | tNO | tNO | tNO | tNO | tNO | tNO | tNO | tNO | tNO | tNO | tNO | tNO | tNO | tNO | tYES | tNO | tNO | tNO | tNO | tNO | tNO | tNO | tYES | tNO | tNO | tNO | tNO | tNO | tNO | tNO | tNO | tNO | tNO | tNO | tNO | tNO | tNO | tNO | tNO | tNO | tNO | tNO | tNO | tYES | Caixa de superficie IP55 para NS2-25 | Boîtier étanche IP55 pour NS2-25 | Surface mounting box IP55 for NS2-25 | 05/10/10 | Y | N
6548 | tYES | tNO |  | NS2-BOX-PE | Caja de superficie IP55 con pulsador emergencia para NS2-25 | NS2-BOX-PE | #REF! | 162 | 6925808300487 | tYES | tYES | tYES | P000001 | 495945 | 1 | 18 | 500 | 318 | 362 | 7.46 | tYES | N | tYES | tYES | 173 | 80 | 8536419090 | 3 | contactoresNC.png | tNO | tNO | tNO | tNO | tNO | tNO | tNO | tYES | tNO | tNO | tNO | tNO | tNO | tNO | tNO | tNO | tNO | tNO | tNO | tNO | tNO | tNO | tNO | tNO | tNO | tNO | tNO | tNO | tNO | tNO | tYES | tNO | tNO | tNO | tNO | tNO | tNO | tNO | tYES | tNO | tNO | tNO | tNO | tNO | tNO | tNO | tNO | tNO | tNO | tNO | tNO | tNO | tNO | tNO | tNO | tNO | tNO | tNO | tNO | tYES | Caixa de superficie IP55 com botão emergencia para NS2-25 | Boîtier étanche IP55 avec bouton poussoir d'urgence pour NS2-25 | Surface mounting box IP55 with emergency pushbutton for NS2-25 | 05/10/10 | Y | N
6549 | tYES | tNO |  | NS2-FA0101 | Contacto alarma+auxiliar 1NC+1NC para NS2-25 | NS2-FA0101 | #REF! | 162 | 6925808300975 | tYES | tYES | tYES | P000001 | 495959 | 3 | 180 | 406 | 291 | 285 | 9.07 | tYES | N | tYES | tYES | 173 | 80 | 8536419090 | 3 | contactoresNC.png | tNO | tNO | tNO | tNO | tNO | tNO | tNO | tYES | tNO | tNO | tNO | tNO | tNO | tNO | tNO | tNO | tNO | tNO | tNO | tNO | tNO | tNO | tNO | tNO | tNO | tNO | tNO | tNO | tNO | tNO | tYES | tNO | tNO | tNO | tNO | tNO | tNO | tNO | tYES | tNO | tNO | tNO | tNO | tNO | tNO | tNO | tNO | tNO | tNO | tNO | tNO | tNO | tNO | tNO | tNO | tNO | tNO | tNO | tNO | tYES | Contacto auxiliar+alarme 1NC+1NA para NS2-25 | Contact auxiliaire+alarme 1NC+1NA pour NS2-25 | Alarm+auxiliary contact 1NC+1NC for NS2-25 | 05/10/10 | Y | N
6550 | tYES | tNO |  | NS2-FA0110 | Contacto alarma+auxiliar 1NC+1NA para NS2-25 | NS2-FA0110 | #REF! | 162 | 6925808300975 | tYES | tYES | tYES | P000001 | 495956 | 3 | 180 | 406 | 291 | 285 | 9.07 | tYES | N | tYES | tYES | 173 | 80 | 8536419090 | 3 | contactoresNC.png | tNO | tNO | tNO | tNO | tNO | tNO | tNO | tYES | tNO | tNO | tNO | tNO | tNO | tNO | tNO | tNO | tNO | tNO | tNO | tNO | tNO | tNO | tNO | tNO | tNO | tNO | tNO | tNO | tNO | tNO | tYES | tNO | tNO | tNO | tNO | tNO | tNO | tNO | tYES | tNO | tNO | tNO | tNO | tNO | tNO | tNO | tNO | tNO | tNO | tNO | tNO | tNO | tNO | tNO | tNO | tNO | tNO | tNO | tNO | tYES | Contacto auxiliar+alarme 1NA+1NC para NS2-25 | Contact auxiliaire+alarme 1NA+1NC pour NS2-25 | Alarm+auxiliary contact 1NC+1NO for NS2-25 | 05/10/10 | Y | N
6551 | tYES | tNO |  | NS2-FA1001 | Contacto alarma+auxiliar 1NA+1NC para NS2-25 | NS2-FA1001 | #REF! | 162 | 6925808301002 | tYES | tYES | tYES | P000001 | 495965 | 3 | 180 | 406 | 291 | 285 | 9.07 | tYES | N | tYES | tYES | 173 | 80 | 8536419090 | 3 | contactoresNC.png | tNO | tNO | tNO | tNO | tNO | tNO | tNO | tYES | tNO | tNO | tNO | tNO | tNO | tNO | tNO | tNO | tNO | tNO | tNO | tNO | tNO | tNO | tNO | tNO | tNO | tNO | tNO | tNO | tNO | tNO | tYES | tNO | tNO | tNO | tNO | tNO | tNO | tNO | tYES | tNO | tNO | tNO | tNO | tNO | tNO | tNO | tNO | tNO | tNO | tNO | tNO | tNO | tNO | tNO | tNO | tNO | tNO | tNO | tNO | tYES | Contacto auxiliar+alarme 1NA+1NA para NS2-25 | Contact auxiliaire+alarme 1NA+1NA pour NS2-25 | Alarm+auxiliary contact 1NO+1NC for NS2-25 | 05/10/10 | Y | N
6552 | tYES | tNO |  | NS2-FA1010 | Contacto alarma+auxiliar 1NA+1NA para NS2-25 | NS2-FA1010 | #REF! | 162 | 6925808300999 | tYES | tYES | tYES | P000001 | 495962 | 3 | 180 | 406 | 291 | 285 | 9.07 | tYES | N | tYES | tYES | 173 | 80 | 8536419090 | 3 | contactoresNC.png | tNO | tNO | tNO | tNO | tNO | tNO | tNO | tYES | tNO | tNO | tNO | tNO | tNO | tNO | tNO | tNO | tNO | tNO | tNO | tNO | tNO | tNO | tNO | tNO | tNO | tNO | tNO | tNO | tNO | tNO | tYES | tNO | tNO | tNO | tNO | tNO | tNO | tNO | tYES | tNO | tNO | tNO | tNO | tNO | tNO | tNO | tNO | tNO | tNO | tNO | tNO | tNO | tNO | tNO | tNO | tNO | tNO | tNO | tNO | tYES | Contacto auxiliar+alarme 1NC+1NC para NS2-25 | Contact auxiliaire+alarme 1NA+1NA pour NS2-25 | Alarm+auxiliary contact 1NO+1NO for NS2-25 | 05/10/10 | Y | N
6553 | tYES | tNO |  | NS2-SH-110 | Bobina de emisión de corriente para NS2-25 110Vca | NS2-SH-110 | #REF! | 162 | 6925808301040 | tYES | tYES | tYES | P000001 | 495974 | 2 | 120 | 406 | 291 | 285 | 12.67 | tYES | N | tYES | tYES | 173 | 80 | 8536419090 | 3 | contactoresNC.png | tNO | tNO | tNO | tNO | tNO | tNO | tNO | tYES | tNO | tNO | tNO | tNO | tNO | tNO | tNO | tNO | tNO | tNO | tNO | tNO | tNO | tNO | tNO | tNO | tNO | tNO | tNO | tNO | tNO | tNO | tYES | tNO | tNO | tNO | tNO | tNO | tNO | tNO | tYES | tNO | tNO | tNO | tNO | tNO | tNO | tNO | tNO | tNO | tNO | tNO | tNO | tNO | tNO | tNO | tNO | tNO | tNO | tNO | tNO | tYES | Disparador por emissão de corrente para NS2-25 110Vca | Bobine à émission de courant pour NS2-25 110Vca | Shunt release for NS2-25 110Vca | 05/10/10 | Y | N
6554 | tYES | tNO |  | NS2-SH-230 | Bobina de emisión de corriente para NS2-25 230Vca | NS2-SH-230 | #REF! | 162 | 6925808301057 | tYES | tYES | tYES | P000001 | 495977 | 2 | 120 | 406 | 291 | 285 | 12.67 | tYES | N | tYES | tYES | 173 | 80 | 8536419090 | 3 | contactoresNC.png | tNO | tNO | tNO | tNO | tNO | tNO | tNO | tYES | tNO | tNO | tNO | tNO | tNO | tNO | tNO | tNO | tNO | tNO | tNO | tNO | tNO | tNO | tNO | tNO | tNO | tNO | tNO | tNO | tNO | tNO | tYES | tNO | tNO | tNO | tNO | tNO | tNO | tNO | tYES | tNO | tNO | tNO | tNO | tNO | tNO | tNO | tNO | tNO | tNO | tNO | tNO | tNO | tNO | tNO | tNO | tNO | tNO | tNO | tNO | tYES | Disparador por emissão de corrente para NS2-25 230Vca | Bobine à émission de courant pour NS2-25 230Vca | Shunt release for NS2-25 230Vca | 05/10/10 | Y | N
6555 | tYES | tNO |  | NS2-SH-400 | Bobina de emisión de corriente para NS2-25 400Vca | NS2-SH-400 | #REF! | 162 | 6925808301064 | tYES | tYES | tYES | P000001 | 495980 | 2 | 120 | 406 | 291 | 285 | 12.67 | tYES | N | tYES | tYES | 173 | 80 | 8536419090 | 3 | contactoresNC.png | tNO | tNO | tNO | tNO | tNO | tNO | tNO | tYES | tNO | tNO | tNO | tNO | tNO | tNO | tNO | tNO | tNO | tNO | tNO | tNO | tNO | tNO | tNO | tNO | tNO | tNO | tNO | tNO | tNO | tNO | tYES | tNO | tNO | tNO | tNO | tNO | tNO | tNO | tYES | tNO | tNO | tNO | tNO | tNO | tNO | tNO | tNO | tNO | tNO | tNO | tNO | tNO | tNO | tNO | tNO | tNO | tNO | tNO | tNO | tYES | Disparador por emissão de corrente para NS2-25 400Vca | Bobine à émission de courant pour NS2-25 400Vca | Shunt release for NS2-25 400Vca | 05/10/10 | Y | N
6556 | tYES | tNO |  | NS2-UV-110 | Bobina de mínima tensión 40VA para NS2-25 110Vca | NS2-UV-110 | #REF! | 162 | 6925808301293 | tYES | tYES | tYES | P000001 | 495908 | 2 | 120 | 406 | 291 | 285 | 12.67 | tYES | N | tYES | tYES | 173 | 80 | 8536419090 | 3 | contactoresNC.png | tNO | tNO | tNO | tNO | tNO | tNO | tNO | tYES | tNO | tNO | tNO | tNO | tNO | tNO | tNO | tNO | tNO | tNO | tNO | tNO | tNO | tNO | tNO | tNO | tNO | tNO | tNO | tNO | tNO | tNO | tYES | tNO | tNO | tNO | tNO | tNO | tNO | tNO | tYES | tNO | tNO | tNO | tNO | tNO | tNO | tNO | tNO | tNO | tNO | tNO | tNO | tNO | tNO | tNO | tNO | tNO | tNO | tNO | tNO | tYES | Disparador de mínima tensão 40VA para NS2-25 110Vca | Bobine à minimum de tension 40VA pour NS2-25 110Vca | Undervoltage release 40VA for NS2-25 110Vca | 05/10/10 | Y | N
6557 | tYES | tNO |  | NS2-UV-230 | Bobina de mínima tensión 40VA para NS2-25 230Vca | NS2-UV-230 | #REF! | 162 | 6925808301309 | tYES | tYES | tYES | P000001 | 495907 | 2 | 120 | 406 | 291 | 285 | 12.67 | tYES | N | tYES | tYES | 173 | 80 | 8536419090 | 3 | contactoresNC.png | tNO | tNO | tNO | tNO | tNO | tNO | tNO | tYES | tNO | tNO | tNO | tNO | tNO | tNO | tNO | tNO | tNO | tNO | tNO | tNO | tNO | tNO | tNO | tNO | tNO | tNO | tNO | tNO | tNO | tNO | tYES | tNO | tNO | tNO | tNO | tNO | tNO | tNO | tYES | tNO | tNO | tNO | tNO | tNO | tNO | tNO | tNO | tNO | tNO | tNO | tNO | tNO | tNO | tNO | tNO | tNO | tNO | tNO | tNO | tYES | Disparador de mínima tensão 40VA para NS2-25 230Vca | Bobine à minimum de tension 40VA pour NS2-25 230Vca | Undervoltage release 40VA for NS2-25 230Vca | 05/10/10 | Y | N
6558 | tYES | tNO |  | NS2-UV-400 | Bobina de mínima tensión 40VA para NS2-25 400Vca | NS2-UV-400 | #REF! | 162 | 6925808301316 | tYES | tYES | tYES | P000001 | 495906 | 2 | 120 | 406 | 291 | 285 | 12.67 | tYES | N | tYES | tYES | 173 | 80 | 8536419090 | 3 | contactoresNC.png | tNO | tNO | tNO | tNO | tNO | tNO | tNO | tYES | tNO | tNO | tNO | tNO | tNO | tNO | tNO | tNO | tNO | tNO | tNO | tNO | tNO | tNO | tNO | tNO | tNO | tNO | tNO | tNO | tNO | tNO | tYES | tNO | tNO | tNO | tNO | tNO | tNO | tNO | tYES | tNO | tNO | tNO | tNO | tNO | tNO | tNO | tNO | tNO | tNO | tNO | tNO | tNO | tNO | tNO | tNO | tNO | tNO | tNO | tNO | tYES | Disparador de mínima tensão 40VA para NS2-25 400Vca | Bobine à minimum de tension 40VA pour NS2-25 400Vca | Undervoltage release 40VA for NS2-25 400Vca | 05/10/10 | Y | N
6562 | tYES | tNO |  | NTE8-A10/230 | Temporizador desconexión 230Vca 1NA 0,1...10seg | NTE8-A10/230 | #REF! | 154 | 6941339535921 | tYES | tYES | tYES | P000001 | 258326 | 1 | 108 | 320 | 266 | 234 | 7.92 | tYES | N | tYES | tYES | 12 | 70 | 8536419090 | 3 |  | tNO | tNO | tNO | tNO | tNO | tNO | tNO | tNO | tNO | tNO | tNO | tNO | tNO | tNO | tNO | tYES | tNO | tNO | tNO | tNO | tNO | tNO | tNO | tNO | tNO | tNO | tNO | tNO | tYES | tNO | tNO | tNO | tNO | tNO | tNO | tNO | tYES | tNO | tNO | tNO | tNO | tYES | tNO | tNO | tNO | tNO | tNO | tNO | tNO | tNO | tNO | tNO | tNO | tNO | tNO | tNO | tYES | tNO | tNO | tNO |  |  |  | 05/09/22 | N | N
6563 | tYES | tNO |  | NTE8-A10/24CA | Temporizador desconexión 24Vca 1NA 0,1,...10seg | NTE8-A10/24CA | #REF! | 154 | 6941339538168 | tYES | tYES | tYES | P000001 | 258323 | 1 | 108 | 320 | 266 | 234 | 7.92 | tYES | N | tYES | tYES | 12 | 70 | 8536419090 | 3 |  | tNO | tNO | tNO | tNO | tNO | tNO | tNO | tNO | tNO | tNO | tNO | tNO | tNO | tNO | tNO | tYES | tNO | tNO | tNO | tNO | tNO | tNO | tNO | tNO | tNO | tNO | tNO | tNO | tYES | tNO | tNO | tNO | tNO | tNO | tNO | tNO | tYES | tNO | tNO | tNO | tNO | tYES | tNO | tNO | tNO | tNO | tNO | tNO | tNO | tNO | tNO | tNO | tNO | tNO | tNO | tNO | tYES | tNO | tNO | tNO |  |  |  | 21/09/22 | N | N
6564 | tYES | tNO |  | NTE8-A10/24CC | Temporizador desconexión 24Vcc 1NA 0,1...10seg | NTE8-A10/24CC | #REF! | 154 | 6941339538229 | tYES | tYES | tYES | P000001 | 258329 | 1 | 108 | 320 | 266 | 234 | 7.92 | tYES | N | tYES | tYES | 12 | 70 | 8536419090 | 3 |  | tNO | tNO | tNO | tNO | tNO | tNO | tNO | tNO | tNO | tNO | tNO | tNO | tNO | tNO | tNO | tYES | tNO | tNO | tNO | tNO | tNO | tNO | tNO | tNO | tNO | tNO | tNO | tNO | tYES | tNO | tNO | tNO | tNO | tNO | tNO | tNO | tYES | tNO | tNO | tNO | tNO | tYES | tNO | tNO | tNO | tNO | tNO | tNO | tNO | tNO | tNO | tNO | tNO | tNO | tNO | tNO | tYES | tNO | tNO | tNO |  |  |  | 21/09/22 | N | N
6565 | tYES | tNO |  | NTE8-A120/230 | Temporizador desconexión 230Vca 1NA 10...120seg | NTE8-A120/230 | #REF! | 154 | 6941339538403 | tYES | tYES | tYES | P000001 | 258347 | 1 | 108 | 320 | 266 | 234 | 7.92 | tYES | N | tYES | tYES | 12 | 70 | 8536419090 | 3 |  | tNO | tNO | tNO | tNO | tNO | tNO | tNO | tNO | tNO | tNO | tNO | tNO | tNO | tNO | tNO | tYES | tNO | tNO | tNO | tNO | tNO | tNO | tNO | tNO | tNO | tNO | tNO | tNO | tYES | tNO | tNO | tNO | tNO | tNO | tNO | tNO | tYES | tNO | tNO | tNO | tNO | tYES | tNO | tNO | tNO | tNO | tNO | tNO | tNO | tNO | tNO | tNO | tNO | tNO | tNO | tNO | tYES | tNO | tNO | tNO |  |  |  | 21/09/22 | N | N
6566 | tYES | tNO |  | NTE8-A120/24CA | Temporizador desconexión 24Vca 1NA 10...120seg | NTE8-A120/24CA | #REF! | 154 | 6941339538373 | tYES | tYES | tYES | P000001 | 258344 | 1 | 108 | 320 | 266 | 234 | 7.92 | tYES | N | tYES | tYES | 12 | 70 | 8536419090 | 3 |  | tNO | tNO | tNO | tNO | tNO | tNO | tNO | tNO | tNO | tNO | tNO | tNO | tNO | tNO | tNO | tYES | tNO | tNO | tNO | tNO | tNO | tNO | tNO | tNO | tNO | tNO | tNO | tNO | tYES | tNO | tNO | tNO | tNO | tNO | tNO | tNO | tYES | tNO | tNO | tNO | tNO | tYES | tNO | tNO | tNO | tNO | tNO | tNO | tNO | tNO | tNO | tNO | tNO | tNO | tNO | tNO | tYES | tNO | tNO | tNO |  |  |  | 21/09/22 | N | N
6567 | tYES | tNO |  | NTE8-A120/24CC | Temporizador desconexión 24Vcc 1NA 10...120seg | NTE8-A120/24CC | #REF! | 154 | 6941339538434 | tYES | tYES | tYES | P000001 | 258350 | 1 | 108 | 320 | 266 | 234 | 7.92 | tYES | N | tYES | tYES | 12 | 70 | 8536419090 | 3 |  | tNO | tNO | tNO | tNO | tNO | tNO | tNO | tNO | tNO | tNO | tNO | tNO | tNO | tNO | tNO | tYES | tNO | tNO | tNO | tNO | tNO | tNO | tNO | tNO | tNO | tNO | tNO | tNO | tYES | tNO | tNO | tNO | tNO | tNO | tNO | tNO | tYES | tNO | tNO | tNO | tNO | tYES | tNO | tNO | tNO | tNO | tNO | tNO | tNO | tNO | tNO | tNO | tNO | tNO | tNO | tNO | tYES | tNO | tNO | tNO |  |  |  | 21/09/22 | N | N
6568 | tYES | tNO |  | NTE8-A480/230 | Temporizador desconexión 230Vca 1NA 30...480seg | NTE8-A480/230 | #REF! | 154 | 6941339538618 | tYES | tYES | tYES | P000001 | 258368 | 1 | 108 | 320 | 266 | 234 | 7.92 | tYES | N | tYES | tYES | 12 | 70 | 8536419090 | 3 |  | tNO | tNO | tNO | tNO | tNO | tNO | tNO | tNO | tNO | tNO | tNO | tNO | tNO | tNO | tNO | tYES | tNO | tNO | tNO | tNO | tNO | tNO | tNO | tNO | tNO | tNO | tNO | tNO | tYES | tNO | tNO | tNO | tNO | tNO | tNO | tNO | tYES | tNO | tNO | tNO | tNO | tYES | tNO | tNO | tNO | tNO | tNO | tNO | tNO | tNO | tNO | tNO | tNO | tNO | tNO | tNO | tYES | tNO | tNO | tNO |  |  |  | 21/09/22 | N | N
6569 | tYES | tNO |  | NTE8-A480/24CA | Temporizador desconexión 24Vcc 1NA 30...480seg | NTE8-A480/24CA | #REF! | 154 | 6941339538588 | tYES | tYES | tYES | P000001 | 258365 | 1 | 108 | 320 | 266 | 234 | 7.92 | tYES | N | tYES | tYES | 12 | 70 | 8536419090 | 3 |  | tNO | tNO | tNO | tNO | tNO | tNO | tNO | tNO | tNO | tNO | tNO | tNO | tNO | tNO | tNO | tYES | tNO | tNO | tNO | tNO | tNO | tNO | tNO | tNO | tNO | tNO | tNO | tNO | tYES | tNO | tNO | tNO | tNO | tNO | tNO | tNO | tYES | tNO | tNO | tNO | tNO | tYES | tNO | tNO | tNO | tNO | tNO | tNO | tNO | tNO | tNO | tNO | tNO | tNO | tNO | tNO | tYES | tNO | tNO | tNO |  |  |  | 21/09/22 | N | N
6570 | tYES | tNO |  | NTE8-A480/24CC | Temporizador desconexión 24Vca 1NA 30...480seg | NTE8-A480/24CC | #REF! | 154 | 6941339538649 | tYES | tYES | tYES | P000001 | 258371 | 1 | 108 | 320 | 266 | 234 | 7.92 | tYES | N | tYES | tYES | 12 | 70 | 8536419090 | 3 |  | tNO | tNO | tNO | tNO | tNO | tNO | tNO | tNO | tNO | tNO | tNO | tNO | tNO | tNO | tNO | tYES | tNO | tNO | tNO | tNO | tNO | tNO | tNO | tNO | tNO | tNO | tNO | tNO | tYES | tNO | tNO | tNO | tNO | tNO | tNO | tNO | tYES | tNO | tNO | tNO | tNO | tYES | tNO | tNO | tNO | tNO | tNO | tNO | tNO | tNO | tNO | tNO | tNO | tNO | tNO | tNO | tYES | tNO | tNO | tNO |  |  |  | 21/09/22 | N | N
6571 | tYES | tNO |  | NTE8-B10/230 | Temporizador conexión 230Vca 1NA 0,1...10seg | NTE8-B10/230 | #REF! | 154 | 6941339539318 | tYES | tYES | tYES | P000001 | 258438 | 1 | 108 | 320 | 266 | 234 | 8.46 | tYES | N | tYES | tYES | 12 | 70 | 8536419090 | 3 |  | tNO | tNO | tNO | tNO | tNO | tNO | tNO | tNO | tNO | tNO | tNO | tNO | tNO | tNO | tNO | tYES | tNO | tNO | tNO | tNO | tNO | tNO | tNO | tNO | tNO | tNO | tNO | tNO | tYES | tNO | tNO | tNO | tNO | tNO | tNO | tNO | tYES | tNO | tNO | tNO | tNO | tYES | tNO | tNO | tNO | tNO | tNO | tNO | tNO | tNO | tNO | tNO | tNO | tNO | tNO | tNO | tYES | tNO | tNO | tNO |  |  |  | 21/09/22 | N | N
6572 | tYES | tNO |  | NTE8-B10/24CA | Temporizador conexión 24Vca 1NA 0,1,...10seg | NTE8-B10/24CA | #REF! | 154 | 6941339539288 | tYES | tYES | tYES | P000001 | 258435 | 1 | 108 | 320 | 266 | 234 | 8.46 | tYES | N | tYES | tYES | 12 | 70 | 8536419090 | 3 |  | tNO | tNO | tNO | tNO | tNO | tNO | tNO | tNO | tNO | tNO | tNO | tNO | tNO | tNO | tNO | tYES | tNO | tNO | tNO | tNO | tNO | tNO | tNO | tNO | tNO | tNO | tNO | tNO | tYES | tNO | tNO | tNO | tNO | tNO | tNO | tNO | tYES | tNO | tNO | tNO | tNO | tYES | tNO | tNO | tNO | tNO | tNO | tNO | tNO | tNO | tNO | tNO | tNO | tNO | tNO | tNO | tYES | tNO | tNO | tNO |  |  |  | 21/09/22 | N | N
6573 | tYES | tNO |  | NTE8-B10/24CC | Temporizador conexión 24Vcc 1NA 0,1...10seg | NTE8-B10/24CC | #REF! | 154 | 6941339539349 | tYES | tYES | tYES | P000001 | 258441 | 1 | 108 | 320 | 266 | 234 | 8.46 | tYES | N | tYES | tYES | 12 | 70 | 8536419090 | 3 |  | tNO | tNO | tNO | tNO | tNO | tNO | tNO | tNO | tNO | tNO | tNO | tNO | tNO | tNO | tNO | tYES | tNO | tNO | tNO | tNO | tNO | tNO | tNO | tNO | tNO | tNO | tNO | tNO | tYES | tNO | tNO | tNO | tNO | tNO | tNO | tNO | tYES | tNO | tNO | tNO | tNO | tYES | tNO | tNO | tNO | tNO | tNO | tNO | tNO | tNO | tNO | tNO | tNO | tNO | tNO | tNO | tYES | tNO | tNO | tNO |  |  |  | 21/09/22 | N | N
6574 | tYES | tNO |  | NTE8-B120/230 | Temporizador conexión 230Vca 1NA 10...120seg | NTE8-B120/230 | #REF! | 154 | 6941339539523 | tYES | tYES | tYES | P000001 | 258459 | 1 | 108 | 320 | 266 | 234 | 8.46 | tYES | N | tYES | tYES | 12 | 70 | 8536419090 | 3 |  | tNO | tNO | tNO | tNO | tNO | tNO | tNO | tNO | tNO | tNO | tNO | tNO | tNO | tNO | tNO | tYES | tNO | tNO | tNO | tNO | tNO | tNO | tNO | tNO | tNO | tNO | tNO | tNO | tYES | tNO | tNO | tNO | tNO | tNO | tNO | tNO | tYES | tNO | tNO | tNO | tNO | tYES | tNO | tNO | tNO | tNO | tNO | tNO | tNO | tNO | tNO | tNO | tNO | tNO | tNO | tNO | tYES | tNO | tNO | tNO |  |  |  | 21/09/22 | N | N
6575 | tYES | tNO |  | NTE8-B120/24CA | Temporizador conexión 24Vca 1NA 10...120seg | NTE8-B120/24CA | #REF! | 154 | 6941339539493 | tYES | tYES | tYES | P000001 | 258456 | 1 | 108 | 320 | 266 | 234 | 8.46 | tYES | N | tYES | tYES | 12 | 70 | 8536419090 | 3 |  | tNO | tNO | tNO | tNO | tNO | tNO | tNO | tNO | tNO | tNO | tNO | tNO | tNO | tNO | tNO | tYES | tNO | tNO | tNO | tNO | tNO | tNO | tNO | tNO | tNO | tNO | tNO | tNO | tYES | tNO | tNO | tNO | tNO | tNO | tNO | tNO | tYES | tNO | tNO | tNO | tNO | tYES | tNO | tNO | tNO | tNO | tNO | tNO | tNO | tNO | tNO | tNO | tNO | tNO | tNO | tNO | tYES | tNO | tNO | tNO |  |  |  | 21/09/22 | N | N
6576 | tYES | tNO |  | NTE8-B120/24CC | Temporizador conexión 24Vcc 1NA 10...120seg | NTE8-B120/24CC | #REF! | 154 | 6941339539554 | tYES | tYES | tYES | P000001 | 258462 | 1 | 108 | 320 | 266 | 234 | 8.46 | tYES | N | tYES | tYES | 12 | 70 | 8536419090 | 3 |  | tNO | tNO | tNO | tNO | tNO | tNO | tNO | tNO | tNO | tNO | tNO | tNO | tNO | tNO | tNO | tYES | tNO | tNO | tNO | tNO | tNO | tNO | tNO | tNO | tNO | tNO | tNO | tNO | tYES | tNO | tNO | tNO | tNO | tNO | tNO | tNO | tYES | tNO | tNO | tNO | tNO | tYES | tNO | tNO | tNO | tNO | tNO | tNO | tNO | tNO | tNO | tNO | tNO | tNO | tNO | tNO | tYES | tNO | tNO | tNO |  |  |  | 21/09/22 | N | N
6577 | tYES | tNO |  | NTE8-B480/230 | Temporizador conexión 230Vca 1NA 30...480seg | NTE8-B480/230 | #REF! | 154 | 6941339539738 | tYES | tYES | tYES | P000001 | 258480 | 1 | 108 | 320 | 266 | 234 | 8.46 | tYES | N | tYES | tYES | 12 | 70 | 8536419090 | 3 |  | tNO | tNO | tNO | tNO | tNO | tNO | tNO | tNO | tNO | tNO | tNO | tNO | tNO | tNO | tNO | tYES | tNO | tNO | tNO | tNO | tNO | tNO | tNO | tNO | tNO | tNO | tNO | tNO | tYES | tNO | tNO | tNO | tNO | tNO | tNO | tNO | tYES | tNO | tNO | tNO | tNO | tYES | tNO | tNO | tNO | tNO | tNO | tNO | tNO | tNO | tNO | tNO | tNO | tNO | tNO | tNO | tYES | tNO | tNO | tNO |  |  |  | 21/09/22 | N | N
6578 | tYES | tNO |  | NTE8-B480/24CA | Temporizador conexión 24Vca 1NA 30...480seg | NTE8-B480/24CA | #REF! | 154 | 6941339539707 | tYES | tYES | tYES | P000001 | 258477 | 1 | 108 | 320 | 266 | 234 | 8.46 | tYES | N | tYES | tYES | 12 | 70 | 8536419090 | 3 |  | tNO | tNO | tNO | tNO | tNO | tNO | tNO | tNO | tNO | tNO | tNO | tNO | tNO | tNO | tNO | tYES | tNO | tNO | tNO | tNO | tNO | tNO | tNO | tNO | tNO | tNO | tNO | tNO | tYES | tNO | tNO | tNO | tNO | tNO | tNO | tNO | tYES | tNO | tNO | tNO | tNO | tYES | tNO | tNO | tNO | tNO | tNO | tNO | tNO | tNO | tNO | tNO | tNO | tNO | tNO | tNO | tYES | tNO | tNO | tNO |  |  |  | 21/09/22 | N | N
6579 | tYES | tNO |  | NTE8-B480/24CC | Temporizador conexión 24Vcc 1NA 30...480seg | NTE8-B480/24CC | #REF! | 154 | 6941339539769 | tYES | tYES | tYES | P000001 | 258483 | 1 | 108 | 320 | 266 | 234 | 8.46 | tYES | N | tYES | tYES | 12 | 70 | 8536419090 | 3 |  | tNO | tNO | tNO | tNO | tNO | tNO | tNO | tNO | tNO | tNO | tNO | tNO | tNO | tNO | tNO | tYES | tNO | tNO | tNO | tNO | tNO | tNO | tNO | tNO | tNO | tNO | tNO | tNO | tYES | tNO | tNO | tNO | tNO | tNO | tNO | tNO | tYES | tNO | tNO | tNO | tNO | tYES | tNO | tNO | tNO | tNO | tNO | tNO | tNO | tNO | tNO | tNO | tNO | tNO | tNO | tNO | tYES | tNO | tNO | tNO |  |  |  | 21/09/22 | N | N
6580 | tYES | tNO |  | NTE8-C AC110V | Temporizador de escalera 110Vca 0.5...20min. | NTE8-C AC110V | #REF! | 154 | 6941339540338 | tYES | tYES | tYES | P000001 | 258652 | 12 | 108 | 320 | 266 | 234 | 8.57 | tYES | N | tYES | tYES | 12 | 70 | 8536419090 | 3 |  | tNO | tNO | tNO | tNO | tNO | tNO | tNO | tNO | tNO | tNO | tNO | tNO | tNO | tNO | tNO | tYES | tNO | tNO | tNO | tNO | tNO | tNO | tNO | tNO | tNO | tYES | tNO | tNO | tNO | tNO | tNO | tNO | tYES | tNO | tNO | tNO | tNO | tNO | tNO | tNO | tNO | tNO | tNO | tNO | tNO | tNO | tNO | tNO | tNO | tYES | tNO | tNO | tNO | tNO | tNO | tNO | tNO | tYES | tNO | tNO |  |  |  | 27/07/21 | N | N
6581 | tYES | tNO |  | NTE8-C AC230V | Temporizador de escalera 230Vca 0.5...20min. | NTE8-C AC230V | #REF! | 154 | 6941339540352 | tYES | tYES | tYES | P000001 | 258654 | 12 | 108 | 320 | 266 | 234 | 8.57 | tYES | N | tYES | tYES | 12 | 70 | 8536419090 | 3 |  | tNO | tNO | tNO | tNO | tNO | tNO | tNO | tNO | tNO | tNO | tNO | tNO | tNO | tNO | tNO | tYES | tNO | tNO | tNO | tNO | tNO | tNO | tNO | tNO | tNO | tYES | tNO | tNO | tNO | tNO | tNO | tNO | tYES | tNO | tNO | tNO | tNO | tNO | tNO | tNO | tNO | tNO | tNO | tNO | tNO | tNO | tNO | tNO | tNO | tYES | tNO | tNO | tNO | tNO | tNO | tNO | tNO | tYES | tNO | tNO |  |  |  | 27/07/21 | Y | N
6585 | tYES | tNO |  | NTF1-035.230 | Ventilador y filtro de entrada, 109×109×59mm, 35m3/h | NTF1-035.230 | #REF! | 150 | 6901800629832 | tYES | tYES | tYES | P000001 | 842012 | 1 | 40 | 480 | 380 | 270 | 18.4 | tYES | N | tYES | tYES | 210 | 60 | 8538100090 | 3 | NTF.png | tNO | tNO | tNO | tNO | tNO | tNO | tNO | tNO | tNO | tNO | tNO | tNO | tNO | tNO | tNO | tNO | tNO | tNO | tNO | tNO | tYES | tNO | tNO | tNO | tNO | tNO | tNO | tNO | tNO | tNO | tNO | tYES | tNO | tNO | tNO | tNO | tNO | tNO | tNO | tNO | tNO | tNO | tNO | tNO | tNO | tNO | tNO | tNO | tNO | tNO | tNO | tNO | tNO | tNO | tNO | tNO | tNO | tNO | tYES | tYES | Ventilação e filtro de entrada, 109×109×59mm, 35m³/h | Ventilateur et filtre d'entrée d'air, 109×109×59mm, 35m3/h | Fan and inlet filter, 109×109×59mm, 35m3/h | 24/06/16 | Y | N
6586 | tYES | tNO |  | NTF1-035.300 | Filtro de salida, 109×109×21mm, 35m3/h | NTF1-035.300 | #REF! | 150 | 6901800629788 | tYES | tYES | tYES | P000001 | 842007 | 1 | 80 | 580 | 280 | 260 | 10.3 | tYES | N | tYES | tYES | 210 | 60 | 8538100090 | 3 | NTF.png | tNO | tNO | tNO | tNO | tNO | tNO | tNO | tNO | tNO | tNO | tNO | tNO | tNO | tNO | tNO | tNO | tNO | tNO | tNO | tNO | tYES | tNO | tNO | tNO | tNO | tNO | tNO | tNO | tNO | tNO | tNO | tYES | tNO | tNO | tNO | tNO | tNO | tNO | tNO | tNO | tNO | tNO | tNO | tNO | tNO | tNO | tNO | tNO | tNO | tNO | tNO | tNO | tNO | tNO | tNO | tNO | tNO | tNO | tYES | tYES | Filtro de saida, 109×109×21mm, 35m³/h | Filtre de sortie d'air, 109×109×21mm, 35m3/h | Outlet filter, 109×109×21mm, 35m3/h | 24/06/16 | Y | N
6587 | tYES | tNO |  | NTF1-045.230 | Ventilador y filtro de entrada, 150×150×59mm, 45m3/h | NTF1-045.230 | #REF! | 150 | 6901800629849 | tYES | tYES | tYES | P000001 | 842013 | 1 | 30 | 480 | 400 | 340 | 23.15 | tYES | N | tYES | tYES | 210 | 60 | 8538100090 | 3 | NTF.png | tNO | tNO | tNO | tNO | tNO | tNO | tNO | tNO | tNO | tNO | tNO | tNO | tNO | tNO | tNO | tNO | tNO | tNO | tNO | tNO | tYES | tNO | tNO | tNO | tNO | tNO | tNO | tNO | tNO | tNO | tNO | tYES | tNO | tNO | tNO | tNO | tNO | tNO | tNO | tNO | tNO | tNO | tNO | tNO | tNO | tNO | tNO | tNO | tNO | tNO | tNO | tNO | tNO | tNO | tNO | tNO | tNO | tNO | tYES | tYES | Ventilação e filtro de entrada, 150×150×59mm, 45m³/h | Ventilateur et filtre d'entrée d'air, 150×150×59mm, 45m3/h | Fan and inlet filter, 150×150×59mm, 45m3/h | 24/06/16 | Y | N
6588 | tYES | tNO |  | NTF1-045.300 | Filtro de salida, 150×150×21mm, 45m3/h | NTF1-045.300 | #REF! | 150 | 6901800629795 | tYES | tYES | tYES | P000001 | 842008 | 1 | 60 | 500 | 335 | 360 | 11.11 | tYES | N | tYES | tYES | 210 | 60 | 8538100090 | 3 | NTF.png | tNO | tNO | tNO | tNO | tNO | tNO | tNO | tNO | tNO | tNO | tNO | tNO | tNO | tNO | tNO | tNO | tNO | tNO | tNO | tNO | tYES | tNO | tNO | tNO | tNO | tNO | tNO | tNO | tNO | tNO | tNO | tYES | tNO | tNO | tNO | tNO | tNO | tNO | tNO | tNO | tNO | tNO | tNO | tNO | tNO | tNO | tNO | tNO | tNO | tNO | tNO | tNO | tNO | tNO | tNO | tNO | tNO | tNO | tYES | tYES | Filtro de saida, 150×150×21mm, 45m³/h | Filtre de sortie d'air, 150×150×21mm, 45m3/h | Outlet filter, 150×150×21mm, 45m3/h | 24/06/16 | Y | N
6589 | tYES | tNO |  | NTF1-105.230 | Ventilador y filtro de entrada, 204×204×96mm 105m3/h | NTF1-105.230 | #REF! | 150 | 6901800629856 | tYES | tYES | tYES | P000001 | 842014 | 1 | 20 | 650 | 450 | 455 | 21.96 | tYES | N | tYES | tYES | 210 | 60 | 8538100090 | 3 | NTF.png | tNO | tNO | tNO | tNO | tNO | tNO | tNO | tNO | tNO | tNO | tNO | tNO | tNO | tNO | tNO | tNO | tNO | tNO | tNO | tNO | tYES | tNO | tNO | tNO | tNO | tNO | tNO | tNO | tNO | tNO | tNO | tYES | tNO | tNO | tNO | tNO | tNO | tNO | tNO | tNO | tNO | tNO | tNO | tNO | tNO | tNO | tNO | tNO | tNO | tNO | tNO | tNO | tNO | tNO | tNO | tNO | tNO | tNO | tYES | tYES | Ventilação e filtro de entrada, 204×204×96mm 105m³/h | Ventilateur et filtre d'entrée d'air, 204×204×96mm 105m3/h | Fan and inlet filter, 204×204×96mm 105m3/h | 24/06/16 | Y | N
6590 | tYES | tNO |  | NTF1-105.300 | Filtro de salida, 204×204×25mm, 105m3/h | NTF1-105.300 | #REF! | 150 | 6901800629801 | tYES | tYES | tYES | P000001 | 842009 | 1 | 40 | 560 | 465 | 475 | 14.06 | tYES | N | tYES | tYES | 210 | 60 | 8538100090 | 3 | NTF.png | tNO | tNO | tNO | tNO | tNO | tNO | tNO | tNO | tNO | tNO | tNO | tNO | tNO | tNO | tNO | tNO | tNO | tNO | tNO | tNO | tYES | tNO | tNO | tNO | tNO | tNO | tNO | tNO | tNO | tNO | tNO | tYES | tNO | tNO | tNO | tNO | tNO | tNO | tNO | tNO | tNO | tNO | tNO | tNO | tNO | tNO | tNO | tNO | tNO | tNO | tNO | tNO | tNO | tNO | tNO | tNO | tNO | tNO | tYES | tYES | Filtro de saida, 204×204×25mm, 105m³/h | Filtre de sortie d'air, 204×204×25mm, 105m3/h | Outlet filter, 204×204×25mm, 105m3/h | 24/06/16 | Y | N
6591 | tYES | tNO |  | NTF1-160.230 | Ventilador y filtro de entrada, 250×250×109mm, 160m3/h | NTF1-160.230 | #REF! | 150 | 6901800629863 | tYES | tYES | tYES | P000001 | 842015 | 1 | 8 | 540 | 280 | 580 | 14.21 | tYES | N | tYES | tYES | 210 | 60 | 8538100090 | 3 | NTF.png | tNO | tNO | tNO | tNO | tNO | tNO | tNO | tNO | tNO | tNO | tNO | tNO | tNO | tNO | tNO | tNO | tNO | tNO | tNO | tNO | tYES | tNO | tNO | tNO | tNO | tNO | tNO | tNO | tNO | tNO | tNO | tYES | tNO | tNO | tNO | tNO | tNO | tNO | tNO | tNO | tNO | tNO | tNO | tNO | tNO | tNO | tNO | tNO | tNO | tNO | tNO | tNO | tNO | tNO | tNO | tNO | tNO | tNO | tYES | tYES | Ventilação e filtro de entrada, 250×250×109mm, 160m³/h | Ventilateur et filtre d'entrée d'air, 250×250×109mm, 160m3/h | Fan and inlet filter, 250×250×109mm, 160m3/h | 24/06/16 | Y | N
6592 | tYES | tNO |  | NTF1-160.300 | Filtro de salida, 250×250×25mm, 160m3/h | NTF1-160.300 | #REF! | 150 | 6901800629818 | tYES | tYES | tYES | P000001 | 842010 | 1 | 30 | 540 | 290 | 640 | 14.1 | tYES | N | tYES | tYES | 210 | 60 | 8538100090 | 3 | NTF.png | tNO | tNO | tNO | tNO | tNO | tNO | tNO | tNO | tNO | tNO | tNO | tNO | tNO | tNO | tNO | tNO | tNO | tNO | tNO | tNO | tYES | tNO | tNO | tNO | tNO | tNO | tNO | tNO | tNO | tNO | tNO | tYES | tNO | tNO | tNO | tNO | tNO | tNO | tNO | tNO | tNO | tNO | tNO | tNO | tNO | tNO | tNO | tNO | tNO | tNO | tNO | tNO | tNO | tNO | tNO | tNO | tNO | tNO | tYES | tYES | Filtro de saida, 250×250×25mm, 160m³/h | Filtre de sortie d'air, 250×250×25mm, 160m3/h | Outlet filter, 250×250×25mm, 160m3/h | 24/06/16 | Y | N
6593 | tYES | tNO |  | NTF1-550.230 | Ventilador y filtro de entrada, 325×325×142mm, 550m3/h | NTF1-550.230 | #REF! | 150 | 6901800629870 | tYES | tYES | tYES | P000001 | 842016 | 1 | 6 | 690 | 360 | 540 | 21.99 | tYES | N | tYES | tYES | 210 | 60 | 8538100090 | 3 | NTF.png | tNO | tNO | tNO | tNO | tNO | tNO | tNO | tNO | tNO | tNO | tNO | tNO | tNO | tNO | tNO | tNO | tNO | tNO | tNO | tNO | tYES | tNO | tNO | tNO | tNO | tNO | tNO | tNO | tNO | tNO | tNO | tYES | tNO | tNO | tNO | tNO | tNO | tNO | tNO | tNO | tNO | tNO | tNO | tNO | tNO | tNO | tNO | tNO | tNO | tNO | tNO | tNO | tNO | tNO | tNO | tNO | tNO | tNO | tYES | tYES | Ventilação e filtro de entrada, 325×325×142mm, 550m³/h | Ventilateur et filtre d'entrée d'air, 325×325×142mm, 550m3/h | Fan and inlet filter, 325×325×142mm, 550m3/h | 24/06/16 | Y | N
6594 | tYES | tNO |  | NTF1-550.300 | Filtro de salida, 325×325×25mm, 550m3/h | NTF1-550.300 | #REF! | 150 | 6901800629825 | tYES | tYES | tYES | P000001 | 842011 | 1 | 24 | 690 | 360 | 510 | 17.46 | tYES | N | tYES | tYES | 210 | 60 | 8538100090 | 3 | NTF.png | tNO | tNO | tNO | tNO | tNO | tNO | tNO | tNO | tNO | tNO | tNO | tNO | tNO | tNO | tNO | tNO | tNO | tNO | tNO | tNO | tYES | tNO | tNO | tNO | tNO | tNO | tNO | tNO | tNO | tNO | tNO | tYES | tNO | tNO | tNO | tNO | tNO | tNO | tNO | tNO | tNO | tNO | tNO | tNO | tNO | tNO | tNO | tNO | tNO | tNO | tNO | tNO | tNO | tNO | tNO | tNO | tNO | tNO | tYES | tYES | Filtro de saida, 325×325×25mm, 550m³/h | Filtre de sortie d'air, 325×325×25mm, 550m3/h | Outlet filter, 325×325×25mm, 550m3/h | 24/06/16 | Y | N
6595 | tYES | tNO |  | NTJ2-125 207 | Bloque repartidor 2P, 7 conexiones | NTJ2-125 207 | #REF! | 150 | 6901800644323 | tYES | tYES | tYES | P000001 | 810000 | 1 | 50 | 280 | 210 | 310 | 9.47 | tYES | N | tYES | tYES | 206 | 60 | 8536901000 | 3 | NTJ.png | tNO | tNO | tNO | tNO | tNO | tNO | tNO | tNO | tNO | tNO | tNO | tNO | tNO | tNO | tNO | tNO | tNO | tNO | tNO | tNO | tYES | tNO | tNO | tNO | tNO | tNO | tNO | tNO | tNO | tNO | tNO | tYES | tNO | tNO | tNO | tNO | tNO | tNO | tNO | tNO | tNO | tYES | tNO | tNO | tNO | tNO | tNO | tNO | tNO | tNO | tNO | tNO | tNO | tNO | tNO | tNO | tNO | tNO | tYES | tYES | Bloco distribuidor 2P, 7 conexões | Bloc de distribution 2P, 7 connexions | Distribution block NTJ2, 2P, 7 conexiones | 24/06/16 | Y | N
6596 | tYES | tNO |  | NTJ2-125 407 | Bloque repartidor 4P, 7 conexiones | NTJ2-125 407 | #REF! | 150 | 6901800644330 | tYES | tYES | tYES | P000001 | 810001 | 1 | 50 | 510 | 250 | 330 | 19.64 | tYES | N | tYES | tYES | 206 | 60 | 8536901000 | 3 | NTJ.png | tNO | tNO | tNO | tNO | tNO | tNO | tNO | tNO | tNO | tNO | tNO | tNO | tNO | tNO | tNO | tNO | tNO | tNO | tNO | tNO | tYES | tNO | tNO | tNO | tNO | tNO | tNO | tNO | tNO | tNO | tNO | tYES | tNO | tNO | tNO | tNO | tNO | tNO | tNO | tNO | tNO | tYES | tNO | tNO | tNO | tNO | tNO | tNO | tNO | tNO | tNO | tNO | tNO | tNO | tNO | tNO | tNO | tNO | tYES | tYES | Bloco distribuidor 4P, 7 conexões | Bloc de distribution 4P, 7 connexions | Distribution block NTJ2, 4P, 7 conexiones | 24/06/16 | Y | N
6597 | tYES | tNO |  | NTJ2-125 411 | Bloque repartidor 4P, 11 conexiones | NTJ2-125 411 | #REF! | 150 | 6901800644347 | tYES | tYES | tYES | P000001 | 810002 | 1 | 40 | 510 | 250 | 330 | 20.3 | tYES | N | tYES | tYES | 206 | 60 | 8536901000 | 3 | NTJ.png | tNO | tNO | tNO | tNO | tNO | tNO | tNO | tNO | tNO | tNO | tNO | tNO | tNO | tNO | tNO | tNO | tNO | tNO | tNO | tNO | tYES | tNO | tNO | tNO | tNO | tNO | tNO | tNO | tNO | tNO | tNO | tYES | tNO | tNO | tNO | tNO | tNO | tNO | tNO | tNO | tNO | tYES | tNO | tNO | tNO | tNO | tNO | tNO | tNO | tNO | tNO | tNO | tNO | tNO | tNO | tNO | tNO | tNO | tYES | tYES | Bloco distribuidor 4P, 11 conexões | Bloc de distribution 4P, 11 connexions | Distribution block NTJ2, 4P, 11 conexiones | 24/06/16 | Y | N
6598 | tYES | tNO |  | NTJ2-125 415 | Bloque repartidor 4P, 15 conexiones | NTJ2-125 415 | #REF! | 150 | 6901800644354 | tYES | tYES | tYES | P000001 | 810003 | 1 | 20 | 390 | 210 | 330 | 12.76 | tYES | N | tYES | tYES | 206 | 60 | 8536901000 | 3 | NTJ.png | tNO | tNO | tNO | tNO | tNO | tNO | tNO | tNO | tNO | tNO | tNO | tNO | tNO | tNO | tNO | tNO | tNO | tNO | tNO | tNO | tYES | tNO | tNO | tNO | tNO | tNO | tNO | tNO | tNO | tNO | tNO | tYES | tNO | tNO | tNO | tNO | tNO | tNO | tNO | tNO | tNO | tYES | tNO | tNO | tNO | tNO | tNO | tNO | tNO | tNO | tNO | tNO | tNO | tNO | tNO | tNO | tNO | tNO | tYES | tYES | Bloco distribuidor 4P, 15 conexões | Bloc de distribution 4P, 15 connexions | Distribution block NTJ2, 4P, 15 conexiones | 24/06/16 | Y | N
6599 | tYES | tNO |  | NTK1-111 | Termostato control ventilación NO, 0 a 60°C, 10A, 250VAC | NTK1-111 | #REF! | 150 | 6901800629443 | tYES | tYES | tYES | P000001 | 809000 | 1 | 300 | 440 | 330 | 420 | 20.17 | tYES | N | tYES | tYES | 204 | 60 | 8538100090 | 3 | NTK.png | tNO | tNO | tNO | tNO | tNO | tNO | tNO | tNO | tNO | tNO | tNO | tNO | tNO | tNO | tNO | tNO | tNO | tNO | tNO | tNO | tYES | tNO | tNO | tNO | tNO | tNO | tNO | tNO | tNO | tNO | tNO | tYES | tNO | tNO | tNO | tNO | tNO | tNO | tNO | tNO | tNO | tNO | tNO | tNO | tNO | tNO | tNO | tNO | tNO | tNO | tNO | tNO | tNO | tNO | tNO | tNO | tNO | tNO | tYES | tYES | Termostato control de ventilação NO, 0 a 60°C, 10A, 250VAC | Thermostat contrôle Ventilation NO, 0 à 60°C, 10A, 250VAC | Thermostat for fan control, 1NO, 0 a 60°C, 10A, 250VAC | 24/06/16 | Y | N
6600 | tYES | tNO |  | NTK1-121 | Termostato control ventilación NO, -10 a 50°C, 10A, 250VAC | NTK1-121 | #REF! | 150 | 6901800629450 | tYES | tYES | tYES | P000001 | 809001 | 1 | 300 | 440 | 330 | 420 | 20.17 | tYES | N | tYES | tYES | 204 | 60 | 8538100090 | 3 | NTK.png | tNO | tNO | tNO | tNO | tNO | tNO | tNO | tNO | tNO | tNO | tNO | tNO | tNO | tNO | tNO | tNO | tNO | tNO | tNO | tNO | tYES | tNO | tNO | tNO | tNO | tNO | tNO | tNO | tNO | tNO | tNO | tYES | tNO | tNO | tNO | tNO | tNO | tNO | tNO | tNO | tNO | tNO | tNO | tNO | tNO | tNO | tNO | tNO | tNO | tNO | tNO | tNO | tNO | tNO | tNO | tNO | tNO | tNO | tYES | tYES | Termostato control de ventilação NO, -10 a 50°C, 10A, 250VAC | Thermostat contrôle Ventilation NO, -10 à 50°C, 10A, 250VAC | Thermostat for fan control, 1NO, -10 a 50°C, 10A, 250VAC | 24/06/16 | Y | N
6601 | tYES | tNO |  | NTK1-131 | Termostato control ventilación NO, 20 a 80°C, 10A, 250VAC | NTK1-131 | #REF! | 150 | 6901800629467 | tYES | tYES | tYES | P000001 | 809002 | 1 | 300 | 440 | 330 | 420 | 20.17 | tYES | N | tYES | tYES | 204 | 60 | 8538100090 | 3 | NTK.png | tNO | tNO | tNO | tNO | tNO | tNO | tNO | tNO | tNO | tNO | tNO | tNO | tNO | tNO | tNO | tNO | tNO | tNO | tNO | tNO | tYES | tNO | tNO | tNO | tNO | tNO | tNO | tNO | tNO | tNO | tNO | tYES | tNO | tNO | tNO | tNO | tNO | tNO | tNO | tNO | tNO | tNO | tNO | tNO | tNO | tNO | tNO | tNO | tNO | tNO | tNO | tNO | tNO | tNO | tNO | tNO | tNO | tNO | tYES | tYES | Termostato control de ventilação NO, 20 a 80°C, 10A, 250VAC | Thermostat contrôle Ventilation NO, 20 à 80°C, 10A, 250VAC | Thermostat for fan control, 1NO, 20 a 80°C, 10A, 250VAC | 24/06/16 | Y | N
6602 | tYES | tNO |  | NTK1-211 | Termostato control calefactor NC, 0 a 60°C, 10A, 250VAC | NTK1-211 | #REF! | 150 | 6901800629504 | tYES | tYES | tYES | P000001 | 809006 | 1 | 300 | 440 | 330 | 420 | 20.17 | tYES | N | tYES | tYES | 204 | 60 | 8538100090 | 3 | NTK.png | tNO | tNO | tNO | tNO | tNO | tNO | tNO | tNO | tNO | tNO | tNO | tNO | tNO | tNO | tNO | tNO | tNO | tNO | tNO | tNO | tYES | tNO | tNO | tNO | tNO | tNO | tNO | tNO | tNO | tNO | tNO | tYES | tNO | tNO | tNO | tNO | tNO | tNO | tNO | tNO | tNO | tNO | tNO | tNO | tNO | tNO | tNO | tNO | tNO | tNO | tNO | tNO | tNO | tNO | tNO | tNO | tNO | tNO | tYES | tYES | Termostato control de calefacção NC, 0 a 60°C, 10A, 250VAC | Thermostat contrôle Chauffage NC, 0 à 60°C, 10A, 250VAC | Thermostat for heater control, 1NC, 0 a 60°C, 10A, 250VAC | 24/06/16 | Y | N
6603 | tYES | tNO |  | NTK1-221 | Termostato control calefactor NC, -10 a 50°C, 10A, 250VAC | NTK1-221 | #REF! | 150 | 6901800629511 | tYES | tYES | tYES | P000001 | 809007 | 1 | 300 | 440 | 330 | 420 | 20.17 | tYES | N | tYES | tYES | 204 | 60 | 8538100090 | 3 | NTK.png | tNO | tNO | tNO | tNO | tNO | tNO | tNO | tNO | tNO | tNO | tNO | tNO | tNO | tNO | tNO | tNO | tNO | tNO | tNO | tNO | tYES | tNO | tNO | tNO | tNO | tNO | tNO | tNO | tNO | tNO | tNO | tYES | tNO | tNO | tNO | tNO | tNO | tNO | tNO | tNO | tNO | tNO | tNO | tNO | tNO | tNO | tNO | tNO | tNO | tNO | tNO | tNO | tNO | tNO | tNO | tNO | tNO | tNO | tYES | tYES | Termostato control de calefacção NC, -10 a 50°C, 10A, 250VAC | Thermostat contrôle Chauffage NC, -10 à 50°C, 10A, 250VAC | Thermostat for heater control, 1NC, -10 a 50°C, 10A, 250VAC | 24/06/16 | Y | N
6604 | tYES | tNO |  | NTK1-231 | Termostato control calefactor NC, 20 a 80°C, 10A, 250VAC | NTK1-231 | #REF! | 150 | 6901800629528 | tYES | tYES | tYES | P000001 | 809008 | 1 | 300 | 440 | 330 | 420 | 20.17 | tYES | N | tYES | tYES | 204 | 60 | 8538100090 | 3 | NTK.png | tNO | tNO | tNO | tNO | tNO | tNO | tNO | tNO | tNO | tNO | tNO | tNO | tNO | tNO | tNO | tNO | tNO | tNO | tNO | tNO | tYES | tNO | tNO | tNO | tNO | tNO | tNO | tNO | tNO | tNO | tNO | tYES | tNO | tNO | tNO | tNO | tNO | tNO | tNO | tNO | tNO | tNO | tNO | tNO | tNO | tNO | tNO | tNO | tNO | tNO | tNO | tNO | tNO | tNO | tNO | tNO | tNO | tNO | tYES | tYES | Termostato control de calefacção NC, 20 a 80°C, 10A, 250VAC | Thermostat contrôle Chauffage NC, 20 à 80°C, 10A, 250VAC | Thermostat for heater control, 1NC, 20 a 80°C, 10A, 250VAC | 24/06/16 | Y | N
6605 | tYES | tNO |  | NTK1-311 | Termostato control Calefactor/Ventilación NO+NC, 0 a 60°C, 10A, 250VAC | NTK1-311 | #REF! | 150 | 6901800629474 | tYES | tYES | tYES | P000001 | 809003 | 1 | 300 | 540 | 330 | 420 | 33.55 | tYES | N | tYES | tYES | 204 | 60 | 8538100090 | 3 | NTK.png | tNO | tNO | tNO | tNO | tNO | tNO | tNO | tNO | tNO | tNO | tNO | tNO | tNO | tNO | tNO | tNO | tNO | tNO | tNO | tNO | tYES | tNO | tNO | tNO | tNO | tNO | tNO | tNO | tNO | tNO | tNO | tYES | tNO | tNO | tNO | tNO | tNO | tNO | tNO | tNO | tNO | tNO | tNO | tNO | tNO | tNO | tNO | tNO | tNO | tNO | tNO | tNO | tNO | tNO | tNO | tNO | tNO | tNO | tYES | tYES | Termostato control calefacção/ventilação NO+NC, 0 a 60°C, 10A, 250VAC | Thermostat contrôle Chauffage/Ventilation NO+NC, 0 à 60°C, 10A, 250VAC | Thermostat for fan and heater control, 1NO+NC, 0 a 60°C, 10A, 250VAC | 24/06/16 | Y | N
6606 | tYES | tNO |  | NTK1-321 | Termostato control Calefactor/Ventilación NO+NC, -10 a 50°C, 10A, 250VAC | NTK1-321 | #REF! | 150 | 6901800629481 | tYES | tYES | tYES | P000001 | 809004 | 1 | 300 | 540 | 330 | 420 | 33.55 | tYES | N | tYES | tYES | 204 | 60 | 8538100090 | 3 | NTK.png | tNO | tNO | tNO | tNO | tNO | tNO | tNO | tNO | tNO | tNO | tNO | tNO | tNO | tNO | tNO | tNO | tNO | tNO | tNO | tNO | tYES | tNO | tNO | tNO | tNO | tNO | tNO | tNO | tNO | tNO | tNO | tYES | tNO | tNO | tNO | tNO | tNO | tNO | tNO | tNO | tNO | tNO | tNO | tNO | tNO | tNO | tNO | tNO | tNO | tNO | tNO | tNO | tNO | tNO | tNO | tNO | tNO | tNO | tYES | tYES | Termostato control calefacção/ventilação NO+NC, -10 a 50°C, 10A, 250VAC | Thermostat contrôle Chauffage/Ventilation NO+NC, -10 à 50°C, 10A, 250VAC | Thermostat for fan and heater control, 1NO+NC, -10 a 50°C, 10A, 250VAC | 24/06/16 | Y | N
6607 | tYES | tNO |  | NTK1-331 | Termostato control Calefactor/Ventilación NO+NC, 20 a 80°C, 10A, 250VAC | NTK1-331 | #REF! | 150 | 6901800629498 | tYES | tYES | tYES | P000001 | 809005 | 1 | 300 | 540 | 330 | 420 | 33.55 | tYES | N | tYES | tYES | 204 | 60 | 8538100090 | 3 | NTK.png | tNO | tNO | tNO | tNO | tNO | tNO | tNO | tNO | tNO | tNO | tNO | tNO | tNO | tNO | tNO | tNO | tNO | tNO | tNO | tNO | tYES | tNO | tNO | tNO | tNO | tNO | tNO | tNO | tNO | tNO | tNO | tYES | tNO | tNO | tNO | tNO | tNO | tNO | tNO | tNO | tNO | tNO | tNO | tNO | tNO | tNO | tNO | tNO | tNO | tNO | tNO | tNO | tNO | tNO | tNO | tNO | tNO | tNO | tYES | tYES | Termostato control calefacção/ventilação NO+NC, 20 a 80°C, 10A, 250VAC | Thermostat contrôle Chauffage/Ventilation NO+NC, 20 à 80°C, 10A, 250VAC | Thermostat for fan and heater control, 1NO+NC, 20 a 80°C, 10A, 250VAC | 24/06/16 | Y | N
6608 | tYES | tNO |  | NTR1-015 | Calentador 15W | NTR1-015 | #REF! | 150 | 6901800629719 | tYES | tYES | tYES | P000001 | 842000 | 1 | 72 | 405 | 320 | 435 | 19.5 | tYES | N | tYES | tYES | 209 | 60 | 8538100090 | 3 |  | tNO | tNO | tNO | tNO | tNO | tNO | tNO | tNO | tNO | tNO | tNO | tNO | tNO | tNO | tNO | tNO | tNO | tNO | tNO | tNO | tYES | tNO | tNO | tNO | tNO | tNO | tNO | tNO | tNO | tNO | tNO | tYES | tNO | tNO | tNO | tNO | tNO | tNO | tNO | tNO | tNO | tNO | tNO | tNO | tNO | tNO | tNO | tNO | tNO | tNO | tNO | tNO | tNO | tNO | tNO | tNO | tNO | tNO | tYES | tYES | Aquecedor 15W | Chauffage d'armoire 15W | Heater 15W | 24/06/16 | Y | N
6609 | tYES | tNO |  | NTR1-030 | Calentador 30W | NTR1-030 | #REF! | 150 | 6901800629726 | tYES | tYES | tYES | P000001 | 842001 | 1 | 72 | 405 | 320 | 435 | 19.5 | tYES | N | tYES | tYES | 209 | 60 | 8538100090 | 3 |  | tNO | tNO | tNO | tNO | tNO | tNO | tNO | tNO | tNO | tNO | tNO | tNO | tNO | tNO | tNO | tNO | tNO | tNO | tNO | tNO | tYES | tNO | tNO | tNO | tNO | tNO | tNO | tNO | tNO | tNO | tNO | tYES | tNO | tNO | tNO | tNO | tNO | tNO | tNO | tNO | tNO | tNO | tNO | tNO | tNO | tNO | tNO | tNO | tNO | tNO | tNO | tNO | tNO | tNO | tNO | tNO | tNO | tNO | tYES | tYES | Aquecedor 30W | Chauffage d'armoire 30W | Heater 30W | 24/06/16 | Y | N
6610 | tYES | tNO |  | NTR1-045 | Calentador 45W | NTR1-045 | #REF! | 150 | 6901800629733 | tYES | tYES | tYES | P000001 | 842002 | 1 | 72 | 405 | 320 | 435 | 19.5 | tYES | N | tYES | tYES | 209 | 60 | 8538100090 | 3 |  | tNO | tNO | tNO | tNO | tNO | tNO | tNO | tNO | tNO | tNO | tNO | tNO | tNO | tNO | tNO | tNO | tNO | tNO | tNO | tNO | tYES | tNO | tNO | tNO | tNO | tNO | tNO | tNO | tNO | tNO | tNO | tYES | tNO | tNO | tNO | tNO | tNO | tNO | tNO | tNO | tNO | tNO | tNO | tNO | tNO | tNO | tNO | tNO | tNO | tNO | tNO | tNO | tNO | tNO | tNO | tNO | tNO | tNO | tYES | tYES | Aquecedor 45W | Chauffage d'armoire 45W | Heater 45W | 24/06/16 | Y | N
6611 | tYES | tNO |  | NTR1-060 | Calentador 60W | NTR1-060 | #REF! | 150 | 6901800629740 | tYES | tYES | tYES | P000001 | 842003 | 1 | 72 | 405 | 320 | 435 | 19.5 | tYES | N | tYES | tYES | 209 | 60 | 8538100090 | 3 |  | tNO | tNO | tNO | tNO | tNO | tNO | tNO | tNO | tNO | tNO | tNO | tNO | tNO | tNO | tNO | tNO | tNO | tNO | tNO | tNO | tYES | tNO | tNO | tNO | tNO | tNO | tNO | tNO | tNO | tNO | tNO | tYES | tNO | tNO | tNO | tNO | tNO | tNO | tNO | tNO | tNO | tNO | tNO | tNO | tNO | tNO | tNO | tNO | tNO | tNO | tNO | tNO | tNO | tNO | tNO | tNO | tNO | tNO | tYES | tYES | Aquecedor 60W | Chauffage d'armoire 60W | Heater 60W | 24/06/16 | Y | N
6612 | tYES | tNO |  | NTR1-075 | Calentador 75W | NTR1-075 | #REF! | 150 | 6901800629757 | tYES | tYES | tYES | P000001 | 842004 | 1 | 48 | 425 | 320 | 415 | 22.4 | tYES | N | tYES | tYES | 209 | 60 | 8538100090 | 3 |  | tNO | tNO | tNO | tNO | tNO | tNO | tNO | tNO | tNO | tNO | tNO | tNO | tNO | tNO | tNO | tNO | tNO | tNO | tNO | tNO | tYES | tNO | tNO | tNO | tNO | tNO | tNO | tNO | tNO | tNO | tNO | tYES | tNO | tNO | tNO | tNO | tNO | tNO | tNO | tNO | tNO | tNO | tNO | tNO | tNO | tNO | tNO | tNO | tNO | tNO | tNO | tNO | tNO | tNO | tNO | tNO | tNO | tNO | tYES | tYES | Aquecedor 75W | Chauffage d'armoire 75W | Heater 75W | 24/06/16 | Y | N
6613 | tYES | tNO |  | NTR1-100 | Calentador 100W | NTR1-100 | #REF! | 150 | 6901800629764 | tYES | tYES | tYES | P000001 | 842005 | 1 | 48 | 425 | 320 | 415 | 22.4 | tYES | N | tYES | tYES | 209 | 60 | 8538100090 | 3 |  | tNO | tNO | tNO | tNO | tNO | tNO | tNO | tNO | tNO | tNO | tNO | tNO | tNO | tNO | tNO | tNO | tNO | tNO | tNO | tNO | tYES | tNO | tNO | tNO | tNO | tNO | tNO | tNO | tNO | tNO | tNO | tYES | tNO | tNO | tNO | tNO | tNO | tNO | tNO | tNO | tNO | tNO | tNO | tNO | tNO | tNO | tNO | tNO | tNO | tNO | tNO | tNO | tNO | tNO | tNO | tNO | tNO | tNO | tYES | tYES | Aquecedor 100W | Chauffage d'armoire 100W | Heater 100W | 24/06/16 | Y | N
6614 | tYES | tNO |  | NTR1-150 | Calentador 150W | NTR1-150 | #REF! | 150 | 6901800629771 | tYES | tYES | tYES | P000001 | 842006 | 1 | 48 | 425 | 320 | 415 | 22.4 | tYES | N | tYES | tYES | 209 | 60 | 8538100090 | 3 |  | tNO | tNO | tNO | tNO | tNO | tNO | tNO | tNO | tNO | tNO | tNO | tNO | tNO | tNO | tNO | tNO | tNO | tNO | tNO | tNO | tYES | tNO | tNO | tNO | tNO | tNO | tNO | tNO | tNO | tNO | tNO | tYES | tNO | tNO | tNO | tNO | tNO | tNO | tNO | tNO | tNO | tNO | tNO | tNO | tNO | tNO | tNO | tNO | tNO | tNO | tNO | tNO | tNO | tNO | tNO | tNO | tNO | tNO | tYES | tYES | Aquecedor 150W | Chauffage d'armoire 150W | Heater 150W | 24/06/16 | Y | N
6618 | tYES | tNO |  | NU6-II/4/15/460 | Protector Sobretensiones Transitor ias 4P 15kA 460V | NU6-II-4-15-460 | #REF! | 172 | 6925808369941 | tYES | tYES | tYES | P000001 | 213595 | 3 | 24 | 444 | 240 | 176 | 11.95 | tYES | N | tYES | tYES | 160 | 60 | 8535400090 | 3 | NU6.png | tNO | tNO | tNO | tNO | tNO | tNO | tNO | tNO | tNO | tNO | tNO | tNO | tNO | tNO | tNO | tNO | tNO | tNO | tNO | tNO | tNO | tYES | tNO | tNO | tNO | tNO | tNO | tNO | tNO | tNO | tNO | tNO | tYES | tNO | tNO | tNO | tNO | tNO | tNO | tNO | tNO | tNO | tNO | tNO | tNO | tNO | tNO | tNO | tNO | tNO | tYES | tNO | tNO | tNO | tNO | tNO | tNO | tYES | tYES | tYES |  | Parafoudre 4P 15kA 460V | Surge protective device type II 4P 15kA 460V | 05/10/10 | Y | N
6619 | tYES | tNO |  | NU6-II/4/40/460 | Protector Sobretensiones Transitorias 4P 40kA 460V | NU6-II-4-40-460 | #REF! | 172 | 6925808369866 | tYES | tYES | tYES | P000001 | 213574 | 1 | 8 | 444 | 240 | 176 | 10.29 | tYES | N | tNO | tYES | 160 | 60 | 8535400090 | 3 | NU6.png | tNO | tNO | tNO | tNO | tNO | tNO | tNO | tNO | tNO | tNO | tNO | tNO | tNO | tNO | tNO | tNO | tNO | tNO | tNO | tNO | tNO | tYES | tNO | tNO | tNO | tNO | tNO | tNO | tNO | tNO | tNO | tNO | tYES | tNO | tNO | tNO | tNO | tNO | tNO | tNO | tNO | tNO | tNO | tNO | tNO | tNO | tNO | tNO | tNO | tNO | tYES | tNO | tNO | tNO | tNO | tNO | tNO | tYES | tYES | tYES |  | Parafoudre 4P 40kA 460V | Surge protective device type II 4P 40kA 460V | 05/10/10 | Y | N
6620 | tYES | tNO |  | NU6-II-15-385-M | Cartucho recambio para Prot. Sobretensiones trans. tipoII, 15kA, 385Vca | NU6-II-15-385-M | #REF! | 172 | 6925808381264 | tNO | tYES | tYES | P000001 | 213622 | 24 | 192 | 0 | 0 | 0 | 0 | tYES | N | tYES | tYES | 160 | 60 | 8535400090 | 3 | NU6.png | tNO | tNO | tNO | tNO | tNO | tNO | tNO | tNO | tNO | tNO | tNO | tNO | tNO | tNO | tNO | tNO | tNO | tNO | tNO | tNO | tNO | tYES | tNO | tNO | tNO | tNO | tNO | tNO | tNO | tNO | tNO | tNO | tYES | tNO | tNO | tNO | tNO | tNO | tNO | tNO | tNO | tNO | tNO | tNO | tNO | tNO | tNO | tNO | tNO | tNO | tYES | tNO | tNO | tNO | tNO | tNO | tNO | tYES | tYES | tYES | Cartucho recambio para Prot. Sobretensões trans. tipoII, 15kA, 385Vca | Cartouche de rechange pour parafoudre. type II, 15kA, 385Vca | Replacement cartridge for SPD type II, 15kA, 385Vca | 26/09/16 | Y | N
6622 | tYES | tNO |  | NU6-II-15-460-M | Cartucho recambio para Prot. Sobretensiones trans. tipoII, 15kA, 460Vca | NU6-II-15-460-M | #REF! | 172 | 6925808381233 | tNO | tYES | tYES | P000001 | 213618 | 24 | 192 | 0 | 0 | 0 | 0 | tYES | N | tYES | tYES | 160 | 60 | 8535400090 | 3 | NU6.png | tNO | tNO | tNO | tNO | tNO | tNO | tNO | tNO | tNO | tNO | tNO | tNO | tNO | tNO | tNO | tNO | tNO | tNO | tNO | tNO | tNO | tYES | tNO | tNO | tNO | tNO | tNO | tNO | tNO | tNO | tNO | tNO | tYES | tNO | tNO | tNO | tNO | tNO | tNO | tNO | tNO | tNO | tNO | tNO | tNO | tNO | tNO | tNO | tNO | tNO | tYES | tNO | tNO | tNO | tNO | tNO | tNO | tYES | tYES | tYES | Cartucho recambio para Prot. Sobretensões trans. tipoII, 15kA, 460Vca | Cartouche de rechange pour parafoudre. type II, 15kA, 460Vca | Replacement cartridge for SPD type II, 15kA, 460Vca | 26/09/16 | Y | N
6623 | tYES | tNO |  | NU6-II-40-385-M | Cartucho recambio para Prot. Sobretensiones trans. tipoII, 40kA, 385Vca | NU6-II-40-385-M | #REF! | 172 | 6901800095187 | tNO | tYES | tYES | P000001 | 213896 | 24 | 192 | 0 | 0 | 0 | 0 | tYES | N | tYES | tYES | 160 | 60 | 8535400090 | 3 | NU6.png | tNO | tNO | tNO | tNO | tNO | tNO | tNO | tNO | tNO | tNO | tNO | tNO | tNO | tNO | tNO | tNO | tNO | tNO | tNO | tNO | tNO | tYES | tNO | tNO | tNO | tNO | tNO | tNO | tNO | tNO | tNO | tNO | tYES | tNO | tNO | tNO | tNO | tNO | tNO | tNO | tNO | tNO | tNO | tNO | tNO | tNO | tNO | tNO | tNO | tNO | tYES | tNO | tNO | tNO | tNO | tNO | tNO | tYES | tYES | tYES | Cartucho recambio para Prot. Sobretensões trans. tipoII, 40kA, 385Vca | Cartouche de rechange pour parafoudre. type II, 40kA, 385Vca | Replacement cartridge for SPD type II, 40kA, 385Vca | 26/09/16 | Y | N
6624 | tYES | tNO |  | NU6-II-40-460-M | Cartucho recambio para Prot. Sobretensiones trans. tipoII, 40kA, 460Vca | NU6-II-40-460-M | #REF! | 172 | 6925808369880 | tNO | tYES | tYES | P000001 | 213577 | 24 | 192 | 0 | 0 | 0 | 0 | tYES | N | tYES | tYES | 160 | 60 | 8535400090 | 3 | NU6.png | tNO | tNO | tNO | tNO | tNO | tNO | tNO | tNO | tNO | tNO | tNO | tNO | tNO | tNO | tNO | tNO | tNO | tNO | tNO | tNO | tNO | tYES | tNO | tNO | tNO | tNO | tNO | tNO | tNO | tNO | tNO | tNO | tYES | tNO | tNO | tNO | tNO | tNO | tNO | tNO | tNO | tNO | tNO | tNO | tNO | tNO | tNO | tNO | tNO | tNO | tYES | tNO | tNO | tNO | tNO | tNO | tNO | tYES | tYES | tYES | Cartucho recambio para Prot. Sobretensões trans. tipoII, 40kA, 460Vca | Cartouche de rechange pour parafoudre. type II, 40kA, 460Vca | Replacement cartridge for SPD type II, 40kA, 460Vca | 26/09/16 | Y | N
6625 | tYES | tNO |  | NU6-IIG/F-40/275-1P | Protector Sobretensiones Transitorias, 1P, 40/20kA, Uc=275V, (L-N), indicación Fallo | NU6-IIG/F-40/275-1P | #REF! | 172 | 6941498993242 | tYES | tYES | tYES | P000001 | 252499 | 12 | 180 | 514 | 239 | 239 | 20.3 | tYES | N | tYES | tYES | 160 | 60 | 8535400090 | 3 |  | tNO | tNO | tNO | tNO | tNO | tNO | tNO | tNO | tNO | tNO | tNO | tNO | tNO | tNO | tNO | tNO | tNO | tNO | tNO | tNO | tNO | tYES | tNO | tNO | tNO | tNO | tNO | tNO | tNO | tNO | tNO | tNO | tYES | tNO | tNO | tNO | tYES | tNO | tNO | tNO | tNO | tNO | tNO | tNO | tNO | tNO | tNO | tNO | tNO | tNO | tNO | tNO | tNO | tNO | tNO | tYES | tYES | tNO | tYES | tNO |  |  |  | 02/11/22 | Y | N
6626 | tYES | tNO |  | NU6-IIG/F-40/275-1PN | Protector Sobretensiones Transitorias, 2P, 40/20kA, Uc=275V, (TT), indicación Fallo | NU6-IIG/F-40/275-1PN | #REF! | 172 | 6941498993402 | tYES | tYES | tYES | P000001 | 252515 | 6 | 90 | 514 | 239 | 239 | 17.96 | tYES | N | tYES | tYES | 160 | 60 | 8535400090 | 3 |  | tNO | tNO | tNO | tNO | tNO | tNO | tNO | tNO | tNO | tNO | tNO | tNO | tNO | tNO | tNO | tNO | tNO | tNO | tNO | tNO | tNO | tYES | tNO | tNO | tNO | tNO | tNO | tNO | tNO | tNO | tNO | tNO | tYES | tNO | tNO | tNO | tYES | tNO | tNO | tNO | tNO | tNO | tNO | tNO | tNO | tNO | tNO | tNO | tNO | tNO | tNO | tNO | tNO | tNO | tNO | tYES | tYES | tNO | tYES | tNO |  |  |  | 02/11/22 | Y | N
6627 | tYES | tNO |  | NU6-IIG/F-40/275-2P | Protector Sobretensiones Transitorias, 2P, 40/20kA, Uc=275V, (TNS), indicación Fallo | NU6-IIG/F-40/275-2P | #REF! | 172 | 6941498993563 | tYES | tYES | tYES | P000001 | 252531 | 6 | 90 | 514 | 239 | 239 | 19.04 | tYES | N | tYES | tYES | 160 | 60 | 8535400090 | 3 |  | tNO | tNO | tNO | tNO | tNO | tNO | tNO | tNO | tNO | tNO | tNO | tNO | tNO | tNO | tNO | tNO | tNO | tNO | tNO | tNO | tNO | tYES | tNO | tNO | tNO | tNO | tNO | tNO | tNO | tNO | tNO | tNO | tYES | tNO | tNO | tNO | tYES | tNO | tNO | tNO | tNO | tNO | tNO | tNO | tNO | tNO | tNO | tNO | tNO | tNO | tNO | tNO | tNO | tNO | tNO | tYES | tYES | tNO | tYES | tNO |  |  |  | 02/11/22 | Y | N
6628 | tYES | tNO |  | NU6-IIG/F-40/275-3P | Protector Sobretensiones Transitorias, 3P, 40/20kA, Uc=275V, (TNC), indicación Fallo | NU6-IIG/F-40/275-3P | #REF! | 172 | 6941498993723 | tYES | tYES | tYES | P000001 | 252547 | 4 | 60 | 514 | 239 | 239 | 18.44 | tYES | N | tYES | tYES | 160 | 60 | 8535400090 | 3 |  | tNO | tNO | tNO | tNO | tNO | tNO | tNO | tNO | tNO | tNO | tNO | tNO | tNO | tNO | tNO | tNO | tNO | tNO | tNO | tNO | tNO | tYES | tNO | tNO | tNO | tNO | tNO | tNO | tNO | tNO | tNO | tNO | tYES | tNO | tNO | tNO | tYES | tNO | tNO | tNO | tNO | tNO | tNO | tNO | tNO | tNO | tNO | tNO | tNO | tNO | tNO | tNO | tNO | tNO | tNO | tYES | tYES | tNO | tYES | tNO |  |  |  | 02/11/22 | Y | N
6629 | tYES | tNO |  | NU6-IIG/F-40/275-3PN | Protector Sobretensiones Transitorias, 4P, 40/20kA, Uc=275V, (TT), indicación Fallo | NU6-IIG/F-40/275-3PN | #REF! | 172 | 6941498993884 | tYES | tYES | tYES | P000001 | 252563 | 3 | 45 | 514 | 239 | 239 | 17.64 | tYES | N | tYES | tYES | 160 | 60 | 8535400090 | 3 |  | tNO | tNO | tNO | tNO | tNO | tNO | tNO | tNO | tNO | tNO | tNO | tNO | tNO | tNO | tNO | tNO | tNO | tNO | tNO | tNO | tNO | tYES | tNO | tNO | tNO | tNO | tNO | tNO | tNO | tNO | tNO | tNO | tYES | tNO | tNO | tNO | tYES | tNO | tNO | tNO | tNO | tNO | tNO | tNO | tNO | tNO | tNO | tNO | tNO | tNO | tNO | tNO | tNO | tNO | tNO | tYES | tYES | tNO | tYES | tNO |  |  |  | 02/11/22 | Y | N
6630 | tYES | tNO |  | NU6-IIG/F-40/275-4P | Protector Sobretensiones Transitorias, 4P, 40/20kA, Uc=275V, (TNS), indicación Fallo | NU6-IIG/F-40/275-4P | #REF! | 172 | 6941498994041 | tYES | tYES | tYES | P000001 | 252579 | 3 | 45 | 514 | 239 | 239 | 18.18 | tYES | N | tYES | tYES | 160 | 60 | 8535400090 | 3 |  | tNO | tNO | tNO | tNO | tNO | tNO | tNO | tNO | tNO | tNO | tNO | tNO | tNO | tNO | tNO | tNO | tNO | tNO | tNO | tNO | tNO | tYES | tNO | tNO | tNO | tNO | tNO | tNO | tNO | tNO | tNO | tNO | tYES | tNO | tNO | tNO | tYES | tNO | tNO | tNO | tNO | tNO | tNO | tNO | tNO | tNO | tNO | tNO | tNO | tNO | tNO | tNO | tNO | tNO | tNO | tYES | tYES | tNO | tYES | tNO |  |  |  | 02/11/22 | Y | N
6631 | tYES | tNO |  | NU6-IIG/F-40/320-1P | Protector Sobretensiones Transitorias, 1P, 40/20kA, Uc=320V, (L-N), indicación Fallo | NU6-IIG/F-40/320-1P | #REF! | 172 | 6941498993259 | tYES | tYES | tYES | P000001 | 252500 | 12 | 180 | 514 | 239 | 239 | 21.41 | tYES | N | tYES | tYES | 160 | 60 | 8535400090 | 3 |  | tNO | tNO | tNO | tNO | tNO | tNO | tNO | tNO | tNO | tNO | tNO | tNO | tNO | tNO | tNO | tNO | tNO | tNO | tNO | tNO | tNO | tYES | tNO | tNO | tNO | tNO | tNO | tNO | tNO | tNO | tNO | tNO | tYES | tNO | tNO | tNO | tYES | tNO | tNO | tNO | tNO | tNO | tNO | tNO | tNO | tNO | tNO | tNO | tNO | tNO | tNO | tNO | tNO | tNO | tNO | tYES | tYES | tNO | tYES | tNO |  |  |  | 02/11/22 | Y | N
6632 | tYES | tNO |  | NU6-IIG/F-40/320-1PN | Protector Sobretensiones Transitorias, 2P, 40/20kA, Uc=320V, (TT), indicación Fallo | NU6-IIG/F-40/320-1PN | #REF! | 172 | 6941498993419 | tYES | tYES | tYES | P000001 | 252516 | 6 | 90 | 514 | 239 | 239 | 18.32 | tYES | N | tYES | tYES | 160 | 60 | 8535400090 | 3 |  | tNO | tNO | tNO | tNO | tNO | tNO | tNO | tNO | tNO | tNO | tNO | tNO | tNO | tNO | tNO | tNO | tNO | tNO | tNO | tNO | tNO | tYES | tNO | tNO | tNO | tNO | tNO | tNO | tNO | tNO | tNO | tNO | tYES | tNO | tNO | tNO | tYES | tNO | tNO | tNO | tNO | tNO | tNO | tNO | tNO | tNO | tNO | tNO | tNO | tNO | tNO | tNO | tNO | tNO | tNO | tYES | tYES | tNO | tYES | tNO |  |  |  | 02/11/22 | Y | N
6633 | tYES | tNO |  | NU6-IIG/F-40/320-2P | Protector Sobretensiones Transitorias, 2P, 40/20kA, Uc=320V, (TNS), indicación Fallo | NU6-IIG/F-40/320-2P | #REF! | 172 | 6941498993570 | tYES | tYES | tYES | P000001 | 252532 | 6 | 90 | 514 | 239 | 239 | 19.97 | tYES | N | tYES | tYES | 160 | 60 | 8535400090 | 3 |  | tNO | tNO | tNO | tNO | tNO | tNO | tNO | tNO | tNO | tNO | tNO | tNO | tNO | tNO | tNO | tNO | tNO | tNO | tNO | tNO | tNO | tYES | tNO | tNO | tNO | tNO | tNO | tNO | tNO | tNO | tNO | tNO | tYES | tNO | tNO | tNO | tYES | tNO | tNO | tNO | tNO | tNO | tNO | tNO | tNO | tNO | tNO | tNO | tNO | tNO | tNO | tNO | tNO | tNO | tNO | tYES | tYES | tNO | tYES | tNO |  |  |  | 02/11/22 | Y | N
6634 | tYES | tNO |  | NU6-IIG/F-40/320-3P | Protector Sobretensiones Transitorias, 3P, 40/20kA, Uc=320V, (TNC), indicación Fallo | NU6-IIG/F-40/320-3P | #REF! | 172 | 6941498993730 | tYES | tYES | tYES | P000001 | 252548 | 4 | 60 | 514 | 239 | 239 | 19.37 | tYES | N | tYES | tYES | 160 | 60 | 8535400090 | 3 |  | tNO | tNO | tNO | tNO | tNO | tNO | tNO | tNO | tNO | tNO | tNO | tNO | tNO | tNO | tNO | tNO | tNO | tNO | tNO | tNO | tNO | tYES | tNO | tNO | tNO | tNO | tNO | tNO | tNO | tNO | tNO | tNO | tYES | tNO | tNO | tNO | tYES | tNO | tNO | tNO | tNO | tNO | tNO | tNO | tNO | tNO | tNO | tNO | tNO | tNO | tNO | tNO | tNO | tNO | tNO | tYES | tYES | tNO | tYES | tNO |  |  |  | 02/11/22 | Y | N
6635 | tYES | tNO |  | NU6-IIG/F-40/320-3PN | Protector Sobretensiones Transitorias, 4P, 40/20kA, Uc=320V, (TT), indicación Fallo | NU6-IIG/F-40/320-3PN | #REF! | 172 | 6941498993891 | tYES | tYES | tYES | P000001 | 252564 | 3 | 45 | 514 | 239 | 239 | 18.18 | tYES | N | tYES | tYES | 160 | 60 | 8535400090 | 3 |  | tNO | tNO | tNO | tNO | tNO | tNO | tNO | tNO | tNO | tNO | tNO | tNO | tNO | tNO | tNO | tNO | tNO | tNO | tNO | tNO | tNO | tYES | tNO | tNO | tNO | tNO | tNO | tNO | tNO | tNO | tNO | tNO | tYES | tNO | tNO | tNO | tYES | tNO | tNO | tNO | tNO | tNO | tNO | tNO | tNO | tNO | tNO | tNO | tNO | tNO | tNO | tNO | tNO | tNO | tNO | tYES | tYES | tNO | tYES | tNO |  |  |  | 02/11/22 | Y | N
6636 | tYES | tNO |  | NU6-IIG/F-40/320-4P | Protector Sobretensiones Transitorias, 4P, 40/20kA, Uc=320V, (TNS), indicación Fallo | NU6-IIG/F-40/320-4P | #REF! | 172 | 6941498994058 | tYES | tYES | tYES | P000001 | 252580 | 3 | 45 | 514 | 239 | 239 | 19.07 | tYES | N | tYES | tYES | 160 | 60 | 8535400090 | 3 |  | tNO | tNO | tNO | tNO | tNO | tNO | tNO | tNO | tNO | tNO | tNO | tNO | tNO | tNO | tNO | tNO | tNO | tNO | tNO | tNO | tNO | tYES | tNO | tNO | tNO | tNO | tNO | tNO | tNO | tNO | tNO | tNO | tYES | tNO | tNO | tNO | tYES | tNO | tNO | tNO | tNO | tNO | tNO | tNO | tNO | tNO | tNO | tNO | tNO | tNO | tNO | tNO | tNO | tNO | tNO | tYES | tYES | tNO | tYES | tNO |  |  |  | 02/11/22 | Y | N
6637 | tYES | tNO |  | NU6-IIG/F-40/440-1P | Protector Sobretensiones Transitorias, 1P, 40/20kA, Uc=440V, (IT), indicación Fallo | NU6-IIG/F-40/440-1P | #REF! | 172 | 6941498993273 | tYES | tYES | tYES | P000001 | 252502 | 12 | 180 | 514 | 239 | 239 | 21.41 | tYES | N | tYES | tYES | 160 | 60 | 8535400090 | 3 |  | tNO | tNO | tNO | tNO | tNO | tNO | tNO | tNO | tNO | tNO | tNO | tNO | tNO | tNO | tNO | tNO | tNO | tNO | tNO | tNO | tNO | tYES | tNO | tNO | tNO | tNO | tNO | tNO | tNO | tNO | tNO | tNO | tYES | tNO | tNO | tNO | tYES | tNO | tNO | tNO | tNO | tNO | tNO | tNO | tNO | tNO | tNO | tNO | tNO | tNO | tNO | tNO | tNO | tNO | tNO | tYES | tYES | tNO | tYES | tNO |  |  |  | 02/11/22 | Y | N
6638 | tYES | tNO |  | NU6-IIG/F-40/440-2P | Protector Sobretensiones Transitorias, 2P, 40/20kA, Uc=440V, (IT), indicación Fallo | NU6-IIG/F-40/440-2P | #REF! | 172 | 6941498993594 | tYES | tYES | tYES | P000001 | 252534 | 6 | 90 | 514 | 239 | 239 | 19.97 | tYES | N | tYES | tYES | 160 | 60 | 8535400090 | 3 |  | tNO | tNO | tNO | tNO | tNO | tNO | tNO | tNO | tNO | tNO | tNO | tNO | tNO | tNO | tNO | tNO | tNO | tNO | tNO | tNO | tNO | tYES | tNO | tNO | tNO | tNO | tNO | tNO | tNO | tNO | tNO | tNO | tYES | tNO | tNO | tNO | tYES | tNO | tNO | tNO | tNO | tNO | tNO | tNO | tNO | tNO | tNO | tNO | tNO | tNO | tNO | tNO | tNO | tNO | tNO | tYES | tYES | tNO | tYES | tNO |  |  |  | 02/11/22 | Y | N
6639 | tYES | tNO |  | NU6-IIG/F-40/440-3P | Protector Sobretensiones Transitorias, 3P, 40/20kA, Uc=440V, (IT), indicación Fallo | NU6-IIG/F-40/440-3P | #REF! | 172 | 6941498993754 | tYES | tYES | tYES | P000001 | 252550 | 4 | 60 | 514 | 239 | 239 | 19.37 | tYES | N | tYES | tYES | 160 | 60 | 8535400090 | 3 |  | tNO | tNO | tNO | tNO | tNO | tNO | tNO | tNO | tNO | tNO | tNO | tNO | tNO | tNO | tNO | tNO | tNO | tNO | tNO | tNO | tNO | tYES | tNO | tNO | tNO | tNO | tNO | tNO | tNO | tNO | tNO | tNO | tYES | tNO | tNO | tNO | tYES | tNO | tNO | tNO | tNO | tNO | tNO | tNO | tNO | tNO | tNO | tNO | tNO | tNO | tNO | tNO | tNO | tNO | tNO | tYES | tYES | tNO | tYES | tNO |  |  |  | 02/11/22 | Y | N
6640 | tYES | tNO |  | NU6-IIG/F-40/440-4P | Protector Sobretensiones Transitorias, 4P, 40/20kA, Uc=440V, (IT), indicación Fallo | NU6-IIG/F-40/440-4P | #REF! | 172 | 6941498994072 | tYES | tYES | tYES | P000001 | 252582 | 3 | 45 | 514 | 239 | 239 | 19.07 | tYES | N | tYES | tYES | 160 | 60 | 8535400090 | 3 |  | tNO | tNO | tNO | tNO | tNO | tNO | tNO | tNO | tNO | tNO | tNO | tNO | tNO | tNO | tNO | tNO | tNO | tNO | tNO | tNO | tNO | tYES | tNO | tNO | tNO | tNO | tNO | tNO | tNO | tNO | tNO | tNO | tYES | tNO | tNO | tNO | tYES | tNO | tNO | tNO | tNO | tNO | tNO | tNO | tNO | tNO | tNO | tNO | tNO | tNO | tNO | tNO | tNO | tNO | tNO | tYES | tYES | tNO | tYES | tNO |  |  |  | 02/11/22 | Y | N
6641 | tYES | tNO |  | NU6-IIG-40/275 | Cartucho recambio para Prot. Sobretensiones trans. tipoII, 40kA, 275VAC | NU6-ⅡG-40kA/275V | #REF! | 172 | 6937025582706 | tYES | tYES | tYES | P000001 | 368991 | 24 | 192 | 444 | 240 | 176 | 8.45 | tYES | N | tYES | tYES | 160 | 60 | 8535400090 | 3 |  | tNO | tNO | tNO | tNO | tNO | tNO | tNO | tNO | tNO | tNO | tNO | tNO | tNO | tNO | tNO | tNO | tNO | tNO | tNO | tNO | tNO | tYES | tNO | tNO | tNO | tNO | tNO | tNO | tNO | tNO | tNO | tNO | tYES | tNO | tNO | tNO | tYES | tNO | tNO | tNO | tNO | tNO | tNO | tNO | tNO | tNO | tNO | tNO | tNO | tNO | tNO | tNO | tNO | tNO | tNO | tYES | tYES | tNO | tYES | tNO |  |  |  | 02/11/22 | Y | N
6642 | tYES | tNO |  | NU6-IIG-40/275-1P | Protector Sobretensiones Transitorias, 1P, 40/20kA, Uc=275V, (L-N) | NU6-IIG-40/275-1P | #REF! | 172 | 6941498993167 | tYES | tYES | tYES | P000001 | 252491 | 12 | 180 | 462 | 232 | 260 | 19.48 | tYES | N | tYES | tYES | 160 | 60 | 8535400090 | 3 |  | tNO | tNO | tNO | tNO | tNO | tNO | tNO | tNO | tNO | tNO | tNO | tNO | tNO | tNO | tNO | tNO | tNO | tNO | tNO | tNO | tNO | tYES | tNO | tNO | tNO | tNO | tNO | tNO | tNO | tNO | tNO | tNO | tYES | tNO | tNO | tNO | tYES | tNO | tNO | tNO | tNO | tNO | tNO | tNO | tNO | tNO | tNO | tNO | tNO | tNO | tNO | tNO | tNO | tNO | tNO | tYES | tYES | tNO | tYES | tNO |  |  |  | 02/11/22 | Y | N
6643 | tYES | tNO |  | NU6-IIG-40/275-1PN | Protector Sobretensiones Transitorias, 2P, 40/20kA, Uc=275V, (TT) | NU6-IIG-40/275-1PN | #REF! | 172 | 6941498993327 | tYES | tYES | tYES | P000001 | 252507 | 6 | 90 | 462 | 232 | 260 | 17.32 | tYES | N | tYES | tYES | 160 | 60 | 8535400090 | 3 |  | tNO | tNO | tNO | tNO | tNO | tNO | tNO | tNO | tNO | tNO | tNO | tNO | tNO | tNO | tNO | tNO | tNO | tNO | tNO | tNO | tNO | tYES | tNO | tNO | tNO | tNO | tNO | tNO | tNO | tNO | tNO | tNO | tYES | tNO | tNO | tNO | tYES | tNO | tNO | tNO | tNO | tNO | tNO | tNO | tNO | tNO | tNO | tNO | tNO | tNO | tNO | tNO | tNO | tNO | tNO | tYES | tYES | tNO | tYES | tNO |  |  |  | 02/11/22 | Y | N
6644 | tYES | tNO |  | NU6-IIG-40/275-2P | Protector Sobretensiones Transitorias, 2P, 40/20kA, Uc=275V, (TNS) | NU6-IIG-40/275-2P | #REF! | 172 | 6941498993488 | tYES | tYES | tYES | P000001 | 252523 | 6 | 90 | 462 | 232 | 260 | 18.4 | tYES | N | tYES | tYES | 160 | 60 | 8535400090 | 3 |  | tNO | tNO | tNO | tNO | tNO | tNO | tNO | tNO | tNO | tNO | tNO | tNO | tNO | tNO | tNO | tNO | tNO | tNO | tNO | tNO | tNO | tYES | tNO | tNO | tNO | tNO | tNO | tNO | tNO | tNO | tNO | tNO | tYES | tNO | tNO | tNO | tYES | tNO | tNO | tNO | tNO | tNO | tNO | tNO | tNO | tNO | tNO | tNO | tNO | tNO | tNO | tNO | tNO | tNO | tNO | tYES | tYES | tNO | tYES | tNO |  |  |  | 02/11/22 | Y | N
6645 | tYES | tNO |  | NU6-IIG-40/275-3P | Protector Sobretensiones Transitorias, 3P, 40/20kA, Uc=275V, (TNC) | NU6-IIG-40/275-3P | #REF! | 172 | 6941498993648 | tYES | tYES | tYES | P000001 | 252539 | 4 | 60 | 462 | 232 | 260 | 17.92 | tYES | N | tYES | tYES | 160 | 60 | 8535400090 | 3 |  | tNO | tNO | tNO | tNO | tNO | tNO | tNO | tNO | tNO | tNO | tNO | tNO | tNO | tNO | tNO | tNO | tNO | tNO | tNO | tNO | tNO | tYES | tNO | tNO | tNO | tNO | tNO | tNO | tNO | tNO | tNO | tNO | tYES | tNO | tNO | tNO | tYES | tNO | tNO | tNO | tNO | tNO | tNO | tNO | tNO | tNO | tNO | tNO | tNO | tNO | tNO | tNO | tNO | tNO | tNO | tYES | tYES | tNO | tYES | tNO |  |  |  | 02/11/22 | Y | N
6646 | tYES | tNO |  | NU6-IIG-40/275-3PN | Protector Sobretensiones Transitorias, 4P, 40/20kA, Uc=275V, (TT) | NU6-IIG-40/275-3PN | #REF! | 172 | 6941498993808 | tYES | tYES | tYES | P000001 | 252555 | 3 | 45 | 462 | 232 | 260 | 17.18 | tYES | N | tYES | tYES | 160 | 60 | 8535400090 | 3 |  | tNO | tNO | tNO | tNO | tNO | tNO | tNO | tNO | tNO | tNO | tNO | tNO | tNO | tNO | tNO | tNO | tNO | tNO | tNO | tNO | tNO | tYES | tNO | tNO | tNO | tNO | tNO | tNO | tNO | tNO | tNO | tNO | tYES | tNO | tNO | tNO | tYES | tNO | tNO | tNO | tNO | tNO | tNO | tNO | tNO | tNO | tNO | tNO | tNO | tNO | tNO | tNO | tNO | tNO | tNO | tYES | tYES | tNO | tYES | tNO |  |  |  | 02/11/22 | Y | N
6647 | tYES | tNO |  | NU6-IIG-40/275-4P | Protector Sobretensiones Transitorias, 4P, 40/20kA, Uc=275V, (TNS) | NU6-IIG-40/275-4P | #REF! | 172 | 6941498993969 | tYES | tYES | tYES | P000001 | 252571 | 3 | 45 | 462 | 232 | 260 | 17.72 | tYES | N | tYES | tYES | 160 | 60 | 8535400090 | 3 |  | tNO | tNO | tNO | tNO | tNO | tNO | tNO | tNO | tNO | tNO | tNO | tNO | tNO | tNO | tNO | tNO | tNO | tNO | tNO | tNO | tNO | tYES | tNO | tNO | tNO | tNO | tNO | tNO | tNO | tNO | tNO | tNO | tYES | tNO | tNO | tNO | tYES | tNO | tNO | tNO | tNO | tNO | tNO | tNO | tNO | tNO | tNO | tNO | tNO | tNO | tNO | tNO | tNO | tNO | tNO | tYES | tYES | tNO | tYES | tNO |  |  |  | 02/11/22 | Y | N
6648 | tYES | tNO |  | NU6-IIG-40/320 | Cartucho recambio para Prot. Sobretensiones trans. tipoII, 40kA, 320VAC | NU6-ⅡG-40kA/320V | #REF! | 172 | 6937025582744 | tYES | tYES | tYES | P000001 | 368995 | 24 | 192 | 444 | 240 | 176 | 10.16 | tYES | N | tYES | tYES | 160 | 60 | 8535400090 | 3 |  | tNO | tNO | tNO | tNO | tNO | tNO | tNO | tNO | tNO | tNO | tNO | tNO | tNO | tNO | tNO | tNO | tNO | tNO | tNO | tNO | tNO | tYES | tNO | tNO | tNO | tNO | tNO | tNO | tNO | tNO | tNO | tNO | tYES | tNO | tNO | tNO | tYES | tNO | tNO | tNO | tNO | tNO | tNO | tNO | tNO | tNO | tNO | tNO | tNO | tNO | tNO | tNO | tNO | tNO | tNO | tYES | tYES | tNO | tYES | tNO |  |  |  | 02/11/22 | Y | N
6649 | tYES | tNO |  | NU6-IIG-40/320-1P | Protector Sobretensiones Transitorias, 1P, 40/20kA, Uc=320V, (L-N) | NU6-IIG-40/320-1P | #REF! | 172 | 6941498993174 | tYES | tYES | tYES | P000001 | 252492 | 12 | 180 | 462 | 232 | 260 | 20.57 | tYES | N | tYES | tYES | 160 | 60 | 8535400090 | 3 |  | tNO | tNO | tNO | tNO | tNO | tNO | tNO | tNO | tNO | tNO | tNO | tNO | tNO | tNO | tNO | tNO | tNO | tNO | tNO | tNO | tNO | tYES | tNO | tNO | tNO | tNO | tNO | tNO | tNO | tNO | tNO | tNO | tYES | tNO | tNO | tNO | tYES | tNO | tNO | tNO | tNO | tNO | tNO | tNO | tNO | tNO | tNO | tNO | tNO | tNO | tNO | tNO | tNO | tNO | tNO | tYES | tYES | tNO | tYES | tNO |  |  |  | 02/11/22 | Y | N
6650 | tYES | tNO |  | NU6-IIG-40/320-1PN | Protector Sobretensiones Transitorias, 2P, 40/20kA, Uc=320V, (TT) | NU6-IIG-40/320-1PN | #REF! | 172 | 6941498993334 | tYES | tYES | tYES | P000001 | 252508 | 6 | 90 | 462 | 232 | 260 | 17.68 | tYES | N | tYES | tYES | 160 | 60 | 8535400090 | 3 |  | tNO | tNO | tNO | tNO | tNO | tNO | tNO | tNO | tNO | tNO | tNO | tNO | tNO | tNO | tNO | tNO | tNO | tNO | tNO | tNO | tNO | tYES | tNO | tNO | tNO | tNO | tNO | tNO | tNO | tNO | tNO | tNO | tYES | tNO | tNO | tNO | tYES | tNO | tNO | tNO | tNO | tNO | tNO | tNO | tNO | tNO | tNO | tNO | tNO | tNO | tNO | tNO | tNO | tNO | tNO | tYES | tYES | tNO | tYES | tNO |  |  |  | 02/11/22 | Y | N
6651 | tYES | tNO |  | NU6-IIG-40/320-2P | Protector Sobretensiones Transitorias, 2P, 40/20kA, Uc=320V, (TNS) | NU6-IIG-40/320-2P | #REF! | 172 | 6941498993495 | tYES | tYES | tYES | P000001 | 252524 | 6 | 90 | 462 | 232 | 260 | 19.49 | tYES | N | tYES | tYES | 160 | 60 | 8535400090 | 3 |  | tNO | tNO | tNO | tNO | tNO | tNO | tNO | tNO | tNO | tNO | tNO | tNO | tNO | tNO | tNO | tNO | tNO | tNO | tNO | tNO | tNO | tYES | tNO | tNO | tNO | tNO | tNO | tNO | tNO | tNO | tNO | tNO | tYES | tNO | tNO | tNO | tYES | tNO | tNO | tNO | tNO | tNO | tNO | tNO | tNO | tNO | tNO | tNO | tNO | tNO | tNO | tNO | tNO | tNO | tNO | tYES | tYES | tNO | tYES | tNO |  |  |  | 02/11/22 | Y | N
6652 | tYES | tNO |  | NU6-IIG-40/320-3P | Protector Sobretensiones Transitorias, 3P, 40/20kA, Uc=320V, (TNC) | NU6-IIG-40/320-3P | #REF! | 172 | 6941498993655 | tYES | tYES | tYES | P000001 | 252540 | 4 | 60 | 462 | 232 | 260 | 19.01 | tYES | N | tYES | tYES | 160 | 60 | 8535400090 | 3 |  | tNO | tNO | tNO | tNO | tNO | tNO | tNO | tNO | tNO | tNO | tNO | tNO | tNO | tNO | tNO | tNO | tNO | tNO | tNO | tNO | tNO | tYES | tNO | tNO | tNO | tNO | tNO | tNO | tNO | tNO | tNO | tNO | tYES | tNO | tNO | tNO | tYES | tNO | tNO | tNO | tNO | tNO | tNO | tNO | tNO | tNO | tNO | tNO | tNO | tNO | tNO | tNO | tNO | tNO | tNO | tYES | tYES | tNO | tYES | tNO |  |  |  | 02/11/22 | Y | N
6653 | tYES | tNO |  | NU6-IIG-40/320-3PN | Protector Sobretensiones Transitorias, 4P, 40/20kA, Uc=320V, (TT) | NU6-IIG-40/320-3PN | #REF! | 172 | 6941498993815 | tYES | tYES | tYES | P000001 | 252556 | 3 | 45 | 462 | 232 | 260 | 17.72 | tYES | N | tYES | tYES | 160 | 60 | 8535400090 | 3 |  | tNO | tNO | tNO | tNO | tNO | tNO | tNO | tNO | tNO | tNO | tNO | tNO | tNO | tNO | tNO | tNO | tNO | tNO | tNO | tNO | tNO | tYES | tNO | tNO | tNO | tNO | tNO | tNO | tNO | tNO | tNO | tNO | tYES | tNO | tNO | tNO | tYES | tNO | tNO | tNO | tNO | tNO | tNO | tNO | tNO | tNO | tNO | tNO | tNO | tNO | tNO | tNO | tNO | tNO | tNO | tYES | tYES | tNO | tYES | tNO |  |  |  | 02/11/22 | Y | N
6654 | tYES | tNO |  | NU6-IIG-40/320-4P | Protector Sobretensiones Transitorias, 4P, 40/20kA, Uc=320V, (TNS) | NU6-IIG-40/320-4P | #REF! | 172 | 6941498993976 | tYES | tYES | tYES | P000001 | 252572 | 3 | 45 | 462 | 232 | 260 | 18.77 | tYES | N | tYES | tYES | 160 | 60 | 8535400090 | 3 |  | tNO | tNO | tNO | tNO | tNO | tNO | tNO | tNO | tNO | tNO | tNO | tNO | tNO | tNO | tNO | tNO | tNO | tNO | tNO | tNO | tNO | tYES | tNO | tNO | tNO | tNO | tNO | tNO | tNO | tNO | tNO | tNO | tYES | tNO | tNO | tNO | tYES | tNO | tNO | tNO | tNO | tNO | tNO | tNO | tNO | tNO | tNO | tNO | tNO | tNO | tNO | tNO | tNO | tNO | tNO | tYES | tYES | tNO | tYES | tNO |  |  |  | 02/11/22 | Y | N
6655 | tYES | tNO |  | NU6-IIG-40/440 | Cartucho recambio para Prot. Sobretensiones trans. tipoII, 40kA, 440VAC | NU6-ⅡG-40kA/440V | #REF! | 172 | 6937025582683 | tYES | tYES | tYES | P000001 | 368989 | 24 | 192 | 444 | 240 | 176 | 11.31 | tYES | N | tYES | tYES | 160 | 60 | 8535400090 | 3 |  | tNO | tNO | tNO | tNO | tNO | tNO | tNO | tNO | tNO | tNO | tNO | tNO | tNO | tNO | tNO | tNO | tNO | tNO | tNO | tNO | tNO | tYES | tNO | tNO | tNO | tNO | tNO | tNO | tNO | tNO | tNO | tNO | tYES | tNO | tNO | tNO | tYES | tNO | tNO | tNO | tNO | tNO | tNO | tNO | tNO | tNO | tNO | tNO | tNO | tNO | tNO | tNO | tNO | tNO | tNO | tYES | tYES | tNO | tYES | tNO |  |  |  | 02/11/22 | Y | N
6656 | tYES | tNO |  | NU6-IIG-40/440-1P | Protector Sobretensiones Transitorias, 1P, 40/20kA, Uc=440V, (IT) | NU6-IIG-40/440-1P | #REF! | 172 | 6941498993198 | tYES | tYES | tYES | P000001 | 252494 | 12 | 180 | 462 | 232 | 260 | 20.57 | tYES | N | tYES | tYES | 160 | 60 | 8535400090 | 3 |  | tNO | tNO | tNO | tNO | tNO | tNO | tNO | tNO | tNO | tNO | tNO | tNO | tNO | tNO | tNO | tNO | tNO | tNO | tNO | tNO | tNO | tYES | tNO | tNO | tNO | tNO | tNO | tNO | tNO | tNO | tNO | tNO | tYES | tNO | tNO | tNO | tYES | tNO | tNO | tNO | tNO | tNO | tNO | tNO | tNO | tNO | tNO | tNO | tNO | tNO | tNO | tNO | tNO | tNO | tNO | tYES | tYES | tNO | tYES | tNO |  |  |  | 02/11/22 | Y | N
6657 | tYES | tNO |  | NU6-IIG-40/440-2P | Protector Sobretensiones Transitorias, 2P, 40/20kA, Uc=440V, (IT) | NU6-IIG-40/440-2P | #REF! | 172 | 6941498993518 | tYES | tYES | tYES | P000001 | 252526 | 6 | 90 | 462 | 232 | 260 | 19.49 | tYES | N | tYES | tYES | 160 | 60 | 8535400090 | 3 |  | tNO | tNO | tNO | tNO | tNO | tNO | tNO | tNO | tNO | tNO | tNO | tNO | tNO | tNO | tNO | tNO | tNO | tNO | tNO | tNO | tNO | tYES | tNO | tNO | tNO | tNO | tNO | tNO | tNO | tNO | tNO | tNO | tYES | tNO | tNO | tNO | tYES | tNO | tNO | tNO | tNO | tNO | tNO | tNO | tNO | tNO | tNO | tNO | tNO | tNO | tNO | tNO | tNO | tNO | tNO | tYES | tYES | tNO | tYES | tNO |  |  |  | 02/11/22 | Y | N
6658 | tYES | tNO |  | NU6-IIG-40/440-3P | Protector Sobretensiones Transitorias, 3P, 40/20kA, Uc=440V, (IT) | NU6-IIG-40/440-3P | #REF! | 172 | 6941498993679 | tYES | tYES | tYES | P000001 | 252542 | 4 | 60 | 462 | 232 | 260 | 19.01 | tYES | N | tYES | tYES | 160 | 60 | 8535400090 | 3 |  | tNO | tNO | tNO | tNO | tNO | tNO | tNO | tNO | tNO | tNO | tNO | tNO | tNO | tNO | tNO | tNO | tNO | tNO | tNO | tNO | tNO | tYES | tNO | tNO | tNO | tNO | tNO | tNO | tNO | tNO | tNO | tNO | tYES | tNO | tNO | tNO | tYES | tNO | tNO | tNO | tNO | tNO | tNO | tNO | tNO | tNO | tNO | tNO | tNO | tNO | tNO | tNO | tNO | tNO | tNO | tYES | tYES | tNO | tYES | tNO |  |  |  | 02/11/22 | Y | N
6659 | tYES | tNO |  | NU6-IIG-40/440-4P | Protector Sobretensiones Transitorias, 4P, 40/20kA, Uc=440V, (IT) | NU6-IIG-40/440-4P | #REF! | 172 | 6941498993990 | tYES | tYES | tYES | P000001 | 252574 | 3 | 45 | 462 | 232 | 260 | 18.77 | tYES | N | tYES | tYES | 160 | 60 | 8535400090 | 3 |  | tNO | tNO | tNO | tNO | tNO | tNO | tNO | tNO | tNO | tNO | tNO | tNO | tNO | tNO | tNO | tNO | tNO | tNO | tNO | tNO | tNO | tYES | tNO | tNO | tNO | tNO | tNO | tNO | tNO | tNO | tNO | tNO | tYES | tNO | tNO | tNO | tYES | tNO | tNO | tNO | tNO | tNO | tNO | tNO | tNO | tNO | tNO | tNO | tNO | tNO | tNO | tNO | tNO | tNO | tNO | tYES | tYES | tNO | tYES | tNO |  |  |  | 02/11/22 | Y | N
6660 | tYES | tNO |  | NU6-IIG-65/255-NPE | Cartucho recambio para Prot. Sobretensiones trans. tipoII, 65kA, 255VAC NPE | NU6-ⅡG-65kA/255V-NPE | #REF! | 172 | 6941930499158 | tYES | tYES | tYES | P000001 | 353636 | 24 | 192 | 444 | 240 | 176 | 7.28 | tYES | N | tYES | tYES | 160 | 60 | 8535400090 | 3 |  | tNO | tNO | tNO | tNO | tNO | tNO | tNO | tNO | tNO | tNO | tNO | tNO | tNO | tNO | tNO | tNO | tNO | tNO | tNO | tNO | tNO | tYES | tNO | tNO | tNO | tNO | tNO | tNO | tNO | tNO | tNO | tNO | tYES | tNO | tNO | tNO | tYES | tNO | tNO | tNO | tNO | tNO | tNO | tNO | tNO | tNO | tNO | tNO | tNO | tNO | tNO | tNO | tNO | tNO | tNO | tYES | tYES | tNO | tYES | tNO |  |  |  | 02/11/22 | Y | N
6661 | tYES | tNO |  | NU6-III/10/385E | Protector Sobretensiones Transitor ias 2P 10kV 385V | NU6-III-2-10 | #REF! | 172 | 6901800095217 | tYES | tYES | tYES | P000001 | 213912 | 12 | 96 | 444 | 240 | 176 | 11.73 | tYES | N | tYES | tYES | 161 | 60 | 8535400090 | 3 | NU6.png | tNO | tNO | tNO | tNO | tNO | tNO | tNO | tNO | tNO | tNO | tNO | tNO | tNO | tNO | tNO | tNO | tNO | tNO | tNO | tNO | tNO | tYES | tNO | tNO | tNO | tNO | tNO | tNO | tNO | tNO | tNO | tNO | tYES | tNO | tNO | tNO | tNO | tNO | tNO | tNO | tNO | tNO | tNO | tNO | tNO | tNO | tNO | tNO | tNO | tNO | tYES | tNO | tNO | tNO | tNO | tNO | tNO | tYES | tYES | tYES |  | Parafoudre 2P 10kV 385V | Surge protective device type III 2P 10kV 385V | 05/10/10 | Y | N
6664 | tYES | tNO |  | NU6-III-10-M | Prot. Sobretensiones trans. tipoIII, 5kA, 385Vca - cartucho recambio | NU6-III-10-M | #REF! | 172 | 6901800659778 | tYES | tYES | tYES | P000001 | 213923 | 24 | 192 | 444 | 240 | 176 | 10.21 | tYES | N | tYES | tYES | 161 | 60 | 8535400090 | 3 | NU6.png | tNO | tNO | tNO | tNO | tNO | tNO | tNO | tNO | tNO | tNO | tNO | tNO | tNO | tNO | tNO | tNO | tNO | tNO | tNO | tNO | tNO | tYES | tNO | tNO | tNO | tNO | tNO | tNO | tNO | tNO | tNO | tNO | tYES | tNO | tNO | tNO | tNO | tNO | tNO | tNO | tNO | tNO | tNO | tNO | tNO | tNO | tNO | tNO | tNO | tNO | tYES | tNO | tNO | tNO | tNO | tNO | tNO | tYES | tYES | tYES | Prot. Sobretensões trans. tipoIII, 5kA, 385Vca - cartucho recambio | Parafoudre Type III, 5kA, 385Vca - cartouche de rechange | Replacement cartridge for SPD type III, 5kA, 385Vca | 26/09/16 | Y | N
6669 | tYES | tNO |  | NVF5-0.4/TD2-B | Variador de velocidad NVF5, 0.40 kW, 230 Vca, monofásico | NVF5-0.4/TD2-B | #REF! | 182 | 6941498936041 | tYES | tYES | tYES | P000001 | 202564 | 1 | 4 | 514 | 232 | 238 | 5.6 | tYES | N | tYES | tYES | 216 | 45 | 85044088 | 3 |  | tNO | tNO | tNO | tYES | tNO | tNO | tNO | tNO | tNO | tNO | tNO | tNO | tNO | tNO | tNO | tNO | tNO | tNO | tNO | tNO | tNO | tNO | tNO | tNO | tNO | tNO | tNO | tNO | tNO | tNO | tNO | tNO | tNO | tYES | tNO | tNO | tNO | tNO | tNO | tNO | tNO | tNO | tNO | tNO | tNO | tNO | tNO | tNO | tNO | tNO | tNO | tNO | tNO | tNO | tNO | tNO | tNO | tNO | tNO | tYES |  |  |  | 18/03/21 | Y | N
6670 | tYES | tNO |  | NVF5-0.4/TS4-B | Variador de velocidad NVF5, 0.40 kW, 400 Vca, trifásico | NVF5-0.4/TS4-B | #REF! | 182 | 6941498935976 | tYES | tYES | tYES | P000001 | 201994 | 1 | 4 | 514 | 232 | 238 | 5.6 | tYES | N | tYES | tYES | 216 | 45 | 85044088 | 3 |  | tNO | tNO | tNO | tYES | tNO | tNO | tNO | tNO | tNO | tNO | tNO | tNO | tNO | tNO | tNO | tNO | tNO | tNO | tNO | tNO | tNO | tNO | tNO | tNO | tNO | tNO | tNO | tNO | tNO | tNO | tNO | tNO | tNO | tYES | tNO | tNO | tNO | tNO | tNO | tNO | tNO | tNO | tNO | tNO | tNO | tNO | tNO | tNO | tNO | tNO | tNO | tNO | tNO | tNO | tNO | tNO | tNO | tNO | tNO | tYES |  |  |  | 18/03/21 | Y | N
6671 | tYES | tNO |  | NVF5-0.75/TD2-B | Variador de velocidad NVF5, 0.75 kW, 230 Vca, monofásico | NVF5-0.75/TD2-B | #REF! | 182 | 6941498936058 | tYES | tYES | tYES | P000001 | 202565 | 1 | 4 | 514 | 232 | 238 | 5.8 | tYES | N | tYES | tYES | 216 | 45 | 85044088 | 3 |  | tNO | tNO | tNO | tYES | tNO | tNO | tNO | tNO | tNO | tNO | tNO | tNO | tNO | tNO | tNO | tNO | tNO | tNO | tNO | tNO | tNO | tNO | tNO | tNO | tNO | tNO | tNO | tNO | tNO | tNO | tNO | tNO | tNO | tYES | tNO | tNO | tNO | tNO | tNO | tNO | tNO | tNO | tNO | tNO | tNO | tNO | tNO | tNO | tNO | tNO | tNO | tNO | tNO | tNO | tNO | tNO | tNO | tNO | tNO | tYES |  |  |  | 29/04/19 | Y | N
6672 | tYES | tNO |  | NVF5-0.75/TS4-B | Variador de velocidad NVF5, 0.75 kW, 400 Vca, trifásico | NVF5-0.75/TS4-B | #REF! | 182 | 6941498935983 | tYES | tYES | tYES | P000001 | 201995 | 1 | 4 | 514 | 232 | 238 | 5.6 | tYES | N | tYES | tYES | 216 | 45 | 85044088 | 3 |  | tNO | tNO | tNO | tYES | tNO | tNO | tNO | tNO | tNO | tNO | tNO | tNO | tNO | tNO | tNO | tNO | tNO | tNO | tNO | tNO | tNO | tNO | tNO | tNO | tNO | tNO | tNO | tNO | tNO | tNO | tNO | tNO | tNO | tYES | tNO | tNO | tNO | tNO | tNO | tNO | tNO | tNO | tNO | tNO | tNO | tNO | tNO | tNO | tNO | tNO | tNO | tNO | tNO | tNO | tNO | tNO | tNO | tNO | tNO | tYES |  |  |  | 18/03/21 | Y | N
6673 | tYES | tNO |  | NVF5-1.5/TD2-B | Variador de velocidad NVF5, 1.50 kW, 230 Vca, monofásico | NVF5-1.5/TD2-B | #REF! | 182 | 6941498936065 | tYES | tYES | tYES | P000001 | 202566 | 1 | 4 | 514 | 232 | 238 | 5.95 | tYES | N | tYES | tYES | 216 | 45 | 85044088 | 3 |  | tNO | tNO | tNO | tYES | tNO | tNO | tNO | tNO | tNO | tNO | tNO | tNO | tNO | tNO | tNO | tNO | tNO | tNO | tNO | tNO | tNO | tNO | tNO | tNO | tNO | tNO | tNO | tNO | tNO | tNO | tNO | tNO | tNO | tYES | tNO | tNO | tNO | tNO | tNO | tNO | tNO | tNO | tNO | tNO | tNO | tNO | tNO | tNO | tNO | tNO | tNO | tNO | tNO | tNO | tNO | tNO | tNO | tNO | tNO | tYES |  |  |  | 18/03/21 | Y | N
6674 | tYES | tNO |  | NVF5-1.5/TS4-B | Variador de velocidad NVF5, 1.50 kW, 400 Vca, trifásico | NVF5-1.5/TS4-B | #REF! | 182 | 6941498935990 | tYES | tYES | tYES | P000001 | 201996 | 1 | 4 | 514 | 232 | 238 | 5.85 | tYES | N | tYES | tYES | 216 | 45 | 85044088 | 3 |  | tNO | tNO | tNO | tYES | tNO | tNO | tNO | tNO | tNO | tNO | tNO | tNO | tNO | tNO | tNO | tNO | tNO | tNO | tNO | tNO | tNO | tNO | tNO | tNO | tNO | tNO | tNO | tNO | tNO | tNO | tNO | tNO | tNO | tYES | tNO | tNO | tNO | tNO | tNO | tNO | tNO | tNO | tNO | tNO | tNO | tNO | tNO | tNO | tNO | tNO | tNO | tNO | tNO | tNO | tNO | tNO | tNO | tNO | tNO | tYES |  |  |  | 29/04/19 | Y | N
6675 | tYES | tNO |  | NVF5-2.2/TD2-B | Variador de velocidad NVF5, 2.20 kW, 230 Vca, monofásico | NVF5-2.2/TD2-B | #REF! | 182 | 6941498936072 | tYES | tYES | tYES | P000001 | 202567 | 1 | 4 | 514 | 232 | 238 | 6.45 | tYES | N | tYES | tYES | 216 | 45 | 85044088 | 3 |  | tNO | tNO | tNO | tYES | tNO | tNO | tNO | tNO | tNO | tNO | tNO | tNO | tNO | tNO | tNO | tNO | tNO | tNO | tNO | tNO | tNO | tNO | tNO | tNO | tNO | tNO | tNO | tNO | tNO | tNO | tNO | tNO | tNO | tYES | tNO | tNO | tNO | tNO | tNO | tNO | tNO | tNO | tNO | tNO | tNO | tNO | tNO | tNO | tNO | tNO | tNO | tNO | tNO | tNO | tNO | tNO | tNO | tNO | tNO | tYES |  |  |  | 18/03/21 | Y | N
6676 | tYES | tNO |  | NVF5-2.2/TS4-B | Variador de velocidad NVF5, 2.20 kW, 400 Vca, trifásico | NVF5-2.2/TS4-B | #REF! | 182 | 6941498936003 | tYES | tYES | tYES | P000001 | 201997 | 1 | 4 | 514 | 232 | 238 | 5.9 | tYES | N | tYES | tYES | 216 | 45 | 85044088 | 3 |  | tNO | tNO | tNO | tYES | tNO | tNO | tNO | tNO | tNO | tNO | tNO | tNO | tNO | tNO | tNO | tNO | tNO | tNO | tNO | tNO | tNO | tNO | tNO | tNO | tNO | tNO | tNO | tNO | tNO | tNO | tNO | tNO | tNO | tYES | tNO | tNO | tNO | tNO | tNO | tNO | tNO | tNO | tNO | tNO | tNO | tNO | tNO | tNO | tNO | tNO | tNO | tNO | tNO | tNO | tNO | tNO | tNO | tNO | tNO | tYES |  |  |  | 18/03/21 | Y | N
6677 | tYES | tNO |  | NVF5-3.7/TS4-B | Variador de velocidad NVF5, 3.70 kW, 400 Vca, trifásico | NVF5-3.7/TS4-B | #REF! | 182 | 6941498936010 | tYES | tYES | tYES | P000001 | 201998 | 1 | 1 | 328 | 204 | 268 | 2.4 | tYES | N | tYES | tYES | 216 | 45 | 85044088 | 3 |  | tNO | tNO | tNO | tYES | tNO | tNO | tNO | tNO | tNO | tNO | tNO | tNO | tNO | tNO | tNO | tNO | tNO | tNO | tNO | tNO | tNO | tNO | tNO | tNO | tNO | tNO | tNO | tNO | tNO | tNO | tNO | tNO | tNO | tYES | tNO | tNO | tNO | tNO | tNO | tNO | tNO | tNO | tNO | tNO | tNO | tNO | tNO | tNO | tNO | tNO | tNO | tNO | tNO | tNO | tNO | tNO | tNO | tNO | tNO | tYES |  |  |  | 18/03/21 | Y | N
6678 | tYES | tNO |  | NVF5-5.5/TS4-B | Variador de velocidad NVF5, 5.50 kW, 400 Vca, trifásico | NVF5-5.5/TS4-B | #REF! | 182 | 6941498936027 | tYES | tYES | tYES | P000001 | 201999 | 1 | 1 | 328 | 204 | 268 | 2.4 | tYES | N | tYES | tYES | 216 | 45 | 85044088 | 3 |  | tNO | tNO | tNO | tYES | tNO | tNO | tNO | tNO | tNO | tNO | tNO | tNO | tNO | tNO | tNO | tNO | tNO | tNO | tNO | tNO | tNO | tNO | tNO | tNO | tNO | tNO | tNO | tNO | tNO | tNO | tNO | tNO | tNO | tYES | tNO | tNO | tNO | tNO | tNO | tNO | tNO | tNO | tNO | tNO | tNO | tNO | tNO | tNO | tNO | tNO | tNO | tNO | tNO | tNO | tNO | tNO | tNO | tNO | tNO | tYES |  |  |  | 29/04/19 | Y | N
6679 | tYES | tNO |  | NVF5-7.5/TS4-B | Variador de velocidad NVF5, 7.50 kW, 400 Vca, trifásico | NVF5-7.5/TS4-B | #REF! | 182 | 6941498936034 | tYES | tYES | tYES | P000001 | 202563 | 1 | 1 | 328 | 204 | 268 | 3.5 | tYES | N | tYES | tYES | 216 | 45 | 85044088 | 3 |  | tNO | tNO | tNO | tYES | tNO | tNO | tNO | tNO | tNO | tNO | tNO | tNO | tNO | tNO | tNO | tNO | tNO | tNO | tNO | tNO | tNO | tNO | tNO | tNO | tNO | tNO | tNO | tNO | tNO | tNO | tNO | tNO | tNO | tYES | tNO | tNO | tNO | tNO | tNO | tNO | tNO | tNO | tNO | tNO | tNO | tNO | tNO | tNO | tNO | tNO | tNO | tNO | tNO | tNO | tNO | tNO | tNO | tNO | tNO | tYES |  |  |  | 02/12/20 | Y | N
6686 | tYES | tNO |  | NWC5-0.45-10-3 | Condensador paralelo trifásico 450Vca 10Kvar | NWC5-0.45-10-3 | #REF! | 157 | 6901800093084 | tYES | tYES | tYES | P000001 | 519026 | 1 | 6 | 350 | 237 | 344 | 8.88 | tYES | N | tYES | tYES | 62 | 50 | 8532300000 | 3 | NWC5.png | tNO | tNO | tNO | tNO | tNO | tNO | tNO | tNO | tNO | tNO | tNO | tNO | tNO | tNO | tNO | tNO | tNO | tNO | tNO | tNO | tNO | tNO | tNO | tYES | tNO | tNO | tNO | tNO | tNO | tYES | tNO | tNO | tNO | tYES | tNO | tNO | tNO | tNO | tNO | tYES | tNO | tNO | tNO | tNO | tNO | tNO | tNO | tNO | tNO | tNO | tNO | tNO | tNO | tNO | tNO | tNO | tNO | tNO | tYES | tYES | Condensador paralelo trifásico 450Vca 10Kvar | Condensateur parallèle triphasé 450Vca 10Kvar | Three-phase capacitor 450Vca 10Kvar | 05/10/10 | Y | N
6687 | tYES | tNO |  | NWC5-0.45-12-3 | Condensador paralelo trifásico 450Vca 12Kvar | NWC5-0.45-12-3 | #REF! | 157 | 6901800093190 | tYES | tYES | tYES | P000001 | 519037 | 1 | 6 | 350 | 237 | 344 | 8.88 | tYES | N | tYES | tYES | 62 | 50 | 8532300000 | 3 | NWC5.png | tNO | tNO | tNO | tNO | tNO | tNO | tNO | tNO | tNO | tNO | tNO | tNO | tNO | tNO | tNO | tNO | tNO | tNO | tNO | tNO | tNO | tNO | tNO | tYES | tNO | tNO | tNO | tNO | tNO | tYES | tNO | tNO | tNO | tYES | tNO | tNO | tNO | tNO | tNO | tYES | tNO | tNO | tNO | tNO | tNO | tNO | tNO | tNO | tNO | tNO | tNO | tNO | tNO | tNO | tNO | tNO | tNO | tNO | tYES | tYES | Condensador paralelo trifásico 450Vca 12Kvar | Condensateur parallèle triphasé 450Vca 12Kvar | Three-phase capacitor 450Vca 12Kvar | 05/10/10 | Y | N
6688 | tYES | tNO |  | NWC5-0.45-14-3 | Condensador paralelo trifásico 450Vca 14Kvar | NWC5-0.45-14-3 | #REF! | 157 | 6901800093206 | tYES | tYES | tYES | P000001 | 519038 | 1 | 6 | 374 | 255 | 388 | 10.48 | tYES | N | tYES | tYES | 62 | 50 | 8532300000 | 3 | NWC5.png | tNO | tNO | tNO | tNO | tNO | tNO | tNO | tNO | tNO | tNO | tNO | tNO | tNO | tNO | tNO | tNO | tNO | tNO | tNO | tNO | tNO | tNO | tNO | tYES | tNO | tNO | tNO | tNO | tNO | tYES | tNO | tNO | tNO | tYES | tNO | tNO | tNO | tNO | tNO | tYES | tNO | tNO | tNO | tNO | tNO | tNO | tNO | tNO | tNO | tNO | tNO | tNO | tNO | tNO | tNO | tNO | tNO | tNO | tYES | tYES | Condensador paralelo trifásico 450Vca 14Kvar | Condensateur parallèle triphasé 450Vca 14Kvar | Three-phase capacitor 450Vca 14Kvar | 05/10/10 | Y | N
6689 | tYES | tNO |  | NWC5-0.45-15-3 | Condensador paralelo trifásico 450Vca 15Kvar | NWC5-0.45-15-3 | #REF! | 157 | 6901800093091 | tYES | tYES | tYES | P000001 | 519027 | 1 | 6 | 374 | 255 | 388 | 10.48 | tYES | N | tYES | tYES | 62 | 50 | 8532300000 | 3 | NWC5.png | tNO | tNO | tNO | tNO | tNO | tNO | tNO | tNO | tNO | tNO | tNO | tNO | tNO | tNO | tNO | tNO | tNO | tNO | tNO | tNO | tNO | tNO | tNO | tYES | tNO | tNO | tNO | tNO | tNO | tYES | tNO | tNO | tNO | tYES | tNO | tNO | tNO | tNO | tNO | tYES | tNO | tNO | tNO | tNO | tNO | tNO | tNO | tNO | tNO | tNO | tNO | tNO | tNO | tNO | tNO | tNO | tNO | tNO | tYES | tYES | Condensador paralelo trifásico 450Vca 15Kvar | Condensateur parallèle triphasé 450Vca 15Kvar | Three-phase capacitor 450Vca 15Kvar | 05/10/10 | Y | N
6690 | tYES | tNO |  | NWC5-0.45-16-3 | Condensador paralelo trifásico 450Vca 16Kvar | NWC5-0.45-16-3 | #REF! | 157 | 6901800093213 | tYES | tYES | tYES | P000001 | 519039 | 1 | 6 | 374 | 255 | 388 | 10.48 | tYES | N | tYES | tYES | 62 | 50 | 8532300000 | 3 | NWC5.png | tNO | tNO | tNO | tNO | tNO | tNO | tNO | tNO | tNO | tNO | tNO | tNO | tNO | tNO | tNO | tNO | tNO | tNO | tNO | tNO | tNO | tNO | tNO | tYES | tNO | tNO | tNO | tNO | tNO | tYES | tNO | tNO | tNO | tYES | tNO | tNO | tNO | tNO | tNO | tYES | tNO | tNO | tNO | tNO | tNO | tNO | tNO | tNO | tNO | tNO | tNO | tNO | tNO | tNO | tNO | tNO | tNO | tNO | tYES | tYES | Condensador paralelo trifásico 450Vca 16Kvar | Condensateur parallèle triphasé 450Vca 16Kvar | Three-phase capacitor 450Vca 16Kvar | 05/10/10 | Y | N
6691 | tYES | tNO |  | NWC5-0.45-18-3 | Condensador paralelo trifásico 450Vca 18Kvar | NWC5-0.45-18-3 | #REF! | 157 | 6901800093220 | tYES | tYES | tYES | P000001 | 519040 | 1 | 6 | 374 | 255 | 388 | 13 | tYES | N | tYES | tYES | 62 | 50 | 8532300000 | 3 | NWC5.png | tNO | tNO | tNO | tNO | tNO | tNO | tNO | tNO | tNO | tNO | tNO | tNO | tNO | tNO | tNO | tNO | tNO | tNO | tNO | tNO | tNO | tNO | tNO | tYES | tNO | tNO | tNO | tNO | tNO | tYES | tNO | tNO | tNO | tYES | tNO | tNO | tNO | tNO | tNO | tYES | tNO | tNO | tNO | tNO | tNO | tNO | tNO | tNO | tNO | tNO | tNO | tNO | tNO | tNO | tNO | tNO | tNO | tNO | tYES | tYES | Condensador paralelo trifásico 450Vca 18Kvar | Condensateur parallèle triphasé 450Vca 18Kvar | Three-phase capacitor 450Vca 18Kvar | 05/10/10 | Y | N
6692 | tYES | tNO |  | NWC5-0.45-20-3 | Condensador paralelo trifásico 450Vca 20Kvar | NWC5-0.45-20-3 | #REF! | 157 | 6901800093107 | tYES | tYES | tYES | P000001 | 519028 | 1 | 6 | 374 | 255 | 388 | 13 | tYES | N | tYES | tYES | 62 | 50 | 8532300000 | 3 | NWC5.png | tNO | tNO | tNO | tNO | tNO | tNO | tNO | tNO | tNO | tNO | tNO | tNO | tNO | tNO | tNO | tNO | tNO | tNO | tNO | tNO | tNO | tNO | tNO | tYES | tNO | tNO | tNO | tNO | tNO | tNO | tNO | tNO | tNO | tYES | tNO | tNO | tNO | tNO | tNO | tYES | tNO | tNO | tNO | tNO | tNO | tNO | tNO | tNO | tNO | tNO | tNO | tNO | tNO | tNO | tNO | tNO | tNO | tNO | tYES | tYES | Condensador paralelo trifásico 450Vca 20Kvar | Condensateur parallèle triphasé 450Vca 20Kvar | Three-phase capacitor 450Vca 20Kvar | 05/10/10 | Y | N
6693 | tYES | tNO |  | NWC5-0.45-25-3 | Condensador paralelo trifásico 450Vca 25Kvar | NWC5-0.45-25-3 | #REF! | 157 | 6901800093114 | tYES | tYES | tYES | P000001 | 519029 | 1 | 6 | 374 | 255 | 388 | 15.7 | tYES | N | tYES | tYES | 62 | 50 | 8532300000 | 3 | NWC5.png | tNO | tNO | tNO | tNO | tNO | tNO | tNO | tNO | tNO | tNO | tNO | tNO | tNO | tNO | tNO | tNO | tNO | tNO | tNO | tNO | tNO | tNO | tNO | tYES | tNO | tNO | tNO | tNO | tNO | tYES | tNO | tNO | tNO | tYES | tNO | tNO | tNO | tNO | tNO | tYES | tNO | tNO | tNO | tNO | tNO | tNO | tNO | tNO | tNO | tNO | tNO | tNO | tNO | tNO | tNO | tNO | tNO | tNO | tYES | tYES | Condensador paralelo trifásico 450Vca 25Kvar | Condensateur parallèle triphasé 450Vca 25Kvar | Three-phase capacitor 450Vca 25Kvar | 05/10/10 | Y | N
6694 | tYES | tNO |  | NWC5-0.525-10-3 | Condensador paralelo trifásico 525Vca 10Kvar | NWC5-0.525-10-3 | #REF! | 157 | 6901800093237 | tYES | tYES | tYES | P000001 | 519041 | 1 | 6 | 350 | 237 | 344 | 8.88 | tYES | N | tYES | tYES | 62 | 50 | 8532300000 | 3 | NWC5.png | tNO | tNO | tNO | tNO | tNO | tNO | tNO | tNO | tNO | tNO | tNO | tNO | tNO | tNO | tNO | tNO | tNO | tNO | tNO | tNO | tNO | tNO | tNO | tYES | tNO | tNO | tNO | tNO | tNO | tYES | tNO | tNO | tNO | tYES | tNO | tNO | tNO | tNO | tNO | tYES | tNO | tNO | tNO | tNO | tNO | tNO | tNO | tNO | tNO | tNO | tNO | tNO | tNO | tNO | tNO | tNO | tNO | tNO | tYES | tYES | Condensador paralelo trifásico 525Vca 10Kvar | Condensateur parallèle triphasé 525Vca 10Kvar | Three-phase capacitor 525Vca 10Kvar | 05/10/10 | Y | N
6695 | tYES | tNO |  | NWC5-0.525-12-3 | Condensador paralelo trifásico 525Vca 12Kvar | NWC5-0.525-12-3 | #REF! | 157 | 6901800093329 | tYES | tYES | tYES | P000001 | 519050 | 1 | 6 | 350 | 237 | 344 | 8.88 | tYES | N | tYES | tYES | 62 | 50 | 8532300000 | 3 | NWC5.png | tNO | tNO | tNO | tNO | tNO | tNO | tNO | tNO | tNO | tNO | tNO | tNO | tNO | tNO | tNO | tNO | tNO | tNO | tNO | tNO | tNO | tNO | tNO | tYES | tNO | tNO | tNO | tNO | tNO | tYES | tNO | tNO | tNO | tYES | tNO | tNO | tNO | tNO | tNO | tYES | tNO | tNO | tNO | tNO | tNO | tNO | tNO | tNO | tNO | tNO | tNO | tNO | tNO | tNO | tNO | tNO | tNO | tNO | tYES | tYES | Condensador paralelo trifásico 525Vca 12Kvar | Condensateur parallèle triphasé 525Vca 12Kvar | Three-phase capacitor 525Vca 12Kvar | 05/10/10 | Y | N
6696 | tYES | tNO |  | NWC5-0.525-14-3 | Condensador paralelo trifásico 525Vca 14Kvar | NWC5-0.525-14-3 | #REF! | 157 | 6901800093336 | tYES | tYES | tYES | P000001 | 519051 | 1 | 6 | 374 | 255 | 388 | 10.48 | tYES | N | tYES | tYES | 62 | 50 | 8532300000 | 3 | NWC5.png | tNO | tNO | tNO | tNO | tNO | tNO | tNO | tNO | tNO | tNO | tNO | tNO | tNO | tNO | tNO | tNO | tNO | tNO | tNO | tNO | tNO | tNO | tNO | tYES | tNO | tNO | tNO | tNO | tNO | tYES | tNO | tNO | tNO | tYES | tNO | tNO | tNO | tNO | tNO | tYES | tNO | tNO | tNO | tNO | tNO | tNO | tNO | tNO | tNO | tNO | tNO | tNO | tNO | tNO | tNO | tNO | tNO | tNO | tYES | tYES | Condensador paralelo trifásico 525Vca 14Kvar | Condensateur parallèle triphasé 525Vca 14Kvar | Three-phase capacitor 525Vca 14Kvar | 05/10/10 | Y | N
6697 | tYES | tNO |  | NWC5-0.525-15-3 | Condensador paralelo trifásico 525Vca 15Kvar | NWC5-0.525-15-3 | #REF! | 157 | 6901800093343 | tYES | tYES | tYES | P000001 | 519052 | 1 | 6 | 374 | 255 | 388 | 10.48 | tYES | N | tYES | tYES | 62 | 50 | 8532300000 | 3 | NWC5.png | tNO | tNO | tNO | tNO | tNO | tNO | tNO | tNO | tNO | tNO | tNO | tNO | tNO | tNO | tNO | tNO | tNO | tNO | tNO | tNO | tNO | tNO | tNO | tYES | tNO | tNO | tNO | tNO | tNO | tYES | tNO | tNO | tNO | tYES | tNO | tNO | tNO | tNO | tNO | tYES | tNO | tNO | tNO | tNO | tNO | tNO | tNO | tNO | tNO | tNO | tNO | tNO | tNO | tNO | tNO | tNO | tNO | tNO | tYES | tYES | Condensador paralelo trifásico 525Vca 15Kvar | Condensateur parallèle triphasé 525Vca 15Kvar | Three-phase capacitor 525Vca 15Kvar | 05/10/10 | Y | N
6698 | tYES | tNO |  | NWC5-0.525-16-3 | Condensador paralelo trifásico 525Vca 16Kvar | NWC5-0.525-16-3 | #REF! | 157 | 6901800093145 | tYES | tYES | tYES | P000001 | 519032 | 1 | 6 | 374 | 255 | 388 | 10.48 | tYES | N | tYES | tYES | 62 | 50 | 8532300000 | 3 | NWC5.png | tNO | tNO | tNO | tNO | tNO | tNO | tNO | tNO | tNO | tNO | tNO | tNO | tNO | tNO | tNO | tNO | tNO | tNO | tNO | tNO | tNO | tNO | tNO | tYES | tNO | tNO | tNO | tNO | tNO | tYES | tNO | tNO | tNO | tYES | tNO | tNO | tNO | tNO | tNO | tYES | tNO | tNO | tNO | tNO | tNO | tNO | tNO | tNO | tNO | tNO | tNO | tNO | tNO | tNO | tNO | tNO | tNO | tNO | tYES | tYES | Condensador paralelo trifásico 525Vca 16Kvar | Condensateur parallèle triphasé 525Vca 16Kvar | Three-phase capacitor 525Vca 16Kvar | 05/10/10 | Y | N
6699 | tYES | tNO |  | NWC5-0.525-18-3 | Condensador paralelo trifásico 525Vca 18Kvar | NWC5-0.525-18-3 | #REF! | 157 | 6901800093152 | tYES | tYES | tYES | P000001 | 519033 | 1 | 6 | 374 | 255 | 388 | 13 | tYES | N | tYES | tYES | 62 | 50 | 8532300000 | 3 | NWC5.png | tNO | tNO | tNO | tNO | tNO | tNO | tNO | tNO | tNO | tNO | tNO | tNO | tNO | tNO | tNO | tNO | tNO | tNO | tNO | tNO | tNO | tNO | tNO | tYES | tNO | tNO | tNO | tNO | tNO | tYES | tNO | tNO | tNO | tYES | tNO | tNO | tNO | tNO | tNO | tYES | tNO | tNO | tNO | tNO | tNO | tNO | tNO | tNO | tNO | tNO | tNO | tNO | tNO | tNO | tNO | tNO | tNO | tNO | tYES | tYES | Condensador paralelo trifásico 525Vca 18Kvar | Condensateur parallèle triphasé 525Vca 18Kvar | Three-phase capacitor 525Vca 18Kvar | 05/10/10 | Y | N
6700 | tYES | tNO |  | NWC5-0.525-20-3 | Condensador paralelo trifásico 525Vca 20Kvar | NWC5-0.525-20-3 | #REF! | 157 | 6901800093138 | tYES | tYES | tYES | P000001 | 519031 | 1 | 6 | 374 | 255 | 388 | 13 | tYES | N | tYES | tYES | 62 | 50 | 8532300000 | 3 | NWC5.png | tNO | tNO | tNO | tNO | tNO | tNO | tNO | tNO | tNO | tNO | tNO | tNO | tNO | tNO | tNO | tNO | tNO | tNO | tNO | tNO | tNO | tNO | tNO | tYES | tNO | tNO | tNO | tNO | tNO | tYES | tNO | tNO | tNO | tYES | tNO | tNO | tNO | tNO | tNO | tYES | tNO | tNO | tNO | tNO | tNO | tNO | tNO | tNO | tNO | tNO | tNO | tNO | tNO | tNO | tNO | tNO | tNO | tNO | tYES | tYES | Condensador paralelo trifásico 525Vca 20Kvar | Condensateur parallèle triphasé 525Vca 20Kvar | Three-phase capacitor 525Vca 20Kvar | 05/10/10 | Y | N
6701 | tYES | tNO |  | NWC5-0.525-25-3 | Condensador paralelo trifásico 525Vca 25Kvar | NWC5-0.525-25-3 | #REF! | 157 | 6901800093169 | tYES | tYES | tYES | P000001 | 519034 | 1 | 6 | 374 | 255 | 388 | 15.7 | tYES | N | tYES | tYES | 62 | 50 | 8532300000 | 3 | NWC5.png | tNO | tNO | tNO | tNO | tNO | tNO | tNO | tNO | tNO | tNO | tNO | tNO | tNO | tNO | tNO | tNO | tNO | tNO | tNO | tNO | tNO | tNO | tNO | tYES | tNO | tNO | tNO | tNO | tNO | tYES | tNO | tNO | tNO | tYES | tNO | tNO | tNO | tNO | tNO | tYES | tNO | tNO | tNO | tNO | tNO | tNO | tNO | tNO | tNO | tNO | tNO | tNO | tNO | tNO | tNO | tNO | tNO | tNO | tYES | tYES | Condensador paralelo trifásico 525Vca 25Kvar | Condensateur parallèle triphasé 525Vca 25Kvar | Three-phase capacitor 525Vca 25Kvar | 05/10/10 | Y | N
6705 | tYES | tNO |  | NX8-12 | Caja de empotrar en plástico IP30 12 módulos | NX8-12 | #REF! | 153 | 6925808383329 | tYES | tYES | tYES | P000001 | 216033 | 1 | 4 | 432 | 242 | 345 | 4.74 | tYES | N | tYES | tYES | 24 | 50 | 8538100090 | 3 | NX8.png | tNO | tNO | tNO | tNO | tNO | tNO | tNO | tNO | tNO | tNO | tNO | tNO | tNO | tNO | tNO | tNO | tNO | tNO | tNO | tNO | tNO | tNO | tNO | tNO | tNO | tYES | tNO | tNO | tNO | tNO | tNO | tYES | tNO | tNO | tNO | tNO | tNO | tNO | tNO | tNO | tNO | tNO | tYES | tNO | tNO | tNO | tNO | tNO | tNO | tNO | tNO | tNO | tNO | tNO | tNO | tNO | tNO | tYES | tYES | tNO | Caixa de encastrar em plástico IP30 12 módulos | Boîtier encastrable en plastique IP30 12 modules | Plastic consumer unit NX8, flush-mounted, transparent cover, IP30, 1 row, 12 modules | 05/10/10 | Y | N
6706 | tYES | tNO |  | NX8-15 | Caja de empotrar en plástico IP30 15 módulos | NX8-15 | #REF! | 153 | 6925808383343 | tYES | tYES | tYES | P000001 | 216035 | 1 | 3 | 350 | 221 | 390 | 4.01 | tYES | N | tYES | tYES | 24 | 50 | 8538100090 | 3 | NX8.png | tNO | tNO | tNO | tNO | tNO | tNO | tNO | tNO | tNO | tNO | tNO | tNO | tNO | tNO | tNO | tNO | tNO | tNO | tNO | tNO | tNO | tNO | tNO | tNO | tNO | tYES | tNO | tNO | tNO | tNO | tNO | tYES | tNO | tNO | tNO | tNO | tNO | tNO | tNO | tNO | tNO | tNO | tYES | tNO | tNO | tNO | tNO | tNO | tNO | tNO | tNO | tNO | tNO | tNO | tNO | tNO | tNO | tYES | tYES | tNO | Caixa de encastrar em plástico IP30 15 módulos | Boîtier encastrable en plastique IP30 15 modules | Plastic consumer unit NX8, flush-mounted, transparent cover, IP30, 1 row, 15 modules | 05/10/10 | Y | N
6707 | tYES | tNO |  | NX8-20 | Caja de empotrar en plástico IP30 20 módulos | NX8-20 | #REF! | 153 | 6925808381707 | tYES | tYES | tYES | P000001 | 216024 | 1 | 3 | 350 | 291 | 375 | 5.15 | tYES | N | tYES | tYES | 24 | 50 | 8538100090 | 3 | NX8.png | tNO | tNO | tNO | tNO | tNO | tNO | tNO | tNO | tNO | tNO | tNO | tNO | tNO | tNO | tNO | tNO | tNO | tNO | tNO | tNO | tNO | tNO | tNO | tNO | tNO | tYES | tNO | tNO | tNO | tNO | tNO | tYES | tNO | tNO | tNO | tNO | tNO | tNO | tNO | tNO | tNO | tNO | tYES | tNO | tNO | tNO | tNO | tNO | tNO | tNO | tNO | tNO | tNO | tNO | tNO | tNO | tNO | tYES | tYES | tNO | Caixa de encastrar em plástico IP30 20 módulos | Boîtier encastrable en plastique IP30 20 modules | Plastic consumer unit NX8, flush-mounted, transparent cover, IP30, 2 row, 20 modules | 05/10/10 | Y | N
6708 | tYES | tNO |  | NX8-24 | Caja de empotrar en plástico IP30 24 módulos | NX8-24 | #REF! | 153 | 6925808383367 | tYES | tYES | tYES | P000001 | 216037 | 1 | 2 | 331 | 238 | 375 | 3.79 | tYES | N | tYES | tYES | 24 | 50 | 8538100090 | 3 | NX8.png | tNO | tNO | tNO | tNO | tNO | tNO | tNO | tNO | tNO | tNO | tNO | tNO | tNO | tNO | tNO | tNO | tNO | tNO | tNO | tNO | tNO | tNO | tNO | tNO | tNO | tYES | tNO | tNO | tNO | tNO | tNO | tYES | tNO | tNO | tNO | tNO | tNO | tNO | tNO | tNO | tNO | tNO | tYES | tNO | tNO | tNO | tNO | tNO | tNO | tNO | tNO | tNO | tNO | tNO | tNO | tNO | tNO | tYES | tYES | tNO | Caixa de encastrar em plástico IP30 24 módulos | Boîtier encastrable en plastique IP30 24 modules | Plastic consumer unit NX8, flush-mounted, transparent cover, IP30, 2 row, 24 modules | 05/10/10 | Y | N
6709 | tYES | tNO |  | NX8-5 | Caja de empotrar en plástico IP30 5 módulos | NX8-5 | #REF! | 153 | 6925808383374 | tYES | tYES | tYES | P000001 | 216038 | 1 | 8 | 442 | 388 | 225 | 5.92 | tYES | N | tYES | tYES | 24 | 50 | 8538100090 | 3 | NX8.png | tNO | tNO | tNO | tNO | tNO | tNO | tNO | tNO | tNO | tNO | tNO | tNO | tNO | tNO | tNO | tNO | tNO | tNO | tNO | tNO | tNO | tNO | tNO | tNO | tNO | tYES | tNO | tNO | tNO | tNO | tNO | tYES | tNO | tNO | tNO | tNO | tNO | tNO | tNO | tNO | tNO | tNO | tYES | tNO | tNO | tNO | tNO | tNO | tNO | tNO | tNO | tNO | tNO | tNO | tNO | tNO | tNO | tYES | tYES | tNO | Caixa de encastrar em plástico IP30 5 módulos | Boîtier encastrable en plastique IP30 5 modules | Plastic consumer unit NX8, flush-mounted, transparent cover, IP30, 1 row, 5 modules | 05/10/10 | Y | N
6710 | tYES | tNO |  | NX8-8 | Caja de empotrar en plástico IP30 8 módulos | NX8-8 | #REF! | 153 | 6925808383398 | tYES | tYES | tYES | P000001 | 216040 | 1 | 4 | 462 | 232 | 260 | 3.54 | tYES | N | tYES | tYES | 24 | 50 | 8538100090 | 3 | NX8.png | tNO | tNO | tNO | tNO | tNO | tNO | tNO | tNO | tNO | tNO | tNO | tNO | tNO | tNO | tNO | tNO | tNO | tNO | tNO | tNO | tNO | tNO | tNO | tNO | tNO | tYES | tNO | tNO | tNO | tNO | tNO | tYES | tNO | tNO | tNO | tNO | tNO | tNO | tNO | tNO | tNO | tNO | tYES | tNO | tNO | tNO | tNO | tNO | tNO | tNO | tNO | tNO | tNO | tNO | tNO | tNO | tNO | tYES | tYES | tNO | Caixa de encastrar em plástico IP30 8 módulos | Boîtier encastrable en plastique IP30 8 modules | Plastic consumer unit NX8, flush-mounted, transparent cover, IP30, 1 row, 8 modules | 05/10/10 | Y | N
6731 | tYES | tNO |  | NXB-63-1-10C | Interruptor automático 1P 10A C 6kA | NXB-63-1-10C | #REF! | 164 | 6901800721741 | tYES | tYES | tYES | P000001 | 814013 | 12 | 180 | 439 | 236 | 264 | 16.02 | tYES | N | tYES | tYES | 145 | 80 | 8536303090 | 3 |  | tNO | tNO | tNO | tNO | tNO | tYES | tNO | tNO | tNO | tNO | tNO | tNO | tNO | tNO | tNO | tNO | tNO | tNO | tNO | tNO | tNO | tNO | tNO | tNO | tNO | tNO | tNO | tNO | tNO | tNO | tNO | tNO | tYES | tNO | tNO | tNO | tNO | tNO | tNO | tNO | tNO | tNO | tNO | tNO | tNO | tNO | tYES | tNO | tNO | tNO | tNO | tNO | tNO | tNO | tNO | tNO | tNO | tNO | tYES | tNO |  |  |  | 20/05/20 | Y | N
6733 | tYES | tNO |  | NXB-63-1-16C | Interruptor automático 1P 16A C 6kA | NXB-63-1-16C | #REF! | 164 | 6901800721758 | tYES | tYES | tYES | P000001 | 814014 | 12 | 180 | 439 | 236 | 264 | 16.04 | tYES | N | tYES | tYES | 145 | 80 | 8536303090 | 3 |  | tNO | tNO | tNO | tNO | tNO | tYES | tNO | tNO | tNO | tNO | tNO | tNO | tNO | tNO | tNO | tNO | tNO | tNO | tNO | tNO | tNO | tNO | tNO | tNO | tNO | tNO | tNO | tNO | tNO | tNO | tNO | tNO | tYES | tNO | tNO | tNO | tNO | tNO | tNO | tNO | tNO | tNO | tNO | tNO | tNO | tNO | tYES | tNO | tNO | tNO | tNO | tNO | tNO | tNO | tNO | tNO | tNO | tNO | tYES | tNO |  |  |  | 27/05/20 | Y | N
6735 | tYES | tNO |  | NXB-63-1-20C | Interruptor automático 1P 20A C 6kA | NXB-63-1-20C | #REF! | 164 | 6901800721765 | tYES | tYES | tYES | P000001 | 814015 | 12 | 180 | 439 | 236 | 264 | 16.06 | tYES | N | tYES | tYES | 145 | 80 | 8536303090 | 3 |  | tNO | tNO | tNO | tNO | tNO | tYES | tNO | tNO | tNO | tNO | tNO | tNO | tNO | tNO | tNO | tNO | tNO | tNO | tNO | tNO | tNO | tNO | tNO | tNO | tNO | tNO | tNO | tNO | tNO | tNO | tNO | tNO | tYES | tNO | tNO | tNO | tNO | tNO | tNO | tNO | tNO | tNO | tNO | tNO | tNO | tNO | tYES | tNO | tNO | tNO | tNO | tNO | tNO | tNO | tNO | tNO | tNO | tNO | tYES | tNO |  |  |  | 27/05/20 | Y | N
6736 | tYES | tNO |  | NXB-63-1-25C | Interruptor automático 1P 25A C 6kA | NXB-63-1-25C | #REF! | 164 | 6901800721772 | tYES | tYES | tYES | P000001 | 814016 | 12 | 180 | 439 | 236 | 264 | 16.22 | tYES | N | tYES | tYES | 145 | 80 | 8536303090 | 3 |  | tNO | tNO | tNO | tNO | tNO | tYES | tNO | tNO | tNO | tNO | tNO | tNO | tNO | tNO | tNO | tNO | tNO | tNO | tNO | tNO | tNO | tNO | tNO | tNO | tNO | tNO | tNO | tNO | tNO | tNO | tNO | tNO | tYES | tNO | tNO | tNO | tNO | tNO | tNO | tNO | tNO | tNO | tNO | tNO | tNO | tNO | tYES | tNO | tNO | tNO | tNO | tNO | tNO | tNO | tNO | tNO | tNO | tNO | tYES | tNO |  |  |  | 27/05/20 | Y | N
6737 | tYES | tNO |  | NXB-63-1-32C | Interruptor automático 1P 32A C 6kA | NXB-63-1-32C | #REF! | 164 | 6901800721789 | tYES | tYES | tYES | P000001 | 814017 | 12 | 180 | 439 | 236 | 264 | 16.54 | tYES | N | tYES | tYES | 145 | 80 | 8536303090 | 3 |  | tNO | tNO | tNO | tNO | tNO | tYES | tNO | tNO | tNO | tNO | tNO | tNO | tNO | tNO | tNO | tNO | tNO | tNO | tNO | tNO | tNO | tNO | tNO | tNO | tNO | tNO | tNO | tNO | tNO | tNO | tNO | tNO | tYES | tNO | tNO | tNO | tNO | tNO | tNO | tNO | tNO | tNO | tNO | tNO | tNO | tNO | tYES | tNO | tNO | tNO | tNO | tNO | tNO | tNO | tNO | tNO | tNO | tNO | tYES | tNO |  |  |  | 27/05/20 | Y | N
6738 | tYES | tNO |  | NXB-63-1-40C | Interruptor automático 1P 40A C 6kA | NXB-63-1-40C | #REF! | 164 | 6901800721796 | tYES | tYES | tYES | P000001 | 814018 | 12 | 180 | 439 | 236 | 264 | 16.48 | tYES | N | tYES | tYES | 145 | 80 | 8536303090 | 3 |  | tNO | tNO | tNO | tNO | tNO | tYES | tNO | tNO | tNO | tNO | tNO | tNO | tNO | tNO | tNO | tNO | tNO | tNO | tNO | tNO | tNO | tNO | tNO | tNO | tNO | tNO | tNO | tNO | tNO | tNO | tNO | tNO | tYES | tNO | tNO | tNO | tNO | tNO | tNO | tNO | tNO | tNO | tNO | tNO | tNO | tNO | tYES | tNO | tNO | tNO | tNO | tNO | tNO | tNO | tNO | tNO | tNO | tNO | tYES | tNO |  |  |  | 27/05/20 | Y | N
6739 | tYES | tNO |  | NXB-63-1-50C | Interruptor automático 1P 50A C 6kA | NXB-63-1-50C | #REF! | 164 | 6901800721802 | tYES | tYES | tYES | P000001 | 814019 | 12 | 180 | 439 | 236 | 264 | 17.14 | tYES | N | tYES | tYES | 145 | 80 | 8536303090 | 3 |  | tNO | tNO | tNO | tNO | tNO | tYES | tNO | tNO | tNO | tNO | tNO | tNO | tNO | tNO | tNO | tNO | tNO | tNO | tNO | tNO | tNO | tNO | tNO | tNO | tNO | tNO | tNO | tNO | tNO | tNO | tNO | tNO | tYES | tNO | tNO | tNO | tYES | tNO | tNO | tNO | tNO | tNO | tNO | tNO | tNO | tNO | tNO | tNO | tNO | tNO | tYES | tNO | tNO | tNO | tNO | tNO | tYES | tNO | tNO | tNO |  |  |  | 07/08/22 | N | N
6741 | tYES | tNO |  | NXB-63-1-63C | Interruptor automático 1P 63A C 6kA | NXB-63-1-63C | #REF! | 164 | 6901800721819 | tYES | tYES | tYES | P000001 | 814020 | 12 | 180 | 439 | 236 | 264 | 17.54 | tYES | N | tYES | tYES | 145 | 80 | 8536303090 | 3 |  | tNO | tNO | tNO | tNO | tNO | tYES | tNO | tNO | tNO | tNO | tNO | tNO | tNO | tNO | tNO | tNO | tNO | tNO | tNO | tNO | tNO | tNO | tNO | tNO | tNO | tNO | tNO | tNO | tNO | tNO | tNO | tNO | tYES | tNO | tNO | tNO | tYES | tNO | tNO | tNO | tNO | tNO | tNO | tNO | tNO | tNO | tNO | tNO | tNO | tNO | tYES | tNO | tNO | tNO | tNO | tNO | tYES | tNO | tNO | tNO |  |  |  | 07/08/22 | N | N
6742 | tYES | tNO |  | NXB-63-1-6C | Interruptor automático 1P 6A C 6kA | NXB-63-1-6C | #REF! | 164 | 6901800721734 | tYES | tYES | tYES | P000001 | 814012 | 12 | 180 | 439 | 236 | 264 | 16.66 | tYES | N | tYES | tYES | 145 | 80 | 8536303090 | 3 |  | tNO | tNO | tNO | tNO | tNO | tYES | tNO | tNO | tNO | tNO | tNO | tNO | tNO | tNO | tNO | tNO | tNO | tNO | tNO | tNO | tNO | tNO | tNO | tNO | tNO | tNO | tNO | tNO | tNO | tNO | tNO | tNO | tYES | tNO | tNO | tNO | tNO | tNO | tNO | tNO | tNO | tNO | tNO | tNO | tNO | tNO | tYES | tNO | tNO | tNO | tNO | tNO | tNO | tNO | tNO | tNO | tNO | tNO | tYES | tNO |  |  |  | 27/05/20 | Y | N
6750 | tYES | tNO |  | NXB-63-2-10C | Interruptor automático 2P 10A C 6kA | NXB-63-2-10C | #REF! | 164 | 6901800722526 | tYES | tYES | tYES | P000001 | 814091 | 6 | 90 | 439 | 236 | 264 | 16.16 | tYES | N | tYES | tYES | 145 | 80 | 8536303090 | 3 |  | tNO | tNO | tNO | tNO | tNO | tYES | tNO | tNO | tNO | tNO | tNO | tNO | tNO | tNO | tNO | tNO | tNO | tNO | tNO | tNO | tNO | tNO | tNO | tNO | tNO | tNO | tNO | tNO | tNO | tNO | tNO | tNO | tNO | tNO | tNO | tNO | tYES | tNO | tNO | tNO | tNO | tNO | tNO | tNO | tNO | tNO | tNO | tNO | tNO | tNO | tYES | tNO | tNO | tNO | tNO | tNO | tYES | tNO | tNO | tNO |  |  |  | 27/05/20 | Y | N
6752 | tYES | tNO |  | NXB-63-2-16C | Interruptor automático 2P 16A C 6kA | NXB-63-2-16C | #REF! | 164 | 6901800722533 | tYES | tYES | tYES | P000001 | 814092 | 6 | 90 | 439 | 236 | 264 | 16 | tYES | N | tYES | tYES | 145 | 80 | 8536303090 | 3 |  | tNO | tNO | tNO | tNO | tNO | tYES | tNO | tNO | tNO | tNO | tNO | tNO | tNO | tNO | tNO | tNO | tNO | tNO | tNO | tNO | tNO | tNO | tNO | tNO | tNO | tNO | tNO | tNO | tNO | tNO | tNO | tNO | tNO | tNO | tNO | tNO | tYES | tNO | tNO | tNO | tNO | tNO | tNO | tNO | tNO | tNO | tNO | tNO | tNO | tNO | tYES | tNO | tNO | tNO | tNO | tNO | tYES | tNO | tNO | tNO |  |  |  | 20/05/20 | Y | N
6754 | tYES | tNO |  | NXB-63-2-20C | Interruptor automático 2P 20A C 6kA | NXB-63-2-20C | #REF! | 164 | 6901800722540 | tYES | tYES | tYES | P000001 | 814093 | 6 | 90 | 439 | 236 | 264 | 16.28 | tYES | N | tYES | tYES | 145 | 80 | 8536303090 | 3 |  | tNO | tNO | tNO | tNO | tNO | tYES | tNO | tNO | tNO | tNO | tNO | tNO | tNO | tNO | tNO | tNO | tNO | tNO | tNO | tNO | tNO | tNO | tNO | tNO | tNO | tNO | tNO | tNO | tNO | tNO | tNO | tNO | tNO | tNO | tNO | tNO | tYES | tNO | tNO | tNO | tNO | tNO | tNO | tNO | tNO | tNO | tNO | tNO | tNO | tNO | tYES | tNO | tNO | tNO | tNO | tNO | tYES | tNO | tNO | tNO |  |  |  | 27/05/20 | Y | N
6756 | tYES | tNO |  | NXB-63-2-25C | Interruptor automático 2P 25A C 6kA | NXB-63-2-25C | #REF! | 164 | 6901800722557 | tYES | tYES | tYES | P000001 | 814094 | 6 | 90 | 439 | 236 | 264 | 16.3 | tYES | N | tYES | tYES | 145 | 80 | 8536303090 | 3 |  | tNO | tNO | tNO | tNO | tNO | tYES | tNO | tNO | tNO | tNO | tNO | tNO | tNO | tNO | tNO | tNO | tNO | tNO | tNO | tNO | tNO | tNO | tNO | tNO | tNO | tNO | tNO | tNO | tNO | tNO | tNO | tNO | tNO | tNO | tNO | tNO | tYES | tNO | tNO | tNO | tNO | tNO | tNO | tNO | tNO | tNO | tNO | tNO | tNO | tNO | tYES | tNO | tNO | tNO | tNO | tNO | tYES | tNO | tNO | tNO |  |  |  | 27/05/20 | Y | N
6759 | tYES | tNO |  | NXB-63-2-32C | Interruptor automático 2P 32A C 6kA | NXB-63-2-32C | #REF! | 164 | 6901800722564 | tYES | tYES | tYES | P000001 | 814095 | 6 | 90 | 439 | 236 | 264 | 16.52 | tYES | N | tYES | tYES | 145 | 80 | 8536303090 | 3 |  | tNO | tNO | tNO | tNO | tNO | tYES | tNO | tNO | tNO | tNO | tNO | tNO | tNO | tNO | tNO | tNO | tNO | tNO | tNO | tNO | tNO | tNO | tNO | tNO | tNO | tNO | tNO | tNO | tNO | tNO | tNO | tNO | tNO | tNO | tNO | tNO | tYES | tNO | tNO | tNO | tNO | tNO | tNO | tNO | tNO | tNO | tNO | tNO | tNO | tNO | tYES | tNO | tNO | tNO | tNO | tNO | tYES | tNO | tNO | tNO |  |  |  | 27/05/20 | Y | N
6761 | tYES | tNO |  | NXB-63-2-40C | Interruptor automático 2P 40A C 6kA | NXB-63-2-40C | #REF! | 164 | 6901800722571 | tYES | tYES | tYES | P000001 | 814096 | 6 | 90 | 439 | 236 | 264 | 16.54 | tYES | N | tYES | tYES | 145 | 80 | 8536303090 | 3 |  | tNO | tNO | tNO | tNO | tNO | tYES | tNO | tNO | tNO | tNO | tNO | tNO | tNO | tNO | tNO | tNO | tNO | tNO | tNO | tNO | tNO | tNO | tNO | tNO | tNO | tNO | tNO | tNO | tNO | tNO | tNO | tNO | tNO | tNO | tNO | tNO | tYES | tNO | tNO | tNO | tNO | tNO | tNO | tNO | tNO | tNO | tNO | tNO | tNO | tNO | tYES | tNO | tNO | tNO | tNO | tNO | tYES | tNO | tNO | tNO |  |  |  | 27/05/20 | Y | N
6763 | tYES | tNO |  | NXB-63-2-50C | Interruptor automático 2P 50A C 6kA | NXB-63-2-50C | #REF! | 164 | 6901800722588 | tYES | tYES | tYES | P000001 | 814097 | 6 | 90 | 439 | 236 | 264 | 16.94 | tYES | N | tYES | tYES | 145 | 80 | 8536303090 | 3 |  | tNO | tNO | tNO | tNO | tNO | tYES | tNO | tNO | tNO | tNO | tNO | tNO | tNO | tNO | tNO | tNO | tNO | tNO | tNO | tNO | tNO | tNO | tNO | tNO | tNO | tNO | tNO | tNO | tNO | tNO | tNO | tNO | tYES | tNO | tNO | tNO | tYES | tNO | tNO | tNO | tNO | tNO | tNO | tNO | tNO | tNO | tNO | tNO | tNO | tNO | tYES | tNO | tNO | tNO | tNO | tNO | tYES | tNO | tNO | tNO |  |  |  | 29/07/22 | N | N
6765 | tYES | tNO |  | NXB-63-2-63C | Interruptor automático 2P 63A C 6kA | NXB-63-2-63C | #REF! | 164 | 6901800722595 | tYES | tYES | tYES | P000001 | 814098 | 6 | 90 | 439 | 236 | 264 | 17.54 | tYES | N | tYES | tYES | 145 | 80 | 8536303090 | 3 |  | tNO | tNO | tNO | tNO | tNO | tYES | tNO | tNO | tNO | tNO | tNO | tNO | tNO | tNO | tNO | tNO | tNO | tNO | tNO | tNO | tNO | tNO | tNO | tNO | tNO | tNO | tNO | tNO | tNO | tNO | tNO | tNO | tYES | tNO | tNO | tNO | tYES | tNO | tNO | tNO | tNO | tNO | tNO | tNO | tNO | tNO | tNO | tNO | tNO | tNO | tYES | tNO | tNO | tNO | tNO | tNO | tYES | tNO | tNO | tNO |  |  |  | 07/08/22 | N | N
6767 | tYES | tNO |  | NXB-63-2-6C | Interruptor automático 2P 6A C 6kA | NXB-63-2-6C | #REF! | 164 | 6901800722519 | tYES | tYES | tYES | P000001 | 814090 | 6 | 90 | 439 | 236 | 264 | 16.72 | tYES | N | tYES | tYES | 145 | 80 | 8536303090 | 3 |  | tNO | tNO | tNO | tNO | tNO | tYES | tNO | tNO | tNO | tNO | tNO | tNO | tNO | tNO | tNO | tNO | tNO | tNO | tNO | tNO | tNO | tNO | tNO | tNO | tNO | tNO | tNO | tNO | tNO | tNO | tNO | tNO | tNO | tNO | tNO | tNO | tYES | tNO | tNO | tNO | tNO | tNO | tNO | tNO | tNO | tNO | tNO | tNO | tNO | tNO | tYES | tNO | tNO | tNO | tNO | tNO | tYES | tNO | tNO | tNO |  |  |  | 27/05/20 | Y | N
6769 | tYES | tNO |  | NXB-63-3-10C | Interruptor automático 3P 10A C 6kA | NXB-63-3-10C | #REF! | 164 | 6901800723301 | tYES | tYES | tYES | P000001 | 814169 | 4 | 60 | 439 | 236 | 264 | 16.02 | tYES | N | tYES | tYES | 145 | 80 | 8536303090 | 3 |  | tNO | tNO | tNO | tNO | tNO | tYES | tNO | tNO | tNO | tNO | tNO | tNO | tNO | tNO | tNO | tNO | tNO | tNO | tNO | tNO | tNO | tNO | tNO | tNO | tNO | tNO | tNO | tNO | tNO | tNO | tNO | tNO | tYES | tNO | tNO | tNO | tNO | tNO | tNO | tNO | tNO | tNO | tNO | tNO | tNO | tNO | tYES | tNO | tNO | tNO | tNO | tNO | tNO | tNO | tNO | tNO | tNO | tNO | tYES | tNO |  |  |  | 27/05/20 | Y | N
6771 | tYES | tNO |  | NXB-63-3-16C | Interruptor automático 3P 16A C 6kA | NXB-63-3-16C | #REF! | 164 | 6901800723318 | tYES | tYES | tYES | P000001 | 814170 | 4 | 60 | 439 | 236 | 264 | 16.14 | tYES | N | tYES | tYES | 145 | 80 | 8536303090 | 3 |  | tNO | tNO | tNO | tNO | tNO | tYES | tNO | tNO | tNO | tNO | tNO | tNO | tNO | tNO | tNO | tNO | tNO | tNO | tNO | tNO | tNO | tNO | tNO | tNO | tNO | tNO | tNO | tNO | tNO | tNO | tNO | tNO | tYES | tNO | tNO | tNO | tNO | tNO | tNO | tNO | tNO | tNO | tNO | tNO | tNO | tNO | tYES | tNO | tNO | tNO | tNO | tNO | tNO | tNO | tNO | tNO | tNO | tNO | tYES | tNO |  |  |  | 20/05/20 | Y | N
6773 | tYES | tNO |  | NXB-63-3-20C | Interruptor automático 3P 20A C 6kA | NXB-63-3-20C | #REF! | 164 | 6901800723325 | tYES | tYES | tYES | P000001 | 814171 | 4 | 60 | 439 | 236 | 264 | 16.15 | tYES | N | tYES | tYES | 145 | 80 | 8536303090 | 3 |  | tNO | tNO | tNO | tNO | tNO | tYES | tNO | tNO | tNO | tNO | tNO | tNO | tNO | tNO | tNO | tNO | tNO | tNO | tNO | tNO | tNO | tNO | tNO | tNO | tNO | tNO | tNO | tNO | tNO | tNO | tNO | tNO | tYES | tNO | tNO | tNO | tNO | tNO | tNO | tNO | tNO | tNO | tNO | tNO | tNO | tNO | tYES | tNO | tNO | tNO | tNO | tNO | tNO | tNO | tNO | tNO | tNO | tNO | tYES | tNO |  |  |  | 27/05/20 | Y | N
6775 | tYES | tNO |  | NXB-63-3-25C | Interruptor automático 3P 25A C 6kA | NXB-63-3-25C | #REF! | 164 | 6901800723332 | tYES | tYES | tYES | P000001 | 814172 | 4 | 60 | 439 | 236 | 264 | 16.28 | tYES | N | tYES | tYES | 145 | 80 | 8536303090 | 3 |  | tNO | tNO | tNO | tNO | tNO | tYES | tNO | tNO | tNO | tNO | tNO | tNO | tNO | tNO | tNO | tNO | tNO | tNO | tNO | tNO | tNO | tNO | tNO | tNO | tNO | tNO | tNO | tNO | tNO | tNO | tNO | tNO | tYES | tNO | tNO | tNO | tNO | tNO | tNO | tNO | tNO | tNO | tNO | tNO | tNO | tNO | tYES | tNO | tNO | tNO | tNO | tNO | tNO | tNO | tNO | tNO | tNO | tNO | tYES | tNO |  |  |  | 27/05/20 | Y | N
6777 | tYES | tNO |  | NXB-63-3-32C | Interruptor automático 3P 32A C 6kA | NXB-63-3-32C | #REF! | 164 | 6901800723349 | tYES | tYES | tYES | P000001 | 814173 | 4 | 60 | 439 | 236 | 264 | 16.5 | tYES | N | tYES | tYES | 145 | 80 | 8536303090 | 3 |  | tNO | tNO | tNO | tNO | tNO | tYES | tNO | tNO | tNO | tNO | tNO | tNO | tNO | tNO | tNO | tNO | tNO | tNO | tNO | tNO | tNO | tNO | tNO | tNO | tNO | tNO | tNO | tNO | tNO | tNO | tNO | tNO | tYES | tNO | tNO | tNO | tNO | tNO | tNO | tNO | tNO | tNO | tNO | tNO | tNO | tNO | tYES | tNO | tNO | tNO | tNO | tNO | tNO | tNO | tNO | tNO | tNO | tNO | tYES | tNO |  |  |  | 27/05/20 | Y | N
6779 | tYES | tNO |  | NXB-63-3-40C | Interruptor automático 3P 40A C 6kA | NXB-63-3-40C | #REF! | 164 | 6901800723356 | tYES | tYES | tYES | P000001 | 814174 | 4 | 60 | 439 | 236 | 264 | 16.58 | tYES | N | tYES | tYES | 145 | 80 | 8536303090 | 3 |  | tNO | tNO | tNO | tNO | tNO | tYES | tNO | tNO | tNO | tNO | tNO | tNO | tNO | tNO | tNO | tNO | tNO | tNO | tNO | tNO | tNO | tNO | tNO | tNO | tNO | tNO | tNO | tNO | tNO | tNO | tNO | tNO | tYES | tNO | tNO | tNO | tNO | tNO | tNO | tNO | tNO | tNO | tNO | tNO | tNO | tNO | tYES | tNO | tNO | tNO | tNO | tNO | tNO | tNO | tNO | tNO | tNO | tNO | tYES | tNO |  |  |  | 27/05/20 | Y | N
6781 | tYES | tNO |  | NXB-63-3-50C | Interruptor automático 3P 50A C 6kA | NXB-63-3-50C | #REF! | 164 | 6901800723363 | tYES | tYES | tYES | P000001 | 814175 | 4 | 60 | 439 | 236 | 264 | 16.82 | tYES | N | tYES | tYES | 145 | 80 | 8536303090 | 3 |  | tNO | tNO | tNO | tNO | tNO | tYES | tNO | tNO | tNO | tNO | tNO | tNO | tNO | tNO | tNO | tNO | tNO | tNO | tNO | tNO | tNO | tNO | tNO | tNO | tNO | tNO | tNO | tNO | tNO | tNO | tNO | tNO | tYES | tNO | tNO | tNO | tYES | tNO | tNO | tNO | tNO | tNO | tNO | tNO | tNO | tNO | tNO | tNO | tNO | tNO | tYES | tNO | tNO | tNO | tNO | tNO | tYES | tNO | tNO | tNO |  |  |  | 07/08/22 | N | N
6783 | tYES | tNO |  | NXB-63-3-63C | Interruptor automático 3P 63A C 6kA | NXB-63-3-63C | #REF! | 164 | 6901800723370 | tYES | tYES | tYES | P000001 | 814176 | 4 | 60 | 439 | 236 | 264 | 17.08 | tYES | N | tYES | tYES | 145 | 80 | 8536303090 | 3 |  | tNO | tNO | tNO | tNO | tNO | tYES | tNO | tNO | tNO | tNO | tNO | tNO | tNO | tNO | tNO | tNO | tNO | tNO | tNO | tNO | tNO | tNO | tNO | tNO | tNO | tNO | tNO | tNO | tNO | tNO | tNO | tNO | tYES | tNO | tNO | tNO | tYES | tNO | tNO | tNO | tNO | tNO | tNO | tNO | tNO | tNO | tNO | tNO | tNO | tNO | tYES | tNO | tNO | tNO | tNO | tNO | tYES | tNO | tNO | tNO |  |  |  | 07/08/22 | N | N
6785 | tYES | tNO |  | NXB-63-3-6C | Interruptor automático 3P 6A C 6kA | NXB-63-3-6C | #REF! | 164 | 6901800723295 | tYES | tYES | tYES | P000001 | 814168 | 4 | 60 | 439 | 236 | 264 | 16.76 | tYES | N | tYES | tYES | 145 | 80 | 8536303090 | 3 |  | tNO | tNO | tNO | tNO | tNO | tYES | tNO | tNO | tNO | tNO | tNO | tNO | tNO | tNO | tNO | tNO | tNO | tNO | tNO | tNO | tNO | tNO | tNO | tNO | tNO | tNO | tNO | tNO | tNO | tNO | tNO | tNO | tYES | tNO | tNO | tNO | tNO | tNO | tNO | tNO | tNO | tNO | tNO | tNO | tNO | tNO | tYES | tNO | tNO | tNO | tNO | tNO | tNO | tNO | tNO | tNO | tNO | tNO | tYES | tNO |  |  |  | 27/05/20 | Y | N
6786 | tYES | tNO |  | NXB-63-4-10C | Interruptor automático 4P 10A C 6kA | NXB-63-4-10C | #REF! | 164 | 6901800724087 | tYES | tYES | tYES | P000001 | 814247 | 3 | 45 | 439 | 236 | 264 | 15.67 | tYES | N | tYES | tYES | 145 | 80 | 8536303090 | 3 |  | tNO | tNO | tNO | tNO | tNO | tYES | tNO | tNO | tNO | tNO | tNO | tNO | tNO | tNO | tNO | tNO | tNO | tNO | tNO | tNO | tNO | tNO | tNO | tNO | tNO | tNO | tNO | tNO | tNO | tNO | tNO | tNO | tYES | tNO | tNO | tNO | tNO | tNO | tNO | tNO | tNO | tNO | tNO | tNO | tNO | tNO | tYES | tNO | tNO | tNO | tNO | tNO | tNO | tNO | tNO | tNO | tNO | tNO | tYES | tNO |  |  |  | 27/05/20 | Y | N
6788 | tYES | tNO |  | NXB-63-4-16C | Interruptor automático 4P 16A C 6kA | NXB-63-4-16C | #REF! | 164 | 6901800724094 | tYES | tYES | tYES | P000001 | 814248 | 3 | 45 | 439 | 236 | 264 | 16.02 | tYES | N | tYES | tYES | 145 | 80 | 8536303090 | 3 |  | tNO | tNO | tNO | tNO | tNO | tYES | tNO | tNO | tNO | tNO | tNO | tNO | tNO | tNO | tNO | tNO | tNO | tNO | tNO | tNO | tNO | tNO | tNO | tNO | tNO | tNO | tNO | tNO | tNO | tNO | tNO | tNO | tYES | tNO | tNO | tNO | tNO | tNO | tNO | tNO | tNO | tNO | tNO | tNO | tNO | tNO | tYES | tNO | tNO | tNO | tNO | tNO | tNO | tNO | tNO | tNO | tNO | tNO | tYES | tNO |  |  |  | 20/05/20 | Y | N
6790 | tYES | tNO |  | NXB-63-4-20C | Interruptor automático 4P 20A C 6kA | NXB-63-4-20C | #REF! | 164 | 6901800724100 | tYES | tYES | tYES | P000001 | 814249 | 3 | 45 | 439 | 236 | 264 | 16.14 | tYES | N | tYES | tYES | 145 | 80 | 8536303090 | 3 |  | tNO | tNO | tNO | tNO | tNO | tYES | tNO | tNO | tNO | tNO | tNO | tNO | tNO | tNO | tNO | tNO | tNO | tNO | tNO | tNO | tNO | tNO | tNO | tNO | tNO | tNO | tNO | tNO | tNO | tNO | tNO | tNO | tYES | tNO | tNO | tNO | tNO | tNO | tNO | tNO | tNO | tNO | tNO | tNO | tNO | tNO | tYES | tNO | tNO | tNO | tNO | tNO | tNO | tNO | tNO | tNO | tNO | tNO | tYES | tNO |  |  |  | 27/05/20 | Y | N
6792 | tYES | tNO |  | NXB-63-4-25C | Interruptor automático 4P 25A C 6kA | NXB-63-4-25C | #REF! | 164 | 6901800724117 | tYES | tYES | tYES | P000001 | 814250 | 3 | 45 | 439 | 236 | 264 | 16.32 | tYES | N | tYES | tYES | 145 | 80 | 8536303090 | 3 |  | tNO | tNO | tNO | tNO | tNO | tYES | tNO | tNO | tNO | tNO | tNO | tNO | tNO | tNO | tNO | tNO | tNO | tNO | tNO | tNO | tNO | tNO | tNO | tNO | tNO | tNO | tNO | tNO | tNO | tNO | tNO | tNO | tYES | tNO | tNO | tNO | tNO | tNO | tNO | tNO | tNO | tNO | tNO | tNO | tNO | tNO | tYES | tNO | tNO | tNO | tNO | tNO | tNO | tNO | tNO | tNO | tNO | tNO | tYES | tNO |  |  |  | 27/05/20 | Y | N
6794 | tYES | tNO |  | NXB-63-4-32C | Interruptor automático 4P 32A C 6kA | NXB-63-4-32C | #REF! | 164 | 6901800724124 | tYES | tYES | tYES | P000001 | 814251 | 3 | 45 | 439 | 236 | 264 | 16.56 | tYES | N | tYES | tYES | 145 | 80 | 8536303090 | 3 |  | tNO | tNO | tNO | tNO | tNO | tYES | tNO | tNO | tNO | tNO | tNO | tNO | tNO | tNO | tNO | tNO | tNO | tNO | tNO | tNO | tNO | tNO | tNO | tNO | tNO | tNO | tNO | tNO | tNO | tNO | tNO | tNO | tYES | tNO | tNO | tNO | tNO | tNO | tNO | tNO | tNO | tNO | tNO | tNO | tNO | tNO | tYES | tNO | tNO | tNO | tNO | tNO | tNO | tNO | tNO | tNO | tNO | tNO | tYES | tNO |  |  |  | 27/05/20 | Y | N
6796 | tYES | tNO |  | NXB-63-4-40C | Interruptor automático 4P 40A C 6kA | NXB-63-4-40C | #REF! | 164 | 6901800724131 | tYES | tYES | tYES | P000001 | 814252 | 3 | 45 | 439 | 236 | 264 | 16.7 | tYES | N | tYES | tYES | 145 | 80 | 8536303090 | 3 |  | tNO | tNO | tNO | tNO | tNO | tYES | tNO | tNO | tNO | tNO | tNO | tNO | tNO | tNO | tNO | tNO | tNO | tNO | tNO | tNO | tNO | tNO | tNO | tNO | tNO | tNO | tNO | tNO | tNO | tNO | tNO | tNO | tYES | tNO | tNO | tNO | tNO | tNO | tNO | tNO | tNO | tNO | tNO | tNO | tNO | tNO | tYES | tNO | tNO | tNO | tNO | tNO | tNO | tNO | tNO | tNO | tNO | tNO | tYES | tNO |  |  |  | 27/05/20 | Y | N
6798 | tYES | tNO |  | NXB-63-4-50C | Interruptor automático 4P 50A C 6kA | NXB-63-4-50C | #REF! | 164 | 6901800724148 | tYES | tYES | tYES | P000001 | 814253 | 3 | 45 | 439 | 236 | 264 | 16.88 | tYES | N | tYES | tYES | 145 | 80 | 8536303090 | 3 |  | tNO | tNO | tNO | tNO | tNO | tYES | tNO | tNO | tNO | tNO | tNO | tNO | tNO | tNO | tNO | tNO | tNO | tNO | tNO | tNO | tNO | tNO | tNO | tNO | tNO | tNO | tNO | tNO | tNO | tNO | tNO | tNO | tYES | tNO | tNO | tNO | tYES | tNO | tNO | tNO | tNO | tNO | tNO | tNO | tNO | tNO | tNO | tNO | tNO | tNO | tYES | tNO | tNO | tNO | tNO | tNO | tYES | tNO | tNO | tNO |  |  |  | 07/08/22 | Y | N
6800 | tYES | tNO |  | NXB-63-4-63C | Interruptor automático 4P 63A C 6kA | NXB-63-4-63C | #REF! | 164 | 6901800724155 | tYES | tYES | tYES | P000001 | 814254 | 3 | 45 | 439 | 236 | 264 | 17.22 | tYES | N | tYES | tYES | 145 | 80 | 8536303090 | 3 |  | tNO | tNO | tNO | tNO | tNO | tYES | tNO | tNO | tNO | tNO | tNO | tNO | tNO | tNO | tNO | tNO | tNO | tNO | tNO | tNO | tNO | tNO | tNO | tNO | tNO | tNO | tNO | tNO | tNO | tNO | tNO | tNO | tYES | tNO | tNO | tNO | tYES | tNO | tNO | tNO | tNO | tNO | tNO | tNO | tNO | tNO | tNO | tNO | tNO | tNO | tYES | tNO | tNO | tNO | tNO | tNO | tYES | tNO | tNO | tNO |  |  |  | 07/08/22 | Y | N
6802 | tYES | tNO |  | NXB-63-4-6C | Interruptor automático 4P 6A C 6kA | NXB-63-4-6C | #REF! | 164 | 6901800724070 | tYES | tYES | tYES | P000001 | 814246 | 3 | 45 | 439 | 236 | 264 | 16.25 | tYES | N | tYES | tYES | 145 | 80 | 8536303090 | 3 |  | tNO | tNO | tNO | tNO | tNO | tYES | tNO | tNO | tNO | tNO | tNO | tNO | tNO | tNO | tNO | tNO | tNO | tNO | tNO | tNO | tNO | tNO | tNO | tNO | tNO | tNO | tNO | tNO | tNO | tNO | tNO | tNO | tYES | tNO | tNO | tNO | tNO | tNO | tNO | tNO | tNO | tNO | tNO | tNO | tNO | tNO | tYES | tNO | tNO | tNO | tNO | tNO | tNO | tNO | tNO | tNO | tNO | tNO | tYES | tNO |  |  |  | 27/05/20 | Y | N
6803 | tYES | tNO |  | NXB-63S-1-10C | Interruptor automático 1P 10A C 4,5kA (Portugal) | NXB-63S-1-10C (PT) | #REF! | 164 | 6941716447106 | tYES | tYES | tYES | P000001 | 296709 | 1 | 180 | 439 | 236 | 264 | 15.96 | tYES | N | tYES | tNO | 239 | 80 | 8536303090 | 3 |  | tNO | tNO | tNO | tNO | tNO | tYES | tNO | tNO | tNO | tNO | tNO | tNO | tNO | tNO | tNO | tNO | tNO | tNO | tNO | tNO | tNO | tNO | tNO | tNO | tNO | tNO | tNO | tNO | tNO | tNO | tNO | tNO | tYES | tNO | tNO | tNO | tNO | tNO | tNO | tNO | tNO | tNO | tNO | tNO | tNO | tNO | tYES | tNO | tNO | tNO | tNO | tNO | tNO | tNO | tNO | tNO | tNO | tYES | tNO | tNO |  |  |  | 05/07/23 | Y | N
6804 | tYES | tNO |  | NXB-63S-1-16C | Interruptor automático 1P 16A C 4,5kA (Portugal) | NXB-63S-1-16C (PT) | #REF! | 164 | 6941716447113 | tYES | tYES | tYES | P000001 | 296710 | 1 | 180 | 439 | 236 | 264 | 15.97 | tYES | N | tYES | tNO | 239 | 80 | 8536303090 | 3 |  | tNO | tNO | tNO | tNO | tNO | tYES | tNO | tNO | tNO | tNO | tNO | tNO | tNO | tNO | tNO | tNO | tNO | tNO | tNO | tNO | tNO | tNO | tNO | tNO | tNO | tNO | tNO | tNO | tNO | tNO | tNO | tNO | tYES | tNO | tNO | tNO | tNO | tNO | tNO | tNO | tNO | tNO | tNO | tNO | tNO | tNO | tYES | tNO | tNO | tNO | tNO | tNO | tNO | tNO | tNO | tNO | tNO | tYES | tNO | tNO |  |  |  | 05/07/23 | Y | N
6805 | tYES | tNO |  | NXB-63S-1-20C | Interruptor automático 1P 20A C 4,5kA (Portugal) | NXB-63S-1-20C (PT) | #REF! | 164 | 6941716447120 | tYES | tYES | tYES | P000001 | 296711 | 1 | 180 | 439 | 236 | 264 | 16.01 | tYES | N | tYES | tNO | 239 | 80 | 8536303090 | 3 |  | tNO | tNO | tNO | tNO | tNO | tYES | tNO | tNO | tNO | tNO | tNO | tNO | tNO | tNO | tNO | tNO | tNO | tNO | tNO | tNO | tNO | tNO | tNO | tNO | tNO | tNO | tNO | tNO | tNO | tNO | tNO | tNO | tYES | tNO | tNO | tNO | tNO | tNO | tNO | tNO | tNO | tNO | tNO | tNO | tNO | tNO | tYES | tNO | tNO | tNO | tNO | tNO | tNO | tNO | tNO | tNO | tNO | tYES | tNO | tNO |  |  |  | 05/07/23 | Y | N
6806 | tYES | tNO |  | NXB-63S-1-25C | Interruptor automático 1P 25A C 4,5kA (Portugal) | NXB-63S-1-25C (PT) | #REF! | 164 | 6941716447137 | tYES | tYES | tYES | P000001 | 296712 | 1 | 180 | 439 | 236 | 264 | 16.1 | tYES | N | tYES | tNO | 239 | 80 | 8536303090 | 3 |  | tNO | tNO | tNO | tNO | tNO | tYES | tNO | tNO | tNO | tNO | tNO | tNO | tNO | tNO | tNO | tNO | tNO | tNO | tNO | tNO | tNO | tNO | tNO | tNO | tNO | tNO | tNO | tNO | tNO | tNO | tNO | tNO | tYES | tNO | tNO | tNO | tNO | tNO | tNO | tNO | tNO | tNO | tNO | tNO | tNO | tNO | tYES | tNO | tNO | tNO | tNO | tNO | tNO | tNO | tNO | tNO | tNO | tYES | tNO | tNO |  |  |  | 05/07/23 | Y | N
6807 | tYES | tNO |  | NXB-63S-1-32C | Interruptor automático 1P 32A C 4,5kA (Portugal) | NXB-63S-1-32C (PT) | #REF! | 164 | 6941716447144 | tYES | tYES | tYES | P000001 | 296713 | 1 | 180 | 439 | 236 | 264 | 16.45 | tYES | N | tYES | tNO | 239 | 80 | 8536303090 | 3 |  | tNO | tNO | tNO | tNO | tNO | tYES | tNO | tNO | tNO | tNO | tNO | tNO | tNO | tNO | tNO | tNO | tNO | tNO | tNO | tNO | tNO | tNO | tNO | tNO | tNO | tNO | tNO | tNO | tNO | tNO | tNO | tNO | tYES | tNO | tNO | tNO | tNO | tNO | tNO | tNO | tNO | tNO | tNO | tNO | tNO | tNO | tYES | tNO | tNO | tNO | tNO | tNO | tNO | tNO | tNO | tNO | tNO | tYES | tNO | tNO |  |  |  | 05/07/23 | Y | N
6808 | tYES | tNO |  | NXB-63S-1-40C | Interruptor automático 1P 40A C 4,5kA (Portugal) | NXB-63S-1-40C (PT) | #REF! | 164 | 6941716447151 | tYES | tYES | tYES | P000001 | 296714 | 1 | 180 | 439 | 236 | 264 | 16.4 | tYES | N | tYES | tNO | 239 | 80 | 8536303090 | 3 |  | tNO | tNO | tNO | tNO | tNO | tYES | tNO | tNO | tNO | tNO | tNO | tNO | tNO | tNO | tNO | tNO | tNO | tNO | tNO | tNO | tNO | tNO | tNO | tNO | tNO | tNO | tNO | tNO | tNO | tNO | tNO | tNO | tYES | tNO | tNO | tNO | tNO | tNO | tNO | tNO | tNO | tNO | tNO | tNO | tNO | tNO | tYES | tNO | tNO | tNO | tNO | tNO | tNO | tNO | tNO | tNO | tNO | tYES | tNO | tNO |  |  |  | 05/07/23 | Y | N
6809 | tYES | tNO |  | NXB-63S-1-50C | Interruptor automático 1P 50A C 4,5kA (Portugal) | NXB-63S-1-50C (PT) | #REF! | 164 | 6941716447168 | tYES | tYES | tYES | P000001 | 296715 | 1 | 180 | 439 | 236 | 264 | 17.31 | tYES | N | tYES | tNO | 239 | 80 | 8536303090 | 3 |  | tNO | tNO | tNO | tNO | tNO | tYES | tNO | tNO | tNO | tNO | tNO | tNO | tNO | tNO | tNO | tNO | tNO | tNO | tNO | tNO | tNO | tNO | tNO | tNO | tNO | tNO | tNO | tNO | tNO | tNO | tNO | tNO | tYES | tNO | tNO | tNO | tNO | tNO | tNO | tNO | tNO | tNO | tNO | tNO | tNO | tNO | tYES | tNO | tNO | tNO | tNO | tNO | tNO | tNO | tNO | tNO | tNO | tYES | tNO | tNO |  |  |  | 05/07/23 | Y | N
6810 | tYES | tNO |  | NXB-63S-1-63C | Interruptor automático 1P 63A C 4,5kA (Portugal) | NXB-63S-1-63C (PT) | #REF! | 164 | 6941716447175 | tYES | tYES | tYES | P000001 | 296716 | 1 | 180 | 439 | 236 | 264 | 17.65 | tYES | N | tYES | tNO | 239 | 80 | 8536303090 | 3 |  | tNO | tNO | tNO | tNO | tNO | tYES | tNO | tNO | tNO | tNO | tNO | tNO | tNO | tNO | tNO | tNO | tNO | tNO | tNO | tNO | tNO | tNO | tNO | tNO | tNO | tNO | tNO | tNO | tNO | tNO | tNO | tNO | tYES | tNO | tNO | tNO | tNO | tNO | tNO | tNO | tNO | tNO | tNO | tNO | tNO | tNO | tYES | tNO | tNO | tNO | tNO | tNO | tNO | tNO | tNO | tNO | tNO | tYES | tNO | tNO |  |  |  | 05/07/23 | Y | N
6811 | tYES | tNO |  | NXB-63S-1-6C | Interruptor automático 1P 6A C 4,5kA (Portugal) | NXB-63S-1-6C (PT) | #REF! | 164 | 6941716447090 | tYES | tYES | tYES | P000001 | 296708 | 1 | 180 | 439 | 236 | 264 | 16.73 | tYES | N | tYES | tNO | 239 | 80 | 8536303090 | 3 |  | tNO | tNO | tNO | tNO | tNO | tYES | tNO | tNO | tNO | tNO | tNO | tNO | tNO | tNO | tNO | tNO | tNO | tNO | tNO | tNO | tNO | tNO | tNO | tNO | tNO | tNO | tNO | tNO | tNO | tNO | tNO | tNO | tYES | tNO | tNO | tNO | tNO | tNO | tNO | tNO | tNO | tNO | tNO | tNO | tNO | tNO | tYES | tNO | tNO | tNO | tNO | tNO | tNO | tNO | tNO | tNO | tNO | tYES | tNO | tNO |  |  |  | 05/07/23 | Y | N
6812 | tYES | tNO |  | NXB-63S-2-10C | Interruptor automático 2P 10A C 4,5kA (Portugal) | NXB-63S-2-10C (PT) | #REF! | 164 | 6941716447885 | tYES | tYES | tYES | P000001 | 296787 | 1 | 90 | 439 | 236 | 264 | 16.07 | tYES | N | tYES | tNO | 239 | 80 | 8536303090 | 3 |  | tNO | tNO | tNO | tNO | tNO | tYES | tNO | tNO | tNO | tNO | tNO | tNO | tNO | tNO | tNO | tNO | tNO | tNO | tNO | tNO | tNO | tNO | tNO | tNO | tNO | tNO | tNO | tNO | tNO | tNO | tNO | tNO | tYES | tNO | tNO | tNO | tNO | tNO | tNO | tNO | tNO | tNO | tNO | tNO | tNO | tNO | tYES | tNO | tNO | tNO | tNO | tNO | tNO | tNO | tNO | tNO | tNO | tYES | tNO | tNO |  |  |  | 05/07/23 | Y | N
6813 | tYES | tNO |  | NXB-63S-2-16C | Interruptor automático 2P 16A C 4,5kA (Portugal) | NXB-63S-2-16C (PT) | #REF! | 164 | 6941716447892 | tYES | tYES | tYES | P000001 | 296788 | 1 | 90 | 439 | 236 | 264 | 16.08 | tYES | N | tYES | tNO | 239 | 80 | 8536303090 | 3 |  | tNO | tNO | tNO | tNO | tNO | tYES | tNO | tNO | tNO | tNO | tNO | tNO | tNO | tNO | tNO | tNO | tNO | tNO | tNO | tNO | tNO | tNO | tNO | tNO | tNO | tNO | tNO | tNO | tNO | tNO | tNO | tNO | tYES | tNO | tNO | tNO | tNO | tNO | tNO | tNO | tNO | tNO | tNO | tNO | tNO | tNO | tYES | tNO | tNO | tNO | tNO | tNO | tNO | tNO | tNO | tNO | tNO | tYES | tNO | tNO |  |  |  | 05/07/23 | Y | N
6814 | tYES | tNO |  | NXB-63S-2-20C | Interruptor automático 2P 20A C 4,5kA (Portugal) | NXB-63S-2-20C (PT) | #REF! | 164 | 6941716447908 | tYES | tYES | tYES | P000001 | 296789 | 1 | 90 | 439 | 236 | 264 | 16.12 | tYES | N | tYES | tNO | 239 | 80 | 8536303090 | 3 |  | tNO | tNO | tNO | tNO | tNO | tYES | tNO | tNO | tNO | tNO | tNO | tNO | tNO | tNO | tNO | tNO | tNO | tNO | tNO | tNO | tNO | tNO | tNO | tNO | tNO | tNO | tNO | tNO | tNO | tNO | tNO | tNO | tYES | tNO | tNO | tNO | tNO | tNO | tNO | tNO | tNO | tNO | tNO | tNO | tNO | tNO | tYES | tNO | tNO | tNO | tNO | tNO | tNO | tNO | tNO | tNO | tNO | tYES | tNO | tNO |  |  |  | 05/07/23 | Y | N
6815 | tYES | tNO |  | NXB-63S-2-25C | Interruptor automático 2P 25A C 4,5kA (Portugal) | NXB-63S-2-25C (PT) | #REF! | 164 | 6941716447915 | tYES | tYES | tYES | P000001 | 296790 | 1 | 90 | 439 | 236 | 264 | 16.21 | tYES | N | tYES | tNO | 239 | 80 | 8536303090 | 3 |  | tNO | tNO | tNO | tNO | tNO | tYES | tNO | tNO | tNO | tNO | tNO | tNO | tNO | tNO | tNO | tNO | tNO | tNO | tNO | tNO | tNO | tNO | tNO | tNO | tNO | tNO | tNO | tNO | tNO | tNO | tNO | tNO | tYES | tNO | tNO | tNO | tNO | tNO | tNO | tNO | tNO | tNO | tNO | tNO | tNO | tNO | tYES | tNO | tNO | tNO | tNO | tNO | tNO | tNO | tNO | tNO | tNO | tYES | tNO | tNO |  |  |  | 05/07/23 | Y | N
6816 | tYES | tNO |  | NXB-63S-2-32C | Interruptor automático 2P 32A C 4,5kA (Portugal) | NXB-63S-2-32C (PT) | #REF! | 164 | 6941716447922 | tYES | tYES | tYES | P000001 | 296791 | 1 | 90 | 439 | 236 | 264 | 16.56 | tYES | N | tYES | tNO | 239 | 80 | 8536303090 | 3 |  | tNO | tNO | tNO | tNO | tNO | tYES | tNO | tNO | tNO | tNO | tNO | tNO | tNO | tNO | tNO | tNO | tNO | tNO | tNO | tNO | tNO | tNO | tNO | tNO | tNO | tNO | tNO | tNO | tNO | tNO | tNO | tNO | tYES | tNO | tNO | tNO | tNO | tNO | tNO | tNO | tNO | tNO | tNO | tNO | tNO | tNO | tYES | tNO | tNO | tNO | tNO | tNO | tNO | tNO | tNO | tNO | tNO | tYES | tNO | tNO |  |  |  | 05/07/23 | Y | N
6817 | tYES | tNO |  | NXB-63S-2-40C | Interruptor automático 2P 40A C 4,5kA (Portugal) | NXB-63S-2-40C (PT) | #REF! | 164 | 6941716447939 | tYES | tYES | tYES | P000001 | 296792 | 1 | 90 | 439 | 236 | 264 | 16.51 | tYES | N | tYES | tNO | 239 | 80 | 8536303090 | 3 |  | tNO | tNO | tNO | tNO | tNO | tYES | tNO | tNO | tNO | tNO | tNO | tNO | tNO | tNO | tNO | tNO | tNO | tNO | tNO | tNO | tNO | tNO | tNO | tNO | tNO | tNO | tNO | tNO | tNO | tNO | tNO | tNO | tYES | tNO | tNO | tNO | tNO | tNO | tNO | tNO | tNO | tNO | tNO | tNO | tNO | tNO | tYES | tNO | tNO | tNO | tNO | tNO | tNO | tNO | tNO | tNO | tNO | tYES | tNO | tNO |  |  |  | 05/07/23 | Y | N
6818 | tYES | tNO |  | NXB-63S-2-50C | Interruptor automático 2P 50A C 4,5kA (Portugal) | NXB-63S-2-50C (PT) | #REF! | 164 | 6941716447946 | tYES | tYES | tYES | P000001 | 296793 | 1 | 90 | 439 | 236 | 264 | 17.42 | tYES | N | tYES | tNO | 239 | 80 | 8536303090 | 3 |  | tNO | tNO | tNO | tNO | tNO | tYES | tNO | tNO | tNO | tNO | tNO | tNO | tNO | tNO | tNO | tNO | tNO | tNO | tNO | tNO | tNO | tNO | tNO | tNO | tNO | tNO | tNO | tNO | tNO | tNO | tNO | tNO | tYES | tNO | tNO | tNO | tNO | tNO | tNO | tNO | tNO | tNO | tNO | tNO | tNO | tNO | tYES | tNO | tNO | tNO | tNO | tNO | tNO | tNO | tNO | tNO | tNO | tYES | tNO | tNO |  |  |  | 05/07/23 | Y | N
6819 | tYES | tNO |  | NXB-63S-2-63C | Interruptor automático 2P 63A C 4,5kA (Portugal) | NXB-63S-2-63C (PT) | #REF! | 164 | 6941716447953 | tYES | tYES | tYES | P000001 | 296794 | 1 | 90 | 439 | 236 | 264 | 17.76 | tYES | N | tYES | tNO | 239 | 80 | 8536303090 | 3 |  | tNO | tNO | tNO | tNO | tNO | tYES | tNO | tNO | tNO | tNO | tNO | tNO | tNO | tNO | tNO | tNO | tNO | tNO | tNO | tNO | tNO | tNO | tNO | tNO | tNO | tNO | tNO | tNO | tNO | tNO | tNO | tNO | tYES | tNO | tNO | tNO | tNO | tNO | tNO | tNO | tNO | tNO | tNO | tNO | tNO | tNO | tYES | tNO | tNO | tNO | tNO | tNO | tNO | tNO | tNO | tNO | tNO | tYES | tNO | tNO |  |  |  | 05/07/23 | Y | N
6820 | tYES | tNO |  | NXB-63S-2-6C | Interruptor automático 2P 6A C 4,5kA (Portugal) | NXB-63S-2-6C (PT) | #REF! | 164 | 6941716447878 | tYES | tYES | tYES | P000001 | 296786 | 1 | 90 | 439 | 236 | 264 | 16.84 | tYES | N | tYES | tNO | 239 | 80 | 8536303090 | 3 |  | tNO | tNO | tNO | tNO | tNO | tYES | tNO | tNO | tNO | tNO | tNO | tNO | tNO | tNO | tNO | tNO | tNO | tNO | tNO | tNO | tNO | tNO | tNO | tNO | tNO | tNO | tNO | tNO | tNO | tNO | tNO | tNO | tYES | tNO | tNO | tNO | tNO | tNO | tNO | tNO | tNO | tNO | tNO | tNO | tNO | tNO | tYES | tNO | tNO | tNO | tNO | tNO | tNO | tNO | tNO | tNO | tNO | tYES | tNO | tNO |  |  |  | 05/07/23 | Y | N
6821 | tYES | tNO |  | NXB-63S-3-10C | Interruptor automático 3P 10A C 4,5kA (Portugal) | NXB-63S-3-10C (PT) | #REF! | 164 | 6941716448271 | tYES | tYES | tYES | P000001 | 296826 | 1 | 60 | 439 | 236 | 264 | 16.07 | tYES | N | tYES | tNO | 239 | 80 | 8536303090 | 3 |  | tNO | tNO | tNO | tNO | tNO | tYES | tNO | tNO | tNO | tNO | tNO | tNO | tNO | tNO | tNO | tNO | tNO | tNO | tNO | tNO | tNO | tNO | tNO | tNO | tNO | tNO | tNO | tNO | tNO | tNO | tNO | tNO | tYES | tNO | tNO | tNO | tNO | tNO | tNO | tNO | tNO | tNO | tNO | tNO | tNO | tNO | tYES | tNO | tNO | tNO | tNO | tNO | tNO | tNO | tNO | tNO | tNO | tYES | tNO | tNO |  |  |  | 05/07/23 | Y | N
6822 | tYES | tNO |  | NXB-63S-3-16C | Interruptor automático 3P 16A C 4,5kA (Portugal) | NXB-63S-3-16C (PT) | #REF! | 164 | 6941716448288 | tYES | tYES | tYES | P000001 | 296827 | 1 | 60 | 439 | 236 | 264 | 16.09 | tYES | N | tYES | tNO | 239 | 80 | 8536303090 | 3 |  | tNO | tNO | tNO | tNO | tNO | tYES | tNO | tNO | tNO | tNO | tNO | tNO | tNO | tNO | tNO | tNO | tNO | tNO | tNO | tNO | tNO | tNO | tNO | tNO | tNO | tNO | tNO | tNO | tNO | tNO | tNO | tNO | tYES | tNO | tNO | tNO | tNO | tNO | tNO | tNO | tNO | tNO | tNO | tNO | tNO | tNO | tYES | tNO | tNO | tNO | tNO | tNO | tNO | tNO | tNO | tNO | tNO | tYES | tNO | tNO |  |  |  | 05/07/23 | Y | N
6823 | tYES | tNO |  | NXB-63S-3-20C | Interruptor automático 3P 20A C 4,5kA (Portugal) | NXB-63S-3-20C (PT) | #REF! | 164 | 6941716448295 | tYES | tYES | tYES | P000001 | 296828 | 1 | 60 | 439 | 236 | 264 | 16.12 | tYES | N | tYES | tNO | 239 | 80 | 8536303090 | 3 |  | tNO | tNO | tNO | tNO | tNO | tYES | tNO | tNO | tNO | tNO | tNO | tNO | tNO | tNO | tNO | tNO | tNO | tNO | tNO | tNO | tNO | tNO | tNO | tNO | tNO | tNO | tNO | tNO | tNO | tNO | tNO | tNO | tYES | tNO | tNO | tNO | tNO | tNO | tNO | tNO | tNO | tNO | tNO | tNO | tNO | tNO | tYES | tNO | tNO | tNO | tNO | tNO | tNO | tNO | tNO | tNO | tNO | tYES | tNO | tNO |  |  |  | 05/07/23 | Y | N
6824 | tYES | tNO |  | NXB-63S-3-25C | Interruptor automático 3P 25A C 4,5kA (Portugal) | NXB-63S-3-25C (PT) | #REF! | 164 | 6941716448301 | tYES | tYES | tYES | P000001 | 296829 | 1 | 60 | 439 | 236 | 264 | 16.22 | tYES | N | tYES | tNO | 239 | 80 | 8536303090 | 3 |  | tNO | tNO | tNO | tNO | tNO | tYES | tNO | tNO | tNO | tNO | tNO | tNO | tNO | tNO | tNO | tNO | tNO | tNO | tNO | tNO | tNO | tNO | tNO | tNO | tNO | tNO | tNO | tNO | tNO | tNO | tNO | tNO | tYES | tNO | tNO | tNO | tNO | tNO | tNO | tNO | tNO | tNO | tNO | tNO | tNO | tNO | tYES | tNO | tNO | tNO | tNO | tNO | tNO | tNO | tNO | tNO | tNO | tYES | tNO | tNO |  |  |  | 05/07/23 | Y | N
6825 | tYES | tNO |  | NXB-63S-3-32C | Interruptor automático 3P 32A C 4,5kA (Portugal) | NXB-63S-3-32C (PT) | #REF! | 164 | 6941716448318 | tYES | tYES | tYES | P000001 | 296830 | 1 | 60 | 439 | 236 | 264 | 16.56 | tYES | N | tYES | tNO | 239 | 80 | 8536303090 | 3 |  | tNO | tNO | tNO | tNO | tNO | tYES | tNO | tNO | tNO | tNO | tNO | tNO | tNO | tNO | tNO | tNO | tNO | tNO | tNO | tNO | tNO | tNO | tNO | tNO | tNO | tNO | tNO | tNO | tNO | tNO | tNO | tNO | tYES | tNO | tNO | tNO | tNO | tNO | tNO | tNO | tNO | tNO | tNO | tNO | tNO | tNO | tYES | tNO | tNO | tNO | tNO | tNO | tNO | tNO | tNO | tNO | tNO | tYES | tNO | tNO |  |  |  | 05/07/23 | Y | N
6826 | tYES | tNO |  | NXB-63S-3-40C | Interruptor automático 3P 40A C 4,5kA (Portugal) | NXB-63S-3-40C (PT) | #REF! | 164 | 6941716448325 | tYES | tYES | tYES | P000001 | 296831 | 1 | 60 | 439 | 236 | 264 | 16.51 | tYES | N | tYES | tNO | 239 | 80 | 8536303090 | 3 |  | tNO | tNO | tNO | tNO | tNO | tYES | tNO | tNO | tNO | tNO | tNO | tNO | tNO | tNO | tNO | tNO | tNO | tNO | tNO | tNO | tNO | tNO | tNO | tNO | tNO | tNO | tNO | tNO | tNO | tNO | tNO | tNO | tYES | tNO | tNO | tNO | tNO | tNO | tNO | tNO | tNO | tNO | tNO | tNO | tNO | tNO | tYES | tNO | tNO | tNO | tNO | tNO | tNO | tNO | tNO | tNO | tNO | tYES | tNO | tNO |  |  |  | 05/07/23 | Y | N
6827 | tYES | tNO |  | NXB-63S-3-50C | Interruptor automático 3P 50A C 4,5kA (Portugal) | NXB-63S-3-50C (PT) | #REF! | 164 | 6941716448332 | tYES | tYES | tYES | P000001 | 296832 | 1 | 60 | 439 | 236 | 264 | 16.77 | tYES | N | tYES | tNO | 239 | 80 | 8536303090 | 3 |  | tNO | tNO | tNO | tNO | tNO | tYES | tNO | tNO | tNO | tNO | tNO | tNO | tNO | tNO | tNO | tNO | tNO | tNO | tNO | tNO | tNO | tNO | tNO | tNO | tNO | tNO | tNO | tNO | tNO | tNO | tNO | tNO | tYES | tNO | tNO | tNO | tNO | tNO | tNO | tNO | tNO | tNO | tNO | tNO | tNO | tNO | tYES | tNO | tNO | tNO | tNO | tNO | tNO | tNO | tNO | tNO | tNO | tYES | tNO | tNO |  |  |  | 05/07/23 | Y | N
6828 | tYES | tNO |  | NXB-63S-3-63C | Interruptor automático 3P 63A C 4,5kA (Portugal) | NXB-63S-3-63C (PT) | #REF! | 164 | 6941716448349 | tYES | tYES | tYES | P000001 | 296833 | 1 | 60 | 439 | 236 | 264 | 17.11 | tYES | N | tYES | tNO | 239 | 80 | 8536303090 | 3 |  | tNO | tNO | tNO | tNO | tNO | tYES | tNO | tNO | tNO | tNO | tNO | tNO | tNO | tNO | tNO | tNO | tNO | tNO | tNO | tNO | tNO | tNO | tNO | tNO | tNO | tNO | tNO | tNO | tNO | tNO | tNO | tNO | tYES | tNO | tNO | tNO | tNO | tNO | tNO | tNO | tNO | tNO | tNO | tNO | tNO | tNO | tYES | tNO | tNO | tNO | tNO | tNO | tNO | tNO | tNO | tNO | tNO | tYES | tNO | tNO |  |  |  | 05/07/23 | Y | N
6829 | tYES | tNO |  | NXB-63S-3-6C | Interruptor automático 3P 6A C 4,5kA (Portugal) | NXB-63S-3-6C (PT) | #REF! | 164 | 6941716448264 | tYES | tYES | tYES | P000001 | 296825 | 1 | 60 | 439 | 236 | 264 | 16.84 | tYES | N | tYES | tNO | 239 | 80 | 8536303090 | 3 |  | tNO | tNO | tNO | tNO | tNO | tYES | tNO | tNO | tNO | tNO | tNO | tNO | tNO | tNO | tNO | tNO | tNO | tNO | tNO | tNO | tNO | tNO | tNO | tNO | tNO | tNO | tNO | tNO | tNO | tNO | tNO | tNO | tYES | tNO | tNO | tNO | tNO | tNO | tNO | tNO | tNO | tNO | tNO | tNO | tNO | tNO | tYES | tNO | tNO | tNO | tNO | tNO | tNO | tNO | tNO | tNO | tNO | tYES | tNO | tNO |  |  |  | 05/07/23 | Y | N
6830 | tYES | tNO |  | NXB-63S-4-10C | Interruptor automático 4P 10A C 4,5kA (Portugal) | NXB-63S-4-10C (PT) | #REF! | 164 | 6941716449056 | tYES | tYES | tYES | P000001 | 296904 | 1 | 45 | 439 | 236 | 264 | 16.08 | tYES | N | tYES | tNO | 239 | 80 | 8536303090 | 3 |  | tNO | tNO | tNO | tNO | tNO | tYES | tNO | tNO | tNO | tNO | tNO | tNO | tNO | tNO | tNO | tNO | tNO | tNO | tNO | tNO | tNO | tNO | tNO | tNO | tNO | tNO | tNO | tNO | tNO | tNO | tNO | tNO | tYES | tNO | tNO | tNO | tNO | tNO | tNO | tNO | tNO | tNO | tNO | tNO | tNO | tNO | tYES | tNO | tNO | tNO | tNO | tNO | tNO | tNO | tNO | tNO | tNO | tYES | tNO | tNO |  |  |  | 05/07/23 | Y | N
6831 | tYES | tNO |  | NXB-63S-4-16C | Interruptor automático 4P 16A C 4,5kA (Portugal) | NXB-63S-4-16C (PT) | #REF! | 164 | 6941716449063 | tYES | tYES | tYES | P000001 | 296905 | 1 | 45 | 439 | 236 | 264 | 16.09 | tYES | N | tYES | tNO | 239 | 80 | 8536303090 | 3 |  | tNO | tNO | tNO | tNO | tNO | tYES | tNO | tNO | tNO | tNO | tNO | tNO | tNO | tNO | tNO | tNO | tNO | tNO | tNO | tNO | tNO | tNO | tNO | tNO | tNO | tNO | tNO | tNO | tNO | tNO | tNO | tNO | tYES | tNO | tNO | tNO | tNO | tNO | tNO | tNO | tNO | tNO | tNO | tNO | tNO | tNO | tYES | tNO | tNO | tNO | tNO | tNO | tNO | tNO | tNO | tNO | tNO | tYES | tNO | tNO |  |  |  | 05/07/23 | Y | N
6832 | tYES | tNO |  | NXB-63S-4-20C | Interruptor automático 4P 20A C 4,5kA (Portugal) | NXB-63S-4-20C (PT) | #REF! | 164 | 6941716449070 | tYES | tYES | tYES | P000001 | 296906 | 1 | 45 | 439 | 236 | 264 | 16.12 | tYES | N | tYES | tNO | 239 | 80 | 8536303090 | 3 |  | tNO | tNO | tNO | tNO | tNO | tYES | tNO | tNO | tNO | tNO | tNO | tNO | tNO | tNO | tNO | tNO | tNO | tNO | tNO | tNO | tNO | tNO | tNO | tNO | tNO | tNO | tNO | tNO | tNO | tNO | tNO | tNO | tYES | tNO | tNO | tNO | tNO | tNO | tNO | tNO | tNO | tNO | tNO | tNO | tNO | tNO | tYES | tNO | tNO | tNO | tNO | tNO | tNO | tNO | tNO | tNO | tNO | tYES | tNO | tNO |  |  |  | 05/07/23 | Y | N
6833 | tYES | tNO |  | NXB-63S-4-25C | Interruptor automático 4P 25A C 4,5kA (Portugal) | NXB-63S-4-25C (PT) | #REF! | 164 | 6941716449087 | tYES | tYES | tYES | P000001 | 296907 | 1 | 45 | 439 | 236 | 264 | 16.22 | tYES | N | tYES | tNO | 239 | 80 | 8536303090 | 3 |  | tNO | tNO | tNO | tNO | tNO | tYES | tNO | tNO | tNO | tNO | tNO | tNO | tNO | tNO | tNO | tNO | tNO | tNO | tNO | tNO | tNO | tNO | tNO | tNO | tNO | tNO | tNO | tNO | tNO | tNO | tNO | tNO | tYES | tNO | tNO | tNO | tNO | tNO | tNO | tNO | tNO | tNO | tNO | tNO | tNO | tNO | tYES | tNO | tNO | tNO | tNO | tNO | tNO | tNO | tNO | tNO | tNO | tYES | tNO | tNO |  |  |  | 05/07/23 | Y | N
6834 | tYES | tNO |  | NXB-63S-4-32C | Interruptor automático 4P 32A C 4,5kA (Portugal) | NXB-63S-4-32C (PT) | #REF! | 164 | 6941716449094 | tYES | tYES | tYES | P000001 | 296908 | 1 | 45 | 439 | 236 | 264 | 16.56 | tYES | N | tYES | tNO | 239 | 80 | 8536303090 | 3 |  | tNO | tNO | tNO | tNO | tNO | tYES | tNO | tNO | tNO | tNO | tNO | tNO | tNO | tNO | tNO | tNO | tNO | tNO | tNO | tNO | tNO | tNO | tNO | tNO | tNO | tNO | tNO | tNO | tNO | tNO | tNO | tNO | tYES | tNO | tNO | tNO | tNO | tNO | tNO | tNO | tNO | tNO | tNO | tNO | tNO | tNO | tYES | tNO | tNO | tNO | tNO | tNO | tNO | tNO | tNO | tNO | tNO | tYES | tNO | tNO |  |  |  | 05/07/23 | Y | N
6835 | tYES | tNO |  | NXB-63S-4-40C | Interruptor automático 4P 40A C 4,5kA (Portugal) | NXB-63S-4-40C (PT) | #REF! | 164 | 6941716449100 | tYES | tYES | tYES | P000001 | 296909 | 1 | 45 | 439 | 236 | 264 | 16.52 | tYES | N | tYES | tNO | 239 | 80 | 8536303090 | 3 |  | tNO | tNO | tNO | tNO | tNO | tYES | tNO | tNO | tNO | tNO | tNO | tNO | tNO | tNO | tNO | tNO | tNO | tNO | tNO | tNO | tNO | tNO | tNO | tNO | tNO | tNO | tNO | tNO | tNO | tNO | tNO | tNO | tYES | tNO | tNO | tNO | tNO | tNO | tNO | tNO | tNO | tNO | tNO | tNO | tNO | tNO | tYES | tNO | tNO | tNO | tNO | tNO | tNO | tNO | tNO | tNO | tNO | tYES | tNO | tNO |  |  |  | 05/07/23 | Y | N
6836 | tYES | tNO |  | NXB-63S-4-50C | Interruptor automático 4P 50A C 4,5kA (Portugal) | NXB-63S-4-50C (PT) | #REF! | 164 | 6941716449117 | tYES | tYES | tYES | P000001 | 296910 | 1 | 45 | 439 | 236 | 264 | 16.78 | tYES | N | tYES | tNO | 239 | 80 | 8536303090 | 3 |  | tNO | tNO | tNO | tNO | tNO | tYES | tNO | tNO | tNO | tNO | tNO | tNO | tNO | tNO | tNO | tNO | tNO | tNO | tNO | tNO | tNO | tNO | tNO | tNO | tNO | tNO | tNO | tNO | tNO | tNO | tNO | tNO | tYES | tNO | tNO | tNO | tNO | tNO | tNO | tNO | tNO | tNO | tNO | tNO | tNO | tNO | tYES | tNO | tNO | tNO | tNO | tNO | tNO | tNO | tNO | tNO | tNO | tYES | tNO | tNO |  |  |  | 05/07/23 | Y | N
6837 | tYES | tNO |  | NXB-63S-4-63C | Interruptor automático 4P 63A C 4,5kA (Portugal) | NXB-63S-4-63C (PT) | #REF! | 164 | 6941716449124 | tYES | tYES | tYES | P000001 | 296911 | 1 | 45 | 439 | 236 | 264 | 17.12 | tYES | N | tYES | tNO | 239 | 80 | 8536303090 | 3 |  | tNO | tNO | tNO | tNO | tNO | tYES | tNO | tNO | tNO | tNO | tNO | tNO | tNO | tNO | tNO | tNO | tNO | tNO | tNO | tNO | tNO | tNO | tNO | tNO | tNO | tNO | tNO | tNO | tNO | tNO | tNO | tNO | tYES | tNO | tNO | tNO | tNO | tNO | tNO | tNO | tNO | tNO | tNO | tNO | tNO | tNO | tYES | tNO | tNO | tNO | tNO | tNO | tNO | tNO | tNO | tNO | tNO | tYES | tNO | tNO |  |  |  | 05/07/23 | Y | N
6838 | tYES | tNO |  | NXB-63S-4-6C | Interruptor automático 4P 6A C 4,5kA (Portugal) | NXB-63S-4-6C (PT) | #REF! | 164 | 6941716449049 | tYES | tYES | tYES | P000001 | 296903 | 1 | 45 | 439 | 236 | 264 | 16.84 | tYES | N | tYES | tNO | 239 | 80 | 8536303090 | 3 |  | tNO | tNO | tNO | tNO | tNO | tYES | tNO | tNO | tNO | tNO | tNO | tNO | tNO | tNO | tNO | tNO | tNO | tNO | tNO | tNO | tNO | tNO | tNO | tNO | tNO | tNO | tNO | tNO | tNO | tNO | tNO | tNO | tYES | tNO | tNO | tNO | tNO | tNO | tNO | tNO | tNO | tNO | tNO | tNO | tNO | tNO | tYES | tNO | tNO | tNO | tNO | tNO | tNO | tNO | tNO | tNO | tNO | tYES | tNO | tNO |  |  |  | 05/07/23 | Y | N
6839 | tYES | tNO |  | NXBLE-125-2-100C100A | Interruptor combinado NXBLE de 2P 100A Curva C 100mA 10kA Clase A | NXBLE-125-2-100C100A | #REF! | 166 | 6941930405456 | tYES | tYES | tYES | P000001 | 390187 | 36 | 36 | 367 | 353 | 273 | 19.76 | tYES | N | tYES | tYES | 254 | 70 | 8536303090 | 3 |  | tNO | tNO | tNO | tNO | tNO | tNO | tNO | tNO | tNO | tNO | tNO | tNO | tNO | tNO | tYES | tNO | tNO | tNO | tNO | tNO | tNO | tNO | tNO | tNO | tNO | tNO | tNO | tNO | tNO | tNO | tNO | tNO | tYES | tNO | tNO | tNO | tNO | tNO | tNO | tNO | tNO | tNO | tNO | tNO | tNO | tNO | tNO | tNO | tNO | tNO | tNO | tNO | tNO | tNO | tNO | tYES | tNO | tNO | tNO | tNO |  |  |  | 29/03/24 | Y | N
6840 | tYES | tNO |  | NXBLE-125-2-100C300A | Interruptor combinado NXBLE de 2P 100A Curva C 300mA 10kA Clase A | NXBLE-125-2-100C300A | #REF! | 166 | 6941930405463 | tYES | tYES | tYES | P000001 | 390188 | 36 | 36 | 367 | 353 | 273 | 19.76 | tYES | N | tYES | tYES | 254 | 70 | 8536303090 | 3 |  | tNO | tNO | tNO | tNO | tNO | tNO | tNO | tNO | tNO | tNO | tNO | tNO | tNO | tNO | tYES | tNO | tNO | tNO | tNO | tNO | tNO | tNO | tNO | tNO | tNO | tNO | tNO | tNO | tNO | tNO | tNO | tNO | tYES | tNO | tNO | tNO | tNO | tNO | tNO | tNO | tNO | tNO | tNO | tNO | tNO | tNO | tNO | tNO | tNO | tNO | tNO | tNO | tNO | tNO | tNO | tYES | tNO | tNO | tNO | tNO |  |  |  | 29/03/24 | Y | N
6841 | tYES | tNO |  | NXBLE-125-2-100C30A | Interruptor combinado NXBLE de 2P 100A Curva C 30mA 10kA Clase A | NXBLE-125-2-100C30A | #REF! | 166 | 6941930405449 | tYES | tYES | tYES | P000001 | 390186 | 36 | 36 | 367 | 353 | 273 | 19.76 | tYES | N | tYES | tYES | 254 | 70 | 8536303090 | 3 |  | tNO | tNO | tNO | tNO | tNO | tNO | tNO | tNO | tNO | tNO | tNO | tNO | tNO | tNO | tYES | tNO | tNO | tNO | tNO | tNO | tNO | tNO | tNO | tNO | tNO | tNO | tNO | tNO | tNO | tNO | tNO | tNO | tYES | tNO | tNO | tNO | tNO | tNO | tNO | tNO | tNO | tNO | tNO | tNO | tNO | tNO | tNO | tNO | tNO | tNO | tNO | tNO | tNO | tNO | tNO | tYES | tNO | tNO | tNO | tNO |  |  |  | 29/03/24 | Y | N
6842 | tYES | tNO |  | NXBLE-125-2-125C100A | Interruptor combinado NXBLE de 2P 125A Curva C 100mA 10kA Clase A | NXBLE-125-2-125C100A | #REF! | 166 | 6941930405517 | tYES | tYES | tYES | P000001 | 390193 | 36 | 36 | 367 | 353 | 273 | 20.12 | tYES | N | tYES | tYES | 254 | 70 | 8536303090 | 3 |  | tNO | tNO | tNO | tNO | tNO | tNO | tNO | tNO | tNO | tNO | tNO | tNO | tNO | tNO | tYES | tNO | tNO | tNO | tNO | tNO | tNO | tNO | tNO | tNO | tNO | tNO | tNO | tNO | tNO | tNO | tNO | tNO | tYES | tNO | tNO | tNO | tNO | tNO | tNO | tNO | tNO | tNO | tNO | tNO | tNO | tNO | tNO | tNO | tNO | tNO | tNO | tNO | tNO | tNO | tNO | tYES | tNO | tNO | tNO | tNO |  |  |  | 29/03/24 | Y | N
6843 | tYES | tNO |  | NXBLE-125-2-125C300A | Interruptor combinado NXBLE de 2P 125A Curva C 300mA 10kA Clase A | NXBLE-125-2-125C300A | #REF! | 166 | 6941930405524 | tYES | tYES | tYES | P000001 | 390194 | 36 | 36 | 367 | 353 | 273 | 20.12 | tYES | N | tYES | tYES | 254 | 70 | 8536303090 | 3 |  | tNO | tNO | tNO | tNO | tNO | tNO | tNO | tNO | tNO | tNO | tNO | tNO | tNO | tNO | tYES | tNO | tNO | tNO | tNO | tNO | tNO | tNO | tNO | tNO | tNO | tNO | tNO | tNO | tNO | tNO | tNO | tNO | tYES | tNO | tNO | tNO | tNO | tNO | tNO | tNO | tNO | tNO | tNO | tNO | tNO | tNO | tNO | tNO | tNO | tNO | tNO | tNO | tNO | tNO | tNO | tYES | tNO | tNO | tNO | tNO |  |  |  | 29/03/24 | Y | N
6844 | tYES | tNO |  | NXBLE-125-2-125C30A | Interruptor combinado NXBLE de 2P 125A Curva C 30mA 10kA Clase A | NXBLE-125-2-125C30A | #REF! | 166 | 6941930405500 | tYES | tYES | tYES | P000001 | 390192 | 36 | 36 | 367 | 353 | 273 | 20.12 | tYES | N | tYES | tYES | 254 | 70 | 8536303090 | 3 |  | tNO | tNO | tNO | tNO | tNO | tNO | tNO | tNO | tNO | tNO | tNO | tNO | tNO | tNO | tYES | tNO | tNO | tNO | tNO | tNO | tNO | tNO | tNO | tNO | tNO | tNO | tNO | tNO | tNO | tNO | tNO | tNO | tYES | tNO | tNO | tNO | tNO | tNO | tNO | tNO | tNO | tNO | tNO | tNO | tNO | tNO | tNO | tNO | tNO | tNO | tNO | tNO | tNO | tNO | tNO | tYES | tNO | tNO | tNO | tNO |  |  |  | 29/03/24 | Y | N
6845 | tYES | tNO |  | NXBLE-125-2-63C100A | Interruptor combinado NXBLE de 2P 63A Curva C 100mA 10kA Clase A | NXBLE-125-2-63C100A | #REF! | 166 | 6941930405333 | tYES | tYES | tYES | P000001 | 390175 | 36 | 36 | 367 | 353 | 273 | 19.52 | tYES | N | tYES | tYES | 254 | 70 | 8536303090 | 3 |  | tNO | tNO | tNO | tNO | tNO | tNO | tNO | tNO | tNO | tNO | tNO | tNO | tNO | tNO | tYES | tNO | tNO | tNO | tNO | tNO | tNO | tNO | tNO | tNO | tNO | tNO | tNO | tNO | tNO | tNO | tNO | tNO | tYES | tNO | tNO | tNO | tNO | tNO | tNO | tNO | tNO | tNO | tNO | tNO | tNO | tNO | tNO | tNO | tNO | tNO | tNO | tNO | tNO | tNO | tNO | tYES | tNO | tNO | tNO | tNO |  |  |  | 29/03/24 | Y | N
6846 | tYES | tNO |  | NXBLE-125-2-63C300A | Interruptor combinado NXBLE de 2P 63A Curva C 300mA 10kA Clase A | NXBLE-125-2-63C300A | #REF! | 166 | 6941930405340 | tYES | tYES | tYES | P000001 | 390176 | 36 | 36 | 367 | 353 | 273 | 19.52 | tYES | N | tYES | tYES | 254 | 70 | 8536303090 | 3 |  | tNO | tNO | tNO | tNO | tNO | tNO | tNO | tNO | tNO | tNO | tNO | tNO | tNO | tNO | tYES | tNO | tNO | tNO | tNO | tNO | tNO | tNO | tNO | tNO | tNO | tNO | tNO | tNO | tNO | tNO | tNO | tNO | tYES | tNO | tNO | tNO | tNO | tNO | tNO | tNO | tNO | tNO | tNO | tNO | tNO | tNO | tNO | tNO | tNO | tNO | tNO | tNO | tNO | tNO | tNO | tYES | tNO | tNO | tNO | tNO |  |  |  | 29/03/24 | Y | N
6847 | tYES | tNO |  | NXBLE-125-2-63C30A | Interruptor combinado NXBLE de 2P 63A Curva C 30mA 10kA Clase A | NXBLE-125-2-63C30A | #REF! | 166 | 6941930405326 | tYES | tYES | tYES | P000001 | 390174 | 36 | 36 | 367 | 353 | 273 | 19.52 | tYES | N | tYES | tYES | 254 | 70 | 8536303090 | 3 |  | tNO | tNO | tNO | tNO | tNO | tNO | tNO | tNO | tNO | tNO | tNO | tNO | tNO | tNO | tYES | tNO | tNO | tNO | tNO | tNO | tNO | tNO | tNO | tNO | tNO | tNO | tNO | tNO | tNO | tNO | tNO | tNO | tYES | tNO | tNO | tNO | tNO | tNO | tNO | tNO | tNO | tNO | tNO | tNO | tNO | tNO | tNO | tNO | tNO | tNO | tNO | tNO | tNO | tNO | tNO | tYES | tNO | tNO | tNO | tNO |  |  |  | 29/03/24 | Y | N
6848 | tYES | tNO |  | NXBLE-125-2-80C100A | Interruptor combinado NXBLE de 2P 80A Curva C 100mA 10kA Clase A | NXBLE-125-2-80C100A | #REF! | 166 | 6941930405395 | tYES | tYES | tYES | P000001 | 390181 | 36 | 36 | 367 | 353 | 273 | 19.59 | tYES | N | tYES | tYES | 254 | 70 | 8536303090 | 3 |  | tNO | tNO | tNO | tNO | tNO | tNO | tNO | tNO | tNO | tNO | tNO | tNO | tNO | tNO | tYES | tNO | tNO | tNO | tNO | tNO | tNO | tNO | tNO | tNO | tNO | tNO | tNO | tNO | tNO | tNO | tNO | tNO | tYES | tNO | tNO | tNO | tNO | tNO | tNO | tNO | tNO | tNO | tNO | tNO | tNO | tNO | tNO | tNO | tNO | tNO | tNO | tNO | tNO | tNO | tNO | tYES | tNO | tNO | tNO | tNO |  |  |  | 29/03/24 | Y | N
6849 | tYES | tNO |  | NXBLE-125-2-80C300A | Interruptor combinado NXBLE de 2P 80A Curva C 300mA 10kA Clase A | NXBLE-125-2-80C300A | #REF! | 166 | 6941930405401 | tYES | tYES | tYES | P000001 | 390182 | 36 | 36 | 367 | 353 | 273 | 19.59 | tYES | N | tYES | tYES | 254 | 70 | 8536303090 | 3 |  | tNO | tNO | tNO | tNO | tNO | tNO | tNO | tNO | tNO | tNO | tNO | tNO | tNO | tNO | tYES | tNO | tNO | tNO | tNO | tNO | tNO | tNO | tNO | tNO | tNO | tNO | tNO | tNO | tNO | tNO | tNO | tNO | tYES | tNO | tNO | tNO | tNO | tNO | tNO | tNO | tNO | tNO | tNO | tNO | tNO | tNO | tNO | tNO | tNO | tNO | tNO | tNO | tNO | tNO | tNO | tYES | tNO | tNO | tNO | tNO |  |  |  | 29/03/24 | Y | N
6850 | tYES | tNO |  | NXBLE-125-2-80C30A | Interruptor combinado NXBLE de 2P 80A Curva C 30mA 10kA Clase A | NXBLE-125-2-80C30A | #REF! | 166 | 6941930405388 | tYES | tYES | tYES | P000001 | 390180 | 36 | 36 | 367 | 353 | 273 | 19.59 | tYES | N | tYES | tYES | 254 | 70 | 8536303090 | 3 |  | tNO | tNO | tNO | tNO | tNO | tNO | tNO | tNO | tNO | tNO | tNO | tNO | tNO | tNO | tYES | tNO | tNO | tNO | tNO | tNO | tNO | tNO | tNO | tNO | tNO | tNO | tNO | tNO | tNO | tNO | tNO | tNO | tYES | tNO | tNO | tNO | tNO | tNO | tNO | tNO | tNO | tNO | tNO | tNO | tNO | tNO | tNO | tNO | tNO | tNO | tNO | tNO | tNO | tNO | tNO | tYES | tNO | tNO | tNO | tNO |  |  |  | 29/03/24 | Y | N
6851 | tYES | tNO |  | NXBLE-125-3-100C100A | Interruptor combinado NXBLE de 3P 100A Curva C 100mA 10kA Clase A | NXBLE-125-3-100C100A | #REF! | 166 | 6941930405692 | tYES | tYES | tYES | P000001 | 390211 | 27 | 27 | 367 | 353 | 273 | 21.5 | tYES | N | tYES | tYES | 254 | 70 | 8536303090 | 3 |  | tNO | tNO | tNO | tNO | tNO | tNO | tNO | tNO | tNO | tNO | tNO | tNO | tNO | tNO | tYES | tNO | tNO | tNO | tNO | tNO | tNO | tNO | tNO | tNO | tNO | tNO | tNO | tNO | tNO | tNO | tNO | tNO | tYES | tNO | tNO | tNO | tNO | tNO | tNO | tNO | tNO | tNO | tNO | tNO | tNO | tNO | tNO | tNO | tNO | tNO | tNO | tNO | tNO | tNO | tNO | tYES | tNO | tNO | tNO | tNO |  |  |  | 29/03/24 | Y | N
6852 | tYES | tNO |  | NXBLE-125-3-100C300A | Interruptor combinado NXBLE de 3P 100A Curva C 300mA 10kA Clase A | NXBLE-125-3-100C300A | #REF! | 166 | 6941930405708 | tYES | tYES | tYES | P000001 | 390212 | 27 | 27 | 367 | 353 | 273 | 21.5 | tYES | N | tYES | tYES | 254 | 70 | 8536303090 | 3 |  | tNO | tNO | tNO | tNO | tNO | tNO | tNO | tNO | tNO | tNO | tNO | tNO | tNO | tNO | tYES | tNO | tNO | tNO | tNO | tNO | tNO | tNO | tNO | tNO | tNO | tNO | tNO | tNO | tNO | tNO | tNO | tNO | tYES | tNO | tNO | tNO | tNO | tNO | tNO | tNO | tNO | tNO | tNO | tNO | tNO | tNO | tNO | tNO | tNO | tNO | tNO | tNO | tNO | tNO | tNO | tYES | tNO | tNO | tNO | tNO |  |  |  | 29/03/24 | Y | N
6853 | tYES | tNO |  | NXBLE-125-3-100C30A | Interruptor combinado NXBLE de 3P 100A Curva C 30mA 10kA Clase A | NXBLE-125-3-100C30A | #REF! | 166 | 6941930405685 | tYES | tYES | tYES | P000001 | 390210 | 27 | 27 | 367 | 353 | 273 | 21.5 | tYES | N | tYES | tYES | 254 | 70 | 8536303090 | 3 |  | tNO | tNO | tNO | tNO | tNO | tNO | tNO | tNO | tNO | tNO | tNO | tNO | tNO | tNO | tYES | tNO | tNO | tNO | tNO | tNO | tNO | tNO | tNO | tNO | tNO | tNO | tNO | tNO | tNO | tNO | tNO | tNO | tYES | tNO | tNO | tNO | tNO | tNO | tNO | tNO | tNO | tNO | tNO | tNO | tNO | tNO | tNO | tNO | tNO | tNO | tNO | tNO | tNO | tNO | tNO | tYES | tNO | tNO | tNO | tNO |  |  |  | 29/03/24 | Y | N
6854 | tYES | tNO |  | NXBLE-125-3-63C100A | Interruptor combinado NXBLE de 3P 63A Curva C 100mA 10kA Clase A | NXBLE-125-3-63C100A | #REF! | 166 | 6941930405579 | tYES | tYES | tYES | P000001 | 390199 | 27 | 27 | 367 | 353 | 273 | 21.23 | tYES | N | tYES | tYES | 254 | 70 | 8536303090 | 3 |  | tNO | tNO | tNO | tNO | tNO | tNO | tNO | tNO | tNO | tNO | tNO | tNO | tNO | tNO | tYES | tNO | tNO | tNO | tNO | tNO | tNO | tNO | tNO | tNO | tNO | tNO | tNO | tNO | tNO | tNO | tNO | tNO | tYES | tNO | tNO | tNO | tNO | tNO | tNO | tNO | tNO | tNO | tNO | tNO | tNO | tNO | tNO | tNO | tNO | tNO | tNO | tNO | tNO | tNO | tNO | tYES | tNO | tNO | tNO | tNO |  |  |  | 29/03/24 | Y | N
6855 | tYES | tNO |  | NXBLE-125-3-63C300A | Interruptor combinado NXBLE de 3P 63A Curva C 300mA 10kA Clase A | NXBLE-125-3-63C300A | #REF! | 166 | 6941930405586 | tYES | tYES | tYES | P000001 | 390200 | 27 | 27 | 367 | 353 | 273 | 21.23 | tYES | N | tYES | tYES | 254 | 70 | 8536303090 | 3 |  | tNO | tNO | tNO | tNO | tNO | tNO | tNO | tNO | tNO | tNO | tNO | tNO | tNO | tNO | tYES | tNO | tNO | tNO | tNO | tNO | tNO | tNO | tNO | tNO | tNO | tNO | tNO | tNO | tNO | tNO | tNO | tNO | tYES | tNO | tNO | tNO | tNO | tNO | tNO | tNO | tNO | tNO | tNO | tNO | tNO | tNO | tNO | tNO | tNO | tNO | tNO | tNO | tNO | tNO | tNO | tYES | tNO | tNO | tNO | tNO |  |  |  | 29/03/24 | Y | N
6856 | tYES | tNO |  | NXBLE-125-3-63C30A | Interruptor combinado NXBLE de 3P 63A Curva C 30mA 10kA Clase A | NXBLE-125-3-63C30A | #REF! | 166 | 6941930405562 | tYES | tYES | tYES | P000001 | 390198 | 27 | 27 | 367 | 353 | 273 | 21.23 | tYES | N | tYES | tYES | 254 | 70 | 8536303090 | 3 |  | tNO | tNO | tNO | tNO | tNO | tNO | tNO | tNO | tNO | tNO | tNO | tNO | tNO | tNO | tYES | tNO | tNO | tNO | tNO | tNO | tNO | tNO | tNO | tNO | tNO | tNO | tNO | tNO | tNO | tNO | tNO | tNO | tYES | tNO | tNO | tNO | tNO | tNO | tNO | tNO | tNO | tNO | tNO | tNO | tNO | tNO | tNO | tNO | tNO | tNO | tNO | tNO | tNO | tNO | tNO | tYES | tNO | tNO | tNO | tNO |  |  |  | 29/03/24 | Y | N
6857 | tYES | tNO |  | NXBLE-125-3-80C100A | Interruptor combinado NXBLE de 3P 80A Curva C 100mA 10kA Clase A | NXBLE-125-3-80C100A | #REF! | 166 | 6941930405630 | tYES | tYES | tYES | P000001 | 390205 | 27 | 27 | 367 | 353 | 273 | 21.31 | tYES | N | tYES | tYES | 254 | 70 | 8536303090 | 3 |  | tNO | tNO | tNO | tNO | tNO | tNO | tNO | tNO | tNO | tNO | tNO | tNO | tNO | tNO | tYES | tNO | tNO | tNO | tNO | tNO | tNO | tNO | tNO | tNO | tNO | tNO | tNO | tNO | tNO | tNO | tNO | tNO | tYES | tNO | tNO | tNO | tNO | tNO | tNO | tNO | tNO | tNO | tNO | tNO | tNO | tNO | tNO | tNO | tNO | tNO | tNO | tNO | tNO | tNO | tNO | tYES | tNO | tNO | tNO | tNO |  |  |  | 29/03/24 | Y | N
6858 | tYES | tNO |  | NXBLE-125-3-80C300A | Interruptor combinado NXBLE de 3P 80A Curva C 300mA 10kA Clase A | NXBLE-125-3-80C300A | #REF! | 166 | 6941930405647 | tYES | tYES | tYES | P000001 | 390206 | 27 | 27 | 367 | 353 | 273 | 21.31 | tYES | N | tYES | tYES | 254 | 70 | 8536303090 | 3 |  | tNO | tNO | tNO | tNO | tNO | tNO | tNO | tNO | tNO | tNO | tNO | tNO | tNO | tNO | tYES | tNO | tNO | tNO | tNO | tNO | tNO | tNO | tNO | tNO | tNO | tNO | tNO | tNO | tNO | tNO | tNO | tNO | tYES | tNO | tNO | tNO | tNO | tNO | tNO | tNO | tNO | tNO | tNO | tNO | tNO | tNO | tNO | tNO | tNO | tNO | tNO | tNO | tNO | tNO | tNO | tYES | tNO | tNO | tNO | tNO |  |  |  | 29/03/24 | Y | N
6859 | tYES | tNO |  | NXBLE-125-3-80C30A | Interruptor combinado NXBLE de 3P 80A Curva C 30mA 10kA Clase A | NXBLE-125-3-80C30A | #REF! | 166 | 6941930405623 | tYES | tYES | tYES | P000001 | 390204 | 27 | 27 | 367 | 353 | 273 | 21.31 | tYES | N | tYES | tYES | 254 | 70 | 8536303090 | 3 |  | tNO | tNO | tNO | tNO | tNO | tNO | tNO | tNO | tNO | tNO | tNO | tNO | tNO | tNO | tYES | tNO | tNO | tNO | tNO | tNO | tNO | tNO | tNO | tNO | tNO | tNO | tNO | tNO | tNO | tNO | tNO | tNO | tYES | tNO | tNO | tNO | tNO | tNO | tNO | tNO | tNO | tNO | tNO | tNO | tNO | tNO | tNO | tNO | tNO | tNO | tNO | tNO | tNO | tNO | tNO | tYES | tNO | tNO | tNO | tNO |  |  |  | 29/03/24 | Y | N
6860 | tYES | tNO |  | NXBLE-125-4-100C100A | Interruptor combinado NXBLE de 4P 100A Curva C 100mA 10kA Clase A | NXBLE-125-4-100C100A | #REF! | 166 | 6941930406057 | tYES | tYES | tYES | P000001 | 390247 | 16 | 16 | 482 | 296 | 181 | 16.33 | tYES | N | tYES | tYES | 254 | 70 | 8536303090 | 3 |  | tNO | tNO | tNO | tNO | tNO | tNO | tNO | tNO | tNO | tNO | tNO | tNO | tNO | tNO | tYES | tNO | tNO | tNO | tNO | tNO | tNO | tNO | tNO | tNO | tNO | tNO | tNO | tNO | tNO | tNO | tNO | tNO | tYES | tNO | tNO | tNO | tNO | tNO | tNO | tNO | tNO | tNO | tNO | tNO | tNO | tNO | tNO | tNO | tNO | tNO | tNO | tNO | tNO | tNO | tNO | tYES | tNO | tNO | tNO | tNO |  |  |  | 29/03/24 | Y | N
6861 | tYES | tNO |  | NXBLE-125-4-100C300A | Interruptor combinado NXBLE de 4P 100A Curva C 300mA 10kA Clase A | NXBLE-125-4-100C300A | #REF! | 166 | 6941930406064 | tYES | tYES | tYES | P000001 | 390248 | 16 | 16 | 482 | 296 | 181 | 16.33 | tYES | N | tYES | tYES | 254 | 70 | 8536303090 | 3 |  | tNO | tNO | tNO | tNO | tNO | tNO | tNO | tNO | tNO | tNO | tNO | tNO | tNO | tNO | tYES | tNO | tNO | tNO | tNO | tNO | tNO | tNO | tNO | tNO | tNO | tNO | tNO | tNO | tNO | tNO | tNO | tNO | tYES | tNO | tNO | tNO | tNO | tNO | tNO | tNO | tNO | tNO | tNO | tNO | tNO | tNO | tNO | tNO | tNO | tNO | tNO | tNO | tNO | tNO | tNO | tYES | tNO | tNO | tNO | tNO |  |  |  | 29/03/24 | Y | N
6862 | tYES | tNO |  | NXBLE-125-4-100C30A | Interruptor combinado NXBLE de 4P 100A Curva C 30mA 10kA Clase A | NXBLE-125-4-100C30A | #REF! | 166 | 6941930406040 | tYES | tYES | tYES | P000001 | 390246 | 16 | 16 | 482 | 296 | 181 | 16.33 | tYES | N | tYES | tYES | 254 | 70 | 8536303090 | 3 |  | tNO | tNO | tNO | tNO | tNO | tNO | tNO | tNO | tNO | tNO | tNO | tNO | tNO | tNO | tYES | tNO | tNO | tNO | tNO | tNO | tNO | tNO | tNO | tNO | tNO | tNO | tNO | tNO | tNO | tNO | tNO | tNO | tYES | tNO | tNO | tNO | tNO | tNO | tNO | tNO | tNO | tNO | tNO | tNO | tNO | tNO | tNO | tNO | tNO | tNO | tNO | tNO | tNO | tNO | tNO | tYES | tNO | tNO | tNO | tNO |  |  |  | 29/03/24 | Y | N
6863 | tYES | tNO |  | NXBLE-125-4-63C100A | Interruptor combinado NXBLE de 4P 63A Curva C 100mA 10kA Clase A | NXBLE-125-4-63C100A | #REF! | 166 | 6941930405937 | tYES | tYES | tYES | P000001 | 390235 | 16 | 16 | 482 | 296 | 181 | 16.11 | tYES | N | tYES | tYES | 254 | 70 | 8536303090 | 3 |  | tNO | tNO | tNO | tNO | tNO | tNO | tNO | tNO | tNO | tNO | tNO | tNO | tNO | tNO | tYES | tNO | tNO | tNO | tNO | tNO | tNO | tNO | tNO | tNO | tNO | tNO | tNO | tNO | tNO | tNO | tNO | tNO | tYES | tNO | tNO | tNO | tNO | tNO | tNO | tNO | tNO | tNO | tNO | tNO | tNO | tNO | tNO | tNO | tNO | tNO | tNO | tNO | tNO | tNO | tNO | tYES | tNO | tNO | tNO | tNO |  |  |  | 29/03/24 | Y | N
6864 | tYES | tNO |  | NXBLE-125-4-63C300A | Interruptor combinado NXBLE de 4P 63A Curva C 300mA 10kA Clase A | NXBLE-125-4-63C300A | #REF! | 166 | 6941930405944 | tYES | tYES | tYES | P000001 | 390236 | 16 | 16 | 482 | 296 | 181 | 16.11 | tYES | N | tYES | tYES | 254 | 70 | 8536303090 | 3 |  | tNO | tNO | tNO | tNO | tNO | tNO | tNO | tNO | tNO | tNO | tNO | tNO | tNO | tNO | tYES | tNO | tNO | tNO | tNO | tNO | tNO | tNO | tNO | tNO | tNO | tNO | tNO | tNO | tNO | tNO | tNO | tNO | tYES | tNO | tNO | tNO | tNO | tNO | tNO | tNO | tNO | tNO | tNO | tNO | tNO | tNO | tNO | tNO | tNO | tNO | tNO | tNO | tNO | tNO | tNO | tYES | tNO | tNO | tNO | tNO |  |  |  | 29/03/24 | Y | N
6865 | tYES | tNO |  | NXBLE-125-4-63C30A | Interruptor combinado NXBLE de 4P 63A Curva C 30mA 10kA Clase A | NXBLE-125-4-63C30A | #REF! | 166 | 6941930405920 | tYES | tYES | tYES | P000001 | 390234 | 16 | 16 | 482 | 296 | 181 | 16.11 | tYES | N | tYES | tYES | 254 | 70 | 8536303090 | 3 |  | tNO | tNO | tNO | tNO | tNO | tNO | tNO | tNO | tNO | tNO | tNO | tNO | tNO | tNO | tYES | tNO | tNO | tNO | tNO | tNO | tNO | tNO | tNO | tNO | tNO | tNO | tNO | tNO | tNO | tNO | tNO | tNO | tYES | tNO | tNO | tNO | tNO | tNO | tNO | tNO | tNO | tNO | tNO | tNO | tNO | tNO | tNO | tNO | tNO | tNO | tNO | tNO | tNO | tNO | tNO | tYES | tNO | tNO | tNO | tNO |  |  |  | 29/03/24 | Y | N
6866 | tYES | tNO |  | NXBLE-125-4-80C100A | Interruptor combinado NXBLE de 4P 80A Curva C 100mA 10kA Clase A | NXBLE-125-4-80C100A | #REF! | 166 | 6941930405999 | tYES | tYES | tYES | P000001 | 390241 | 16 | 16 | 482 | 296 | 181 | 16.18 | tYES | N | tYES | tYES | 254 | 70 | 8536303090 | 3 |  | tNO | tNO | tNO | tNO | tNO | tNO | tNO | tNO | tNO | tNO | tNO | tNO | tNO | tNO | tYES | tNO | tNO | tNO | tNO | tNO | tNO | tNO | tNO | tNO | tNO | tNO | tNO | tNO | tNO | tNO | tNO | tNO | tYES | tNO | tNO | tNO | tNO | tNO | tNO | tNO | tNO | tNO | tNO | tNO | tNO | tNO | tNO | tNO | tNO | tNO | tNO | tNO | tNO | tNO | tNO | tYES | tNO | tNO | tNO | tNO |  |  |  | 29/03/24 | Y | N
6867 | tYES | tNO |  | NXBLE-125-4-80C300A | Interruptor combinado NXBLE de 4P 80A Curva C 300mA 10kA Clase A | NXBLE-125-4-80C300A | #REF! | 166 | 6941930406002 | tYES | tYES | tYES | P000001 | 390242 | 16 | 16 | 482 | 296 | 181 | 16.18 | tYES | N | tYES | tYES | 254 | 70 | 8536303090 | 3 |  | tNO | tNO | tNO | tNO | tNO | tNO | tNO | tNO | tNO | tNO | tNO | tNO | tNO | tNO | tYES | tNO | tNO | tNO | tNO | tNO | tNO | tNO | tNO | tNO | tNO | tNO | tNO | tNO | tNO | tNO | tNO | tNO | tYES | tNO | tNO | tNO | tNO | tNO | tNO | tNO | tNO | tNO | tNO | tNO | tNO | tNO | tNO | tNO | tNO | tNO | tNO | tNO | tNO | tNO | tNO | tYES | tNO | tNO | tNO | tNO |  |  |  | 29/03/24 | Y | N
6868 | tYES | tNO |  | NXBLE-125-4-80C30A | Interruptor combinado NXBLE de 4P 80A Curva C 30mA 10kA Clase A | NXBLE-125-4-80C30A | #REF! | 166 | 6941930405982 | tYES | tYES | tYES | P000001 | 390240 | 16 | 16 | 482 | 296 | 181 | 16.18 | tYES | N | tYES | tYES | 254 | 70 | 8536303090 | 3 |  | tNO | tNO | tNO | tNO | tNO | tNO | tNO | tNO | tNO | tNO | tNO | tNO | tNO | tNO | tYES | tNO | tNO | tNO | tNO | tNO | tNO | tNO | tNO | tNO | tNO | tNO | tNO | tNO | tNO | tNO | tNO | tNO | tYES | tNO | tNO | tNO | tNO | tNO | tNO | tNO | tNO | tNO | tNO | tNO | tNO | tNO | tNO | tNO | tNO | tNO | tNO | tNO | tNO | tNO | tNO | tYES | tNO | tNO | tNO | tNO |  |  |  | 29/03/24 | Y | N
6881 | tYES | tNO |  | NXL-63-2-25-10AC | Interruptor diferencial serie NXL, 2P 25A 10mA clase AC | NXL-63-2-25-10AC | #REF! | 170 | 6941930470126 | tYES | tYES | tYES | P000001 | 399932 | 1 | 90 | 474 | 260 | 276 | 21.95 | tYES | N | tYES | tYES | 256 | 80 | 8536303090 | 3 |  | tNO | tNO | tNO | tNO | tNO | tYES | tNO | tNO | tNO | tNO | tNO | tNO | tNO | tNO | tNO | tNO | tNO | tNO | tNO | tNO | tNO | tNO | tNO | tNO | tNO | tNO | tNO | tNO | tNO | tNO | tNO | tNO | tYES | tNO | tNO | tNO | tYES | tNO | tNO | tNO | tNO | tNO | tNO | tNO | tNO | tNO | tNO | tNO | tNO | tNO | tNO | tYES | tNO | tNO | tNO | tYES | tYES | tNO | tNO | tNO |  |  |  | 22/01/23 | Y | N
6882 | tYES | tNO |  | NXL-63-2-25-300A | Interruptor diferencial serie NXL, 2P 25A 300mA clase A | NXL-63-2-25-300A | #REF! | 170 | 6941930470546 | tYES | tYES | tYES | P000001 | 399973 | 1 | 90 | 474 | 260 | 276 | 21.5 | tYES | N | tYES | tYES | 257 | 80 | 8536303090 | 3 |  | tNO | tNO | tNO | tNO | tNO | tYES | tNO | tNO | tNO | tNO | tNO | tNO | tNO | tNO | tNO | tNO | tNO | tNO | tNO | tNO | tNO | tNO | tNO | tNO | tNO | tNO | tNO | tNO | tNO | tNO | tNO | tNO | tYES | tNO | tNO | tNO | tYES | tNO | tNO | tNO | tNO | tNO | tNO | tNO | tNO | tNO | tNO | tNO | tNO | tNO | tNO | tYES | tNO | tNO | tNO | tYES | tYES | tNO | tNO | tNO |  |  |  | 22/01/23 | Y | N
6883 | tYES | tNO |  | NXL-63-2-25-300AC | Interruptor diferencial serie NXL, 2P 25A 300mA clase AC | NXL-63-2-25-300AC | #REF! | 170 | 6941930470492 | tYES | tYES | tYES | P000001 | 399968 | 1 | 90 | 474 | 260 | 276 | 21.5 | tYES | N | tYES | tYES | 256 | 80 | 8536303090 | 3 |  | tNO | tNO | tNO | tNO | tNO | tYES | tNO | tNO | tNO | tNO | tNO | tNO | tNO | tNO | tNO | tNO | tNO | tNO | tNO | tNO | tNO | tNO | tNO | tNO | tNO | tNO | tNO | tNO | tNO | tNO | tNO | tNO | tYES | tNO | tNO | tNO | tYES | tNO | tNO | tNO | tNO | tNO | tNO | tNO | tNO | tNO | tNO | tNO | tNO | tNO | tNO | tYES | tNO | tNO | tNO | tYES | tYES | tNO | tNO | tNO |  |  |  | 22/01/23 | Y | N
6884 | tYES | tNO |  | NXL-63-2-25-30A | Interruptor diferencial serie NXL, 2P 25A 30mA clase A | NXL-63-2-25-30A | #REF! | 170 | 6941930470249 | tYES | tYES | tYES | P000001 | 399943 | 1 | 90 | 474 | 260 | 276 | 21.68 | tYES | N | tYES | tYES | 257 | 80 | 8536303090 | 3 |  | tNO | tNO | tNO | tNO | tNO | tYES | tNO | tNO | tNO | tNO | tNO | tNO | tNO | tNO | tNO | tNO | tNO | tNO | tNO | tNO | tNO | tNO | tNO | tNO | tNO | tNO | tNO | tNO | tNO | tNO | tNO | tNO | tYES | tNO | tNO | tNO | tYES | tNO | tNO | tNO | tNO | tNO | tNO | tNO | tNO | tNO | tNO | tNO | tNO | tNO | tNO | tYES | tNO | tNO | tNO | tYES | tYES | tNO | tNO | tNO |  |  |  | 22/01/23 | Y | N
6885 | tYES | tNO |  | NXL-63-2-25-30AC | Interruptor diferencial serie NXL, 2P 25A 30mA clase AC | NXL-63-2-25-30AC | #REF! | 170 | 6941930470195 | tYES | tYES | tYES | P000001 | 399938 | 1 | 90 | 474 | 260 | 276 | 22.13 | tYES | N | tYES | tYES | 256 | 80 | 8536303090 | 3 |  | tNO | tNO | tNO | tNO | tNO | tYES | tNO | tNO | tNO | tNO | tNO | tNO | tNO | tNO | tNO | tNO | tNO | tNO | tNO | tNO | tNO | tNO | tNO | tNO | tNO | tNO | tNO | tNO | tNO | tNO | tNO | tNO | tYES | tNO | tNO | tNO | tYES | tNO | tNO | tNO | tNO | tNO | tNO | tNO | tNO | tNO | tNO | tNO | tNO | tNO | tNO | tYES | tNO | tNO | tNO | tYES | tYES | tNO | tNO | tNO |  |  |  | 22/01/23 | Y | N
6887 | tYES | tNO |  | NXL-63-2-25-30AC-110 | Interruptor diferencial serie NXL, 4P 25A 30mA clase AC, tensión 100V | NXL-63-2-25-30AC-110 | #REF! | 170 | 6941930470751 | tYES | tYES | tYES | P000001 | 400069 | 1 | 90 | 474 | 260 | 276 | 23.3 | tYES | N | tYES | tYES | 256 | 80 | 8536303090 | 3 |  | tNO | tNO | tNO | tNO | tNO | tYES | tNO | tNO | tNO | tNO | tNO | tNO | tNO | tNO | tNO | tNO | tNO | tNO | tNO | tNO | tNO | tNO | tNO | tNO | tNO | tNO | tNO | tNO | tNO | tNO | tNO | tNO | tYES | tNO | tNO | tNO | tYES | tNO | tNO | tNO | tNO | tNO | tNO | tNO | tNO | tNO | tNO | tNO | tNO | tNO | tNO | tYES | tNO | tNO | tNO | tYES | tYES | tNO | tNO | tNO |  |  |  | 22/01/23 | Y | N
6888 | tYES | tNO |  | NXL-63-2-40-300A | Interruptor diferencial serie NXL, 2P 40A 300mA clase A | NXL-63-2-40-300A | #REF! | 170 | 6941930470560 | tYES | tYES | tYES | P000001 | 399975 | 1 | 90 | 474 | 260 | 276 | 21.5 | tYES | N | tYES | tYES | 257 | 80 | 8536303090 | 3 |  | tNO | tNO | tNO | tNO | tNO | tYES | tNO | tNO | tNO | tNO | tNO | tNO | tNO | tNO | tNO | tNO | tNO | tNO | tNO | tNO | tNO | tNO | tNO | tNO | tNO | tNO | tNO | tNO | tNO | tNO | tNO | tNO | tYES | tNO | tNO | tNO | tYES | tNO | tNO | tNO | tNO | tNO | tNO | tNO | tNO | tNO | tNO | tNO | tNO | tNO | tNO | tYES | tNO | tNO | tNO | tYES | tYES | tNO | tNO | tNO |  |  |  | 22/01/23 | Y | N
6889 | tYES | tNO |  | NXL-63-2-40-300AC | Interruptor diferencial serie NXL, 2P 40A 300mA clase AC | NXL-63-2-40-300AC | #REF! | 170 | 6941930470515 | tYES | tYES | tYES | P000001 | 399970 | 1 | 90 | 474 | 260 | 276 | 21.5 | tYES | N | tYES | tYES | 256 | 80 | 8536303090 | 3 |  | tNO | tNO | tNO | tNO | tNO | tYES | tNO | tNO | tNO | tNO | tNO | tNO | tNO | tNO | tNO | tNO | tNO | tNO | tNO | tNO | tNO | tNO | tNO | tNO | tNO | tNO | tNO | tNO | tNO | tNO | tNO | tNO | tYES | tNO | tNO | tNO | tYES | tNO | tNO | tNO | tNO | tNO | tNO | tNO | tNO | tNO | tNO | tNO | tNO | tNO | tNO | tYES | tNO | tNO | tNO | tYES | tYES | tNO | tNO | tNO |  |  |  | 22/01/23 | Y | N
6890 | tYES | tNO |  | NXL-63-2-40-30A | Interruptor diferencial serie NXL, 2P 40A 30mA clase A | NXL-63-2-40-30A | #REF! | 170 | 6941930470263 | tYES | tYES | tYES | P000001 | 399945 | 1 | 90 | 474 | 260 | 276 | 21.68 | tYES | N | tYES | tYES | 257 | 80 | 8536303090 | 3 |  | tNO | tNO | tNO | tNO | tNO | tYES | tNO | tNO | tNO | tNO | tNO | tNO | tNO | tNO | tNO | tNO | tNO | tNO | tNO | tNO | tNO | tNO | tNO | tNO | tNO | tNO | tNO | tNO | tNO | tNO | tNO | tNO | tYES | tNO | tNO | tNO | tYES | tNO | tNO | tNO | tNO | tNO | tNO | tNO | tNO | tNO | tNO | tNO | tNO | tNO | tNO | tYES | tNO | tNO | tNO | tYES | tYES | tNO | tNO | tNO |  |  |  | 22/01/23 | Y | N
6891 | tYES | tNO |  | NXL-63-2-40-30AC | Interruptor diferencial serie NXL, 2P 40A 30mA clase AC | NXL-63-2-40-30AC | #REF! | 170 | 6941930470218 | tYES | tYES | tYES | P000001 | 399940 | 1 | 90 | 474 | 260 | 276 | 22.13 | tYES | N | tYES | tYES | 256 | 80 | 8536303090 | 3 |  | tNO | tNO | tNO | tNO | tNO | tYES | tNO | tNO | tNO | tNO | tNO | tNO | tNO | tNO | tNO | tNO | tNO | tNO | tNO | tNO | tNO | tNO | tNO | tNO | tNO | tNO | tNO | tNO | tNO | tNO | tNO | tNO | tYES | tNO | tNO | tNO | tYES | tNO | tNO | tNO | tNO | tNO | tNO | tNO | tNO | tNO | tNO | tNO | tNO | tNO | tNO | tYES | tNO | tNO | tNO | tYES | tYES | tNO | tNO | tNO |  |  |  | 22/01/23 | Y | N
6893 | tYES | tNO |  | NXL-63-2-40-30AC-110 | Interruptor diferencial serie NXL, 2P 40A 30mA clase AC, tensión 110V | NXL-63-2-40-30AC-110 | #REF! | 170 | 6941930470775 | tYES | tYES | tYES | P000001 | 400071 | 1 | 90 | 474 | 260 | 276 | 23.3 | tYES | N | tYES | tYES | 256 | 80 | 8536303090 | 3 |  | tNO | tNO | tNO | tNO | tNO | tYES | tNO | tNO | tNO | tNO | tNO | tNO | tNO | tNO | tNO | tNO | tNO | tNO | tNO | tNO | tNO | tNO | tNO | tNO | tNO | tNO | tNO | tNO | tNO | tNO | tNO | tNO | tYES | tNO | tNO | tNO | tYES | tNO | tNO | tNO | tNO | tNO | tNO | tNO | tNO | tNO | tNO | tNO | tNO | tNO | tNO | tYES | tNO | tNO | tNO | tYES | tYES | tNO | tNO | tNO |  |  |  | 22/01/23 | Y | N
6894 | tYES | tNO |  | NXL-63-2-63-300A | Interruptor diferencial serie NXL, 2P 63A 300mA clase A | NXL-63-2-63-300A | #REF! | 170 | 6941930470577 | tYES | tYES | tYES | P000001 | 399976 | 1 | 90 | 474 | 260 | 276 | 21.5 | tYES | N | tYES | tYES | 257 | 80 | 8536303090 | 3 |  | tNO | tNO | tNO | tNO | tNO | tYES | tNO | tNO | tNO | tNO | tNO | tNO | tNO | tNO | tNO | tNO | tNO | tNO | tNO | tNO | tNO | tNO | tNO | tNO | tNO | tNO | tNO | tNO | tNO | tNO | tNO | tNO | tYES | tNO | tNO | tNO | tYES | tNO | tNO | tNO | tNO | tNO | tNO | tNO | tNO | tNO | tNO | tNO | tNO | tNO | tNO | tYES | tNO | tNO | tNO | tYES | tYES | tNO | tNO | tNO |  |  |  | 22/01/23 | Y | N
6895 | tYES | tNO |  | NXL-63-2-63-300AC | Interruptor diferencial serie NXL, 2P 63A 300mA clase AC | NXL-63-2-63-300AC | #REF! | 170 | 6941930470522 | tYES | tYES | tYES | P000001 | 399971 | 1 | 90 | 474 | 260 | 276 | 21.5 | tYES | N | tYES | tYES | 256 | 80 | 8536303090 | 3 |  | tNO | tNO | tNO | tNO | tNO | tYES | tNO | tNO | tNO | tNO | tNO | tNO | tNO | tNO | tNO | tNO | tNO | tNO | tNO | tNO | tNO | tNO | tNO | tNO | tNO | tNO | tNO | tNO | tNO | tNO | tNO | tNO | tYES | tNO | tNO | tNO | tYES | tNO | tNO | tNO | tNO | tNO | tNO | tNO | tNO | tNO | tNO | tNO | tNO | tNO | tNO | tYES | tNO | tNO | tNO | tYES | tYES | tNO | tNO | tNO |  |  |  | 22/01/23 | Y | N
6896 | tYES | tNO |  | NXL-63-2-63-30A | Interruptor diferencial serie NXL, 2P 63A 30mA clase A | NXL-63-2-63-30A | #REF! | 170 | 6941930470270 | tYES | tYES | tYES | P000001 | 399946 | 1 | 90 | 474 | 260 | 276 | 22.13 | tYES | N | tYES | tYES | 257 | 80 | 8536303090 | 3 |  | tNO | tNO | tNO | tNO | tNO | tYES | tNO | tNO | tNO | tNO | tNO | tNO | tNO | tNO | tNO | tNO | tNO | tNO | tNO | tNO | tNO | tNO | tNO | tNO | tNO | tNO | tNO | tNO | tNO | tNO | tNO | tNO | tYES | tNO | tNO | tNO | tYES | tNO | tNO | tNO | tNO | tNO | tNO | tNO | tNO | tNO | tNO | tNO | tNO | tNO | tNO | tYES | tNO | tNO | tNO | tYES | tYES | tNO | tNO | tNO |  |  |  | 22/01/23 | Y | N
6897 | tYES | tNO |  | NXL-63-2-63-30AC | Interruptor diferencial serie NXL, 2P 63A 30mA clase AC | NXL-63-2-63-30AC | #REF! | 170 | 6941930470225 | tYES | tYES | tYES | P000001 | 399941 | 1 | 90 | 474 | 260 | 276 | 22.13 | tYES | N | tYES | tYES | 256 | 80 | 8536303090 | 3 |  | tNO | tNO | tNO | tNO | tNO | tYES | tNO | tNO | tNO | tNO | tNO | tNO | tNO | tNO | tNO | tNO | tNO | tNO | tNO | tNO | tNO | tNO | tNO | tNO | tNO | tNO | tNO | tNO | tNO | tNO | tNO | tNO | tYES | tNO | tNO | tNO | tYES | tNO | tNO | tNO | tNO | tNO | tNO | tNO | tNO | tNO | tNO | tNO | tNO | tNO | tNO | tYES | tNO | tNO | tNO | tYES | tYES | tNO | tNO | tNO |  |  |  | 22/01/23 | Y | N
6899 | tYES | tNO |  | NXL-63-4-25-300A | Interruptor diferencial serie NXL, 4P 25A 300mA clase A | NXL-63-4-25-300A | #REF! | 170 | 6941930472779 | tYES | tYES | tYES | P000001 | 400271 | 1 | 36 | 322 | 296 | 273 | 13.77 | tYES | N | tYES | tYES | 257 | 80 | 8536303090 | 3 |  | tNO | tNO | tNO | tNO | tNO | tYES | tNO | tNO | tNO | tNO | tNO | tNO | tNO | tNO | tNO | tNO | tNO | tNO | tNO | tNO | tNO | tNO | tNO | tNO | tNO | tNO | tNO | tNO | tNO | tNO | tNO | tNO | tYES | tNO | tNO | tNO | tYES | tNO | tNO | tNO | tNO | tNO | tNO | tNO | tNO | tNO | tNO | tNO | tNO | tNO | tNO | tYES | tNO | tNO | tNO | tYES | tYES | tNO | tNO | tNO |  |  |  | 22/01/23 | Y | N
6900 | tYES | tNO |  | NXL-63-4-25-300AC | Interruptor diferencial serie NXL, 4P 25A 300mA clase AC | NXL-63-4-25-300AC | #REF! | 170 | 6941930472724 | tYES | tYES | tYES | P000001 | 400266 | 1 | 36 | 322 | 296 | 273 | 13.77 | tYES | N | tYES | tYES | 256 | 80 | 8536303090 | 3 |  | tNO | tNO | tNO | tNO | tNO | tYES | tNO | tNO | tNO | tNO | tNO | tNO | tNO | tNO | tNO | tNO | tNO | tNO | tNO | tNO | tNO | tNO | tNO | tNO | tNO | tNO | tNO | tNO | tNO | tNO | tNO | tNO | tYES | tNO | tNO | tNO | tYES | tNO | tNO | tNO | tNO | tNO | tNO | tNO | tNO | tNO | tNO | tNO | tNO | tNO | tNO | tYES | tNO | tNO | tNO | tYES | tYES | tNO | tNO | tNO |  |  |  | 22/01/23 | Y | N
6901 | tYES | tNO |  | NXL-63-4-25-30A | Interruptor diferencial serie NXL, 4P 25A 30mA clase A | NXL-63-4-25-30A | #REF! | 170 | 6941930472472 | tYES | tYES | tYES | P000001 | 400241 | 1 | 36 | 322 | 296 | 273 | 14.67 | tYES | N | tYES | tYES | 257 | 80 | 8536303090 | 3 |  | tNO | tNO | tNO | tNO | tNO | tNO | tNO | tNO | tNO | tNO | tNO | tNO | tNO | tNO | tNO | tNO | tNO | tNO | tNO | tNO | tNO | tNO | tNO | tNO | tNO | tNO | tNO | tNO | tNO | tNO | tNO | tNO | tYES | tNO | tNO | tNO | tYES | tNO | tNO | tNO | tNO | tNO | tNO | tNO | tNO | tNO | tNO | tNO | tNO | tNO | tNO | tYES | tNO | tNO | tNO | tYES | tYES | tNO | tNO | tNO |  |  |  | 22/01/23 | Y | N
6902 | tYES | tNO |  | NXL-63-4-25-30AC | Interruptor diferencial serie NXL, 4P 25A 30mA clase AC | NXL-63-4-25-30AC | #REF! | 170 | 6941930472427 | tYES | tYES | tYES | P000001 | 400236 | 1 | 36 | 322 | 296 | 273 | 14.67 | tYES | N | tYES | tYES | 256 | 80 | 8536303090 | 3 |  | tNO | tNO | tNO | tNO | tNO | tYES | tNO | tNO | tNO | tNO | tNO | tNO | tNO | tNO | tNO | tNO | tNO | tNO | tNO | tNO | tNO | tNO | tNO | tNO | tNO | tNO | tNO | tNO | tNO | tNO | tNO | tNO | tYES | tNO | tNO | tNO | tYES | tNO | tNO | tNO | tNO | tNO | tNO | tNO | tNO | tNO | tNO | tNO | tNO | tNO | tNO | tYES | tNO | tNO | tNO | tYES | tYES | tNO | tNO | tNO |  |  |  | 22/01/23 | Y | N
6903 | tYES | tNO |  | NXL-63-4-40-300A | Interruptor diferencial serie NXL, 4P 40A 300mA clase A | NXL-63-4-40-300A | #REF! | 170 | 6941930472793 | tYES | tYES | tYES | P000001 | 400273 | 1 | 36 | 322 | 296 | 273 | 13.77 | tYES | N | tYES | tYES | 257 | 80 | 8536303090 | 3 |  | tNO | tNO | tNO | tNO | tNO | tYES | tNO | tNO | tNO | tNO | tNO | tNO | tNO | tNO | tNO | tNO | tNO | tNO | tNO | tNO | tNO | tNO | tNO | tNO | tNO | tNO | tNO | tNO | tNO | tNO | tNO | tNO | tYES | tNO | tNO | tNO | tYES | tNO | tNO | tNO | tNO | tNO | tNO | tNO | tNO | tNO | tNO | tNO | tNO | tNO | tNO | tYES | tNO | tNO | tNO | tYES | tYES | tNO | tNO | tNO |  |  |  | 22/01/23 | Y | N
6904 | tYES | tNO |  | NXL-63-4-40-300AC | Interruptor diferencial serie NXL, 4P 40A 300mA clase AC | NXL-63-4-40-300AC | #REF! | 170 | 6941930472748 | tYES | tYES | tYES | P000001 | 400268 | 1 | 36 | 322 | 296 | 273 | 13.77 | tYES | N | tYES | tYES | 256 | 80 | 8536303090 | 3 |  | tNO | tNO | tNO | tNO | tNO | tYES | tNO | tNO | tNO | tNO | tNO | tNO | tNO | tNO | tNO | tNO | tNO | tNO | tNO | tNO | tNO | tNO | tNO | tNO | tNO | tNO | tNO | tNO | tNO | tNO | tNO | tNO | tYES | tNO | tNO | tNO | tYES | tNO | tNO | tNO | tNO | tNO | tNO | tNO | tNO | tNO | tNO | tNO | tNO | tNO | tNO | tYES | tNO | tNO | tNO | tYES | tYES | tNO | tNO | tNO |  |  |  | 22/01/23 | Y | N
6905 | tYES | tNO |  | NXL-63-4-40-30A | Interruptor diferencial serie NXL, 4P 40A 30mA clase A | NXL-63-4-40-30A | #REF! | 170 | 6941930472496 | tYES | tYES | tYES | P000001 | 400243 | 1 | 36 | 322 | 296 | 273 | 14.67 | tYES | N | tYES | tYES | 257 | 80 | 8536303090 | 3 |  | tNO | tNO | tNO | tNO | tNO | tYES | tNO | tNO | tNO | tNO | tNO | tNO | tNO | tNO | tNO | tNO | tNO | tNO | tNO | tNO | tNO | tNO | tNO | tNO | tNO | tNO | tNO | tNO | tNO | tNO | tNO | tNO | tYES | tNO | tNO | tNO | tYES | tNO | tNO | tNO | tNO | tNO | tNO | tNO | tNO | tNO | tNO | tNO | tNO | tNO | tNO | tYES | tNO | tNO | tNO | tYES | tYES | tNO | tNO | tNO |  |  |  | 22/01/23 | Y | N
6906 | tYES | tNO |  | NXL-63-4-40-30AC | Interruptor diferencial serie NXL, 4P 40A 30mA clase AC | NXL-63-4-40-30AC | #REF! | 170 | 6941930472441 | tYES | tYES | tYES | P000001 | 400238 | 1 | 36 | 322 | 296 | 273 | 14.67 | tYES | N | tYES | tYES | 256 | 80 | 8536303090 | 3 |  | tNO | tNO | tNO | tNO | tNO | tYES | tNO | tNO | tNO | tNO | tNO | tNO | tNO | tNO | tNO | tNO | tNO | tNO | tNO | tNO | tNO | tNO | tNO | tNO | tNO | tNO | tNO | tNO | tNO | tNO | tNO | tNO | tYES | tNO | tNO | tNO | tYES | tNO | tNO | tNO | tNO | tNO | tNO | tNO | tNO | tNO | tNO | tNO | tNO | tNO | tNO | tYES | tNO | tNO | tNO | tYES | tYES | tNO | tNO | tNO |  |  |  | 22/01/23 | Y | N
6908 | tYES | tNO |  | NXL-63-4-63-300A | Interruptor diferencial serie NXL, 4P 63A 300mA clase A | NXL-63-4-63-300A | #REF! | 170 | 6941930472809 | tYES | tYES | tYES | P000001 | 400274 | 1 | 36 | 322 | 296 | 273 | 14.1 | tYES | N | tYES | tYES | 257 | 80 | 8536303090 | 3 |  | tNO | tNO | tNO | tNO | tNO | tYES | tNO | tNO | tNO | tNO | tNO | tNO | tNO | tNO | tNO | tNO | tNO | tNO | tNO | tNO | tNO | tNO | tNO | tNO | tNO | tNO | tNO | tNO | tNO | tNO | tNO | tNO | tYES | tNO | tNO | tNO | tYES | tNO | tNO | tNO | tNO | tNO | tNO | tNO | tNO | tNO | tNO | tNO | tNO | tNO | tNO | tYES | tNO | tNO | tNO | tYES | tYES | tNO | tNO | tNO |  |  |  | 22/01/23 | Y | N
6909 | tYES | tNO |  | NXL-63-4-63-300AC | Interruptor diferencial serie NXL, 4P 63A 300mA clase AC | NXL-63-4-63-300AC | #REF! | 170 | 6941930472755 | tYES | tYES | tYES | P000001 | 400269 | 1 | 36 | 322 | 296 | 273 | 14.1 | tYES | N | tYES | tYES | 256 | 80 | 8536303090 | 3 |  | tNO | tNO | tNO | tNO | tNO | tYES | tNO | tNO | tNO | tNO | tNO | tNO | tNO | tNO | tNO | tNO | tNO | tNO | tNO | tNO | tNO | tNO | tNO | tNO | tNO | tNO | tNO | tNO | tNO | tNO | tNO | tNO | tYES | tNO | tNO | tNO | tYES | tNO | tNO | tNO | tNO | tNO | tNO | tNO | tNO | tNO | tNO | tNO | tNO | tNO | tNO | tYES | tNO | tNO | tNO | tYES | tYES | tNO | tNO | tNO |  |  |  | 22/01/23 | Y | N
6910 | tYES | tNO |  | NXL-63-4-63-30A | Interruptor diferencial serie NXL, 4P 63A 30mA clase A | NXL-63-4-63-30A | #REF! | 170 | 6941930472502 | tYES | tYES | tYES | P000001 | 400244 | 1 | 36 | 322 | 296 | 273 | 14.67 | tYES | N | tYES | tYES | 257 | 80 | 8536303090 | 3 |  | tNO | tNO | tNO | tNO | tNO | tYES | tNO | tNO | tNO | tNO | tNO | tNO | tNO | tNO | tNO | tNO | tNO | tNO | tNO | tNO | tNO | tNO | tNO | tNO | tNO | tNO | tNO | tNO | tNO | tNO | tNO | tNO | tYES | tNO | tNO | tNO | tYES | tNO | tNO | tNO | tNO | tNO | tNO | tNO | tNO | tNO | tNO | tNO | tNO | tNO | tNO | tYES | tNO | tNO | tNO | tYES | tYES | tNO | tNO | tNO |  |  |  | 22/01/23 | Y | N
6911 | tYES | tNO |  | NXL-63-4-63-30AC | Interruptor diferencial serie NXL, 4P 63A 30mA clase AC | NXL-63-4-63-30AC | #REF! | 170 | 6941930472458 | tYES | tYES | tYES | P000001 | 400239 | 1 | 36 | 322 | 296 | 273 | 14.67 | tYES | N | tYES | tYES | 256 | 80 | 8536303090 | 3 |  | tNO | tNO | tNO | tNO | tNO | tYES | tNO | tNO | tNO | tNO | tNO | tNO | tNO | tNO | tNO | tNO | tNO | tNO | tNO | tNO | tNO | tNO | tNO | tNO | tNO | tNO | tNO | tNO | tNO | tNO | tNO | tNO | tYES | tNO | tNO | tNO | tYES | tNO | tNO | tNO | tNO | tNO | tNO | tNO | tNO | tNO | tNO | tNO | tNO | tNO | tNO | tYES | tNO | tNO | tNO | tYES | tYES | tNO | tNO | tNO |  |  |  | 22/01/23 | Y | N
6913 | tYES | tNO |  | NXM-1600H-3P-1600A | Interruptor caja moldeada relé termomagnético 3P 1600A/1600A 70kA | NXM-1600H-3P-1600A | #REF! | 167 | 6901800812692 | tNO | tYES | tYES | P000001 | 844313 | 1 | 1 | 444 | 281 | 253 | 22.2 | tYES | N | tYES | tYES | 133 | 80 | 8536309090 | 3 |  | tNO | tNO | tNO | tNO | tNO | tNO | tYES | tNO | tNO | tNO | tNO | tNO | tNO | tNO | tNO | tNO | tNO | tNO | tNO | tNO | tNO | tNO | tNO | tNO | tNO | tNO | tNO | tNO | tNO | tNO | tYES | tNO | tNO | tNO | tNO | tNO | tNO | tNO | tNO | tNO | tNO | tNO | tNO | tNO | tNO | tYES | tNO | tNO | tNO | tNO | tNO | tNO | tNO | tNO | tNO | tNO | tNO | tNO | tNO | tYES |  |  | Moulded case circuit breaker thermal magnetic relay 3P 1600A/1600A 70kA | 15/02/18 | N | N
6914 | tYES | tNO |  | NXM-1600H-4P-1600A | Interruptor caja moldeada relé termomagnético 4P 1600A/1600A 70kA | NXM-1600H-4P-1600A | #REF! | 167 | 6901800812708 | tNO | tYES | tYES | P000001 | 844316 | 1 | 1 | 444 | 351 | 253 | 27 | tYES | N | tYES | tYES | 133 | 80 | 8536309090 | 3 |  | tNO | tNO | tNO | tNO | tNO | tNO | tYES | tNO | tNO | tNO | tNO | tNO | tNO | tNO | tNO | tNO | tNO | tNO | tNO | tNO | tNO | tNO | tNO | tNO | tNO | tNO | tNO | tNO | tNO | tNO | tYES | tNO | tNO | tNO | tNO | tNO | tNO | tNO | tNO | tNO | tNO | tNO | tNO | tNO | tNO | tYES | tNO | tNO | tNO | tNO | tNO | tNO | tNO | tNO | tNO | tNO | tNO | tNO | tNO | tYES |  |  | Moulded case circuit breaker thermal magnetic relay 4P 1600A/1600A 70kA | 15/02/18 | N | N
6917 | tYES | tNO |  | NXM-AL-T5 | Contacto de alarma para NXM-1600A | NXM-AL-T5 | #REF! | 167 |  | tYES | tYES | tYES | P000001 | 146146 | 1 | 100 | 476 | 324 | 257 | 5.5 | tYES | N | tYES | tYES | 28 | 80 | 8536309090 | 3 |  | tNO | tNO | tNO | tNO | tNO | tNO | tYES | tNO | tNO | tNO | tNO | tNO | tNO | tNO | tNO | tNO | tNO | tNO | tNO | tNO | tNO | tNO | tNO | tNO | tNO | tNO | tNO | tNO | tNO | tNO | tYES | tNO | tNO | tNO | tNO | tNO | tNO | tNO | tNO | tNO | tNO | tNO | tNO | tNO | tNO | tYES | tNO | tNO | tNO | tNO | tNO | tNO | tNO | tNO | tNO | tNO | tNO | tNO | tYES | tYES |  |  |  | 05/06/20 | Y | N
6918 | tYES | tNO |  | NXM-AX-T5 | Contacto auxiliar para NXM-1600A | NXM-AX-T5 | #REF! | 167 |  | tYES | tYES | tYES | P000001 | 146145 | 1 | 100 | 476 | 324 | 257 | 5.5 | tYES | N | tYES | tYES | 28 | 80 | 8536309090 | 3 |  | tNO | tNO | tNO | tNO | tNO | tNO | tYES | tNO | tNO | tNO | tNO | tNO | tNO | tNO | tNO | tNO | tNO | tNO | tNO | tNO | tNO | tNO | tNO | tNO | tNO | tNO | tNO | tNO | tNO | tNO | tYES | tNO | tNO | tNO | tNO | tNO | tNO | tNO | tNO | tNO | tNO | tNO | tNO | tNO | tNO | tYES | tNO | tNO | tNO | tNO | tNO | tNO | tNO | tNO | tNO | tNO | tNO | tNO | tYES | tYES |  |  |  | 05/06/20 | Y | N
6919 | tYES | tNO |  | NXM-FM-T5-3P | Juego pletinas frontales 3P NXM-1600 (6 pletinas) | NXM-FM-T5-3P | #REF! | 167 |  | tYES | tYES | tYES | P000001 | 844994 | 1 | 6 | 394 | 289 | 224 | 26 | tYES | N | tYES | tYES | 28 | 80 | 8536309090 | 3 |  | tNO | tNO | tNO | tNO | tNO | tNO | tYES | tNO | tNO | tNO | tNO | tNO | tNO | tNO | tNO | tNO | tNO | tNO | tNO | tNO | tNO | tNO | tNO | tNO | tNO | tNO | tNO | tNO | tNO | tNO | tYES | tNO | tNO | tNO | tNO | tNO | tNO | tNO | tNO | tNO | tNO | tNO | tNO | tNO | tNO | tYES | tNO | tNO | tNO | tNO | tNO | tNO | tNO | tNO | tNO | tNO | tNO | tNO | tYES | tYES |  |  |  | 05/06/20 | Y | N
6920 | tYES | tNO |  | NXM-FM-T5-4P | Juego pletinas frontales 4P NXM-1600 (8 pletinas) | NXM-FM-T5-4P | #REF! | 167 |  | tYES | tYES | tYES | P000001 | 844993 | 1 | 4 | 394 | 289 | 224 | 23 | tYES | N | tYES | tYES | 28 | 80 | 8536309090 | 3 |  | tNO | tNO | tNO | tNO | tNO | tNO | tYES | tNO | tNO | tNO | tNO | tNO | tNO | tNO | tNO | tNO | tNO | tNO | tNO | tNO | tNO | tNO | tNO | tNO | tNO | tNO | tNO | tNO | tNO | tNO | tYES | tNO | tNO | tNO | tNO | tNO | tNO | tNO | tNO | tNO | tNO | tNO | tNO | tNO | tNO | tYES | tNO | tNO | tNO | tNO | tNO | tNO | tNO | tNO | tNO | tNO | tNO | tNO | tYES | tYES |  |  |  | 05/06/20 | Y | N
6921 | tYES | tNO |  | NXM-MO-T5-U1 | Mando motorizado NXM-1600, 230 Vca, 220 Vdc | NXM-MO-T5-U1 | #REF! | 167 | 6941498938274 | tYES | tYES | tYES | P000001 | 946914 | 1 | 1 | 476 | 324 | 257 | 5.5 | tYES | N | tYES | tYES | 28 | 80 | 8536309090 | 3 |  | tNO | tNO | tNO | tNO | tNO | tNO | tYES | tNO | tNO | tNO | tNO | tNO | tNO | tNO | tNO | tNO | tNO | tNO | tNO | tNO | tNO | tNO | tNO | tNO | tNO | tNO | tNO | tNO | tNO | tNO | tYES | tNO | tNO | tNO | tNO | tNO | tNO | tNO | tNO | tNO | tNO | tNO | tNO | tNO | tNO | tYES | tNO | tNO | tNO | tNO | tNO | tNO | tNO | tNO | tNO | tNO | tNO | tNO | tYES | tYES |  |  |  | 05/06/20 | Y | N
6922 | tYES | tNO |  | NXM-MO-T5-U2 | Mando motorizado NXM-1600, 380 Vac | NXM-MO-T5-U2 | #REF! | 167 | 6941498938281 | tYES | tYES | tYES | P000001 | 946913 | 1 | 1 | 476 | 324 | 257 | 5.5 | tYES | N | tYES | tYES | 28 | 80 | 8536309090 | 3 |  | tNO | tNO | tNO | tNO | tNO | tNO | tYES | tNO | tNO | tNO | tNO | tNO | tNO | tNO | tNO | tNO | tNO | tNO | tNO | tNO | tNO | tNO | tNO | tNO | tNO | tNO | tNO | tNO | tNO | tNO | tYES | tNO | tNO | tNO | tNO | tNO | tNO | tNO | tNO | tNO | tNO | tNO | tNO | tNO | tNO | tYES | tNO | tNO | tNO | tNO | tNO | tNO | tNO | tNO | tNO | tNO | tNO | tNO | tYES | tYES |  |  |  | 05/06/20 | Y | N
6923 | tYES | tNO |  | NXM-RH1-T5-3/4P | Mando rotativo metálico eje prolongado 3/4P NXM-1600 | NXM-RH1-T5-3/4P | #REF! | 167 | 6941498938298 | tYES | tYES | tYES | P000001 | 946892 | 1 | 2 | 476 | 324 | 257 | 4.3 | tYES | N | tYES | tYES | 28 | 80 | 8536309090 | 3 |  | tNO | tNO | tNO | tNO | tNO | tNO | tYES | tNO | tNO | tNO | tNO | tNO | tNO | tNO | tNO | tNO | tNO | tNO | tNO | tNO | tNO | tNO | tNO | tNO | tNO | tNO | tNO | tNO | tNO | tNO | tYES | tNO | tNO | tNO | tNO | tNO | tNO | tNO | tNO | tNO | tNO | tNO | tNO | tNO | tNO | tYES | tNO | tNO | tNO | tNO | tNO | tNO | tNO | tNO | tNO | tNO | tNO | tNO | tYES | tYES |  |  |  | 05/06/20 | Y | N
6924 | tYES | tNO |  | NXM-SH-T5-U1 | Bobina de emisión NXM-1600A, 220 Vac | NXM-SH-T5-U1 | #REF! | 167 | 6941498938267 | tYES | tYES | tYES | P000001 | 946961 | 1 | 36 | 480 | 324 | 257 | 6 | tYES | N | tYES | tYES | 28 | 80 | 8536309090 | 3 |  | tNO | tNO | tNO | tNO | tNO | tNO | tYES | tNO | tNO | tNO | tNO | tNO | tNO | tNO | tNO | tNO | tNO | tNO | tNO | tNO | tNO | tNO | tNO | tNO | tNO | tNO | tNO | tNO | tNO | tNO | tYES | tNO | tNO | tNO | tNO | tNO | tNO | tNO | tNO | tNO | tNO | tNO | tNO | tNO | tNO | tYES | tNO | tNO | tNO | tNO | tNO | tNO | tNO | tNO | tNO | tNO | tNO | tNO | tYES | tYES |  |  |  | 05/06/20 | Y | N
6925 | tYES | tNO |  | NXM-SH-T5-U2 | Bobina de emisión NXM-1600A, 400 Vac | NXM-SH-T5-U2 | #REF! | 167 | 6941498938243 | tNO | tYES | tYES | P000001 | 946963 | 1 | 36 | 476 | 324 | 257 | 7 | tYES | N | tYES | tYES | 28 | 80 | 8536309090 | 3 |  | tNO | tNO | tNO | tNO | tNO | tNO | tYES | tNO | tNO | tNO | tNO | tNO | tNO | tNO | tNO | tNO | tNO | tNO | tNO | tNO | tNO | tNO | tNO | tNO | tNO | tNO | tNO | tNO | tNO | tNO | tYES | tNO | tNO | tNO | tNO | tNO | tNO | tNO | tNO | tNO | tNO | tNO | tNO | tNO | tNO | tYES | tNO | tNO | tNO | tNO | tNO | tNO | tNO | tNO | tNO | tNO | tNO | tNO | tYES | tYES |  |  |  | 05/06/20 | Y | N
6926 | tYES | tNO |  | NXM-SH-T5-U3 | Bobina de emisión NXM-1600A, 24 Vdc | NXM-SH-T5-U3 | #REF! | 167 | 6941498938250 | tYES | tYES | tYES | P000001 | 946962 | 1 | 36 | 476 | 324 | 257 | 7 | tYES | N | tYES | tYES | 28 | 80 | 8536309090 | 3 |  | tNO | tNO | tNO | tNO | tNO | tNO | tYES | tNO | tNO | tNO | tNO | tNO | tNO | tNO | tNO | tNO | tNO | tNO | tNO | tNO | tNO | tNO | tNO | tNO | tNO | tNO | tNO | tNO | tNO | tNO | tYES | tNO | tNO | tNO | tNO | tNO | tNO | tNO | tNO | tNO | tNO | tNO | tNO | tNO | tNO | tYES | tNO | tNO | tNO | tNO | tNO | tNO | tNO | tNO | tNO | tNO | tNO | tNO | tYES | tYES |  |  |  | 05/06/20 | Y | N
6927 | tYES | tNO |  | NXM-UV-T5-U1 | Bobina de mínima tensión NXM-1600A, 220 Vac | NXM-UV-T5-U1 | #REF! | 167 |  | tYES | tYES | tYES | P000001 | 946960 | 1 | 36 | 476 | 324 | 257 | 7 | tYES | N | tYES | tYES | 28 | 80 | 8536309090 | 3 |  | tNO | tNO | tNO | tNO | tNO | tNO | tYES | tNO | tNO | tNO | tNO | tNO | tNO | tNO | tNO | tNO | tNO | tNO | tNO | tNO | tNO | tNO | tNO | tNO | tNO | tNO | tNO | tNO | tNO | tNO | tYES | tNO | tNO | tNO | tNO | tNO | tNO | tNO | tNO | tNO | tNO | tNO | tNO | tNO | tNO | tYES | tNO | tNO | tNO | tNO | tNO | tNO | tNO | tNO | tNO | tNO | tNO | tNO | tYES | tYES |  |  |  | 05/06/20 | Y | N
6928 | tYES | tNO |  | NXM-UV-T5-U2 | Bobina de mínima tensión NXM-1600A, 400 Vac | NXM-UV-T5-U2 | #REF! | 167 |  | tYES | tYES | tYES | P000001 | 946959 | 1 | 36 | 476 | 324 | 257 | 7 | tYES | N | tYES | tYES | 28 | 80 | 8536309090 | 3 |  | tNO | tNO | tNO | tNO | tNO | tNO | tYES | tNO | tNO | tNO | tNO | tNO | tNO | tNO | tNO | tNO | tNO | tNO | tNO | tNO | tNO | tNO | tNO | tNO | tNO | tNO | tNO | tNO | tNO | tNO | tYES | tNO | tNO | tNO | tNO | tNO | tNO | tNO | tNO | tNO | tNO | tNO | tNO | tNO | tNO | tYES | tNO | tNO | tNO | tNO | tNO | tNO | tNO | tNO | tNO | tNO | tNO | tNO | tYES | tYES |  |  |  | 05/06/20 | Y | N
6929 | tYES | tNO |  | NXU-II-20/275-1PN | Protector Sobretensiones Transitorias, 2P, 20/10kA, Uc=275V, (TT), 1 módulo | NXU-II-20/275-1PN | #REF! | 172 | 6942117435082 | tYES | tYES | tYES | P000001 | 409762 | 12 | 180 | 462 | 232 | 260 | 17.31 | tYES | N | tYES | tYES | 260 | 60 | 8535400090 | 3 |  | tNO | tNO | tNO | tNO | tNO | tNO | tNO | tNO | tNO | tNO | tNO | tNO | tNO | tNO | tNO | tNO | tNO | tNO | tNO | tNO | tNO | tYES | tNO | tNO | tNO | tNO | tNO | tNO | tNO | tNO | tNO | tNO | tYES | tNO | tNO | tNO | tNO | tNO | tNO | tNO | tNO | tNO | tNO | tNO | tNO | tNO | tNO | tNO | tNO | tNO | tNO | tNO | tNO | tNO | tNO | tNO | tNO | tNO | tNO | tNO |  |  |  | 10/10/23 | Y | N
6930 | tYES | tNO |  | NXU-II-20/275-3PN | Protector Sobretensiones Transitorias, 4P, 20/10kA, Uc=275V, (TT), 2 módulos | NXU-II-20/275-3PN | #REF! | 172 | 6942117435242 | tYES | tYES | tYES | P000001 | 409778 | 6 | 90 | 462 | 232 | 260 | 17.85 | tYES | N | tYES | tYES | 260 | 60 | 8535400090 | 3 |  | tNO | tNO | tNO | tNO | tNO | tNO | tNO | tNO | tNO | tNO | tNO | tNO | tNO | tNO | tNO | tNO | tNO | tNO | tNO | tNO | tNO | tYES | tNO | tNO | tNO | tNO | tNO | tNO | tNO | tNO | tNO | tNO | tYES | tNO | tNO | tNO | tNO | tNO | tNO | tNO | tNO | tNO | tNO | tNO | tNO | tNO | tNO | tNO | tNO | tNO | tNO | tNO | tNO | tNO | tNO | tNO | tNO | tNO | tNO | tNO |  |  |  | 10/10/23 | Y | N
6931 | tYES | tNO |  | NXU-II-40/275-1PN | Protector Sobretensiones Transitorias, 2P, 40/20kA, Uc=275V, (TT), 1 módulo | NXU-II-40/275-1PN | #REF! | 172 | 6942117435129 | tYES | tYES | tYES | P000001 | 409766 | 12 | 180 | 462 | 232 | 260 | 19.11 | tYES | N | tYES | tYES | 260 | 60 | 8535400090 | 3 |  | tNO | tNO | tNO | tNO | tNO | tNO | tNO | tNO | tNO | tNO | tNO | tNO | tNO | tNO | tNO | tNO | tNO | tNO | tNO | tNO | tNO | tYES | tNO | tNO | tNO | tNO | tNO | tNO | tNO | tNO | tNO | tNO | tYES | tNO | tNO | tNO | tNO | tNO | tNO | tNO | tNO | tNO | tNO | tNO | tNO | tNO | tNO | tNO | tNO | tNO | tNO | tNO | tNO | tNO | tNO | tNO | tNO | tNO | tNO | tNO |  |  |  | 10/10/23 | Y | N
6932 | tYES | tNO |  | NXU-II-40/275-3PN | Protector Sobretensiones Transitorias, 4P, 40/20kA, Uc=275V, (TT), 2 módulos | NXU-II-40/275-3PN | #REF! | 172 | 6942117435280 | tYES | tYES | tYES | P000001 | 409782 | 6 | 90 | 462 | 232 | 260 | 20.64 | tYES | N | tYES | tYES | 260 | 60 | 8535400090 | 3 |  | tNO | tNO | tNO | tNO | tNO | tNO | tNO | tNO | tNO | tNO | tNO | tNO | tNO | tNO | tNO | tNO | tNO | tNO | tNO | tNO | tNO | tYES | tNO | tNO | tNO | tNO | tNO | tNO | tNO | tNO | tNO | tNO | tYES | tNO | tNO | tNO | tNO | tNO | tNO | tNO | tNO | tNO | tNO | tNO | tNO | tNO | tNO | tNO | tNO | tNO | tNO | tNO | tNO | tNO | tNO | tNO | tNO | tNO | tNO | tNO |  |  |  | 10/10/23 | Y | N
6933 | tYES | tNO |  | NXW1-3 | Caja de superficie de plástico IP65 3 módulos | NXW1-3 | #REF! | 153 | 6925808383787 | tYES | tYES | tYES | P000001 | 217016 | 1 | 6 | 408 | 276 | 237 | 4.45 | tYES | N | tYES | tYES | 25 | 50 | 8538100090 | 3 | NXW1.png | tNO | tNO | tNO | tNO | tNO | tNO | tNO | tNO | tNO | tNO | tNO | tNO | tNO | tNO | tNO | tNO | tNO | tNO | tNO | tNO | tNO | tNO | tNO | tNO | tNO | tYES | tNO | tNO | tNO | tNO | tNO | tYES | tNO | tNO | tNO | tNO | tNO | tNO | tNO | tNO | tNO | tNO | tYES | tNO | tNO | tNO | tNO | tNO | tNO | tNO | tNO | tNO | tNO | tNO | tNO | tNO | tNO | tYES | tYES | tNO | Caixa de superficie de plástico IP65 3 módulos | Boîtier mural de plastique IP65 3 modules | Plastic consumer unit NXW1, surface-mounted, transparent cover, IP65, 1 row, 3 modules | 05/10/10 | Y | N
6934 | tYES | tNO |  | NXW1-5 | Caja de superficie de plástico IP65 5 módulos | NXW1-5 | #REF! | 153 | 6925808383756 | tYES | tYES | tYES | P000001 | 217009 | 1 | 6 | 411 | 348 | 237 | 5.44 | tYES | N | tYES | tYES | 25 | 50 | 8538100090 | 3 | NXW1.png | tNO | tNO | tNO | tNO | tNO | tNO | tNO | tNO | tNO | tNO | tNO | tNO | tNO | tNO | tNO | tNO | tNO | tNO | tNO | tNO | tNO | tNO | tNO | tNO | tNO | tYES | tNO | tNO | tNO | tNO | tNO | tYES | tNO | tNO | tNO | tNO | tNO | tNO | tNO | tNO | tNO | tNO | tYES | tNO | tNO | tNO | tNO | tNO | tNO | tNO | tNO | tNO | tNO | tNO | tNO | tNO | tNO | tYES | tYES | tNO | Caixa de superficie de plástico IP65 5 módulos | Boîtier mural de plastique IP65 5 modules | Plastic consumer unit NXW1, surface-mounted, transparent cover, IP65, 1 row, 5 modules | 05/10/10 | Y | N
6935 | tYES | tNO |  | NXW5-100100/30 | Cuadro metálico con placa de montaje 1000x1000x300mm - IP54 | NXW5-100100/30 | #REF! | 158 | 6925808384302 | tYES | tYES | tYES | P000001 | 640110 | 1 | 1 | 1030 | 1020 | 320 | 58.78 | tYES | N | tYES | tYES | 81 | 60 | 8538100090 | 3 | NXW5.png | tNO | tNO | tNO | tNO | tNO | tNO | tNO | tNO | tNO | tNO | tNO | tNO | tNO | tNO | tNO | tNO | tNO | tNO | tNO | tNO | tYES | tNO | tNO | tNO | tNO | tNO | tNO | tNO | tNO | tNO | tNO | tYES | tNO | tNO | tNO | tNO | tNO | tNO | tNO | tNO | tYES | tNO | tNO | tNO | tNO | tNO | tNO | tNO | tNO | tNO | tNO | tNO | tNO | tNO | tNO | tNO | tNO | tNO | tNO | tYES | Quadro metálico com platina de montagem 1000x1000x300mm - IP65 | Tableau métallique avec plaque de montage 1000x1000x300mm - IP54 | Metal enclosure NXW5 with mounting plate, 1000x1000x300mm - IP54 | 27/06/14 | Y | N
6936 | tYES | tNO |  | NXW5-10060/25 | Cuadro metálico con placa de montaje 1000x600x250mm - IP54 | NXW5-10060/25 | #REF! | 158 | 6925808384210 | tYES | tYES | tYES | P000001 | 640002 | 1 | 1 | 622 | 270 | 1032 | 36.79 | tYES | N | tYES | tYES | 81 | 60 | 8538100090 | 3 | NXW5.png | tNO | tNO | tNO | tNO | tNO | tNO | tNO | tNO | tNO | tNO | tNO | tNO | tNO | tNO | tNO | tNO | tNO | tNO | tNO | tNO | tYES | tNO | tNO | tNO | tNO | tNO | tNO | tNO | tNO | tNO | tNO | tYES | tNO | tNO | tNO | tNO | tNO | tNO | tNO | tNO | tYES | tNO | tNO | tNO | tNO | tNO | tNO | tNO | tNO | tNO | tNO | tNO | tNO | tNO | tNO | tNO | tNO | tNO | tNO | tYES | Quadro metálico com platina de montagem 1000x600x250mm - IP65 | Tableau métallique avec plaque de montage 1000x600x250mm - IP54 | Metal enclosure NXW5 with mounting plate, 1000x600x250mm - IP54 | 27/06/14 | Y | N
6937 | tYES | tNO |  | NXW5-10060/30 | Cuadro metálico con placa de montaje 1000x600x300mm - IP54 | NXW5-10060/30 | #REF! | 158 | 6925808384227 | tYES | tYES | tYES | P000001 | 640003 | 1 | 1 | 620 | 320 | 1030 | 39.1 | tYES | N | tYES | tYES | 81 | 60 | 8538100090 | 3 | NXW5.png | tNO | tNO | tNO | tNO | tNO | tNO | tNO | tNO | tNO | tNO | tNO | tNO | tNO | tNO | tNO | tNO | tNO | tNO | tNO | tNO | tYES | tNO | tNO | tNO | tNO | tNO | tNO | tNO | tNO | tNO | tNO | tYES | tNO | tNO | tNO | tNO | tNO | tNO | tNO | tNO | tYES | tNO | tNO | tNO | tNO | tNO | tNO | tNO | tNO | tNO | tNO | tNO | tNO | tNO | tNO | tNO | tNO | tNO | tNO | tYES | Quadro metálico com platina de montagem 1000x600x300mm - IP65 | Tableau métallique avec plaque de montage 1000x600x300mm - IP54 | Metal enclosure NXW5 with mounting plate, 1000x600x300mm - IP54 | 27/06/14 | Y | N
6938 | tYES | tNO |  | NXW5-10060/38 | Cuadro metálico con placa de montaje 1000x600x380mm - IP54 | NXW5-10060/38 | #REF! | 158 | 6925808384234 | tYES | tYES | tYES | P000001 | 640004 | 1 | 1 | 1030 | 620 | 400 | 42.2 | tYES | N | tYES | tYES | 81 | 60 | 8538100090 | 3 | NXW5.png | tNO | tNO | tNO | tNO | tNO | tNO | tNO | tNO | tNO | tNO | tNO | tNO | tNO | tNO | tNO | tNO | tNO | tNO | tNO | tNO | tYES | tNO | tNO | tNO | tNO | tNO | tNO | tNO | tNO | tNO | tNO | tYES | tNO | tNO | tNO | tNO | tNO | tNO | tNO | tNO | tYES | tNO | tNO | tNO | tNO | tNO | tNO | tNO | tNO | tNO | tNO | tNO | tNO | tNO | tNO | tNO | tNO | tNO | tNO | tYES |  | Tableau métallique avec plaque de montage 1000x600x380mm - IP54 | Metal enclosure NXW5 with mounting plate, 1000x600x380mm - IP54 | 04/04/16 | Y | N
6939 | tYES | tNO |  | NXW5-10060/45 | Cuadro metálico con placa de montaje 1000x600x450mm - IP54 | NXW5-10060/45 | #REF! | 158 | 6925808384241 | tYES | tYES | tYES | P000001 | 640005 | 1 | 1 | 1030 | 620 | 470 | 44.8 | tYES | N | tYES | tYES | 81 | 60 | 8538100090 | 3 | NXW5.png | tNO | tNO | tNO | tNO | tNO | tNO | tNO | tNO | tNO | tNO | tNO | tNO | tNO | tNO | tNO | tNO | tNO | tNO | tNO | tNO | tYES | tNO | tNO | tNO | tNO | tNO | tNO | tNO | tNO | tNO | tNO | tYES | tNO | tNO | tNO | tNO | tNO | tNO | tNO | tNO | tYES | tNO | tNO | tNO | tNO | tNO | tNO | tNO | tNO | tNO | tNO | tNO | tNO | tNO | tNO | tNO | tNO | tNO | tNO | tYES | Quadro metálico com platina de montagem 1000x600x450mm - IP65 | Tableau métallique avec plaque de montage 1000x600x450mm - IP54 | Metal enclosure NXW5 with mounting plate, 1000x600x450mm - IP54 | 27/06/14 | Y | N
6940 | tYES | tNO |  | NXW5-10080/25 | Cuadro metálico con placa de montaje 1000x800x250mm - IP54 | NXW5-10080/25 | #REF! | 158 | 6925808384258 | tYES | tYES | tYES | P000001 | 640006 | 1 | 1 | 820 | 270 | 1030 | 46.2 | tYES | N | tYES | tYES | 81 | 60 | 8538100090 | 3 | NXW5.png | tNO | tNO | tNO | tNO | tNO | tNO | tNO | tNO | tNO | tNO | tNO | tNO | tNO | tNO | tNO | tNO | tNO | tNO | tNO | tNO | tYES | tNO | tNO | tNO | tNO | tNO | tNO | tNO | tNO | tNO | tNO | tYES | tNO | tNO | tNO | tNO | tNO | tNO | tNO | tNO | tYES | tNO | tNO | tNO | tNO | tNO | tNO | tNO | tNO | tNO | tNO | tNO | tNO | tNO | tNO | tNO | tNO | tNO | tNO | tYES | Quadro metálico com platina de montagem 1000x800x250mm - IP65 | Tableau métallique avec plaque de montage 1000x800x250mm - IP54 | Metal enclosure NXW5 with mounting plate, 1000x800x250mm - IP54 | 27/06/14 | Y | N
6941 | tYES | tNO |  | NXW5-10080/30 | Cuadro metálico con placa de montaje 1000x800x300mm - IP54 | NXW5-10080/30 | #REF! | 158 | 6925808384265 | tYES | tYES | tYES | P000001 | 640007 | 1 | 1 | 1030 | 820 | 320 | 48.96 | tYES | N | tYES | tYES | 81 | 60 | 8538100090 | 3 | NXW5.png | tNO | tNO | tNO | tNO | tNO | tNO | tNO | tNO | tNO | tNO | tNO | tNO | tNO | tNO | tNO | tNO | tNO | tNO | tNO | tNO | tYES | tNO | tNO | tNO | tNO | tNO | tNO | tNO | tNO | tNO | tNO | tYES | tNO | tNO | tNO | tNO | tNO | tNO | tNO | tNO | tYES | tNO | tNO | tNO | tNO | tNO | tNO | tNO | tNO | tNO | tNO | tNO | tNO | tNO | tNO | tNO | tNO | tNO | tNO | tYES | Quadro metálico com platina de montagem 1000x800x300mm - IP65 | Tableau métallique avec plaque de montage 1000x800x300mm - IP54 | Metal enclosure NXW5 with mounting plate, 1000x800x300mm - IP54 | 27/06/14 | Y | N
6942 | tYES | tNO |  | NXW5-10080/45 | Cuadro metálico con placa de montaje 1000x800x450mm - IP54 | NXW5-10080/45 | #REF! | 158 | 6925808384289 | tYES | tYES | tYES | P000001 | 640009 | 1 | 1 | 1030 | 820 | 470 | 55.3 | tYES | N | tYES | tYES | 81 | 60 | 8538100090 | 3 | NXW5.png | tNO | tNO | tNO | tNO | tNO | tNO | tNO | tNO | tNO | tNO | tNO | tNO | tNO | tNO | tNO | tNO | tNO | tNO | tNO | tNO | tYES | tNO | tNO | tNO | tNO | tNO | tNO | tNO | tNO | tNO | tNO | tYES | tNO | tNO | tNO | tNO | tNO | tNO | tNO | tNO | tYES | tNO | tNO | tNO | tNO | tNO | tNO | tNO | tNO | tNO | tNO | tNO | tNO | tNO | tNO | tNO | tNO | tNO | tNO | tYES | Quadro metálico com platina de montagem 1000x800x450mm - IP65 | Tableau métallique avec plaque de montage 1000x800x450mm - IP54 | Metal enclosure NXW5 with mounting plate, 1000x800x450mm - IP54 | 27/06/14 | Y | N
6943 | tYES | tNO |  | NXW5-120100/30 | Cuadro metálico con placa de montaje 1200x1000x300mm - IP54 | NXW5-120100/30 | #REF! | 158 | 6925808384364 | tYES | tYES | tYES | P000001 | 640011 | 1 | 1 | 1230 | 1020 | 320 | 68.9 | tYES | N | tYES | tYES | 81 | 60 | 8538100090 | 3 | NXW5.png | tNO | tNO | tNO | tNO | tNO | tNO | tNO | tNO | tNO | tNO | tNO | tNO | tNO | tNO | tNO | tNO | tNO | tNO | tNO | tNO | tYES | tNO | tNO | tNO | tNO | tNO | tNO | tNO | tNO | tNO | tNO | tYES | tNO | tNO | tNO | tNO | tNO | tNO | tNO | tNO | tYES | tNO | tNO | tNO | tNO | tNO | tNO | tNO | tNO | tNO | tNO | tNO | tNO | tNO | tNO | tNO | tNO | tNO | tNO | tYES | Quadro metálico com platina de montagem 1200x1000x300mm - IP65 | Tableau métallique avec plaque de montage 1200x1000x300mm - IP54 | Metal enclosure NXW5 with mounting plate, 1200x1000x300mm - IP54 | 27/06/14 | Y | N
6944 | tYES | tNO |  | NXW5-12080/25 | Cuadro metálico con placa de montaje 1200x800x250mm - IP54 | NXW5-12080/25 | #REF! | 158 | 6925808384319 | tYES | tYES | tYES | P000001 | 640012 | 1 | 1 | 820 | 270 | 1230 | 58.2 | tYES | N | tYES | tYES | 81 | 60 | 8538100090 | 3 | NXW5.png | tNO | tNO | tNO | tNO | tNO | tNO | tNO | tNO | tNO | tNO | tNO | tNO | tNO | tNO | tNO | tNO | tNO | tNO | tNO | tNO | tYES | tNO | tNO | tNO | tNO | tNO | tNO | tNO | tNO | tNO | tNO | tYES | tNO | tNO | tNO | tNO | tNO | tNO | tNO | tNO | tYES | tNO | tNO | tNO | tNO | tNO | tNO | tNO | tNO | tNO | tNO | tNO | tNO | tNO | tNO | tNO | tNO | tNO | tNO | tYES | Quadro metálico com platina de montagem 1200x800x250mm - IP65 | Tableau métallique avec plaque de montage 1200x800x250mm - IP54 | Metal enclosure NXW5 with mounting plate, 1200x800x250mm - IP54 | 27/06/14 | Y | N
6945 | tYES | tNO |  | NXW5-12080/30 | Cuadro metálico con placa de montaje 1200x800x300mm - IP54 | NXW5-12080/30 | #REF! | 158 | 6925808384326 | tYES | tYES | tYES | P000001 | 640013 | 1 | 1 | 820 | 320 | 1230 | 55.5 | tYES | N | tYES | tYES | 81 | 60 | 8538100090 | 3 | NXW5.png | tNO | tNO | tNO | tNO | tNO | tNO | tNO | tNO | tNO | tNO | tNO | tNO | tNO | tNO | tNO | tNO | tNO | tNO | tNO | tNO | tYES | tNO | tNO | tNO | tNO | tNO | tNO | tNO | tNO | tNO | tNO | tYES | tNO | tNO | tNO | tNO | tNO | tNO | tNO | tNO | tYES | tNO | tNO | tNO | tNO | tNO | tNO | tNO | tNO | tNO | tNO | tNO | tNO | tNO | tNO | tNO | tNO | tNO | tNO | tYES | Quadro metálico com platina de montagem 1200x800x300mm - IP65 | Tableau métallique avec plaque de montage 1200x800x300mm - IP54 | Metal enclosure NXW5 with mounting plate, 1200x800x300mm - IP54 | 27/06/14 | Y | N
6946 | tYES | tNO |  | NXW5-12080/40 | Cuadro metálico con placa de montaje 1200x800x400mm - IP54 | NXW5-12080/40 | #REF! | 158 | 6925808384630 | tYES | tYES | tYES | P000001 | 640082 | 1 | 1 | 1230 | 820 | 420 | 61.9 | tYES | N | tYES | tYES | 81 | 60 | 8538100090 | 3 | NXW5.png | tNO | tNO | tNO | tNO | tNO | tNO | tNO | tNO | tNO | tNO | tNO | tNO | tNO | tNO | tNO | tNO | tNO | tNO | tNO | tNO | tYES | tNO | tNO | tNO | tNO | tNO | tNO | tNO | tNO | tNO | tNO | tYES | tNO | tNO | tNO | tNO | tNO | tNO | tNO | tNO | tYES | tNO | tNO | tNO | tNO | tNO | tNO | tNO | tNO | tNO | tNO | tNO | tNO | tNO | tNO | tNO | tNO | tNO | tNO | tYES | Quadro metálico com platina de montagem 1200x800x400mm - IP65 | Tableau métallique avec plaque de montage 1200x800x400mm - IP54 | Metal enclosure NXW5 with mounting plate, 1200x800x400mm - IP54 | 27/06/14 | Y | N
6947 | tYES | tNO |  | NXW5-12080/45 | Cuadro metálico con placa de montaje 1200x800x450mm - IP54 | NXW5-12080/45 | #REF! | 158 | 6925808384340 | tYES | tYES | tYES | P000001 | 640015 | 1 | 1 | 1230 | 820 | 470 | 64.2 | tYES | N | tYES | tYES | 81 | 60 | 8538100090 | 3 | NXW5.png | tNO | tNO | tNO | tNO | tNO | tNO | tNO | tNO | tNO | tNO | tNO | tNO | tNO | tNO | tNO | tNO | tNO | tNO | tNO | tNO | tYES | tNO | tNO | tNO | tNO | tNO | tNO | tNO | tNO | tNO | tNO | tYES | tNO | tNO | tNO | tNO | tNO | tNO | tNO | tNO | tYES | tNO | tNO | tNO | tNO | tNO | tNO | tNO | tNO | tNO | tNO | tNO | tNO | tNO | tNO | tNO | tNO | tNO | tNO | tYES | Quadro metálico com platina de montagem 1200x800x450mm - IP65 | Tableau métallique avec plaque de montage 1200x800x450mm - IP54 | Metal enclosure NXW5 with mounting plate, 1200x800x450mm - IP54 | 27/06/14 | Y | N
6948 | tYES | tNO |  | NXW5-2520/15 | Cuadro metálico con placa de montaje 250x200x150mm - IP54 | NXW5-2520/15 | #REF! | 158 | 6925808383817 | tYES | tYES | tYES | P000001 | 640016 | 1 | 1 | 220 | 170 | 280 | 3.2 | tYES | N | tYES | tYES | 81 | 60 | 8538100090 | 3 | NXW5.png | tNO | tNO | tNO | tNO | tNO | tNO | tNO | tNO | tNO | tNO | tNO | tNO | tNO | tNO | tNO | tNO | tNO | tNO | tNO | tNO | tYES | tNO | tNO | tNO | tNO | tNO | tNO | tNO | tNO | tNO | tNO | tYES | tNO | tNO | tNO | tNO | tNO | tNO | tNO | tNO | tYES | tNO | tNO | tNO | tNO | tNO | tNO | tNO | tNO | tNO | tNO | tNO | tNO | tNO | tNO | tNO | tNO | tNO | tNO | tYES | Quadro metálico com platina de montagem 250x200x150mm - IP65 | Tableau métallique avec plaque de montage 250x200x150mm - IP54 | Metal enclosure NXW5 with mounting plate, 250x200x150mm - IP54 | 27/06/14 | Y | N
6949 | tYES | tNO |  | NXW5-3025/15 | Cuadro metálico con placa de montaje 300x250x150mm - IP54 | NXW5-3025/15 | #REF! | 158 | 6925808383824 | tYES | tYES | tYES | P000001 | 640017 | 1 | 1 | 270 | 170 | 330 | 4.34 | tYES | N | tYES | tYES | 81 | 60 | 8538100090 | 3 | NXW5.png | tNO | tNO | tNO | tNO | tNO | tNO | tNO | tNO | tNO | tNO | tNO | tNO | tNO | tNO | tNO | tNO | tNO | tNO | tNO | tNO | tYES | tNO | tNO | tNO | tNO | tNO | tNO | tNO | tNO | tNO | tNO | tYES | tNO | tNO | tNO | tNO | tNO | tNO | tNO | tNO | tYES | tNO | tNO | tNO | tNO | tNO | tNO | tNO | tNO | tNO | tNO | tNO | tNO | tNO | tNO | tNO | tNO | tNO | tNO | tYES | Quadro metálico com platina de montagem 300x250x150mm - IP65 | Tableau métallique avec plaque de montage 300x250x150mm - IP54 | Metal enclosure NXW5 with mounting plate, 300x250x150mm - IP54 | 27/06/14 | Y | N
6950 | tYES | tNO |  | NXW5-3025/20 | Cuadro metálico con placa de montaje 300x250x200mm - IP54 | NXW5-3025/20 | #REF! | 158 | 6925808383831 | tYES | tYES | tYES | P000001 | 640018 | 1 | 1 | 270 | 220 | 330 | 5.25 | tYES | N | tYES | tYES | 81 | 60 | 8538100090 | 3 | NXW5.png | tNO | tNO | tNO | tNO | tNO | tNO | tNO | tNO | tNO | tNO | tNO | tNO | tNO | tNO | tNO | tNO | tNO | tNO | tNO | tNO | tYES | tNO | tNO | tNO | tNO | tNO | tNO | tNO | tNO | tNO | tNO | tYES | tNO | tNO | tNO | tNO | tNO | tNO | tNO | tNO | tYES | tNO | tNO | tNO | tNO | tNO | tNO | tNO | tNO | tNO | tNO | tNO | tNO | tNO | tNO | tNO | tNO | tNO | tNO | tYES | Quadro metálico com platina de montagem 300x250x200mm - IP65 | Tableau métallique avec plaque de montage 300x250x200mm - IP54 | Metal enclosure NXW5 with mounting plate, 300x250x200mm - IP54 | 13/08/15 | Y | N
6951 | tYES | tNO |  | NXW5-3030/15 | Cuadro metálico con placa de montaje 300x300x150mm - IP54 | NXW5-3030/15 | #REF! | 158 | 6925808383848 | tYES | tYES | tYES | P000001 | 640019 | 1 | 1 | 320 | 170 | 330 | 5.25 | tYES | N | tYES | tYES | 81 | 60 | 8538100090 | 3 | NXW5.png | tNO | tNO | tNO | tNO | tNO | tNO | tNO | tNO | tNO | tNO | tNO | tNO | tNO | tNO | tNO | tNO | tNO | tNO | tNO | tNO | tYES | tNO | tNO | tNO | tNO | tNO | tNO | tNO | tNO | tNO | tNO | tYES | tNO | tNO | tNO | tNO | tNO | tNO | tNO | tNO | tYES | tNO | tNO | tNO | tNO | tNO | tNO | tNO | tNO | tNO | tNO | tNO | tNO | tNO | tNO | tNO | tNO | tNO | tNO | tYES | Quadro metálico com platina de montagem 300x300x150mm - IP65 | Tableau métallique avec plaque de montage 300x300x150mm - IP54 | Metal enclosure NXW5 with mounting plate, 300x300x150mm - IP54 | 27/06/14 | Y | N
6952 | tYES | tNO |  | NXW5-3030/20 | Cuadro metálico con placa de montaje 300x300x200mm - IP54 | NXW5-3030/20 | #REF! | 158 | 6925808383855 | tYES | tYES | tYES | P000001 | 640020 | 1 | 1 | 320 | 220 | 330 | 5.8 | tYES | N | tYES | tYES | 81 | 60 | 8538100090 | 3 | NXW5.png | tNO | tNO | tNO | tNO | tNO | tNO | tNO | tNO | tNO | tNO | tNO | tNO | tNO | tNO | tNO | tNO | tNO | tNO | tNO | tNO | tYES | tNO | tNO | tNO | tNO | tNO | tNO | tNO | tNO | tNO | tNO | tYES | tNO | tNO | tNO | tNO | tNO | tNO | tNO | tNO | tYES | tNO | tNO | tNO | tNO | tNO | tNO | tNO | tNO | tNO | tNO | tNO | tNO | tNO | tNO | tNO | tNO | tNO | tNO | tYES | Quadro metálico com platina de montagem 300x300x200mm - IP65 | Tableau métallique avec plaque de montage 300x300x200mm - IP54 | Metal enclosure NXW5 with mounting plate, 300x300x200mm - IP54 | 27/06/14 | Y | N
6953 | tYES | tNO |  | NXW5-3040/15 | Cuadro metálico con placa de montaje 300x400x150mm - IP54 | NXW5-3040/15 | #REF! | 158 | 6925808383862 | tYES | tYES | tYES | P000001 | 640021 | 1 | 1 | 430 | 170 | 320 | 6.3 | tYES | N | tYES | tYES | 81 | 60 | 8538100090 | 3 | NXW5.png | tNO | tNO | tNO | tNO | tNO | tNO | tNO | tNO | tNO | tNO | tNO | tNO | tNO | tNO | tNO | tNO | tNO | tNO | tNO | tNO | tYES | tNO | tNO | tNO | tNO | tNO | tNO | tNO | tNO | tNO | tNO | tYES | tNO | tNO | tNO | tNO | tNO | tNO | tNO | tNO | tYES | tNO | tNO | tNO | tNO | tNO | tNO | tNO | tNO | tNO | tNO | tNO | tNO | tNO | tNO | tNO | tNO | tNO | tNO | tYES | Quadro metálico com platina de montagem 300x400x150mm - IP65 | Tableau métallique avec plaque de montage 300x400x150mm - IP54 | Metal enclosure NXW5 with mounting plate, 300x400x150mm - IP54 | 27/06/14 | Y | N
6954 | tYES | tNO |  | NXW5-3040/20 | Cuadro metálico con placa de montaje 300x400x200mm - IP54 | NXW5-3040/20 | #REF! | 158 | 6925808383879 | tYES | tYES | tYES | P000001 | 640022 | 1 | 1 | 422 | 220 | 332 | 7.04 | tYES | N | tYES | tYES | 81 | 60 | 8538100090 | 3 | NXW5.png | tNO | tNO | tNO | tNO | tNO | tNO | tNO | tNO | tNO | tNO | tNO | tNO | tNO | tNO | tNO | tNO | tNO | tNO | tNO | tNO | tYES | tNO | tNO | tNO | tNO | tNO | tNO | tNO | tNO | tNO | tNO | tYES | tNO | tNO | tNO | tNO | tNO | tNO | tNO | tNO | tYES | tNO | tNO | tNO | tNO | tNO | tNO | tNO | tNO | tNO | tNO | tNO | tNO | tNO | tNO | tNO | tNO | tNO | tNO | tYES | Quadro metálico com platina de montagem 300x400x200mm - IP65 | Tableau métallique avec plaque de montage 300x400x200mm - IP54 | Metal enclosure NXW5 with mounting plate, 300x400x200mm - IP54 | 27/06/14 | Y | N
6955 | tYES | tNO |  | NXW5-4030/15 | Cuadro metálico con placa de montaje 400x300x150mm - IP54 | NXW5-4030/15 | #REF! | 158 | 6925808383886 | tYES | tYES | tYES | P000001 | 640023 | 1 | 1 | 320 | 170 | 430 | 6.46 | tYES | N | tYES | tYES | 81 | 60 | 8538100090 | 3 | NXW5.png | tNO | tNO | tNO | tNO | tNO | tNO | tNO | tNO | tNO | tNO | tNO | tNO | tNO | tNO | tNO | tNO | tNO | tNO | tNO | tNO | tYES | tNO | tNO | tNO | tNO | tNO | tNO | tNO | tNO | tNO | tNO | tYES | tNO | tNO | tNO | tNO | tNO | tNO | tNO | tNO | tYES | tNO | tNO | tNO | tNO | tNO | tNO | tNO | tNO | tNO | tNO | tNO | tNO | tNO | tNO | tNO | tNO | tNO | tNO | tYES | Quadro metálico com platina de montagem 400x300x150mm - IP65 | Tableau métallique avec plaque de montage 400x300x150mm - IP54 | Metal enclosure NXW5 with mounting plate, 400x300x150mm - IP54 | 27/06/14 | Y | N
6956 | tYES | tNO |  | NXW5-4030/20 | Cuadro metálico con placa de montaje 400x300x200mm - IP54 | NXW5-4030/20 | #REF! | 158 | 6925808383893 | tYES | tYES | tYES | P000001 | 640024 | 1 | 1 | 320 | 220 | 430 | 7.06 | tYES | N | tYES | tYES | 81 | 60 | 8538100090 | 3 | NXW5.png | tNO | tNO | tNO | tNO | tNO | tNO | tNO | tNO | tNO | tNO | tNO | tNO | tNO | tNO | tNO | tNO | tNO | tNO | tNO | tNO | tYES | tNO | tNO | tNO | tNO | tNO | tNO | tNO | tNO | tNO | tNO | tYES | tNO | tNO | tNO | tNO | tNO | tNO | tNO | tNO | tYES | tNO | tNO | tNO | tNO | tNO | tNO | tNO | tNO | tNO | tNO | tNO | tNO | tNO | tNO | tNO | tNO | tNO | tNO | tYES | Quadro metálico com platina de montagem 400x300x200mm - IP65 | Tableau métallique avec plaque de montage 400x300x200mm - IP54 | Metal enclosure NXW5 with mounting plate, 400x300x200mm - IP54 | 27/06/14 | Y | N
6958 | tYES | tNO |  | NXW5-4040/20 | Cuadro metálico con placa de montaje 400x400x200mm - IP54 | NXW5-4040/20 | #REF! | 158 | 6925808383916 | tYES | tYES | tYES | P000001 | 640026 | 1 | 1 | 430 | 420 | 220 | 8.85 | tYES | N | tYES | tYES | 81 | 60 | 8538100090 | 3 | NXW5.png | tNO | tNO | tNO | tNO | tNO | tNO | tNO | tNO | tNO | tNO | tNO | tNO | tNO | tNO | tNO | tNO | tNO | tNO | tNO | tNO | tYES | tNO | tNO | tNO | tNO | tNO | tNO | tNO | tNO | tNO | tNO | tYES | tNO | tNO | tNO | tNO | tNO | tNO | tNO | tNO | tYES | tNO | tNO | tNO | tNO | tNO | tNO | tNO | tNO | tNO | tNO | tNO | tNO | tNO | tNO | tNO | tNO | tNO | tNO | tYES | Quadro metálico com platina de montagem 400x400x200mm - IP65 | Tableau métallique avec plaque de montage 400x400x200mm - IP54 | Metal enclosure NXW5 with mounting plate, 400x400x200mm - IP54 | 27/06/14 | Y | N
6959 | tYES | tNO |  | NXW5-4050/15 | Cuadro metálico con placa de montaje 400x500x150mm - IP54 | NXW5-4050/15 | #REF! | 158 | 6925808383909 | tYES | tYES | tYES | P000001 | 152751 | 1 | 1 | 521 | 167 | 433 | 10.6 | tYES | N | tYES | tYES | 81 | 60 | 8538100090 | 3 | NXW5.png | tNO | tNO | tNO | tNO | tNO | tNO | tNO | tNO | tNO | tNO | tNO | tNO | tNO | tNO | tNO | tNO | tNO | tNO | tNO | tNO | tYES | tNO | tNO | tNO | tNO | tNO | tNO | tNO | tNO | tNO | tNO | tYES | tNO | tNO | tNO | tNO | tNO | tNO | tNO | tNO | tYES | tNO | tNO | tNO | tNO | tNO | tNO | tNO | tNO | tNO | tNO | tNO | tNO | tNO | tNO | tNO | tNO | tNO | tNO | tYES | Quadro metálico com platina de montagem 400x500x150mm - IP65 | Tableau métallique avec plaque de montage 400x500x150mm - IP54 | Metal enclosure NXW5 with mounting plate, 400x500x150mm - IP54 | 27/06/14 | Y | N
6960 | tYES | tNO |  | NXW5-4050/20 | Cuadro metálico con placa de montaje 400x500x200mm - IP54 | NXW5-4050/20 | #REF! | 158 | 6925808384432 | tYES | tYES | tYES | P000001 | 640062 | 1 | 1 | 530 | 420 | 220 | 11.74 | tYES | N | tYES | tYES | 81 | 60 | 8538100090 | 3 | NXW5.png | tNO | tNO | tNO | tNO | tNO | tNO | tNO | tNO | tNO | tNO | tNO | tNO | tNO | tNO | tNO | tNO | tNO | tNO | tNO | tNO | tYES | tNO | tNO | tNO | tNO | tNO | tNO | tNO | tNO | tNO | tNO | tYES | tNO | tNO | tNO | tNO | tNO | tNO | tNO | tNO | tYES | tNO | tNO | tNO | tNO | tNO | tNO | tNO | tNO | tNO | tNO | tNO | tNO | tNO | tNO | tNO | tNO | tNO | tNO | tYES | Quadro metálico com platina de montagem 400x500x200mm - IP65 | Tableau métallique avec plaque de montage 400x500x200mm - IP54 | Metal enclosure NXW5 with mounting plate, 400x500x200mm - IP54 | 27/06/14 | Y | N
6961 | tYES | tNO |  | NXW5-4060/25 | Cuadro metálico con placa de montaje 400x600x250mm - IP54 | NXW5-4060/25 | #REF! | 158 | 6925808383947 | tYES | tYES | tYES | P000001 | 640029 | 1 | 1 | 630 | 270 | 420 | 14.46 | tYES | N | tYES | tYES | 81 | 60 | 8538100090 | 3 | NXW5.png | tNO | tNO | tNO | tNO | tNO | tNO | tNO | tNO | tNO | tNO | tNO | tNO | tNO | tNO | tNO | tNO | tNO | tNO | tNO | tNO | tYES | tNO | tNO | tNO | tNO | tNO | tNO | tNO | tNO | tNO | tNO | tYES | tNO | tNO | tNO | tNO | tNO | tNO | tNO | tNO | tYES | tNO | tNO | tNO | tNO | tNO | tNO | tNO | tNO | tNO | tNO | tNO | tNO | tNO | tNO | tNO | tNO | tNO | tNO | tYES | Quadro metálico com platina de montagem 400x600x250mm - IP65 | Tableau métallique avec plaque de montage 400x600x250mm - IP54 | Metal enclosure NXW5 with mounting plate, 400x600x250mm - IP54 | 27/06/14 | Y | N
6962 | tYES | tNO |  | NXW5-5040/15 | Cuadro metálico con placa de montaje 500x400x150mm - IP54 | NXW5-5040/15 | #REF! | 158 | 6925808383954 | tYES | tYES | tYES | P000001 | 640030 | 1 | 1 | 420 | 170 | 530 | 10.4 | tYES | N | tYES | tYES | 81 | 60 | 8538100090 | 3 | NXW5.png | tNO | tNO | tNO | tNO | tNO | tNO | tNO | tNO | tNO | tNO | tNO | tNO | tNO | tNO | tNO | tNO | tNO | tNO | tNO | tNO | tYES | tNO | tNO | tNO | tNO | tNO | tNO | tNO | tNO | tNO | tNO | tYES | tNO | tNO | tNO | tNO | tNO | tNO | tNO | tNO | tYES | tNO | tNO | tNO | tNO | tNO | tNO | tNO | tNO | tNO | tNO | tNO | tNO | tNO | tNO | tNO | tNO | tNO | tNO | tYES | Quadro metálico com platina de montagem 500x400x150mm - IP65 | Tableau métallique avec plaque de montage 500x400x150mm - IP54 | Metal enclosure NXW5 with mounting plate, 500x400x150mm - IP54 | 27/06/14 | Y | N
6963 | tYES | tNO |  | NXW5-5040/20 | Cuadro metálico con placa de montaje 500x400x200mm - IP54 | NXW5-5040/20 | #REF! | 158 | 6925808383961 | tYES | tYES | tYES | P000001 | 640031 | 1 | 1 | 420 | 220 | 530 | 11.77 | tYES | N | tYES | tYES | 81 | 60 | 8538100090 | 3 | NXW5.png | tNO | tNO | tNO | tNO | tNO | tNO | tNO | tNO | tNO | tNO | tNO | tNO | tNO | tNO | tNO | tNO | tNO | tNO | tNO | tNO | tYES | tNO | tNO | tNO | tNO | tNO | tNO | tNO | tNO | tNO | tNO | tYES | tNO | tNO | tNO | tNO | tNO | tNO | tNO | tNO | tYES | tNO | tNO | tNO | tNO | tNO | tNO | tNO | tNO | tNO | tNO | tNO | tNO | tNO | tNO | tNO | tNO | tNO | tNO | tYES | Quadro metálico com platina de montagem 500x400x200mm - IP65 | Tableau métallique avec plaque de montage 500x400x200mm - IP54 | Metal enclosure NXW5 with mounting plate, 500x400x200mm - IP54 | 27/06/14 | Y | N
6964 | tYES | tNO |  | NXW5-5040/25 | Cuadro metálico con placa de montaje 500x400x250mm - IP54 | NXW5-5040/25 | #REF! | 158 | 6925808383978 | tYES | tYES | tYES | P000001 | 640032 | 1 | 1 | 420 | 270 | 530 | 12.35 | tYES | N | tYES | tYES | 81 | 60 | 8538100090 | 3 | NXW5.png | tNO | tNO | tNO | tNO | tNO | tNO | tNO | tNO | tNO | tNO | tNO | tNO | tNO | tNO | tNO | tNO | tNO | tNO | tNO | tNO | tYES | tNO | tNO | tNO | tNO | tNO | tNO | tNO | tNO | tNO | tNO | tYES | tNO | tNO | tNO | tNO | tNO | tNO | tNO | tNO | tYES | tNO | tNO | tNO | tNO | tNO | tNO | tNO | tNO | tNO | tNO | tNO | tNO | tNO | tNO | tNO | tNO | tNO | tNO | tYES | Quadro metálico com platina de montagem 500x400x250mm - IP65 | Tableau métallique avec plaque de montage 500x400x250mm - IP54 | Metal enclosure NXW5 with mounting plate, 500x400x250mm - IP54 | 27/06/14 | Y | N
6965 | tYES | tNO |  | NXW5-5050/25 | Cuadro metálico con placa de montaje 500x500x250mm - IP54 | NXW5-5050/25 | #REF! | 158 | 6925808384005 | tYES | tYES | tYES | P000001 | 640035 | 1 | 1 | 520 | 270 | 530 | 16.6 | tYES | N | tYES | tYES | 81 | 60 | 8538100090 | 3 | NXW5.png | tNO | tNO | tNO | tNO | tNO | tNO | tNO | tNO | tNO | tNO | tNO | tNO | tNO | tNO | tNO | tNO | tNO | tNO | tNO | tNO | tYES | tNO | tNO | tNO | tNO | tNO | tNO | tNO | tNO | tNO | tNO | tYES | tNO | tNO | tNO | tNO | tNO | tNO | tNO | tNO | tYES | tNO | tNO | tNO | tNO | tNO | tNO | tNO | tNO | tNO | tNO | tNO | tNO | tNO | tNO | tNO | tNO | tNO | tNO | tYES | Quadro metálico com platina de montagem 500x500x250mm - IP65 | Tableau métallique avec plaque de montage 500x500x250mm - IP54 | Metal enclosure NXW5 with mounting plate, 500x500x250mm - IP54 | 27/06/14 | Y | N
6966 | tYES | tNO |  | NXW5-6040/15 | Cuadro metálico con placa de montaje 600x400x150mm - IP54 | NXW5-6040/15 | #REF! | 158 | 6925808384012 | tYES | tYES | tYES | P000001 | 640036 | 1 | 1 | 420 | 170 | 630 | 12.24 | tYES | N | tYES | tYES | 81 | 60 | 8538100090 | 3 | NXW5.png | tNO | tNO | tNO | tNO | tNO | tNO | tNO | tNO | tNO | tNO | tNO | tNO | tNO | tNO | tNO | tNO | tNO | tNO | tNO | tNO | tYES | tNO | tNO | tNO | tNO | tNO | tNO | tNO | tNO | tNO | tNO | tYES | tNO | tNO | tNO | tNO | tNO | tNO | tNO | tNO | tYES | tNO | tNO | tNO | tNO | tNO | tNO | tNO | tNO | tNO | tNO | tNO | tNO | tNO | tNO | tNO | tNO | tNO | tNO | tYES | Quadro metálico com platina de montagem 600x400x150mm - IP65 | Tableau métallique avec plaque de montage 600x400x150mm - IP54 | Metal enclosure NXW5 with mounting plate, 600x400x150mm - IP54 | 27/06/14 | Y | N
6967 | tYES | tNO |  | NXW5-6040/20 | Cuadro metálico con placa de montaje 600x400x200mm - IP54 | NXW5-6040/20 | #REF! | 158 | 6925808384029 | tYES | tYES | tYES | P000001 | 640037 | 1 | 1 | 420 | 220 | 630 | 13.37 | tYES | N | tYES | tYES | 81 | 60 | 8538100090 | 3 | NXW5.png | tNO | tNO | tNO | tNO | tNO | tNO | tNO | tNO | tNO | tNO | tNO | tNO | tNO | tNO | tNO | tNO | tNO | tNO | tNO | tNO | tYES | tNO | tNO | tNO | tNO | tNO | tNO | tNO | tNO | tNO | tNO | tYES | tNO | tNO | tNO | tNO | tNO | tNO | tNO | tNO | tYES | tNO | tNO | tNO | tNO | tNO | tNO | tNO | tNO | tNO | tNO | tNO | tNO | tNO | tNO | tNO | tNO | tNO | tNO | tYES | Quadro metálico com platina de montagem 600x400x200mm - IP65 | Tableau métallique avec plaque de montage 600x400x200mm - IP54 | Metal enclosure NXW5 with mounting plate, 600x400x200mm - IP54 | 27/06/14 | Y | N
6968 | tYES | tNO |  | NXW5-6040/25 | Cuadro metálico con placa de montaje 600x400x250mm - IP54 | NXW5-6040/25 | #REF! | 158 | 6925808384036 | tYES | tYES | tYES | P000001 | 640038 | 1 | 1 | 420 | 270 | 630 | 14.46 | tYES | N | tYES | tYES | 81 | 60 | 8538100090 | 3 | NXW5.png | tNO | tNO | tNO | tNO | tNO | tNO | tNO | tNO | tNO | tNO | tNO | tNO | tNO | tNO | tNO | tNO | tNO | tNO | tNO | tNO | tYES | tNO | tNO | tNO | tNO | tNO | tNO | tNO | tNO | tNO | tNO | tYES | tNO | tNO | tNO | tNO | tNO | tNO | tNO | tNO | tYES | tNO | tNO | tNO | tNO | tNO | tNO | tNO | tNO | tNO | tNO | tNO | tNO | tNO | tNO | tNO | tNO | tNO | tNO | tYES | Quadro metálico com platina de montagem 600x400x250mm - IP65 | Tableau métallique avec plaque de montage 600x400x250mm - IP54 | Metal enclosure NXW5 with mounting plate, 600x400x250mm - IP54 | 27/06/14 | Y | N
6969 | tYES | tNO |  | NXW5-6050/15 | Cuadro metálico con placa de montaje 600x500x150mm - IP54 | NXW5-6050/15 | #REF! | 158 | 6925808384043 | tYES | tYES | tYES | P000001 | 640039 | 1 | 1 | 520 | 170 | 630 | 14.5 | tYES | N | tYES | tYES | 81 | 60 | 8538100090 | 3 | NXW5.png | tNO | tNO | tNO | tNO | tNO | tNO | tNO | tNO | tNO | tNO | tNO | tNO | tNO | tNO | tNO | tNO | tNO | tNO | tNO | tNO | tYES | tNO | tNO | tNO | tNO | tNO | tNO | tNO | tNO | tNO | tNO | tYES | tNO | tNO | tNO | tNO | tNO | tNO | tNO | tNO | tYES | tNO | tNO | tNO | tNO | tNO | tNO | tNO | tNO | tNO | tNO | tNO | tNO | tNO | tNO | tNO | tNO | tNO | tNO | tYES | Quadro metálico com platina de montagem 600x500x150mm - IP65 | Tableau métallique avec plaque de montage 600x500x150mm - IP54 | Metal enclosure NXW5 with mounting plate, 600x500x150mm - IP54 | 27/06/14 | Y | N
6970 | tYES | tNO |  | NXW5-6050/20 | Cuadro metálico con placa de montaje 600x500x200mm - IP54 | NXW5-6050/20 | #REF! | 158 | 6925808384050 | tYES | tYES | tYES | P000001 | 640040 | 1 | 1 | 520 | 220 | 630 | 16.01 | tYES | N | tYES | tYES | 81 | 60 | 8538100090 | 3 | NXW5.png | tNO | tNO | tNO | tNO | tNO | tNO | tNO | tNO | tNO | tNO | tNO | tNO | tNO | tNO | tNO | tNO | tNO | tNO | tNO | tNO | tYES | tNO | tNO | tNO | tNO | tNO | tNO | tNO | tNO | tNO | tNO | tYES | tNO | tNO | tNO | tNO | tNO | tNO | tNO | tNO | tYES | tNO | tNO | tNO | tNO | tNO | tNO | tNO | tNO | tNO | tNO | tNO | tNO | tNO | tNO | tNO | tNO | tNO | tNO | tYES | Quadro metálico com platina de montagem 600x500x200mm - IP65 | Tableau métallique avec plaque de montage 600x500x200mm - IP54 | Metal enclosure NXW5 with mounting plate, 600x500x200mm - IP54 | 27/06/14 | Y | N
6971 | tYES | tNO |  | NXW5-6050/25 | Cuadro metálico con placa de montaje 600x500x250mm - IP54 | NXW5-6050/25 | #REF! | 158 | 6925808384067 | tYES | tYES | tYES | P000001 | 640041 | 1 | 1 | 520 | 270 | 630 | 17.1 | tYES | N | tYES | tYES | 81 | 60 | 8538100090 | 3 | NXW5.png | tNO | tNO | tNO | tNO | tNO | tNO | tNO | tNO | tNO | tNO | tNO | tNO | tNO | tNO | tNO | tNO | tNO | tNO | tNO | tNO | tYES | tNO | tNO | tNO | tNO | tNO | tNO | tNO | tNO | tNO | tNO | tYES | tNO | tNO | tNO | tNO | tNO | tNO | tNO | tNO | tYES | tNO | tNO | tNO | tNO | tNO | tNO | tNO | tNO | tNO | tNO | tNO | tNO | tNO | tNO | tNO | tNO | tNO | tNO | tYES | Quadro metálico com platina de montagem 600x500x250mm - IP65 | Tableau métallique avec plaque de montage 600x500x250mm - IP54 | Metal enclosure NXW5 with mounting plate, 600x500x250mm - IP54 | 27/06/14 | Y | N
6972 | tYES | tNO |  | NXW5-6060/25 | Cuadro metálico con placa de montaje 600x600x250mm - IP54 | NXW5-6060/25 | #REF! | 158 | 6925808384081 | tYES | tYES | tYES | P000001 | 640043 | 1 | 1 | 622 | 270 | 632 | 20.24 | tYES | N | tYES | tYES | 81 | 60 | 8538100090 | 3 | NXW5.png | tNO | tNO | tNO | tNO | tNO | tNO | tNO | tNO | tNO | tNO | tNO | tNO | tNO | tNO | tNO | tNO | tNO | tNO | tNO | tNO | tYES | tNO | tNO | tNO | tNO | tNO | tNO | tNO | tNO | tNO | tNO | tYES | tNO | tNO | tNO | tNO | tNO | tNO | tNO | tNO | tYES | tNO | tNO | tNO | tNO | tNO | tNO | tNO | tNO | tNO | tNO | tNO | tNO | tNO | tNO | tNO | tNO | tNO | tNO | tYES | Quadro metálico com platina de montagem 600x600x250mm - IP65 | Tableau métallique avec plaque de montage 600x600x250mm - IP54 | Metal enclosure NXW5 with mounting plate, 600x600x250mm - IP54 | 27/06/14 | Y | N
6973 | tYES | tNO |  | NXW5-6060/30 | Cuadro metálico con placa de montaje 600x600x300mm - IP54 | NXW5-6060/30 | #REF! | 158 | 6925808384098 | tYES | tYES | tYES | P000001 | 640044 | 1 | 1 | 622 | 320 | 632 | 21.18 | tYES | N | tYES | tYES | 81 | 60 | 8538100090 | 3 | NXW5.png | tNO | tNO | tNO | tNO | tNO | tNO | tNO | tNO | tNO | tNO | tNO | tNO | tNO | tNO | tNO | tNO | tNO | tNO | tNO | tNO | tYES | tNO | tNO | tNO | tNO | tNO | tNO | tNO | tNO | tNO | tNO | tYES | tNO | tNO | tNO | tNO | tNO | tNO | tNO | tNO | tYES | tNO | tNO | tNO | tNO | tNO | tNO | tNO | tNO | tNO | tNO | tNO | tNO | tNO | tNO | tNO | tNO | tNO | tNO | tYES | Quadro metálico com platina de montagem 600x600x300mm - IP65 | Tableau métallique avec plaque de montage 600x600x300mm - IP54 | Metal enclosure NXW5 with mounting plate, 600x600x300mm - IP54 | 27/06/14 | Y | N
6974 | tYES | tNO |  | NXW5-7050/15 | Cuadro metálico con placa de montaje 700x500x150mm - IP54 | NXW5-7050/15 | #REF! | 158 | 6925808384104 | tYES | tYES | tYES | P000001 | 640045 | 1 | 1 | 521 | 167 | 733 | 17.98 | tYES | N | tYES | tYES | 81 | 60 | 8538100090 | 3 | NXW5.png | tNO | tNO | tNO | tNO | tNO | tNO | tNO | tNO | tNO | tNO | tNO | tNO | tNO | tNO | tNO | tNO | tNO | tNO | tNO | tNO | tYES | tNO | tNO | tNO | tNO | tNO | tNO | tNO | tNO | tNO | tNO | tYES | tNO | tNO | tNO | tNO | tNO | tNO | tNO | tNO | tYES | tNO | tNO | tNO | tNO | tNO | tNO | tNO | tNO | tNO | tNO | tNO | tNO | tNO | tNO | tNO | tNO | tNO | tNO | tYES | Quadro metálico com platina de montagem 700x500x150mm - IP65 | Tableau métallique avec plaque de montage 700x500x150mm - IP54 | Metal enclosure NXW5 with mounting plate, 700x500x150mm - IP54 | 27/06/14 | Y | N
6975 | tYES | tNO |  | NXW5-7050/20 | Cuadro metálico con placa de montaje 700x500x200mm - IP54 | NXW5-7050/20 | #REF! | 158 | 6925808384111 | tYES | tYES | tYES | P000001 | 640046 | 1 | 1 | 520 | 220 | 730 | 21.6 | tYES | N | tYES | tYES | 81 | 60 | 8538100090 | 3 | NXW5.png | tNO | tNO | tNO | tNO | tNO | tNO | tNO | tNO | tNO | tNO | tNO | tNO | tNO | tNO | tNO | tNO | tNO | tNO | tNO | tNO | tYES | tNO | tNO | tNO | tNO | tNO | tNO | tNO | tNO | tNO | tNO | tYES | tNO | tNO | tNO | tNO | tNO | tNO | tNO | tNO | tYES | tNO | tNO | tNO | tNO | tNO | tNO | tNO | tNO | tNO | tNO | tNO | tNO | tNO | tNO | tNO | tNO | tNO | tNO | tYES | Quadro metálico com platina de montagem 700x500x200mm - IP65 | Tableau métallique avec plaque de montage 700x500x200mm - IP54 | Metal enclosure NXW5 with mounting plate, 700x500x200mm - IP54 | 27/06/14 | Y | N
6976 | tYES | tNO |  | NXW5-7050/25 | Cuadro metálico con placa de montaje 700x500x250mm - IP54 | NXW5-7050/25 | #REF! | 158 | 6925808384128 | tYES | tYES | tYES | P000001 | 640047 | 1 | 1 | 520 | 270 | 730 | 22.8 | tYES | N | tYES | tYES | 81 | 60 | 8538100090 | 3 | NXW5.png | tNO | tNO | tNO | tNO | tNO | tNO | tNO | tNO | tNO | tNO | tNO | tNO | tNO | tNO | tNO | tNO | tNO | tNO | tNO | tNO | tYES | tNO | tNO | tNO | tNO | tNO | tNO | tNO | tNO | tNO | tNO | tYES | tNO | tNO | tNO | tNO | tNO | tNO | tNO | tNO | tYES | tNO | tNO | tNO | tNO | tNO | tNO | tNO | tNO | tNO | tNO | tNO | tNO | tNO | tNO | tNO | tNO | tNO | tNO | tYES | Quadro metálico com platina de montagem 700x500x250mm - IP65 | Tableau métallique avec plaque de montage 700x500x250mm - IP54 | Metal enclosure NXW5 with mounting plate, 700x500x250mm - IP54 | 27/06/14 | Y | N
6977 | tYES | tNO |  | NXW5-7050/30 | Cuadro metálico con placa de montaje 700x500x300mm - IP54 | NXW5-7050/30 | #REF! | 158 | 6925808384135 | tYES | tYES | tYES | P000001 | 640048 | 1 | 1 | 520 | 320 | 730 | 23.86 | tYES | N | tYES | tYES | 81 | 60 | 8538100090 | 3 | NXW5.png | tNO | tNO | tNO | tNO | tNO | tNO | tNO | tNO | tNO | tNO | tNO | tNO | tNO | tNO | tNO | tNO | tNO | tNO | tNO | tNO | tYES | tNO | tNO | tNO | tNO | tNO | tNO | tNO | tNO | tNO | tNO | tYES | tNO | tNO | tNO | tNO | tNO | tNO | tNO | tNO | tYES | tNO | tNO | tNO | tNO | tNO | tNO | tNO | tNO | tNO | tNO | tNO | tNO | tNO | tNO | tNO | tNO | tNO | tNO | tYES | Quadro metálico com platina de montagem 700x500x300mm - IP65 | Tableau métallique avec plaque de montage 700x500x300mm - IP54 | Metal enclosure NXW5 with mounting plate, 700x500x300mm - IP54 | 27/06/14 | Y | N
6978 | tYES | tNO |  | NXW5-8060/20 | Cuadro metálico con placa de montaje 800x600x200mm - IP54 | NXW5-8060/20 | #REF! | 158 | 6925808384142 | tYES | tYES | tYES | P000001 | 640049 | 1 | 1 | 620 | 220 | 830 | 28.91 | tYES | N | tYES | tYES | 81 | 60 | 8538100090 | 3 | NXW5.png | tNO | tNO | tNO | tNO | tNO | tNO | tNO | tNO | tNO | tNO | tNO | tNO | tNO | tNO | tNO | tNO | tNO | tNO | tNO | tNO | tYES | tNO | tNO | tNO | tNO | tNO | tNO | tNO | tNO | tNO | tNO | tYES | tNO | tNO | tNO | tNO | tNO | tNO | tNO | tNO | tYES | tNO | tNO | tNO | tNO | tNO | tNO | tNO | tNO | tNO | tNO | tNO | tNO | tNO | tNO | tNO | tNO | tNO | tNO | tYES | Quadro metálico com platina de montagem 800x600x200mm - IP65 | Tableau métallique avec plaque de montage 800x600x200mm - IP54 | Metal enclosure NXW5 with mounting plate, 800x600x200mm - IP54 | 27/06/14 | Y | N
6979 | tYES | tNO |  | NXW5-8060/25 | Cuadro metálico con placa de montaje 800x600x250mm - IP54 | NXW5-8060/25 | #REF! | 158 | 6925808384159 | tYES | tYES | tYES | P000001 | 640050 | 1 | 1 | 620 | 270 | 830 | 30.57 | tYES | N | tYES | tYES | 81 | 60 | 8538100090 | 3 | NXW5.png | tNO | tNO | tNO | tNO | tNO | tNO | tNO | tNO | tNO | tNO | tNO | tNO | tNO | tNO | tNO | tNO | tNO | tNO | tNO | tNO | tYES | tNO | tNO | tNO | tNO | tNO | tNO | tNO | tNO | tNO | tNO | tYES | tNO | tNO | tNO | tNO | tNO | tNO | tNO | tNO | tYES | tNO | tNO | tNO | tNO | tNO | tNO | tNO | tNO | tNO | tNO | tNO | tNO | tNO | tNO | tNO | tNO | tNO | tNO | tYES | Quadro metálico com platina de montagem 800x600x250mm - IP65 | Tableau métallique avec plaque de montage 800x600x250mm - IP54 | Metal enclosure NXW5 with mounting plate, 800x600x250mm - IP54 | 27/06/14 | Y | N
6980 | tYES | tNO |  | NXW5-8060/30 | Cuadro metálico con placa de montaje 800x600x300mm - IP54 | NXW5-8060/30 | #REF! | 158 | 6925808384166 | tYES | tYES | tYES | P000001 | 640051 | 1 | 1 | 620 | 320 | 830 | 32.17 | tYES | N | tYES | tYES | 81 | 60 | 8538100090 | 3 | NXW5.png | tNO | tNO | tNO | tNO | tNO | tNO | tNO | tNO | tNO | tNO | tNO | tNO | tNO | tNO | tNO | tNO | tNO | tNO | tNO | tNO | tYES | tNO | tNO | tNO | tNO | tNO | tNO | tNO | tNO | tNO | tNO | tYES | tNO | tNO | tNO | tNO | tNO | tNO | tNO | tNO | tYES | tNO | tNO | tNO | tNO | tNO | tNO | tNO | tNO | tNO | tNO | tNO | tNO | tNO | tNO | tNO | tNO | tNO | tNO | tYES | Quadro metálico com platina de montagem 800x600x300mm - IP65 | Tableau métallique avec plaque de montage 800x600x300mm - IP54 | Metal enclosure NXW5 with mounting plate, 800x600x300mm - IP54 | 27/06/14 | Y | N
6981 | tYES | tNO |  | NXW5-8060/40 | Cuadro metálico con placa de montaje 800x600x400mm - IP54 | NXW5-8060/40 | #REF! | 158 | 6925808384760 | tYES | tYES | tYES | P000001 | 640095 | 1 | 1 | 830 | 620 | 420 | 37.76 | tYES | N | tYES | tYES | 81 | 60 | 8538100090 | 3 | NXW5.png | tNO | tNO | tNO | tNO | tNO | tNO | tNO | tNO | tNO | tNO | tNO | tNO | tNO | tNO | tNO | tNO | tNO | tNO | tNO | tNO | tYES | tNO | tNO | tNO | tNO | tNO | tNO | tNO | tNO | tNO | tNO | tYES | tNO | tNO | tNO | tNO | tNO | tNO | tNO | tNO | tYES | tNO | tNO | tNO | tNO | tNO | tNO | tNO | tNO | tNO | tNO | tNO | tNO | tNO | tNO | tNO | tNO | tNO | tNO | tYES | Quadro metálico com platina de montagem 800x600x400mm - IP65 | Tableau métallique avec plaque de montage 800x600x400mm - IP54 | Metal enclosure NXW5 with mounting plate, 800x600x400mm - IP54 | 27/06/14 | Y | N
6982 | tYES | tNO |  | NXW5-8080/20 | Cuadro metálico con placa de montaje 800x800x200mm - IP54 | NXW5-8080/20 | #REF! | 158 | 6925808384180 | tYES | tYES | tYES | P000001 | 640053 | 1 | 1 | 830 | 820 | 220 | 36.68 | tYES | N | tYES | tYES | 81 | 60 | 8538100090 | 3 | NXW5.png | tNO | tNO | tNO | tNO | tNO | tNO | tNO | tNO | tNO | tNO | tNO | tNO | tNO | tNO | tNO | tNO | tNO | tNO | tNO | tNO | tYES | tNO | tNO | tNO | tNO | tNO | tNO | tNO | tNO | tNO | tNO | tYES | tNO | tNO | tNO | tNO | tNO | tNO | tNO | tNO | tYES | tNO | tNO | tNO | tNO | tNO | tNO | tNO | tNO | tNO | tNO | tNO | tNO | tNO | tNO | tNO | tNO | tNO | tNO | tYES | Quadro metálico com platina de montagem 800x800x200mm - IP65 | Tableau métallique avec plaque de montage 800x800x200mm - IP54 | Metal enclosure NXW5 with mounting plate, 800x800x200mm - IP54 | 27/06/14 | Y | N
6983 | tYES | tNO |  | NXW5-8080/30 | Cuadro metálico con placa de montaje 800x800x300mm - IP54 | NXW5-8080/30 | #REF! | 158 | 6925808384203 | tYES | tYES | tYES | P000001 | 640055 | 1 | 1 | 830 | 820 | 320 | 40.4 | tYES | N | tYES | tYES | 81 | 60 | 8538100090 | 3 | NXW5.png | tNO | tNO | tNO | tNO | tNO | tNO | tNO | tNO | tNO | tNO | tNO | tNO | tNO | tNO | tNO | tNO | tNO | tNO | tNO | tNO | tYES | tNO | tNO | tNO | tNO | tNO | tNO | tNO | tNO | tNO | tNO | tYES | tNO | tNO | tNO | tNO | tNO | tNO | tNO | tNO | tYES | tNO | tNO | tNO | tNO | tNO | tNO | tNO | tNO | tNO | tNO | tNO | tNO | tNO | tNO | tNO | tNO | tNO | tNO | tYES | Quadro metálico com platina de montagem 800x800x300mm - IP65 | Tableau métallique avec plaque de montage 800x800x300mm - IP54 | Metal enclosure NXW5 with mounting plate, 800x800x300mm - IP54 | 27/06/14 | Y | N
6984 | tYES | tNO |  | NXZB-63H/4C 20A D20 | Conmutador Automático con Protección Magnetotérmica Modular 4P, 20A, Curva D, 10kA. Control tipo C | NXZB-63H/4C 20A D20 | #REF! | 155 | 6901800585176 | tYES | tYES | tYES | P000001 | 171628 | 1 | 6 | 430 | 272 | 289 | 15.7 | tYES | N | tYES | tYES | 167 | 65 | 8536309090 | 3 |  | tNO | tNO | tNO | tNO | tNO | tNO | tNO | tNO | tNO | tNO | tNO | tNO | tNO | tNO | tNO | tNO | tNO | tNO | tYES | tNO | tNO | tNO | tNO | tNO | tNO | tNO | tNO | tNO | tNO | tNO | tYES | tNO | tNO | tNO | tNO | tNO | tNO | tNO | tNO | tNO | tNO | tNO | tNO | tNO | tNO | tYES | tNO | tNO | tNO | tNO | tNO | tNO | tNO | tNO | tNO | tNO | tNO | tNO | tNO | tYES |  |  |  | 28/06/19 | Y | N
6985 | tYES | tNO |  | NXZB-63H/4C 25A D25 | Conmutador Automático con Protección Magnetotérmica Modular 4P, 25A, Curva D, 10kA. Control tipo C | NXZB-63H/4C 25A D25 | #REF! | 155 | 6901800585190 | tYES | tYES | tYES | P000001 | 171629 | 1 | 6 | 430 | 272 | 289 | 15.7 | tYES | N | tYES | tYES | 167 | 65 | 8536309090 | 3 |  | tNO | tNO | tNO | tNO | tNO | tNO | tNO | tNO | tNO | tNO | tNO | tNO | tNO | tNO | tNO | tNO | tNO | tNO | tYES | tNO | tNO | tNO | tNO | tNO | tNO | tNO | tNO | tNO | tNO | tNO | tYES | tNO | tNO | tNO | tNO | tNO | tNO | tNO | tNO | tNO | tNO | tNO | tNO | tNO | tNO | tYES | tNO | tNO | tNO | tNO | tNO | tNO | tNO | tNO | tNO | tNO | tNO | tNO | tNO | tYES |  |  |  | 25/11/19 | Y | N
6986 | tYES | tNO |  | NXZB-63H/4C 32A D32 | Conmutador Automático con Protección Magnetotérmica Modular 4P, 32A, Curva D, 10kA. Control tipo C | NXZB-63H/4C 32A D32 | #REF! | 155 | 6901800585206 | tYES | tYES | tYES | P000001 | 171630 | 1 | 6 | 430 | 272 | 289 | 15.7 | tYES | N | tYES | tYES | 167 | 65 | 8536309090 | 3 |  | tNO | tNO | tNO | tNO | tNO | tNO | tNO | tNO | tNO | tNO | tNO | tNO | tNO | tNO | tNO | tNO | tNO | tNO | tYES | tNO | tNO | tNO | tNO | tNO | tNO | tNO | tNO | tNO | tNO | tNO | tYES | tNO | tNO | tNO | tNO | tNO | tNO | tNO | tNO | tNO | tNO | tNO | tNO | tNO | tNO | tYES | tNO | tNO | tNO | tNO | tNO | tNO | tNO | tNO | tNO | tNO | tNO | tNO | tNO | tYES |  |  |  | 28/06/19 | Y | N
6987 | tYES | tNO |  | NXZB-63H/4C 40A D40 | Conmutador Automático con Protección Magnetotérmica Modular 4P, 40A, Curva D, 10kA. Control tipo C | NXZB-63H/4C 40A D40 | #REF! | 155 | 6901800585237 | tYES | tYES | tYES | P000001 | 171631 | 1 | 6 | 430 | 272 | 289 | 15.7 | tYES | N | tYES | tYES | 167 | 65 | 8536309090 | 3 |  | tNO | tNO | tNO | tNO | tNO | tNO | tNO | tNO | tNO | tNO | tNO | tNO | tNO | tNO | tNO | tNO | tNO | tNO | tYES | tNO | tNO | tNO | tNO | tNO | tNO | tNO | tNO | tNO | tNO | tNO | tYES | tNO | tNO | tNO | tNO | tNO | tNO | tNO | tNO | tNO | tNO | tNO | tNO | tNO | tNO | tYES | tNO | tNO | tNO | tNO | tNO | tNO | tNO | tNO | tNO | tNO | tNO | tNO | tNO | tYES |  |  |  | 28/06/19 | Y | N
6988 | tYES | tNO |  | NXZB-63H/4C 50A D50 | Conmutador Automático con Protección Magnetotérmica Modular 4P, 50A, Curva D, 10kA. Control tipo C | NXZB-63H/4C 50A D50 | #REF! | 155 | 6901800585244 | tYES | tYES | tYES | P000001 | 171632 | 1 | 6 | 430 | 272 | 289 | 15.7 | tYES | N | tYES | tYES | 167 | 65 | 8536309090 | 3 |  | tNO | tNO | tNO | tNO | tNO | tNO | tNO | tNO | tNO | tNO | tNO | tNO | tNO | tNO | tNO | tNO | tNO | tNO | tYES | tNO | tNO | tNO | tNO | tNO | tNO | tNO | tNO | tNO | tNO | tNO | tYES | tNO | tNO | tNO | tNO | tNO | tNO | tNO | tNO | tNO | tNO | tNO | tNO | tNO | tNO | tYES | tNO | tNO | tNO | tNO | tNO | tNO | tNO | tNO | tNO | tNO | tNO | tNO | tNO | tYES |  |  |  | 25/11/19 | Y | N
6989 | tYES | tNO |  | NXZB-63H/4C 63A D63 | Conmutador Automático con Protección Magnetotérmica Modular 4P, 63A, Curva D, 10kA. Control tipo C | NXZB-63H/4C 63A D63 | #REF! | 155 | 6901800585251 | tYES | tYES | tYES | P000001 | 171633 | 1 | 6 | 430 | 272 | 289 | 15.7 | tYES | N | tYES | tYES | 167 | 65 | 8536309090 | 3 |  | tNO | tNO | tNO | tNO | tNO | tNO | tNO | tNO | tNO | tNO | tNO | tNO | tNO | tNO | tNO | tNO | tNO | tNO | tYES | tNO | tNO | tNO | tNO | tNO | tNO | tNO | tNO | tNO | tNO | tNO | tYES | tNO | tNO | tNO | tNO | tNO | tNO | tNO | tNO | tNO | tNO | tNO | tNO | tNO | tNO | tYES | tNO | tNO | tNO | tNO | tNO | tNO | tNO | tNO | tNO | tNO | tNO | tNO | tNO | tYES |  |  |  | 28/06/19 | Y | N
6991 | tYES | tNO |  | NXZM-125S/4B 100A | Conmutador Automático con Protección Magnetotérmica Caja Moldeada 4P, 100A, 25kA. Control tipo B | NXZM-125S/4B 100A | #REF! | 155 | 6941339517743 | tYES | tYES | tYES | P000001 | 256789 | 1 | 1 | 354 | 273 | 196 | 6.7 | tYES | N | tYES | tYES | 208 | 65 | 8536309090 | 3 |  | tNO | tNO | tNO | tNO | tNO | tNO | tNO | tNO | tNO | tNO | tNO | tNO | tNO | tNO | tNO | tNO | tNO | tNO | tYES | tNO | tNO | tNO | tNO | tNO | tNO | tNO | tNO | tNO | tNO | tNO | tYES | tNO | tNO | tNO | tNO | tNO | tNO | tNO | tNO | tNO | tNO | tNO | tNO | tNO | tNO | tYES | tNO | tNO | tNO | tNO | tNO | tNO | tNO | tNO | tNO | tNO | tNO | tNO | tNO | tYES |  |  |  | 25/11/19 | Y | N
6992 | tYES | tNO |  | NXZM-125S/4B 125A | Conmutador Automático con Protección Magnetotérmica Caja Moldeada 4P, 125A, 25kA. Control tipo B | NXZM-125S/4B 125A | #REF! | 155 | 6941339517736 | tYES | tYES | tYES | P000001 | 256788 | 1 | 1 | 354 | 273 | 196 | 6.7 | tYES | N | tYES | tYES | 208 | 65 | 8536309090 | 3 |  | tNO | tNO | tNO | tNO | tNO | tNO | tNO | tNO | tNO | tNO | tNO | tNO | tNO | tNO | tNO | tNO | tNO | tNO | tYES | tNO | tNO | tNO | tNO | tNO | tNO | tNO | tNO | tNO | tNO | tNO | tYES | tNO | tNO | tNO | tNO | tNO | tNO | tNO | tNO | tNO | tNO | tNO | tNO | tNO | tNO | tYES | tNO | tNO | tNO | tNO | tNO | tNO | tNO | tNO | tNO | tNO | tNO | tNO | tNO | tYES |  |  |  | 25/11/19 | Y | N
6993 | tYES | tNO |  | NXZM-125S/4B 80A | Conmutador Automático con Protección Magnetotérmica Caja Moldeada 4P, 80A, 25kA. Control tipo B | NXZM-125S/4B 80A | #REF! | 155 | 6941339517712 | tYES | tYES | tYES | P000001 | 256786 | 1 | 1 | 354 | 273 | 196 | 6.7 | tYES | N | tYES | tYES | 208 | 65 | 8536309090 | 3 |  | tNO | tNO | tNO | tNO | tNO | tNO | tNO | tNO | tNO | tNO | tNO | tNO | tNO | tNO | tNO | tNO | tNO | tNO | tYES | tNO | tNO | tNO | tNO | tNO | tNO | tNO | tNO | tNO | tNO | tNO | tYES | tNO | tNO | tNO | tNO | tNO | tNO | tNO | tNO | tNO | tNO | tNO | tNO | tNO | tNO | tYES | tNO | tNO | tNO | tNO | tNO | tNO | tNO | tNO | tNO | tNO | tNO | tNO | tNO | tYES |  |  |  | 25/11/19 | Y | N
6994 | tYES | tNO |  | NXZM-160S/4B 160A | Conmutador Automático con Protección Magnetotérmica Caja Moldeada 4P, 160A, 35kA. Control tipo B | NXZM-160S/4B 160A | #REF! | 155 | 6941339517798 | tYES | tYES | tYES | P000001 | 256794 | 1 | 1 | 394 | 283 | 208 | 8.5 | tYES | N | tYES | tYES | 208 | 65 | 8536309090 | 3 |  | tNO | tNO | tNO | tNO | tNO | tNO | tNO | tNO | tNO | tNO | tNO | tNO | tNO | tNO | tNO | tNO | tNO | tNO | tYES | tNO | tNO | tNO | tNO | tNO | tNO | tNO | tNO | tNO | tNO | tNO | tYES | tNO | tNO | tNO | tNO | tNO | tNO | tNO | tNO | tNO | tNO | tNO | tNO | tNO | tNO | tYES | tNO | tNO | tNO | tNO | tNO | tNO | tNO | tNO | tNO | tNO | tNO | tNO | tNO | tYES |  |  |  | 25/11/19 | Y | N
6995 | tYES | tNO |  | NXZM-250S/4B 200A | Conmutador Automático con Protección Magnetotérmica Caja Moldeada 4P, 200A, 35kA. Control tipo B | NXZM-250S/4B 200A | #REF! | 155 | 6941339517934 | tYES | tYES | tYES | P000001 | 256808 | 1 | 1 | 486 | 336 | 275 | 10.5 | tYES | N | tYES | tYES | 208 | 65 | 8536309090 | 3 |  | tNO | tNO | tNO | tNO | tNO | tNO | tNO | tNO | tNO | tNO | tNO | tNO | tNO | tNO | tNO | tNO | tNO | tNO | tYES | tNO | tNO | tNO | tNO | tNO | tNO | tNO | tNO | tNO | tNO | tNO | tYES | tNO | tNO | tNO | tNO | tNO | tNO | tNO | tNO | tNO | tNO | tNO | tNO | tNO | tNO | tYES | tNO | tNO | tNO | tNO | tNO | tNO | tNO | tNO | tNO | tNO | tNO | tNO | tNO | tYES |  |  |  | 25/11/19 | Y | N
6996 | tYES | tNO |  | NXZM-250S/4B 250A | Conmutador Automático con Protección Magnetotérmica Caja Moldeada 4P, 250A, 35kA. Control tipo B | NXZM-250S/4B 250A | #REF! | 155 | 6941339517910 | tYES | tYES | tYES | P000001 | 256806 | 1 | 1 | 486 | 336 | 275 | 10.5 | tYES | N | tYES | tYES | 208 | 65 | 8536309090 | 3 |  | tNO | tNO | tNO | tNO | tNO | tNO | tNO | tNO | tNO | tNO | tNO | tNO | tNO | tNO | tNO | tNO | tNO | tNO | tYES | tNO | tNO | tNO | tNO | tNO | tNO | tNO | tNO | tNO | tNO | tNO | tYES | tNO | tNO | tNO | tNO | tNO | tNO | tNO | tNO | tNO | tNO | tNO | tNO | tNO | tNO | tYES | tNO | tNO | tNO | tNO | tNO | tNO | tNO | tNO | tNO | tNO | tNO | tNO | tNO | tYES |  |  |  | 25/11/19 | Y | N
6998 | tYES | tNO |  | NXZM-400S/4B 400A | Conmutador Automático con Protección Magnetotérmica Caja Moldeada 4P, 400A, 50kA. Control tipo B | NXZM-400S/4B 400A | #REF! | 155 | 6941339518047 | tYES | tYES | tYES | P000001 | 256819 | 1 | 1 | 575 | 360 | 305 | 27.1 | tYES | N | tYES | tYES | 208 | 65 | 8536309090 | 3 |  | tNO | tNO | tNO | tNO | tNO | tNO | tNO | tNO | tNO | tNO | tNO | tNO | tNO | tNO | tNO | tNO | tNO | tNO | tYES | tNO | tNO | tNO | tNO | tNO | tNO | tNO | tNO | tNO | tNO | tNO | tYES | tNO | tNO | tNO | tNO | tNO | tNO | tNO | tNO | tNO | tNO | tNO | tNO | tNO | tNO | tYES | tNO | tNO | tNO | tNO | tNO | tNO | tNO | tNO | tNO | tNO | tNO | tNO | tNO | tYES |  |  |  | 25/11/19 | Y | N
6999 | tYES | tNO |  | NXZM-630S/4B 630A | Conmutador Automático con Protección Magnetotérmica Caja Moldeada 4P, 630A, 50kA. Control tipo B | NXZM-630S/4B 630A | #REF! | 155 | 6941339518146 | tYES | tYES | tYES | P000001 | 256829 | 1 | 1 | 645 | 410 | 320 | 26.8 | tYES | N | tYES | tYES | 208 | 65 | 8536309090 | 3 |  | tNO | tNO | tNO | tNO | tNO | tNO | tNO | tNO | tNO | tNO | tNO | tNO | tNO | tNO | tNO | tNO | tNO | tNO | tYES | tNO | tNO | tNO | tNO | tNO | tNO | tNO | tNO | tNO | tNO | tNO | tYES | tNO | tNO | tNO | tNO | tNO | tNO | tNO | tNO | tNO | tNO | tNO | tNO | tNO | tNO | tYES | tNO | tNO | tNO | tNO | tNO | tNO | tNO | tNO | tNO | tNO | tNO | tNO | tNO | tYES |  |  |  | 25/11/19 | Y | N
7000 | tYES | tNO |  | NXZM-63S/4B 16A | Conmutador Automático con Protección Magnetotérmica Caja Moldeada 4P, 16A, 25kA. Control tipo B | NXZM-63S/4B 16A | #REF! | 155 | 6941339517613 | tYES | tYES | tYES | P000001 | 256776 | 1 | 1 | 354 | 273 | 196 | 6.7 | tYES | N | tYES | tYES | 208 | 65 | 8536309090 | 3 |  | tNO | tNO | tNO | tNO | tNO | tNO | tNO | tNO | tNO | tNO | tNO | tNO | tNO | tNO | tNO | tNO | tNO | tNO | tYES | tNO | tNO | tNO | tNO | tNO | tNO | tNO | tNO | tNO | tNO | tNO | tYES | tNO | tNO | tNO | tNO | tNO | tNO | tNO | tNO | tNO | tNO | tNO | tNO | tNO | tNO | tYES | tNO | tNO | tNO | tNO | tNO | tNO | tNO | tNO | tNO | tNO | tNO | tNO | tNO | tYES |  |  |  | 25/11/19 | Y | N
7001 | tYES | tNO |  | NXZM-63S/4B 25A | Conmutador Automático con Protección Magnetotérmica Caja Moldeada 4P, 25A, 25kA. Control tipo B | NXZM-63S/4B 25A | #REF! | 155 | 6941339517606 | tYES | tYES | tYES | P000001 | 256775 | 1 | 1 | 354 | 273 | 196 | 6.7 | tYES | N | tYES | tYES | 208 | 65 | 8536309090 | 3 |  | tNO | tNO | tNO | tNO | tNO | tNO | tNO | tNO | tNO | tNO | tNO | tNO | tNO | tNO | tNO | tNO | tNO | tNO | tYES | tNO | tNO | tNO | tNO | tNO | tNO | tNO | tNO | tNO | tNO | tNO | tYES | tNO | tNO | tNO | tNO | tNO | tNO | tNO | tNO | tNO | tNO | tNO | tNO | tNO | tNO | tYES | tNO | tNO | tNO | tNO | tNO | tNO | tNO | tNO | tNO | tNO | tNO | tNO | tNO | tYES |  |  |  | 25/11/19 | Y | N
7002 | tYES | tNO |  | NXZM-63S/4B 32A | Conmutador Automático con Protección Magnetotérmica Caja Moldeada 4P, 32A, 25kA. Control tipo B | NXZM-63S/4B 32A | #REF! | 155 | 6941339517590 | tYES | tYES | tYES | P000001 | 256774 | 1 | 1 | 354 | 273 | 196 | 6.7 | tYES | N | tYES | tYES | 208 | 65 | 8536309090 | 3 |  | tNO | tNO | tNO | tNO | tNO | tNO | tNO | tNO | tNO | tNO | tNO | tNO | tNO | tNO | tNO | tNO | tNO | tNO | tYES | tNO | tNO | tNO | tNO | tNO | tNO | tNO | tNO | tNO | tNO | tNO | tYES | tNO | tNO | tNO | tNO | tNO | tNO | tNO | tNO | tNO | tNO | tNO | tNO | tNO | tNO | tYES | tNO | tNO | tNO | tNO | tNO | tNO | tNO | tNO | tNO | tNO | tNO | tNO | tNO | tYES |  |  |  | 25/11/19 | Y | N
7003 | tYES | tNO |  | NXZM-63S/4B 40A | Conmutador Automático con Protección Magnetotérmica Caja Moldeada 4P, 40A, 25kA. Control tipo B | NXZM-63S/4B 40A | #REF! | 155 | 6941339517583 | tYES | tYES | tYES | P000001 | 256773 | 1 | 1 | 354 | 273 | 196 | 6.7 | tYES | N | tYES | tYES | 208 | 65 | 8536309090 | 3 |  | tNO | tNO | tNO | tNO | tNO | tNO | tNO | tNO | tNO | tNO | tNO | tNO | tNO | tNO | tNO | tNO | tNO | tNO | tYES | tNO | tNO | tNO | tNO | tNO | tNO | tNO | tNO | tNO | tNO | tNO | tYES | tNO | tNO | tNO | tNO | tNO | tNO | tNO | tNO | tNO | tNO | tNO | tNO | tNO | tNO | tYES | tNO | tNO | tNO | tNO | tNO | tNO | tNO | tNO | tNO | tNO | tNO | tNO | tNO | tYES |  |  |  | 25/11/19 | Y | N
7004 | tYES | tNO |  | NXZM-63S/4B 50A | Conmutador Automático con Protección Magnetotérmica Caja Moldeada 4P, 50A, 25kA. Control tipo B | NXZM-63S/4B 50A | #REF! | 155 | 6941339517576 | tYES | tYES | tYES | P000001 | 256772 | 1 | 1 | 354 | 273 | 196 | 6.7 | tYES | N | tYES | tYES | 208 | 65 | 8536309090 | 3 |  | tNO | tNO | tNO | tNO | tNO | tNO | tNO | tNO | tNO | tNO | tNO | tNO | tNO | tNO | tNO | tNO | tNO | tNO | tYES | tNO | tNO | tNO | tNO | tNO | tNO | tNO | tNO | tNO | tNO | tNO | tYES | tNO | tNO | tNO | tNO | tNO | tNO | tNO | tNO | tNO | tNO | tNO | tNO | tNO | tNO | tYES | tNO | tNO | tNO | tNO | tNO | tNO | tNO | tNO | tNO | tNO | tNO | tNO | tNO | tYES |  |  |  | 25/11/19 | Y | N
7005 | tYES | tNO |  | NXZM-63S/4B 63A | Conmutador Automático con Protección Magnetotérmica Caja Moldeada 4P, 63A, 25kA. Control tipo B | NXZM-63S/4B 63A | #REF! | 155 | 6941339517569 | tYES | tYES | tYES | P000001 | 256771 | 1 | 1 | 354 | 273 | 196 | 6.7 | tYES | N | tYES | tYES | 208 | 65 | 8536309090 | 3 |  | tNO | tNO | tNO | tNO | tNO | tNO | tNO | tNO | tNO | tNO | tNO | tNO | tNO | tNO | tNO | tNO | tNO | tNO | tYES | tNO | tNO | tNO | tNO | tNO | tNO | tNO | tNO | tNO | tNO | tNO | tYES | tNO | tNO | tNO | tNO | tNO | tNO | tNO | tNO | tNO | tNO | tNO | tNO | tNO | tNO | tYES | tNO | tNO | tNO | tNO | tNO | tNO | tNO | tNO | tNO | tNO | tNO | tNO | tNO | tYES |  |  |  | 25/11/19 | Y | N
7006 | tYES | tNO |  | NXZM-800S/4B 800A | Conmutador Automático con Protección Magnetotérmica Caja Moldeada 4P, 800A, 50kA. Control tipo B | NXZM-800S/4B 800A | #REF! | 155 | 6941339518238 | tYES | tYES | tYES | P000001 | 256838 | 1 | 1 | 790 | 420 | 325 | 35 | tYES | N | tYES | tYES | 208 | 65 | 8536309090 | 3 |  | tNO | tNO | tNO | tNO | tNO | tNO | tNO | tNO | tNO | tNO | tNO | tNO | tNO | tNO | tNO | tNO | tNO | tNO | tYES | tNO | tNO | tNO | tNO | tNO | tNO | tNO | tNO | tNO | tNO | tNO | tYES | tNO | tNO | tNO | tNO | tNO | tNO | tNO | tNO | tNO | tNO | tNO | tNO | tNO | tNO | tYES | tNO | tNO | tNO | tNO | tNO | tNO | tNO | tNO | tNO | tNO | tNO | tNO | tNO | tYES |  |  |  | 28/11/19 | Y | N
7008 | tYES | tNO |  | NZK1-1-32 | Conmutador 3 posiciones 1P 32A | NZK1-1-32 | #REF! | 154 | 6925808333522 | tYES | tYES | tYES | P000001 | 643000 | 12 | 180 | 462 | 232 | 260 | 13.66 | tYES | N | tYES | tYES | 22 | 80 | 8536901000 | 3 | NZK.png | tNO | tNO | tNO | tNO | tNO | tNO | tNO | tNO | tYES | tNO | tNO | tNO | tNO | tNO | tNO | tNO | tNO | tNO | tNO | tNO | tNO | tNO | tNO | tNO | tNO | tNO | tNO | tNO | tNO | tNO | tNO | tNO | tYES | tNO | tNO | tNO | tNO | tYES | tNO | tNO | tNO | tNO | tNO | tNO | tNO | tNO | tNO | tNO | tNO | tNO | tNO | tNO | tNO | tNO | tNO | tNO | tNO | tNO | tYES | tYES | Comutador modular 3 posições (I-0-II) 1P 32A | Commutateur à 3 positions 1P 32A | 3 POSITION SELECTOR SWICHT 1P 32A | 05/10/10 | Y | N
7009 | tYES | tNO |  | NZK1-2-32 | Conmutador 3 posiciones 2P 32A | NZK1-2-32 | #REF! | 154 | 6925808333539 | tYES | tYES | tYES | P000001 | 643001 | 6 | 90 | 462 | 232 | 260 | 13.66 | tYES | N | tYES | tYES | 22 | 80 | 8536901000 | 3 | NZK.png | tNO | tNO | tNO | tNO | tNO | tNO | tNO | tNO | tYES | tNO | tNO | tNO | tNO | tNO | tNO | tNO | tNO | tNO | tNO | tNO | tNO | tNO | tNO | tNO | tNO | tNO | tNO | tNO | tNO | tNO | tNO | tNO | tYES | tNO | tNO | tNO | tNO | tYES | tNO | tNO | tNO | tNO | tNO | tNO | tNO | tNO | tNO | tNO | tNO | tNO | tNO | tNO | tNO | tNO | tNO | tNO | tNO | tNO | tYES | tYES | Comutador modular 3 posições (I-0-II) 2P 32A | Commutateur à 3 positions 2P 32A | 3 POSITION SELECTOR SWICHT 2P 32A | 05/10/10 | Y | N
7010 | tYES | tNO |  | NZK2-1-32 | Conmutador 2 posiciones 1P 32A | NZK2-1-32 | #REF! | 154 | 6925808333546 | tYES | tYES | tYES | P000001 | 643002 | 12 | 180 | 462 | 232 | 260 | 13.48 | tYES | N | tYES | tYES | 22 | 80 | 8536901000 | 3 | NZK.png | tNO | tNO | tNO | tNO | tNO | tNO | tNO | tNO | tYES | tNO | tNO | tNO | tNO | tNO | tNO | tNO | tNO | tNO | tNO | tNO | tNO | tNO | tNO | tNO | tNO | tNO | tNO | tNO | tNO | tNO | tNO | tNO | tYES | tNO | tNO | tNO | tNO | tYES | tNO | tNO | tNO | tNO | tNO | tNO | tNO | tNO | tNO | tNO | tNO | tNO | tNO | tNO | tNO | tNO | tNO | tNO | tNO | tNO | tYES | tYES | Comutador modular 2 posições (0-I) 1P 32A | Commutateur à 2 positions 1P 32A | 2 POSITION SELECTOR SWICHT 1P 32A | 05/10/10 | Y | N
7011 | tYES | tNO |  | NZK2-2-32 | Conmutador 2 posiciones 2P 32A | NZK2-2-32 | #REF! | 154 | 6925808333553 | tYES | tYES | tYES | P000001 | 643003 | 6 | 90 | 462 | 232 | 260 | 13.57 | tYES | N | tYES | tYES | 22 | 80 | 8536901000 | 3 | NZK.png | tNO | tNO | tNO | tNO | tNO | tNO | tNO | tNO | tYES | tNO | tNO | tNO | tNO | tNO | tNO | tNO | tNO | tNO | tNO | tNO | tNO | tNO | tNO | tNO | tNO | tNO | tNO | tNO | tNO | tNO | tNO | tNO | tYES | tNO | tNO | tNO | tNO | tYES | tNO | tNO | tNO | tNO | tNO | tNO | tNO | tNO | tNO | tNO | tNO | tNO | tNO | tNO | tNO | tNO | tNO | tNO | tNO | tNO | tYES | tYES | Comutador modular 2 posições (0-I) 2P 32A | Commutateur à 2 positions 2P 32A | 2 POSITION SELECTOR SWICHT 2P 32A | 05/10/10 | Y | N
7013 | tYES | tNO |  | OK-2044 | Armario componible 2000x400x400 (HxLxP) | OK-2044 | #REF! | 151 |  | tYES | tYES | tYES | P000401 | OKK2044 | 1 | 1 | 0 | 0 | 0 | 0 | tYES | N | tYES | tYES | 203 | 45 | 8538100090 | 5 |  | tYES | tNO | tNO | tNO | tNO | tNO | tNO | tNO | tNO | tNO | tNO | tNO | tNO | tNO | tNO | tNO | tNO | tNO | tNO | tNO | tNO | tNO | tNO | tNO | tNO | tNO | tNO | tNO | tNO | tNO | tNO | tYES | tNO | tNO | tNO | tNO | tNO | tNO | tNO | tNO | tYES | tNO | tNO | tNO | tNO | tNO | tNO | tNO | tNO | tNO | tNO | tNO | tNO | tNO | tNO | tNO | tNO | tNO | tNO | tYES |  |  | Disassembled cabinet frame OK, 2000x400x400mm | 29/01/18 | Y | N
7014 | tYES | tNO |  | OK-2046 | Armario componible 2000x400x600 (HxLxP) | OK-2046 | #REF! | 151 |  | tYES | tYES | tYES | P000401 | OKK2046 | 1 | 1 | 0 | 0 | 0 | 0 | tYES | N | tYES | tYES | 203 | 45 | 8538100090 | 5 |  | tYES | tNO | tNO | tNO | tNO | tNO | tNO | tNO | tNO | tNO | tNO | tNO | tNO | tNO | tNO | tNO | tNO | tNO | tNO | tNO | tNO | tNO | tNO | tNO | tNO | tNO | tNO | tNO | tNO | tNO | tNO | tYES | tNO | tNO | tNO | tNO | tNO | tNO | tNO | tNO | tYES | tNO | tNO | tNO | tNO | tNO | tNO | tNO | tNO | tNO | tNO | tNO | tNO | tNO | tNO | tNO | tNO | tNO | tNO | tYES |  |  | Disassembled cabinet frame OK, 2000x400x600mm | 29/01/18 | Y | N
7015 | tYES | tNO |  | OK-2048 | Armario componible 2000x400x800 (HxLxP) | OK-2048 | #REF! | 151 |  | tYES | tYES | tYES | P000401 | OKK2048 | 1 | 1 | 0 | 0 | 0 | 0 | tYES | N | tYES | tYES | 203 | 45 | 8538100090 | 5 |  | tYES | tNO | tNO | tNO | tNO | tNO | tNO | tNO | tNO | tNO | tNO | tNO | tNO | tNO | tNO | tNO | tNO | tNO | tNO | tNO | tNO | tNO | tNO | tNO | tNO | tNO | tNO | tNO | tNO | tNO | tNO | tYES | tNO | tNO | tNO | tNO | tNO | tNO | tNO | tNO | tYES | tNO | tNO | tNO | tNO | tNO | tNO | tNO | tNO | tNO | tNO | tNO | tNO | tNO | tNO | tNO | tNO | tNO | tNO | tYES |  |  | Disassembled cabinet frame OK, 2000x400x800mm | 03/07/18 | Y | N
7016 | tYES | tNO |  | OK-2064 | Armario componible 2000x600x400 (HxLxP) | OK-2064 | #REF! | 151 |  | tYES | tYES | tYES | P000401 | OKK2064 | 1 | 1 | 0 | 0 | 0 | 0 | tYES | N | tYES | tYES | 203 | 45 | 8538100090 | 5 |  | tYES | tNO | tNO | tNO | tNO | tNO | tNO | tNO | tNO | tNO | tNO | tNO | tNO | tNO | tNO | tNO | tNO | tNO | tNO | tNO | tNO | tNO | tNO | tNO | tNO | tNO | tNO | tNO | tNO | tNO | tNO | tYES | tNO | tNO | tNO | tNO | tNO | tNO | tNO | tNO | tYES | tNO | tNO | tNO | tNO | tNO | tNO | tNO | tNO | tNO | tNO | tNO | tNO | tNO | tNO | tNO | tNO | tNO | tNO | tYES |  |  | Disassembled cabinet frame OK, 2000x600x400mm | 29/01/18 | Y | N
7017 | tYES | tNO |  | OK-2066 | Armario componible 2000x600x600 (HxLxP) | OK-2066 | #REF! | 151 |  | tYES | tYES | tYES | P000401 | OKK2066 | 1 | 1 | 0 | 0 | 0 | 0 | tYES | N | tYES | tYES | 203 | 45 | 8538100090 | 5 |  | tYES | tNO | tNO | tNO | tNO | tNO | tNO | tNO | tNO | tNO | tNO | tNO | tNO | tNO | tNO | tNO | tNO | tNO | tNO | tNO | tNO | tNO | tNO | tNO | tNO | tNO | tNO | tNO | tNO | tNO | tNO | tYES | tNO | tNO | tNO | tNO | tNO | tNO | tNO | tNO | tYES | tNO | tNO | tNO | tNO | tNO | tNO | tNO | tNO | tNO | tNO | tNO | tNO | tNO | tNO | tNO | tNO | tNO | tNO | tYES |  |  | Disassembled cabinet frame OK, 2000x600x600mm | 29/01/18 | Y | N
7018 | tYES | tNO |  | OK-2068 | Armario componible 2000x600x800 (HxLxP) | OK-2068 | #REF! | 151 |  | tYES | tYES | tYES | P000401 | OKK2068 | 1 | 1 | 0 | 0 | 0 | 0 | tYES | N | tYES | tYES | 203 | 45 | 8538100090 | 5 |  | tYES | tNO | tNO | tNO | tNO | tNO | tNO | tNO | tNO | tNO | tNO | tNO | tNO | tNO | tNO | tNO | tNO | tNO | tNO | tNO | tNO | tNO | tNO | tNO | tNO | tNO | tNO | tNO | tNO | tNO | tNO | tYES | tNO | tNO | tNO | tNO | tNO | tNO | tNO | tNO | tYES | tNO | tNO | tNO | tNO | tNO | tNO | tNO | tNO | tNO | tNO | tNO | tNO | tNO | tNO | tNO | tNO | tNO | tNO | tYES |  |  | Disassembled cabinet frame OK, 2000x600x800mm | 03/07/18 | Y | N
7019 | tYES | tNO |  | OK-2084 | Armario componible 2000x800x400 (HxLxP) | OK-2084 | #REF! | 151 |  | tYES | tYES | tYES | P000401 | OKK2084 | 1 | 1 | 0 | 0 | 0 | 0 | tYES | N | tYES | tYES | 203 | 45 | 8538100090 | 5 |  | tYES | tNO | tNO | tNO | tNO | tNO | tNO | tNO | tNO | tNO | tNO | tNO | tNO | tNO | tNO | tNO | tNO | tNO | tNO | tNO | tNO | tNO | tNO | tNO | tNO | tNO | tNO | tNO | tNO | tNO | tNO | tYES | tNO | tNO | tNO | tNO | tNO | tNO | tNO | tNO | tYES | tNO | tNO | tNO | tNO | tNO | tNO | tNO | tNO | tNO | tNO | tNO | tNO | tNO | tNO | tNO | tNO | tNO | tNO | tYES |  |  | Disassembled cabinet frame OK, 2000x800x400mm | 29/01/18 | Y | N
7020 | tYES | tNO |  | OK-2086 | Armario componible 2000x800x600 (HxLxP) | OK-2086 | #REF! | 151 |  | tYES | tYES | tYES | P000401 | OKK2086 | 1 | 1 | 0 | 0 | 0 | 0 | tYES | N | tYES | tYES | 203 | 45 | 8538100090 | 5 |  | tYES | tNO | tNO | tNO | tNO | tNO | tNO | tNO | tNO | tNO | tNO | tNO | tNO | tNO | tNO | tNO | tNO | tNO | tNO | tNO | tNO | tNO | tNO | tNO | tNO | tNO | tNO | tNO | tNO | tNO | tNO | tYES | tNO | tNO | tNO | tNO | tNO | tNO | tNO | tNO | tYES | tNO | tNO | tNO | tNO | tNO | tNO | tNO | tNO | tNO | tNO | tNO | tNO | tNO | tNO | tNO | tNO | tNO | tNO | tYES |  |  | Disassembled cabinet frame OK, 2000x800x600mm | 29/01/18 | Y | N
7021 | tYES | tNO |  | OK-2088 | Armario componible 2000x800x800 (HxLxP) | OK-2088 | #REF! | 151 |  | tYES | tYES | tYES | P000401 | OKK2088 | 1 | 1 | 0 | 0 | 0 | 0 | tYES | N | tYES | tYES | 203 | 45 | 8538100090 | 5 |  | tYES | tNO | tNO | tNO | tNO | tNO | tNO | tNO | tNO | tNO | tNO | tNO | tNO | tNO | tNO | tNO | tNO | tNO | tNO | tNO | tNO | tNO | tNO | tNO | tNO | tNO | tNO | tNO | tNO | tNO | tNO | tYES | tNO | tNO | tNO | tNO | tNO | tNO | tNO | tNO | tYES | tNO | tNO | tNO | tNO | tNO | tNO | tNO | tNO | tNO | tNO | tNO | tNO | tNO | tNO | tNO | tNO | tNO | tNO | tYES |  |  | Disassembled cabinet frame OK, 2000x800x800mm | 03/07/18 | Y | N
7022 | tYES | tNO |  | OK-20A4 | Armario componible 2000x1000x400 (HxLxP) | OK-20A4 | #REF! | 151 |  | tYES | tYES | tYES | P000401 | OKK20A4 | 1 | 1 | 0 | 0 | 0 | 0 | tYES | N | tYES | tYES | 203 | 45 | 8538100090 | 5 |  | tYES | tNO | tNO | tNO | tNO | tNO | tNO | tNO | tNO | tNO | tNO | tNO | tNO | tNO | tNO | tNO | tNO | tNO | tNO | tNO | tNO | tNO | tNO | tNO | tNO | tNO | tNO | tNO | tNO | tNO | tNO | tYES | tNO | tNO | tNO | tNO | tNO | tNO | tNO | tNO | tYES | tNO | tNO | tNO | tNO | tNO | tNO | tNO | tNO | tNO | tNO | tNO | tNO | tNO | tNO | tNO | tNO | tNO | tNO | tYES |  |  | Disassembled cabinet frame OK, 2000x1000x400mm | 29/01/18 | Y | N
7023 | tYES | tNO |  | OK-20A6 | Armario componible 2000x1000x600 (HxLxP) | OK-20A6 | #REF! | 151 |  | tYES | tYES | tYES | P000401 | OKK20A6 | 1 | 1 | 0 | 0 | 0 | 0 | tYES | N | tYES | tYES | 203 | 45 | 8538100090 | 5 |  | tYES | tNO | tNO | tNO | tNO | tNO | tNO | tNO | tNO | tNO | tNO | tNO | tNO | tNO | tNO | tNO | tNO | tNO | tNO | tNO | tNO | tNO | tNO | tNO | tNO | tNO | tNO | tNO | tNO | tNO | tNO | tYES | tNO | tNO | tNO | tNO | tNO | tNO | tNO | tNO | tNO | tNO | tNO | tNO | tNO | tNO | tNO | tNO | tNO | tNO | tNO | tNO | tNO | tNO | tNO | tNO | tNO | tNO | tNO | tYES |  |  | Disassembled cabinet frame OK, 2000x1000x600mm | 29/01/18 | Y | N
7024 | tYES | tNO |  | OK-20A8 | Armario componible 2000x1000x800 (HxLxP) | OK-20A8 | #REF! | 151 |  | tYES | tYES | tYES | P000401 | OKK20A8 | 1 | 1 | 0 | 0 | 0 | 0 | tYES | N | tYES | tYES | 203 | 45 | 8538100090 | 5 |  | tYES | tNO | tNO | tNO | tNO | tNO | tNO | tNO | tNO | tNO | tNO | tNO | tNO | tNO | tNO | tNO | tNO | tNO | tNO | tNO | tNO | tNO | tNO | tNO | tNO | tNO | tNO | tNO | tNO | tNO | tNO | tYES | tNO | tNO | tNO | tNO | tNO | tNO | tNO | tNO | tYES | tNO | tNO | tNO | tNO | tNO | tNO | tNO | tNO | tNO | tNO | tNO | tNO | tNO | tNO | tNO | tNO | tNO | tNO | tYES |  |  | Disassembled cabinet frame OK, 2000x1000x800mm | 03/07/18 | Y | N
7026 | tYES | tNO |  | OK-CPP644 | Carril DIN 24M | OK-CPP644 | #REF! | 151 |  | tYES | tYES | tYES | P000401 | CPP644 | 1 | 1 | 0 | 0 | 0 | 0 | tYES | N | tYES | tYES | 203 | 45 | 8538100090 | 5 |  | tNO | tNO | tNO | tNO | tNO | tNO | tNO | tNO | tNO | tNO | tNO | tNO | tNO | tNO | tNO | tNO | tNO | tNO | tNO | tNO | tNO | tNO | tNO | tNO | tNO | tNO | tNO | tNO | tNO | tNO | tNO | tYES | tNO | tNO | tNO | tNO | tNO | tNO | tNO | tNO | tYES | tNO | tNO | tNO | tNO | tNO | tNO | tNO | tNO | tNO | tNO | tNO | tNO | tNO | tNO | tNO | tNO | tNO | tNO | tYES |  |  | Din rail OK W:600mm, 24 mod | 06/09/17 | Y | N
7027 | tYES | tNO |  | OK-CPP844 | Carril DIN 36M | OK-CPP844 | #REF! | 151 |  | tYES | tYES | tYES | P000401 | CPP844 | 1 | 1 | 0 | 0 | 0 | 0 | tYES | N | tYES | tYES | 203 | 45 | 8538100090 | 5 |  | tNO | tNO | tNO | tNO | tNO | tNO | tNO | tNO | tNO | tNO | tNO | tNO | tNO | tNO | tNO | tNO | tNO | tNO | tNO | tNO | tNO | tNO | tNO | tNO | tNO | tNO | tNO | tNO | tNO | tNO | tNO | tYES | tNO | tNO | tNO | tNO | tNO | tNO | tNO | tNO | tYES | tNO | tNO | tNO | tNO | tNO | tNO | tNO | tNO | tNO | tNO | tNO | tNO | tNO | tNO | tNO | tNO | tNO | tNO | tYES |  |  | Din rail OK W:800mm, 35 mod | 06/09/17 | Y | N
7028 | tYES | tNO |  | OK-CPPA44 | Carril DIN 46M | OK-CPPA44 | #REF! | 151 |  | tYES | tYES | tYES | P000401 | CPPA44 | 1 | 1 | 0 | 0 | 0 | 0 | tYES | N | tYES | tYES | 203 | 45 | 8538100090 | 5 |  | tNO | tNO | tNO | tNO | tNO | tNO | tNO | tNO | tNO | tNO | tNO | tNO | tNO | tNO | tNO | tNO | tNO | tNO | tNO | tNO | tNO | tNO | tNO | tNO | tNO | tNO | tNO | tNO | tNO | tNO | tNO | tYES | tNO | tNO | tNO | tNO | tNO | tNO | tNO | tNO | tYES | tNO | tNO | tNO | tNO | tNO | tNO | tNO | tNO | tNO | tNO | tNO | tNO | tNO | tNO | tNO | tNO | tNO | tNO | tYES |  |  | Din rail OK W:1000mm, 46 mod | 06/09/17 | Y | N
7029 | tYES | tNO |  | OK-DBE204 | Puerta opaca H=2000 L=400 | OK-DBE204 | #REF! | 151 |  | tYES | tYES | tYES | P000401 | DBE204 | 1 | 1 | 0 | 0 | 0 | 0 | tYES | N | tYES | tYES | 203 | 45 | 8538100090 | 5 |  | tNO | tNO | tNO | tNO | tNO | tNO | tNO | tNO | tNO | tNO | tNO | tNO | tNO | tNO | tNO | tNO | tNO | tNO | tNO | tNO | tNO | tNO | tNO | tNO | tNO | tNO | tNO | tNO | tNO | tNO | tNO | tYES | tNO | tNO | tNO | tNO | tNO | tNO | tNO | tNO | tYES | tNO | tNO | tNO | tNO | tNO | tNO | tNO | tNO | tNO | tNO | tNO | tNO | tNO | tNO | tNO | tNO | tNO | tNO | tYES |  |  | Metal door OK, 2000x400mm | 06/09/17 | Y | N
7030 | tYES | tNO |  | OK-DBE206 | Puerta opaca H=2000 L=600 | OK-DBE206 | #REF! | 151 |  | tYES | tYES | tYES | P000401 | DBE206 | 1 | 1 | 0 | 0 | 0 | 0 | tYES | N | tYES | tYES | 203 | 45 | 8538100090 | 5 |  | tNO | tNO | tNO | tNO | tNO | tNO | tNO | tNO | tNO | tNO | tNO | tNO | tNO | tNO | tNO | tNO | tNO | tNO | tNO | tNO | tNO | tNO | tNO | tNO | tNO | tNO | tNO | tNO | tNO | tNO | tNO | tYES | tNO | tNO | tNO | tNO | tNO | tNO | tNO | tNO | tYES | tNO | tNO | tNO | tNO | tNO | tNO | tNO | tNO | tNO | tNO | tNO | tNO | tNO | tNO | tNO | tNO | tNO | tNO | tYES |  |  | Metal door OK, 2000x600mm | 06/09/17 | Y | N
7031 | tYES | tNO |  | OK-DBE208 | Puerta opaca H=2000 L=800 | OK-DBE208 | #REF! | 151 |  | tYES | tYES | tYES | P000401 | DBE208 | 1 | 1 | 0 | 0 | 0 | 0 | tYES | N | tYES | tYES | 203 | 45 | 8538100090 | 5 |  | tNO | tNO | tNO | tNO | tNO | tNO | tNO | tNO | tNO | tNO | tNO | tNO | tNO | tNO | tNO | tNO | tNO | tNO | tNO | tNO | tNO | tNO | tNO | tNO | tNO | tNO | tNO | tNO | tNO | tNO | tNO | tYES | tNO | tNO | tNO | tNO | tNO | tNO | tNO | tNO | tYES | tNO | tNO | tNO | tNO | tNO | tNO | tNO | tNO | tNO | tNO | tNO | tNO | tNO | tNO | tNO | tNO | tNO | tNO | tYES |  |  | Metal door OK, 2000x800mm | 06/09/17 | Y | N
7032 | tYES | tNO |  | OK-DBE20A | Puerta opaca H=2000 L=1000 | OK-DBE20A | #REF! | 151 |  | tYES | tYES | tYES | P000401 | DBE20A | 1 | 1 | 0 | 0 | 0 | 0 | tYES | N | tYES | tYES | 203 | 45 | 8538100090 | 5 |  | tNO | tNO | tNO | tNO | tNO | tNO | tNO | tNO | tNO | tNO | tNO | tNO | tNO | tNO | tNO | tNO | tNO | tNO | tNO | tNO | tNO | tNO | tNO | tNO | tNO | tNO | tNO | tNO | tNO | tNO | tNO | tYES | tNO | tNO | tNO | tNO | tNO | tNO | tNO | tNO | tYES | tNO | tNO | tNO | tNO | tNO | tNO | tNO | tNO | tNO | tNO | tNO | tNO | tNO | tNO | tNO | tNO | tNO | tNO | tYES |  |  | Metal door OK, 2000x1000mm | 06/09/17 | Y | N
7035 | tYES | tNO |  | OK-DLK204 | Laterales H=2000 P=400 (2UDS) | OK-DLK204 | #REF! | 151 |  | tYES | tYES | tYES | P000401 | DLK204 | 1 | 1 | 0 | 0 | 0 | 0 | tYES | N | tYES | tYES | 203 | 45 | 8538100090 | 5 |  | tNO | tNO | tNO | tNO | tNO | tNO | tNO | tNO | tNO | tNO | tNO | tNO | tNO | tNO | tNO | tNO | tNO | tNO | tNO | tNO | tNO | tNO | tNO | tNO | tNO | tNO | tNO | tNO | tNO | tNO | tNO | tYES | tNO | tNO | tNO | tNO | tNO | tNO | tNO | tNO | tYES | tNO | tNO | tNO | tNO | tNO | tNO | tNO | tNO | tNO | tNO | tNO | tNO | tNO | tNO | tNO | tNO | tNO | tNO | tYES |  |  | Side panels OK, 2000x400mm (2 pics) | 06/09/17 | Y | N
7036 | tYES | tNO |  | OK-DLK206 | Laterales H=2000 P=600 (2UDS) | OK-DLK206 | #REF! | 151 |  | tYES | tYES | tYES | P000401 | DLK206 | 1 | 1 | 0 | 0 | 0 | 0 | tYES | N | tYES | tYES | 203 | 45 | 8538100090 | 5 |  | tNO | tNO | tNO | tNO | tNO | tNO | tNO | tNO | tNO | tNO | tNO | tNO | tNO | tNO | tNO | tNO | tNO | tNO | tNO | tNO | tNO | tNO | tNO | tNO | tNO | tNO | tNO | tNO | tNO | tNO | tNO | tYES | tNO | tNO | tNO | tNO | tNO | tNO | tNO | tNO | tYES | tNO | tNO | tNO | tNO | tNO | tNO | tNO | tNO | tNO | tNO | tNO | tNO | tNO | tNO | tNO | tNO | tNO | tNO | tYES |  |  | Side panels OK, 2000x600mm (2 pics) | 06/09/17 | Y | N
7037 | tYES | tNO |  | OK-DLK208 | Laterales H=2000 P=800 (2UDS) | OK-DLK208 | #REF! | 151 |  | tYES | tYES | tYES | P000401 | DLK208 | 1 | 1 | 0 | 0 | 0 | 0 | tYES | N | tYES | tYES | 203 | 45 | 8538100090 | 5 |  | tYES | tNO | tNO | tNO | tNO | tNO | tNO | tNO | tNO | tNO | tNO | tNO | tNO | tNO | tNO | tNO | tNO | tNO | tNO | tNO | tNO | tNO | tNO | tNO | tNO | tNO | tNO | tNO | tNO | tNO | tNO | tYES | tNO | tNO | tNO | tNO | tNO | tNO | tNO | tNO | tYES | tNO | tNO | tNO | tNO | tNO | tNO | tNO | tNO | tNO | tNO | tNO | tNO | tNO | tNO | tNO | tNO | tNO | tNO | tYES |  |  | Side panels OK, 2000x800mm (2 pics) | 03/07/18 | Y | N
7038 | tYES | tNO |  | OK-DTE206 | Puerta transparente H=2000 L=600 | OK-DTE206 | #REF! | 151 |  | tYES | tYES | tYES | P000401 | DTE206 | 1 | 1 | 0 | 0 | 0 | 0 | tYES | N | tYES | tYES | 203 | 45 | 8538100090 | 5 |  | tNO | tNO | tNO | tNO | tNO | tNO | tNO | tNO | tNO | tNO | tNO | tNO | tNO | tNO | tNO | tNO | tNO | tNO | tNO | tNO | tNO | tNO | tNO | tNO | tNO | tNO | tNO | tNO | tNO | tNO | tNO | tYES | tNO | tNO | tNO | tNO | tNO | tNO | tNO | tNO | tYES | tNO | tNO | tNO | tNO | tNO | tNO | tNO | tNO | tNO | tNO | tNO | tNO | tNO | tNO | tNO | tNO | tNO | tNO | tYES |  |  | Glazed door OK, 2000x600mm | 06/09/17 | Y | N
7039 | tYES | tNO |  | OK-DTE208 | Puerta transparente H=2000 L=800 | OK-DTE208 | #REF! | 151 |  | tYES | tYES | tYES | P000401 | DTE208 | 1 | 1 | 0 | 0 | 0 | 0 | tYES | N | tYES | tYES | 203 | 45 | 8538100090 | 5 |  | tNO | tNO | tNO | tNO | tNO | tNO | tNO | tNO | tNO | tNO | tNO | tNO | tNO | tNO | tNO | tNO | tNO | tNO | tNO | tNO | tNO | tNO | tNO | tNO | tNO | tNO | tNO | tNO | tNO | tNO | tNO | tYES | tNO | tNO | tNO | tNO | tNO | tNO | tNO | tNO | tYES | tNO | tNO | tNO | tNO | tNO | tNO | tNO | tNO | tNO | tNO | tNO | tNO | tNO | tNO | tNO | tNO | tNO | tNO | tYES |  |  | Glazed door OK, 2000x800mm | 06/09/17 | Y | N
7040 | tYES | tNO |  | OK-DTE20A | Puerta transparente H=2000 L=1000 | OK-DTE20A | #REF! | 151 |  | tNO | tYES | tYES | P000401 | DTE20A | 1 | 1 | 0 | 0 | 0 | 0 | tYES | N | tYES | tYES | 203 | 45 | 8538100090 | 5 |  | tNO | tNO | tNO | tNO | tNO | tNO | tNO | tNO | tNO | tNO | tNO | tNO | tNO | tNO | tNO | tNO | tNO | tNO | tNO | tNO | tNO | tNO | tNO | tNO | tNO | tNO | tNO | tNO | tNO | tNO | tNO | tYES | tNO | tNO | tNO | tNO | tNO | tNO | tNO | tNO | tYES | tNO | tNO | tNO | tNO | tNO | tNO | tNO | tNO | tNO | tNO | tNO | tNO | tNO | tNO | tNO | tNO | tNO | tNO | tYES |  |  | Glazed door OK, 2000x1000mm | 06/09/17 | Y | N
7041 | tYES | tNO |  | OK-FLK14 | Zócalo - laterales P=400 H=100 | OK-FLK14 | #REF! | 151 |  | tYES | tYES | tYES | P000401 | FLK14 | 1 | 1 | 0 | 0 | 0 | 0 | tYES | N | tYES | tYES | 203 | 45 | 8538100090 | 5 |  | tNO | tNO | tNO | tNO | tNO | tNO | tNO | tNO | tNO | tNO | tNO | tNO | tNO | tNO | tNO | tNO | tNO | tNO | tNO | tNO | tNO | tNO | tNO | tNO | tNO | tNO | tNO | tNO | tNO | tNO | tNO | tYES | tNO | tNO | tNO | tNO | tNO | tNO | tNO | tNO | tYES | tNO | tNO | tNO | tNO | tNO | tNO | tNO | tNO | tNO | tNO | tNO | tNO | tNO | tNO | tNO | tNO | tNO | tNO | tYES |  |  | Plinth OK, 100x400mm - Side panels | 06/09/17 | Y | N
7042 | tYES | tNO |  | OK-FLK16 | Zócalo - laterales P=600 H=100 | OK-FLK16 | #REF! | 151 |  | tYES | tYES | tYES | P000401 | FLK16 | 1 | 1 | 0 | 0 | 0 | 0 | tYES | N | tYES | tYES | 203 | 45 | 8538100090 | 5 |  | tNO | tNO | tNO | tNO | tNO | tNO | tNO | tNO | tNO | tNO | tNO | tNO | tNO | tNO | tNO | tNO | tNO | tNO | tNO | tNO | tNO | tNO | tNO | tNO | tNO | tNO | tNO | tNO | tNO | tNO | tNO | tYES | tNO | tNO | tNO | tNO | tNO | tNO | tNO | tNO | tYES | tNO | tNO | tNO | tNO | tNO | tNO | tNO | tNO | tNO | tNO | tNO | tNO | tNO | tNO | tNO | tNO | tNO | tNO | tYES |  |  | Plinth OK, 100x600mm - Side panels | 06/09/17 | Y | N
7043 | tYES | tNO |  | OK-FLK18 | Zócalo - laterales P=800 H=100 | OK-FLK18 | #REF! | 151 |  | tYES | tYES | tYES | P000401 | FLK18 | 1 | 1 | 0 | 0 | 0 | 0 | tYES | N | tYES | tYES | 203 | 45 | 8538100090 | 5 |  | tYES | tNO | tNO | tNO | tNO | tNO | tNO | tNO | tNO | tNO | tNO | tNO | tNO | tNO | tNO | tNO | tNO | tNO | tNO | tNO | tNO | tNO | tNO | tNO | tNO | tNO | tNO | tNO | tNO | tNO | tNO | tYES | tNO | tNO | tNO | tNO | tNO | tNO | tNO | tNO | tYES | tNO | tNO | tNO | tNO | tNO | tNO | tNO | tNO | tNO | tNO | tNO | tNO | tNO | tNO | tNO | tNO | tNO | tNO | tYES |  |  | Plinth OK, 100x800mm - Side panels | 03/07/18 | Y | N
7045 | tYES | tNO |  | OK-GLF812 | Cáncamo de elevación M12 | OK-GLF812 | #REF! | 151 |  | tYES | tYES | tYES | P000401 | GLF812 | 1 | 1 | 0 | 0 | 0 | 0 | tYES | N | tYES | tYES | 203 | 45 | 8538100090 | 5 |  | tNO | tNO | tNO | tNO | tNO | tNO | tNO | tNO | tNO | tNO | tNO | tNO | tNO | tNO | tNO | tNO | tNO | tNO | tNO | tNO | tNO | tNO | tNO | tNO | tNO | tNO | tNO | tNO | tNO | tNO | tNO | tYES | tNO | tNO | tNO | tNO | tNO | tNO | tNO | tNO | tYES | tNO | tNO | tNO | tNO | tNO | tNO | tNO | tNO | tNO | tNO | tNO | tNO | tNO | tNO | tNO | tNO | tNO | tNO | tYES |  |  | Lifting eyebolt | 06/09/17 | Y | N
7046 | tYES | tNO |  | OK-GMH45-1000 | Perfil de montaje horizontal para armario OK, L=1000mm, H=45mm | OK-GMH45-1000 | #REF! | 151 |  | tYES | tYES | tYES | P000401 | SCKA07 | 1 | 1 | 0 | 0 | 0 | 0 | tYES | N | tYES | tYES | 203 | 45 | 8538100090 | 5 |  | tNO | tNO | tNO | tNO | tNO | tNO | tNO | tNO | tNO | tNO | tNO | tNO | tNO | tNO | tNO | tNO | tNO | tNO | tNO | tNO | tNO | tNO | tNO | tNO | tNO | tNO | tNO | tNO | tNO | tNO | tNO | tYES | tNO | tNO | tNO | tNO | tNO | tNO | tNO | tNO | tNO | tNO | tNO | tNO | tNO | tNO | tNO | tNO | tNO | tNO | tNO | tNO | tNO | tNO | tNO | tNO | tNO | tNO | tNO | tNO |  |  | Mounting profile 45mm for OK, width mounted, L=1000mm | 29/01/18 | Y | N
7047 | tYES | tNO |  | OK-GMH45-400 | Perfil de montaje horizontal para armario OK, L=400mm, H=45mm | OK-GMH45-400 | #REF! | 151 |  | tYES | tYES | tYES | P000401 | SCK407 | 1 | 1 | 0 | 0 | 0 | 0 | tYES | N | tYES | tYES | 203 | 45 | 8538100090 | 5 |  | tNO | tNO | tNO | tNO | tNO | tNO | tNO | tNO | tNO | tNO | tNO | tNO | tNO | tNO | tNO | tNO | tNO | tNO | tNO | tNO | tNO | tNO | tNO | tNO | tNO | tNO | tNO | tNO | tNO | tNO | tNO | tYES | tNO | tNO | tNO | tNO | tNO | tNO | tNO | tNO | tNO | tNO | tNO | tNO | tNO | tNO | tNO | tNO | tNO | tNO | tNO | tNO | tNO | tNO | tNO | tNO | tNO | tNO | tNO | tNO |  |  | Mounting profile 45mm for OK, width mounted, L=400mm | 29/01/18 | Y | N
7048 | tYES | tNO |  | OK-GMH45-600 | Perfil de montaje horizontal para armario OK, L=600mm, H=45mm | OK-GMH45-600 | #REF! | 151 |  | tYES | tYES | tYES | P000401 | SCK607 | 1 | 1 | 0 | 0 | 0 | 0 | tYES | N | tYES | tYES | 203 | 45 | 8538100090 | 5 |  | tNO | tNO | tNO | tNO | tNO | tNO | tNO | tNO | tNO | tNO | tNO | tNO | tNO | tNO | tNO | tNO | tNO | tNO | tNO | tNO | tNO | tNO | tNO | tNO | tNO | tNO | tNO | tNO | tNO | tNO | tNO | tYES | tNO | tNO | tNO | tNO | tNO | tNO | tNO | tNO | tNO | tNO | tNO | tNO | tNO | tNO | tNO | tNO | tNO | tNO | tNO | tNO | tNO | tNO | tNO | tNO | tNO | tNO | tNO | tNO |  |  | Mounting profile 45mm for OK, width mounted, L=600mm | 29/01/18 | Y | N
7049 | tYES | tNO |  | OK-GMH45-800 | Perfil de montaje horizontal para armario OK, L=800mm, H=45mm | OK-GMH45-800 | #REF! | 151 |  | tYES | tYES | tYES | P000401 | SCK807 | 1 | 1 | 0 | 0 | 0 | 0 | tYES | N | tYES | tYES | 203 | 45 | 8538100090 | 5 |  | tNO | tNO | tNO | tNO | tNO | tNO | tNO | tNO | tNO | tNO | tNO | tNO | tNO | tNO | tNO | tNO | tNO | tNO | tNO | tNO | tNO | tNO | tNO | tNO | tNO | tNO | tNO | tNO | tNO | tNO | tNO | tYES | tNO | tNO | tNO | tNO | tNO | tNO | tNO | tNO | tNO | tNO | tNO | tNO | tNO | tNO | tNO | tNO | tNO | tNO | tNO | tNO | tNO | tNO | tNO | tNO | tNO | tNO | tNO | tNO |  |  | Mounting profile 45mm for OK, width mounted, L=800mm | 29/01/18 | Y | N
7050 | tYES | tNO |  | OK-GMP45-1000 | Perfil de montaje lateral para armario OK, P=1000mm, H=45mm | OK-GMP45-1000 | #REF! | 151 |  | tYES | tYES | tYES | P000401 | STKA45 | 1 | 1 | 0 | 0 | 0 | 0 | tYES | N | tYES | tYES | 203 | 45 | 8538100090 | 5 |  | tYES | tNO | tNO | tNO | tNO | tNO | tNO | tNO | tNO | tNO | tNO | tNO | tNO | tNO | tNO | tNO | tNO | tNO | tNO | tNO | tNO | tNO | tNO | tNO | tNO | tNO | tNO | tNO | tNO | tNO | tNO | tYES | tNO | tNO | tNO | tNO | tNO | tNO | tNO | tNO | tYES | tNO | tNO | tNO | tNO | tNO | tNO | tNO | tNO | tNO | tNO | tNO | tNO | tNO | tNO | tNO | tNO | tNO | tNO | tYES |  |  |  | 03/06/20 | Y | N
7051 | tYES | tNO |  | OK-GMP45-400 | Perfil de montaje lateral para armario OK, P=400mm, H=45mm | OK-GMP45-400 | #REF! | 151 |  | tYES | tYES | tYES | P000401 | STK445 | 1 | 1 | 0 | 0 | 0 | 0 | tYES | N | tYES | tYES | 203 | 45 | 8538100090 | 5 |  | tNO | tNO | tNO | tNO | tNO | tNO | tNO | tNO | tNO | tNO | tNO | tNO | tNO | tNO | tNO | tNO | tNO | tNO | tNO | tNO | tNO | tNO | tNO | tNO | tNO | tNO | tNO | tNO | tNO | tNO | tNO | tYES | tNO | tNO | tNO | tNO | tNO | tNO | tNO | tNO | tNO | tNO | tNO | tNO | tNO | tNO | tNO | tNO | tNO | tNO | tNO | tNO | tNO | tNO | tNO | tNO | tNO | tNO | tNO | tNO |  |  | Mounting profile 45mm for OK, depth mounted, L=400mm | 29/01/18 | Y | N
7052 | tYES | tNO |  | OK-GMP45-600 | Perfil de montaje lateral para armario OK, P=600mm, H=45mm | OK-GMP45-600 | #REF! | 151 |  | tYES | tYES | tYES | P000401 | STK645 | 1 | 1 | 0 | 0 | 0 | 0 | tYES | N | tYES | tYES | 203 | 45 | 8538100090 | 5 |  | tNO | tNO | tNO | tNO | tNO | tNO | tNO | tNO | tNO | tNO | tNO | tNO | tNO | tNO | tNO | tNO | tNO | tNO | tNO | tNO | tNO | tNO | tNO | tNO | tNO | tNO | tNO | tNO | tNO | tNO | tNO | tYES | tNO | tNO | tNO | tNO | tNO | tNO | tNO | tNO | tNO | tNO | tNO | tNO | tNO | tNO | tNO | tNO | tNO | tNO | tNO | tNO | tNO | tNO | tNO | tNO | tNO | tNO | tNO | tNO |  |  | Mounting profile 45mm for OK, depth mounted, L=600mm | 29/01/18 | Y | N
7053 | tYES | tNO |  | OK-GMP45-800 | Perfil de montaje lateral para armario OK, P=800mm, H=45mm | OK-GMP45-800 | #REF! | 151 |  | tYES | tYES | tYES | P000401 | STK845 | 1 | 1 | 0 | 0 | 0 | 0 | tYES | N | tYES | tYES | 203 | 45 | 8538100090 | 5 |  | tYES | tNO | tNO | tNO | tNO | tNO | tNO | tNO | tNO | tNO | tNO | tNO | tNO | tNO | tNO | tNO | tNO | tNO | tNO | tNO | tNO | tNO | tNO | tNO | tNO | tNO | tNO | tNO | tNO | tNO | tNO | tYES | tNO | tNO | tNO | tNO | tNO | tNO | tNO | tNO | tYES | tNO | tNO | tNO | tNO | tNO | tNO | tNO | tNO | tNO | tNO | tNO | tNO | tNO | tNO | tNO | tNO | tNO | tNO | tYES |  |  | Mounting profile 45mm for OK, depth mounted, L=800mm | 03/07/18 | Y | N
7055 | tYES | tNO |  | OK-MTK600 | Soporte carril DIN 24M | OK-MTK600 | #REF! | 151 |  | tYES | tYES | tYES | P000401 | MTK600 | 1 | 1 | 0 | 0 | 0 | 0 | tYES | N | tYES | tYES | 203 | 45 | 8538100090 | 5 |  | tNO | tNO | tNO | tNO | tNO | tNO | tNO | tNO | tNO | tNO | tNO | tNO | tNO | tNO | tNO | tNO | tNO | tNO | tNO | tNO | tNO | tNO | tNO | tNO | tNO | tNO | tNO | tNO | tNO | tNO | tNO | tYES | tNO | tNO | tNO | tNO | tNO | tNO | tNO | tNO | tYES | tNO | tNO | tNO | tNO | tNO | tNO | tNO | tNO | tNO | tNO | tNO | tNO | tNO | tNO | tNO | tNO | tNO | tNO | tYES |  |  | Din rail support OK, W:600mm, 24 mod, depth-adjustable | 06/09/17 | Y | N
7056 | tYES | tNO |  | OK-MTK800 | Soporte carril DIN 36M | OK-MTK800 | #REF! | 151 |  | tYES | tYES | tYES | P000401 | MTK800 | 1 | 1 | 0 | 0 | 0 | 0 | tYES | N | tYES | tYES | 203 | 45 | 8538100090 | 5 |  | tNO | tNO | tNO | tNO | tNO | tNO | tNO | tNO | tNO | tNO | tNO | tNO | tNO | tNO | tNO | tNO | tNO | tNO | tNO | tNO | tNO | tNO | tNO | tNO | tNO | tNO | tNO | tNO | tNO | tNO | tNO | tYES | tNO | tNO | tNO | tNO | tNO | tNO | tNO | tNO | tYES | tNO | tNO | tNO | tNO | tNO | tNO | tNO | tNO | tNO | tNO | tNO | tNO | tNO | tNO | tNO | tNO | tNO | tNO | tYES |  |  | Din rail support OK, W:800mm, 35 mod, depth-adjustable | 06/09/17 | Y | N
7057 | tYES | tNO |  | OK-MTKA00 | Soporte carril DIN 46M | OK-MTKA00 | #REF! | 151 |  | tYES | tYES | tYES | P000401 | MTKA00 | 1 | 1 | 0 | 0 | 0 | 0 | tYES | N | tYES | tYES | 203 | 45 | 8538100090 | 5 |  | tNO | tNO | tNO | tNO | tNO | tNO | tNO | tNO | tNO | tNO | tNO | tNO | tNO | tNO | tNO | tNO | tNO | tNO | tNO | tNO | tNO | tNO | tNO | tNO | tNO | tNO | tNO | tNO | tNO | tNO | tNO | tYES | tNO | tNO | tNO | tNO | tNO | tNO | tNO | tNO | tYES | tNO | tNO | tNO | tNO | tNO | tNO | tNO | tNO | tNO | tNO | tNO | tNO | tNO | tNO | tNO | tNO | tNO | tNO | tYES |  |  | Din rail support OK, W:1000mm, 46 mod, depth-adjustable | 06/09/17 | Y | N
7093 | tYES | tNO |  | OK-PIMC-T1V-1000 | Placa de montaje OK para NM8, L=1000, T125, 6V | OK-PIMC-T1V-1000 | #REF! | 151 |  | tYES | tYES | tYES | P000401 | CPRA02/125/6 | 1 | 1 | 0 | 0 | 0 | 0 | tYES | N | tYES | tYES | 203 | 45 | 8538100090 | 5 |  | tYES | tNO | tNO | tNO | tNO | tNO | tNO | tNO | tNO | tNO | tNO | tNO | tNO | tNO | tNO | tNO | tNO | tNO | tNO | tNO | tNO | tNO | tNO | tNO | tNO | tNO | tNO | tNO | tNO | tNO | tNO | tYES | tNO | tNO | tNO | tNO | tNO | tNO | tNO | tNO | tYES | tNO | tNO | tNO | tNO | tNO | tNO | tNO | tNO | tNO | tNO | tNO | tNO | tNO | tNO | tNO | tNO | tNO | tNO | tYES |  |  | Mounting plate OK for NM8, S1, W:1000mm, vertically mounted | 25/06/18 | Y | N
7094 | tYES | tNO |  | OK-PIMC-T1V-600 | Placa de montaje OK para NM8, L=600, T125, 3V | OK-PIMC-T1V-600 | #REF! | 151 |  | tYES | tYES | tYES | P000401 | CPR602/125/3 | 1 | 1 | 0 | 0 | 0 | 0 | tYES | N | tYES | tYES | 203 | 45 | 8538100090 | 5 |  | tYES | tNO | tNO | tNO | tNO | tNO | tNO | tNO | tNO | tNO | tNO | tNO | tNO | tNO | tNO | tNO | tNO | tNO | tNO | tNO | tNO | tNO | tNO | tNO | tNO | tNO | tNO | tNO | tNO | tNO | tNO | tYES | tNO | tNO | tNO | tNO | tNO | tNO | tNO | tNO | tYES | tNO | tNO | tNO | tNO | tNO | tNO | tNO | tNO | tNO | tNO | tNO | tNO | tNO | tNO | tNO | tNO | tNO | tNO | tYES |  |  | Mounting plate OK for NM8, S1, W:600mm, vertically mounted | 25/06/18 | Y | N
7095 | tYES | tNO |  | OK-PIMC-T1V-800 | Placa de montaje OK para NM8, L=800, T125, 5V | OK-PIMC-T1V-800 | #REF! | 151 |  | tYES | tYES | tYES | P000401 | CPR802/125/5 | 1 | 1 | 0 | 0 | 0 | 0 | tYES | N | tYES | tYES | 203 | 45 | 8538100090 | 5 |  | tYES | tNO | tNO | tNO | tNO | tNO | tNO | tNO | tNO | tNO | tNO | tNO | tNO | tNO | tNO | tNO | tNO | tNO | tNO | tNO | tNO | tNO | tNO | tNO | tNO | tNO | tNO | tNO | tNO | tNO | tNO | tYES | tNO | tNO | tNO | tNO | tNO | tNO | tNO | tNO | tYES | tNO | tNO | tNO | tNO | tNO | tNO | tNO | tNO | tNO | tNO | tNO | tNO | tNO | tNO | tNO | tNO | tNO | tNO | tYES |  |  | Mounting plate OK for NM8, S1, W:800mm, vertically mounted | 25/06/18 | Y | N
7096 | tYES | tNO |  | OK-PIMC-T2V-1000 | Placa de montaje OK para NM8, L=1000, T250, 5V | OK-PIMC-T2V-1000 | #REF! | 151 |  | tYES | tYES | tYES | P000401 | CPRA02/250/5 | 1 | 1 | 0 | 0 | 0 | 0 | tYES | N | tYES | tYES | 203 | 45 | 8538100090 | 5 |  | tYES | tNO | tNO | tNO | tNO | tNO | tNO | tNO | tNO | tNO | tNO | tNO | tNO | tNO | tNO | tNO | tNO | tNO | tNO | tNO | tNO | tNO | tNO | tNO | tNO | tNO | tNO | tNO | tNO | tNO | tNO | tYES | tNO | tNO | tNO | tNO | tNO | tNO | tNO | tNO | tYES | tNO | tNO | tNO | tNO | tNO | tNO | tNO | tNO | tNO | tNO | tNO | tNO | tNO | tNO | tNO | tNO | tNO | tNO | tYES |  |  | Mounting plate OK for NM8, S2, W:1000mm, vertically mounted | 25/06/18 | Y | N
7097 | tYES | tNO |  | OK-PIMC-T2V-600 | Placa de montaje OK para NM8, L=600, T250, 2V | OK-PIMC-T2V-600 | #REF! | 151 |  | tYES | tYES | tYES | P000401 | CPR602/205/2 | 1 | 1 | 0 | 0 | 0 | 0 | tYES | N | tYES | tYES | 203 | 45 | 8538100090 | 5 |  | tYES | tNO | tNO | tNO | tNO | tNO | tNO | tNO | tNO | tNO | tNO | tNO | tNO | tNO | tNO | tNO | tNO | tNO | tNO | tNO | tNO | tNO | tNO | tNO | tNO | tNO | tNO | tNO | tNO | tNO | tNO | tYES | tNO | tNO | tNO | tNO | tNO | tNO | tNO | tNO | tYES | tNO | tNO | tNO | tNO | tNO | tNO | tNO | tNO | tNO | tNO | tNO | tNO | tNO | tNO | tNO | tNO | tNO | tNO | tYES |  |  | Mounting plate OK for NM8, S2, W:600mm, vertically mounted | 25/06/18 | Y | N
7098 | tYES | tNO |  | OK-PIMC-T2V-800 | Placa de montaje OK para NM8, L=800, T250, 4V | OK-PIMC-T2V-800 | #REF! | 151 |  | tYES | tYES | tYES | P000401 | CPR802/250/4 | 1 | 1 | 0 | 0 | 0 | 0 | tYES | N | tYES | tYES | 203 | 45 | 8538100090 | 5 |  | tYES | tNO | tNO | tNO | tNO | tNO | tNO | tNO | tNO | tNO | tNO | tNO | tNO | tNO | tNO | tNO | tNO | tNO | tNO | tNO | tNO | tNO | tNO | tNO | tNO | tNO | tNO | tNO | tNO | tNO | tNO | tYES | tNO | tNO | tNO | tNO | tNO | tNO | tNO | tNO | tYES | tNO | tNO | tNO | tNO | tNO | tNO | tNO | tNO | tNO | tNO | tNO | tNO | tNO | tNO | tNO | tNO | tNO | tNO | tYES |  |  | Mounting plate OK for NM8, S2, W:800mm, vertically mounted | 25/06/18 | Y | N
7099 | tYES | tNO |  | OK-PIMC-T3V-1000 | Placa de montaje OK para NM8, L=1000, T400/630, 4V | OK-PIMC-T3V-1000 | #REF! | 151 |  | tYES | tYES | tYES | P000401 | CPRA03/630/4 | 1 | 1 | 0 | 0 | 0 | 0 | tYES | N | tYES | tYES | 203 | 45 | 8538100090 | 5 |  | tYES | tNO | tNO | tNO | tNO | tNO | tNO | tNO | tNO | tNO | tNO | tNO | tNO | tNO | tNO | tNO | tNO | tNO | tNO | tNO | tNO | tNO | tNO | tNO | tNO | tNO | tNO | tNO | tNO | tNO | tNO | tYES | tNO | tNO | tNO | tNO | tNO | tNO | tNO | tNO | tYES | tNO | tNO | tNO | tNO | tNO | tNO | tNO | tNO | tNO | tNO | tNO | tNO | tNO | tNO | tNO | tNO | tNO | tNO | tYES |  |  | Mounting plate OK for NM8, S3, W:1000mm, vertically mounted | 25/06/18 | Y | N
7100 | tYES | tNO |  | OK-PIMC-T3V-400 | Placa de montaje OK para NM8, L=400, T400/630, 1V | OK-PIMC-T3V-400 | #REF! | 151 |  | tYES | tYES | tYES | P000401 | CPR403/630/1 | 1 | 1 | 0 | 0 | 0 | 0 | tYES | N | tYES | tYES | 203 | 45 | 8538100090 | 5 |  | tYES | tNO | tNO | tNO | tNO | tNO | tNO | tNO | tNO | tNO | tNO | tNO | tNO | tNO | tNO | tNO | tNO | tNO | tNO | tNO | tNO | tNO | tNO | tNO | tNO | tNO | tNO | tNO | tNO | tNO | tNO | tYES | tNO | tNO | tNO | tNO | tNO | tNO | tNO | tNO | tYES | tNO | tNO | tNO | tNO | tNO | tNO | tNO | tNO | tNO | tNO | tNO | tNO | tNO | tNO | tNO | tNO | tNO | tNO | tYES |  |  | Mounting plate OK for NM8, S3, W:400mm, vertically mounted | 25/06/18 | Y | N
7101 | tYES | tNO |  | OK-PIMC-T3V-600 | Placa de montaje OK para NM8, L=600, T400/630, 2V | OK-PIMC-T3V-600 | #REF! | 151 |  | tYES | tYES | tYES | P000401 | CPR603/630/2 | 1 | 1 | 0 | 0 | 0 | 0 | tYES | N | tYES | tYES | 203 | 45 | 8538100090 | 5 |  | tYES | tNO | tNO | tNO | tNO | tNO | tNO | tNO | tNO | tNO | tNO | tNO | tNO | tNO | tNO | tNO | tNO | tNO | tNO | tNO | tNO | tNO | tNO | tNO | tNO | tNO | tNO | tNO | tNO | tNO | tNO | tYES | tNO | tNO | tNO | tNO | tNO | tNO | tNO | tNO | tYES | tNO | tNO | tNO | tNO | tNO | tNO | tNO | tNO | tNO | tNO | tNO | tNO | tNO | tNO | tNO | tNO | tNO | tNO | tYES |  |  | Mounting plate OK for NM8, S3, W:600mm, vertically mounted | 25/06/18 | Y | N
7102 | tYES | tNO |  | OK-PIMC-T3V-800 | Placa de montaje OK para NM8, L=800, T400/630, 3V | OK-PIMC-T3V-800 | #REF! | 151 |  | tYES | tYES | tYES | P000401 | CPR803/630/3 | 1 | 1 | 0 | 0 | 0 | 0 | tYES | N | tYES | tYES | 203 | 45 | 8538100090 | 5 |  | tYES | tNO | tNO | tNO | tNO | tNO | tNO | tNO | tNO | tNO | tNO | tNO | tNO | tNO | tNO | tNO | tNO | tNO | tNO | tNO | tNO | tNO | tNO | tNO | tNO | tNO | tNO | tNO | tNO | tNO | tNO | tYES | tNO | tNO | tNO | tNO | tNO | tNO | tNO | tNO | tYES | tNO | tNO | tNO | tNO | tNO | tNO | tNO | tNO | tNO | tNO | tNO | tNO | tNO | tNO | tNO | tNO | tNO | tNO | tYES |  |  | Mounting plate OK for NM8, S3, W:800mm, vertically mounted | 25/06/18 | Y | N
7104 | tYES | tNO |  | OK-PIMC-T4V-600 | Placa de montaje OK para NM8, L=600, T800/1250, 1V | OK-PIMC-T4V-600 | #REF! | 151 |  | tYES | tYES | tYES | P000401 | CPR604/1250/1 | 1 | 1 | 0 | 0 | 0 | 0 | tYES | N | tNO | tYES | 203 | 45 | 8538100090 | 5 |  | tYES | tNO | tNO | tNO | tNO | tNO | tNO | tNO | tNO | tNO | tNO | tNO | tNO | tNO | tNO | tNO | tNO | tNO | tNO | tNO | tNO | tNO | tNO | tNO | tNO | tNO | tNO | tNO | tNO | tNO | tNO | tYES | tNO | tNO | tNO | tNO | tNO | tNO | tNO | tNO | tYES | tNO | tNO | tNO | tNO | tNO | tNO | tNO | tNO | tNO | tNO | tNO | tNO | tNO | tNO | tNO | tNO | tNO | tNO | tYES |  |  | Mounting plate OK for NM8, S4, W:600mm, vertically mounted | 25/06/18 | Y | N
7105 | tYES | tNO |  | OK-PIMC-T4V-800 | Placa de montaje OK para NM8, L=800, T800/1250, 2V | OK-PIMC-T4V-800 | #REF! | 151 |  | tYES | tYES | tYES | P000401 | CPR804/1250/2 | 1 | 1 | 0 | 0 | 0 | 0 | tYES | N | tNO | tYES | 203 | 45 | 8538100090 | 5 |  | tYES | tNO | tNO | tNO | tNO | tNO | tNO | tNO | tNO | tNO | tNO | tNO | tNO | tNO | tNO | tNO | tNO | tNO | tNO | tNO | tNO | tNO | tNO | tNO | tNO | tNO | tNO | tNO | tNO | tNO | tNO | tYES | tNO | tNO | tNO | tNO | tNO | tNO | tNO | tNO | tYES | tNO | tNO | tNO | tNO | tNO | tNO | tNO | tNO | tNO | tNO | tNO | tNO | tNO | tNO | tNO | tNO | tNO | tNO | tYES |  |  | Mounting plate OK for NM8, S4, W:800mm, vertically mounted | 25/06/18 | Y | N
7106 | tYES | tNO |  | OK-PL21 | Placa de montaje íntegra 1880x890 (Alto x Ancho) | OK-PL21 | #REF! | 151 |  | tYES | tYES | tYES | P000401 | PNA20A | 1 | 1 | 0 | 0 | 0 | 0 | tYES | N | tYES | tYES | 203 | 45 | 8538100090 | 5 |  | tNO | tNO | tNO | tNO | tNO | tNO | tNO | tNO | tNO | tNO | tNO | tNO | tNO | tNO | tNO | tNO | tNO | tNO | tNO | tNO | tNO | tNO | tNO | tNO | tNO | tNO | tNO | tNO | tNO | tNO | tNO | tYES | tNO | tNO | tNO | tNO | tNO | tNO | tNO | tNO | tYES | tNO | tNO | tNO | tNO | tNO | tNO | tNO | tNO | tNO | tNO | tNO | tNO | tNO | tNO | tNO | tNO | tNO | tNO | tYES |  |  | Mounting plate OK, 2000x1000mm | 06/09/17 | Y | N
7107 | tYES | tNO |  | OK-PL26 | Placa de montaje íntegra 1880x490 (Alto x Ancho) | OK-PL26 | #REF! | 151 |  | tYES | tYES | tYES | P000401 | PNA206 | 1 | 1 | 0 | 0 | 0 | 0 | tYES | N | tYES | tYES | 203 | 45 | 8538100090 | 5 |  | tNO | tNO | tNO | tNO | tNO | tNO | tNO | tNO | tNO | tNO | tNO | tNO | tNO | tNO | tNO | tNO | tNO | tNO | tNO | tNO | tNO | tNO | tNO | tNO | tNO | tNO | tNO | tNO | tNO | tNO | tNO | tYES | tNO | tNO | tNO | tNO | tNO | tNO | tNO | tNO | tYES | tNO | tNO | tNO | tNO | tNO | tNO | tNO | tNO | tNO | tNO | tNO | tNO | tNO | tNO | tNO | tNO | tNO | tNO | tYES |  |  | Mounting plate OK, 2000x600mm | 06/09/17 | Y | N
7108 | tYES | tNO |  | OK-PL28 | Placa de montaje íntegra 1880x690 (Alto x Ancho) | OK-PL28 | #REF! | 151 |  | tYES | tYES | tYES | P000401 | PNA208 | 1 | 1 | 0 | 0 | 0 | 0 | tYES | N | tYES | tYES | 203 | 45 | 8538100090 | 5 |  | tNO | tNO | tNO | tNO | tNO | tNO | tNO | tNO | tNO | tNO | tNO | tNO | tNO | tNO | tNO | tNO | tNO | tNO | tNO | tNO | tNO | tNO | tNO | tNO | tNO | tNO | tNO | tNO | tNO | tNO | tNO | tYES | tNO | tNO | tNO | tNO | tNO | tNO | tNO | tNO | tYES | tNO | tNO | tNO | tNO | tNO | tNO | tNO | tNO | tNO | tNO | tNO | tNO | tNO | tNO | tNO | tNO | tNO | tNO | tYES |  |  | Mounting plate OK, 2000x800mm | 06/09/17 | Y | N
7109 | tYES | tNO |  | OK-PMP10-12 | Placa de montaje parcial 594X825 (Alto x Ancho) | OK-PMP10-12 | #REF! | 151 |  | tYES | tYES | tYES | P000401 | CPRA06K | 1 | 1 | 0 | 0 | 0 | 0 | tYES | N | tYES | tYES | 203 | 45 | 8538100090 | 5 |  | tNO | tNO | tNO | tNO | tNO | tNO | tNO | tNO | tNO | tNO | tNO | tNO | tNO | tNO | tNO | tNO | tNO | tNO | tNO | tNO | tNO | tNO | tNO | tNO | tNO | tNO | tNO | tNO | tNO | tNO | tNO | tYES | tNO | tNO | tNO | tNO | tNO | tNO | tNO | tNO | tYES | tNO | tNO | tNO | tNO | tNO | tNO | tNO | tNO | tNO | tNO | tNO | tNO | tNO | tNO | tNO | tNO | tNO | tNO | tYES |  |  | Partial mounting plate OK, 1000x600mm | 06/09/17 | Y | N
7110 | tYES | tNO |  | OK-PMP10-4 | Placa de montaje parcial 194X825 (Alto x Ancho) | OK-PMP10-4 | #REF! | 151 |  | tYES | tYES | tYES | P000401 | CPRA02K | 1 | 1 | 0 | 0 | 0 | 0 | tYES | N | tYES | tYES | 203 | 45 | 8538100090 | 5 |  | tNO | tNO | tNO | tNO | tNO | tNO | tNO | tNO | tNO | tNO | tNO | tNO | tNO | tNO | tNO | tNO | tNO | tNO | tNO | tNO | tNO | tNO | tNO | tNO | tNO | tNO | tNO | tNO | tNO | tNO | tNO | tYES | tNO | tNO | tNO | tNO | tNO | tNO | tNO | tNO | tNO | tNO | tNO | tNO | tNO | tNO | tNO | tNO | tNO | tNO | tNO | tNO | tNO | tNO | tNO | tNO | tNO | tNO | tNO | tNO |  |  | Partial mounting plate OK, 1000x200mm | 24/01/18 | Y | N
7111 | tYES | tNO |  | OK-PMP10-6 | Placa de montaje parcial 294X825 (Alto x Ancho) | OK-PMP10-6 | #REF! | 151 |  | tYES | tYES | tYES | P000401 | CPRA03K | 1 | 1 | 0 | 0 | 0 | 0 | tYES | N | tYES | tYES | 203 | 45 | 8538100090 | 5 |  | tNO | tNO | tNO | tNO | tNO | tNO | tNO | tNO | tNO | tNO | tNO | tNO | tNO | tNO | tNO | tNO | tNO | tNO | tNO | tNO | tNO | tNO | tNO | tNO | tNO | tNO | tNO | tNO | tNO | tNO | tNO | tYES | tNO | tNO | tNO | tNO | tNO | tNO | tNO | tNO | tYES | tNO | tNO | tNO | tNO | tNO | tNO | tNO | tNO | tNO | tNO | tNO | tNO | tNO | tNO | tNO | tNO | tNO | tNO | tYES |  |  | Partial mounting plate OK, 1000x300mm | 06/09/17 | Y | N
7112 | tYES | tNO |  | OK-PMP10-8 | Placa de montaje parcial 394X825 (Alto x Ancho) | OK-PMP10-8 | #REF! | 151 |  | tYES | tYES | tYES | P000401 | CPRA04K | 1 | 1 | 0 | 0 | 0 | 0 | tYES | N | tYES | tYES | 203 | 45 | 8538100090 | 5 |  | tNO | tNO | tNO | tNO | tNO | tNO | tNO | tNO | tNO | tNO | tNO | tNO | tNO | tNO | tNO | tNO | tNO | tNO | tNO | tNO | tNO | tNO | tNO | tNO | tNO | tNO | tNO | tNO | tNO | tNO | tNO | tYES | tNO | tNO | tNO | tNO | tNO | tNO | tNO | tNO | tYES | tNO | tNO | tNO | tNO | tNO | tNO | tNO | tNO | tNO | tNO | tNO | tNO | tNO | tNO | tNO | tNO | tNO | tNO | tYES |  |  | Partial mounting plate OK, 1000x400mm | 06/09/17 | Y | N
7113 | tYES | tNO |  | OK-PMP4-12 | Placa de montaje parcial 594X225 (Alto x Ancho) | OK-PMP4-12 | #REF! | 151 |  | tYES | tYES | tYES | P000401 | CPR406K | 1 | 1 | 0 | 0 | 0 | 0 | tYES | N | tYES | tYES | 203 | 45 | 8538100090 | 5 |  | tNO | tNO | tNO | tNO | tNO | tNO | tNO | tNO | tNO | tNO | tNO | tNO | tNO | tNO | tNO | tNO | tNO | tNO | tNO | tNO | tNO | tNO | tNO | tNO | tNO | tNO | tNO | tNO | tNO | tNO | tNO | tYES | tNO | tNO | tNO | tNO | tNO | tNO | tNO | tNO | tYES | tNO | tNO | tNO | tNO | tNO | tNO | tNO | tNO | tNO | tNO | tNO | tNO | tNO | tNO | tNO | tNO | tNO | tNO | tYES |  |  | Partial mounting plate OK, 400x600mm | 06/09/17 | Y | N
7114 | tYES | tNO |  | OK-PMP4-6 | Placa de montaje parcial 294X225 (Alto x Ancho) | OK-PMP4-6 | #REF! | 151 |  | tYES | tYES | tYES | P000401 | CPR403K | 1 | 1 | 0 | 0 | 0 | 0 | tYES | N | tYES | tYES | 203 | 45 | 8538100090 | 5 |  | tNO | tNO | tNO | tNO | tNO | tNO | tNO | tNO | tNO | tNO | tNO | tNO | tNO | tNO | tNO | tNO | tNO | tNO | tNO | tNO | tNO | tNO | tNO | tNO | tNO | tNO | tNO | tNO | tNO | tNO | tNO | tYES | tNO | tNO | tNO | tNO | tNO | tNO | tNO | tNO | tYES | tNO | tNO | tNO | tNO | tNO | tNO | tNO | tNO | tNO | tNO | tNO | tNO | tNO | tNO | tNO | tNO | tNO | tNO | tYES |  |  | Partial mounting plate OK, 400x300mm | 06/09/17 | Y | N
7115 | tYES | tNO |  | OK-PMP4-8 | Placa de montaje parcial 394X225 (Alto x Ancho) | OK-PMP4-8 | #REF! | 151 |  | tYES | tYES | tYES | P000401 | CPR404K | 1 | 1 | 0 | 0 | 0 | 0 | tYES | N | tYES | tYES | 203 | 45 | 8538100090 | 5 |  | tNO | tNO | tNO | tNO | tNO | tNO | tNO | tNO | tNO | tNO | tNO | tNO | tNO | tNO | tNO | tNO | tNO | tNO | tNO | tNO | tNO | tNO | tNO | tNO | tNO | tNO | tNO | tNO | tNO | tNO | tNO | tYES | tNO | tNO | tNO | tNO | tNO | tNO | tNO | tNO | tYES | tNO | tNO | tNO | tNO | tNO | tNO | tNO | tNO | tNO | tNO | tNO | tNO | tNO | tNO | tNO | tNO | tNO | tNO | tYES |  |  | Partial mounting plate OK, 400x400mm | 06/09/17 | Y | N
7116 | tYES | tNO |  | OK-PMP6-10 | Placa de montaje parcial 494X425 (Alto x Ancho) | OK-PMP6-10 | #REF! | 151 |  | tYES | tYES | tYES | P000401 | CPR605K | 1 | 1 | 0 | 0 | 0 | 0 | tYES | N | tYES | tYES | 203 | 45 | 8538100090 | 5 |  | tNO | tNO | tNO | tNO | tNO | tNO | tNO | tNO | tNO | tNO | tNO | tNO | tNO | tNO | tNO | tNO | tNO | tNO | tNO | tNO | tNO | tNO | tNO | tNO | tNO | tNO | tNO | tNO | tNO | tNO | tNO | tYES | tNO | tNO | tNO | tNO | tNO | tNO | tNO | tNO | tYES | tNO | tNO | tNO | tNO | tNO | tNO | tNO | tNO | tNO | tNO | tNO | tNO | tNO | tNO | tNO | tNO | tNO | tNO | tYES |  |  | Partial mounting plate OK, 600x500mm | 06/09/17 | Y | N
7117 | tYES | tNO |  | OK-PMP6-12 | Placa de montaje parcial 594X425 (Alto x Ancho) | OK-PMP6-12 | #REF! | 151 |  | tYES | tYES | tYES | P000401 | CPR606K | 1 | 1 | 0 | 0 | 0 | 0 | tYES | N | tYES | tYES | 203 | 45 | 8538100090 | 5 |  | tNO | tNO | tNO | tNO | tNO | tNO | tNO | tNO | tNO | tNO | tNO | tNO | tNO | tNO | tNO | tNO | tNO | tNO | tNO | tNO | tNO | tNO | tNO | tNO | tNO | tNO | tNO | tNO | tNO | tNO | tNO | tYES | tNO | tNO | tNO | tNO | tNO | tNO | tNO | tNO | tYES | tNO | tNO | tNO | tNO | tNO | tNO | tNO | tNO | tNO | tNO | tNO | tNO | tNO | tNO | tNO | tNO | tNO | tNO | tYES |  |  | Partial mounting plate OK, 600x600mm | 06/09/17 | Y | N
7118 | tYES | tNO |  | OK-PMP6-4 | Placa de montaje parcial 194X425 (Alto x Ancho) | OK-PMP6-4 | #REF! | 151 |  | tYES | tYES | tYES | P000401 | CPR602K | 1 | 1 | 0 | 0 | 0 | 0 | tYES | N | tYES | tYES | 203 | 45 | 8538100090 | 5 |  | tNO | tNO | tNO | tNO | tNO | tNO | tNO | tNO | tNO | tNO | tNO | tNO | tNO | tNO | tNO | tNO | tNO | tNO | tNO | tNO | tNO | tNO | tNO | tNO | tNO | tNO | tNO | tNO | tNO | tNO | tNO | tYES | tNO | tNO | tNO | tNO | tNO | tNO | tNO | tNO | tYES | tNO | tNO | tNO | tNO | tNO | tNO | tNO | tNO | tNO | tNO | tNO | tNO | tNO | tNO | tNO | tNO | tNO | tNO | tYES |  |  | Partial mounting plate OK, 600x200mm | 06/09/17 | Y | N
7119 | tYES | tNO |  | OK-PMP6-6 | Placa de montaje parcial 294X425 (Alto x Ancho) | OK-PMP6-6 | #REF! | 151 |  | tYES | tYES | tYES | P000401 | CPR603K | 1 | 1 | 0 | 0 | 0 | 0 | tYES | N | tYES | tYES | 203 | 45 | 8538100090 | 5 |  | tNO | tNO | tNO | tNO | tNO | tNO | tNO | tNO | tNO | tNO | tNO | tNO | tNO | tNO | tNO | tNO | tNO | tNO | tNO | tNO | tNO | tNO | tNO | tNO | tNO | tNO | tNO | tNO | tNO | tNO | tNO | tYES | tNO | tNO | tNO | tNO | tNO | tNO | tNO | tNO | tYES | tNO | tNO | tNO | tNO | tNO | tNO | tNO | tNO | tNO | tNO | tNO | tNO | tNO | tNO | tNO | tNO | tNO | tNO | tYES |  |  | Partial mounting plate OK, 600x300mm | 06/09/17 | Y | N
7120 | tYES | tNO |  | OK-PMP6-8 | Placa de montaje parcial 394X425 (Alto x Ancho) | OK-PMP6-8 | #REF! | 151 |  | tYES | tYES | tYES | P000401 | CPR604K | 1 | 1 | 0 | 0 | 0 | 0 | tYES | N | tYES | tYES | 203 | 45 | 8538100090 | 5 |  | tNO | tNO | tNO | tNO | tNO | tNO | tNO | tNO | tNO | tNO | tNO | tNO | tNO | tNO | tNO | tNO | tNO | tNO | tNO | tNO | tNO | tNO | tNO | tNO | tNO | tNO | tNO | tNO | tNO | tNO | tNO | tYES | tNO | tNO | tNO | tNO | tNO | tNO | tNO | tNO | tYES | tNO | tNO | tNO | tNO | tNO | tNO | tNO | tNO | tNO | tNO | tNO | tNO | tNO | tNO | tNO | tNO | tNO | tNO | tYES |  |  | Partial mounting plate OK, 600x400mm | 06/09/17 | Y | N
7121 | tYES | tNO |  | OK-PMP8-10 | Placa de montaje parcial 494X625 (Alto x Ancho) | OK-PMP8-10 | #REF! | 151 |  | tYES | tYES | tYES | P000401 | CPR805K | 1 | 1 | 0 | 0 | 0 | 0 | tYES | N | tYES | tYES | 203 | 45 | 8538100090 | 5 |  | tNO | tNO | tNO | tNO | tNO | tNO | tNO | tNO | tNO | tNO | tNO | tNO | tNO | tNO | tNO | tNO | tNO | tNO | tNO | tNO | tNO | tNO | tNO | tNO | tNO | tNO | tNO | tNO | tNO | tNO | tNO | tYES | tNO | tNO | tNO | tNO | tNO | tNO | tNO | tNO | tYES | tNO | tNO | tNO | tNO | tNO | tNO | tNO | tNO | tNO | tNO | tNO | tNO | tNO | tNO | tNO | tNO | tNO | tNO | tYES |  |  | Partial mounting plate OK, 800x500mm | 06/09/17 | Y | N
7122 | tYES | tNO |  | OK-PMP8-12 | Placa de montaje parcial 594X625 (Alto x Ancho) | OK-PMP8-12 | #REF! | 151 |  | tYES | tYES | tYES | P000401 | CPR806K | 1 | 1 | 0 | 0 | 0 | 0 | tYES | N | tYES | tYES | 203 | 45 | 8538100090 | 5 |  | tNO | tNO | tNO | tNO | tNO | tNO | tNO | tNO | tNO | tNO | tNO | tNO | tNO | tNO | tNO | tNO | tNO | tNO | tNO | tNO | tNO | tNO | tNO | tNO | tNO | tNO | tNO | tNO | tNO | tNO | tNO | tYES | tNO | tNO | tNO | tNO | tNO | tNO | tNO | tNO | tYES | tNO | tNO | tNO | tNO | tNO | tNO | tNO | tNO | tNO | tNO | tNO | tNO | tNO | tNO | tNO | tNO | tNO | tNO | tYES |  |  | Partial mounting plate OK, 800x600mm | 06/09/17 | Y | N
7123 | tYES | tNO |  | OK-PMP8-4 | Placa de montaje parcial 194X625 (Alto x Ancho) | OK-PMP8-4 | #REF! | 151 |  | tYES | tYES | tYES | P000401 | CPR802K | 1 | 1 | 0 | 0 | 0 | 0 | tYES | N | tYES | tYES | 203 | 45 | 8538100090 | 5 |  | tNO | tNO | tNO | tNO | tNO | tNO | tNO | tNO | tNO | tNO | tNO | tNO | tNO | tNO | tNO | tNO | tNO | tNO | tNO | tNO | tNO | tNO | tNO | tNO | tNO | tNO | tNO | tNO | tNO | tNO | tNO | tYES | tNO | tNO | tNO | tNO | tNO | tNO | tNO | tNO | tYES | tNO | tNO | tNO | tNO | tNO | tNO | tNO | tNO | tNO | tNO | tNO | tNO | tNO | tNO | tNO | tNO | tNO | tNO | tYES |  |  | Partial mounting plate OK, 800x200mm | 06/09/17 | Y | N
7124 | tYES | tNO |  | OK-PMP8-6 | Placa de montaje parcial 294X625 (Alto x Ancho) | OK-PMP8-6 | #REF! | 151 |  | tYES | tYES | tYES | P000401 | CPR803K | 1 | 1 | 0 | 0 | 0 | 0 | tYES | N | tYES | tYES | 203 | 45 | 8538100090 | 5 |  | tNO | tNO | tNO | tNO | tNO | tNO | tNO | tNO | tNO | tNO | tNO | tNO | tNO | tNO | tNO | tNO | tNO | tNO | tNO | tNO | tNO | tNO | tNO | tNO | tNO | tNO | tNO | tNO | tNO | tNO | tNO | tYES | tNO | tNO | tNO | tNO | tNO | tNO | tNO | tNO | tYES | tNO | tNO | tNO | tNO | tNO | tNO | tNO | tNO | tNO | tNO | tNO | tNO | tNO | tNO | tNO | tNO | tNO | tNO | tYES |  |  | Partial mounting plate OK, 800x300mm | 06/09/17 | Y | N
7125 | tYES | tNO |  | OK-PMP8-8 | Placa de montaje parcial 394X625 (Alto x Ancho) | OK-PMP8-8 | #REF! | 151 |  | tYES | tYES | tYES | P000401 | CPR804K | 1 | 1 | 0 | 0 | 0 | 0 | tYES | N | tYES | tYES | 203 | 45 | 8538100090 | 5 |  | tNO | tNO | tNO | tNO | tNO | tNO | tNO | tNO | tNO | tNO | tNO | tNO | tNO | tNO | tNO | tNO | tNO | tNO | tNO | tNO | tNO | tNO | tNO | tNO | tNO | tNO | tNO | tNO | tNO | tNO | tNO | tYES | tNO | tNO | tNO | tNO | tNO | tNO | tNO | tNO | tYES | tNO | tNO | tNO | tNO | tNO | tNO | tNO | tNO | tNO | tNO | tNO | tNO | tNO | tNO | tNO | tNO | tNO | tNO | tYES |  |  | Partial mounting plate OK, 800x400mm | 06/09/17 | Y | N
7126 | tYES | tNO |  | OK-RPE204 | Panel trasero 2000X400 (HXL) | OK-RPE204 | #REF! | 151 |  | tYES | tYES | tYES | P000401 | RPE204 | 1 | 1 | 0 | 0 | 0 | 0 | tYES | N | tYES | tYES | 203 | 45 | 8538100090 | 5 |  | tNO | tNO | tNO | tNO | tNO | tNO | tNO | tNO | tNO | tNO | tNO | tNO | tNO | tNO | tNO | tNO | tNO | tNO | tNO | tNO | tNO | tNO | tNO | tNO | tNO | tNO | tNO | tNO | tNO | tNO | tNO | tYES | tNO | tNO | tNO | tNO | tNO | tNO | tNO | tNO | tYES | tNO | tNO | tNO | tNO | tNO | tNO | tNO | tNO | tNO | tNO | tNO | tNO | tNO | tNO | tNO | tNO | tNO | tNO | tYES |  |  | Rear panel OK, 2000x400mm | 06/09/17 | Y | N
7127 | tYES | tNO |  | OK-RPE206 | Panel trasero 2000X600 (HXL) | OK-RPE206 | #REF! | 151 |  | tYES | tYES | tYES | P000401 | RPE206 | 1 | 1 | 0 | 0 | 0 | 0 | tYES | N | tYES | tYES | 203 | 45 | 8538100090 | 5 |  | tNO | tNO | tNO | tNO | tNO | tNO | tNO | tNO | tNO | tNO | tNO | tNO | tNO | tNO | tNO | tNO | tNO | tNO | tNO | tNO | tNO | tNO | tNO | tNO | tNO | tNO | tNO | tNO | tNO | tNO | tNO | tYES | tNO | tNO | tNO | tNO | tNO | tNO | tNO | tNO | tYES | tNO | tNO | tNO | tNO | tNO | tNO | tNO | tNO | tNO | tNO | tNO | tNO | tNO | tNO | tNO | tNO | tNO | tNO | tYES |  |  | Rear panel OK, 2000x600mm | 06/09/17 | Y | N
7128 | tYES | tNO |  | OK-RPE208 | Panel trasero 2000X800 (HXL) | OK-RPE208 | #REF! | 151 |  | tYES | tYES | tYES | P000401 | RPE208 | 1 | 1 | 0 | 0 | 0 | 0 | tYES | N | tYES | tYES | 203 | 45 | 8538100090 | 5 |  | tNO | tNO | tNO | tNO | tNO | tNO | tNO | tNO | tNO | tNO | tNO | tNO | tNO | tNO | tNO | tNO | tNO | tNO | tNO | tNO | tNO | tNO | tNO | tNO | tNO | tNO | tNO | tNO | tNO | tNO | tNO | tYES | tNO | tNO | tNO | tNO | tNO | tNO | tNO | tNO | tYES | tNO | tNO | tNO | tNO | tNO | tNO | tNO | tNO | tNO | tNO | tNO | tNO | tNO | tNO | tNO | tNO | tNO | tNO | tYES |  |  | Rear panel OK, 2000x800mm | 06/09/17 | Y | N
7129 | tYES | tNO |  | OK-RPE20A | Panel trasero 2000X1000 (HXL) | OK-RPE20A | #REF! | 151 |  | tYES | tYES | tYES | P000401 | RPE20A | 1 | 1 | 0 | 0 | 0 | 0 | tYES | N | tYES | tYES | 203 | 45 | 8538100090 | 5 |  | tNO | tNO | tNO | tNO | tNO | tNO | tNO | tNO | tNO | tNO | tNO | tNO | tNO | tNO | tNO | tNO | tNO | tNO | tNO | tNO | tNO | tNO | tNO | tNO | tNO | tNO | tNO | tNO | tNO | tNO | tNO | tYES | tNO | tNO | tNO | tNO | tNO | tNO | tNO | tNO | tYES | tNO | tNO | tNO | tNO | tNO | tNO | tNO | tNO | tNO | tNO | tNO | tNO | tNO | tNO | tNO | tNO | tNO | tNO | tYES |  |  | Rear panel OK, 2000x1000mm | 06/09/17 | Y | N
7136 | tYES | tNO |  | OK-TIMC-T1V-1000 | Tapa frontal OK para NM8, L=1000, T125, 6V | OK-TIMC-T1V-1000 | #REF! | 151 |  | tYES | tYES | tYES | P000401 | CPYA60/125/6 | 1 | 1 | 0 | 0 | 0 | 0 | tYES | N | tYES | tYES | 203 | 45 | 8538100090 | 5 |  | tYES | tNO | tNO | tNO | tNO | tNO | tNO | tNO | tNO | tNO | tNO | tNO | tNO | tNO | tNO | tNO | tNO | tNO | tNO | tNO | tNO | tNO | tNO | tNO | tNO | tNO | tNO | tNO | tNO | tNO | tNO | tYES | tNO | tNO | tNO | tNO | tNO | tNO | tNO | tNO | tYES | tNO | tNO | tNO | tNO | tNO | tNO | tNO | tNO | tNO | tNO | tNO | tNO | tNO | tNO | tNO | tNO | tNO | tNO | tYES |  |  | Front plate OK for NM8, S1, W:1000mm, vertically mounted | 25/06/18 | Y | N
7137 | tYES | tNO |  | OK-TIMC-T1V-600 | Tapa frontal OK para NM8, L=600, T125, 3V | OK-TIMC-T1V-600 | #REF! | 151 |  | tYES | tYES | tYES | P000401 | CPW561/125/3 | 1 | 1 | 0 | 0 | 0 | 0 | tYES | N | tYES | tYES | 203 | 45 | 8538100090 | 5 |  | tYES | tNO | tNO | tNO | tNO | tNO | tNO | tNO | tNO | tNO | tNO | tNO | tNO | tNO | tNO | tNO | tNO | tNO | tNO | tNO | tNO | tNO | tNO | tNO | tNO | tNO | tNO | tNO | tNO | tNO | tNO | tYES | tNO | tNO | tNO | tNO | tNO | tNO | tNO | tNO | tYES | tNO | tNO | tNO | tNO | tNO | tNO | tNO | tNO | tNO | tNO | tNO | tNO | tNO | tNO | tNO | tNO | tNO | tNO | tYES |  |  | Front plate OK for NM8, S1, W:600mm, vertically mounted | 25/06/18 | Y | N
7138 | tYES | tNO |  | OK-TIMC-T1V-800 | Tapa frontal OK para NM8, L=800, T125, 5V | OK-TIMC-T1V-800 | #REF! | 151 |  | tYES | tYES | tYES | P000401 | CPW860/125/5 | 1 | 1 | 0 | 0 | 0 | 0 | tYES | N | tYES | tYES | 203 | 45 | 8538100090 | 5 |  | tYES | tNO | tNO | tNO | tNO | tNO | tNO | tNO | tNO | tNO | tNO | tNO | tNO | tNO | tNO | tNO | tNO | tNO | tNO | tNO | tNO | tNO | tNO | tNO | tNO | tNO | tNO | tNO | tNO | tNO | tNO | tYES | tNO | tNO | tNO | tNO | tNO | tNO | tNO | tNO | tYES | tNO | tNO | tNO | tNO | tNO | tNO | tNO | tNO | tNO | tNO | tNO | tNO | tNO | tNO | tNO | tNO | tNO | tNO | tYES |  |  | Front plate OK for NM8, S1, W:800mm, vertically mounted | 25/06/18 | Y | N
7139 | tYES | tNO |  | OK-TIMC-T2V-1000 | Tapa frontal OK para NM8, L=1000, T250, 5V | OK-TIMC-T2V-1000 | #REF! | 151 |  | tYES | tYES | tYES | P000401 | CPWA60/250/5 | 1 | 1 | 0 | 0 | 0 | 0 | tYES | N | tYES | tYES | 203 | 45 | 8538100090 | 5 |  | tYES | tNO | tNO | tNO | tNO | tNO | tNO | tNO | tNO | tNO | tNO | tNO | tNO | tNO | tNO | tNO | tNO | tNO | tNO | tNO | tNO | tNO | tNO | tNO | tNO | tNO | tNO | tNO | tNO | tNO | tNO | tYES | tNO | tNO | tNO | tNO | tNO | tNO | tNO | tNO | tYES | tNO | tNO | tNO | tNO | tNO | tNO | tNO | tNO | tNO | tNO | tNO | tNO | tNO | tNO | tNO | tNO | tNO | tNO | tYES |  |  | Front plate OK for NM8, S2, W:1000mm, vertically mounted | 25/06/18 | Y | N
7140 | tYES | tNO |  | OK-TIMC-T2V-600 | Tapa frontal OK para NM8, L=600, T250, 2V | OK-TIMC-T2V-600 | #REF! | 151 |  | tYES | tYES | tYES | P000401 | CPW561/250/2 | 1 | 1 | 0 | 0 | 0 | 0 | tYES | N | tYES | tYES | 203 | 45 | 8538100090 | 5 |  | tYES | tNO | tNO | tNO | tNO | tNO | tNO | tNO | tNO | tNO | tNO | tNO | tNO | tNO | tNO | tNO | tNO | tNO | tNO | tNO | tNO | tNO | tNO | tNO | tNO | tNO | tNO | tNO | tNO | tNO | tNO | tYES | tNO | tNO | tNO | tNO | tNO | tNO | tNO | tNO | tYES | tNO | tNO | tNO | tNO | tNO | tNO | tNO | tNO | tNO | tNO | tNO | tNO | tNO | tNO | tNO | tNO | tNO | tNO | tYES |  |  | Front plate OK for NM8, S2, W:600mm, vertically mounted | 25/06/18 | Y | N
7141 | tYES | tNO |  | OK-TIMC-T2V-800 | Tapa frontal OK para NM8, L=800, T250, 4V | OK-TIMC-T2V-800 | #REF! | 151 |  | tYES | tYES | tYES | P000401 | CPW860/250/4 | 1 | 1 | 0 | 0 | 0 | 0 | tYES | N | tYES | tYES | 203 | 45 | 8538100090 | 5 |  | tYES | tNO | tNO | tNO | tNO | tNO | tNO | tNO | tNO | tNO | tNO | tNO | tNO | tNO | tNO | tNO | tNO | tNO | tNO | tNO | tNO | tNO | tNO | tNO | tNO | tNO | tNO | tNO | tNO | tNO | tNO | tYES | tNO | tNO | tNO | tNO | tNO | tNO | tNO | tNO | tYES | tNO | tNO | tNO | tNO | tNO | tNO | tNO | tNO | tNO | tNO | tNO | tNO | tNO | tNO | tNO | tNO | tNO | tNO | tYES |  |  | Front plate OK for NM8, S2, W:800mm, vertically mounted | 25/06/18 | Y | N
7142 | tYES | tNO |  | OK-TIMC-T3V-1000 | Tapa frontal OK para NM8, L=1000, T400/630, 4V | OK-TIMC-T3V-1000 | #REF! | 151 |  | tYES | tYES | tYES | P000401 | CPKA61/630/4 | 1 | 1 | 0 | 0 | 0 | 0 | tYES | N | tYES | tYES | 203 | 45 | 8538100090 | 5 |  | tYES | tNO | tNO | tNO | tNO | tNO | tNO | tNO | tNO | tNO | tNO | tNO | tNO | tNO | tNO | tNO | tNO | tNO | tNO | tNO | tNO | tNO | tNO | tNO | tNO | tNO | tNO | tNO | tNO | tNO | tNO | tYES | tNO | tNO | tNO | tNO | tNO | tNO | tNO | tNO | tYES | tNO | tNO | tNO | tNO | tNO | tNO | tNO | tNO | tNO | tNO | tNO | tNO | tNO | tNO | tNO | tNO | tNO | tNO | tYES |  |  | Front plate OK for NM8, S3, W:1000mm, vertically mounted | 25/06/18 | Y | N
7143 | tYES | tNO |  | OK-TIMC-T3V-400 | Tapa frontal OK para NM8, L=400, T400/630, 1V | OK-TIMC-T3V-400 | #REF! | 151 |  | tYES | tYES | tYES | P000401 | CPW460/630/1 | 1 | 1 | 0 | 0 | 0 | 0 | tYES | N | tYES | tYES | 203 | 45 | 8538100090 | 5 |  | tYES | tNO | tNO | tNO | tNO | tNO | tNO | tNO | tNO | tNO | tNO | tNO | tNO | tNO | tNO | tNO | tNO | tNO | tNO | tNO | tNO | tNO | tNO | tNO | tNO | tNO | tNO | tNO | tNO | tNO | tNO | tYES | tNO | tNO | tNO | tNO | tNO | tNO | tNO | tNO | tYES | tNO | tNO | tNO | tNO | tNO | tNO | tNO | tNO | tNO | tNO | tNO | tNO | tNO | tNO | tNO | tNO | tNO | tNO | tYES |  |  | Front plate OK for NM8, S3, W:400mm, vertically mounted | 25/06/18 | Y | N
7144 | tYES | tNO |  | OK-TIMC-T3V-600 | Tapa frontal OK para NM8, L=600, T400/630, 2V | OK-TIMC-T3V-600 | #REF! | 151 |  | tYES | tYES | tYES | P000401 | CPK561/630/2 | 1 | 1 | 0 | 0 | 0 | 0 | tYES | N | tYES | tYES | 203 | 45 | 8538100090 | 5 |  | tYES | tNO | tNO | tNO | tNO | tNO | tNO | tNO | tNO | tNO | tNO | tNO | tNO | tNO | tNO | tNO | tNO | tNO | tNO | tNO | tNO | tNO | tNO | tNO | tNO | tNO | tNO | tNO | tNO | tNO | tNO | tYES | tNO | tNO | tNO | tNO | tNO | tNO | tNO | tNO | tYES | tNO | tNO | tNO | tNO | tNO | tNO | tNO | tNO | tNO | tNO | tNO | tNO | tNO | tNO | tNO | tNO | tNO | tNO | tYES |  |  | Front plate OK for NM8, S3, W:600mm, vertically mounted | 25/06/18 | Y | N
7145 | tYES | tNO |  | OK-TIMC-T3V-800 | Tapa frontal OK para NM8, L=800, T400/630, 3V | OK-TIMC-T3V-800 | #REF! | 151 |  | tYES | tYES | tYES | P000401 | CPK861/630/3 | 1 | 1 | 0 | 0 | 0 | 0 | tYES | N | tYES | tYES | 203 | 45 | 8538100090 | 5 |  | tYES | tNO | tNO | tNO | tNO | tNO | tNO | tNO | tNO | tNO | tNO | tNO | tNO | tNO | tNO | tNO | tNO | tNO | tNO | tNO | tNO | tNO | tNO | tNO | tNO | tNO | tNO | tNO | tNO | tNO | tNO | tYES | tNO | tNO | tNO | tNO | tNO | tNO | tNO | tNO | tYES | tNO | tNO | tNO | tNO | tNO | tNO | tNO | tNO | tNO | tNO | tNO | tNO | tNO | tNO | tNO | tNO | tNO | tNO | tYES |  |  | Front plate OK for NM8, S3, W:800mm, vertically mounted | 25/06/18 | Y | N
7146 | tYES | tNO |  | OK-TIMC-T4V-600 | Tapa frontal OK para NM8, L=600, T800/1250, 1V | OK-TIMC-T4V-600 | #REF! | 151 |  | tYES | tYES | tYES | P000401 | CPK561/1250/1 | 1 | 1 | 0 | 0 | 0 | 0 | tYES | N | tNO | tYES | 203 | 45 | 8538100090 | 5 |  | tYES | tNO | tNO | tNO | tNO | tNO | tNO | tNO | tNO | tNO | tNO | tNO | tNO | tNO | tNO | tNO | tNO | tNO | tNO | tNO | tNO | tNO | tNO | tNO | tNO | tNO | tNO | tNO | tNO | tNO | tNO | tYES | tNO | tNO | tNO | tNO | tNO | tNO | tNO | tNO | tYES | tNO | tNO | tNO | tNO | tNO | tNO | tNO | tNO | tNO | tNO | tNO | tNO | tNO | tNO | tNO | tNO | tNO | tNO | tYES |  |  | Front plate OK for NM8, S4, W:600mm, vertically mounted | 25/06/18 | Y | N
7147 | tYES | tNO |  | OK-TIMC-T4V-800 | Tapa frontal OK para NM8, L=800, T800/1250, 2V | OK-TIMC-T4V-800 | #REF! | 151 |  | tYES | tYES | tYES | P000401 | CPK861/1250/2 | 1 | 1 | 0 | 0 | 0 | 0 | tYES | N | tNO | tYES | 203 | 45 | 8538100090 | 5 |  | tYES | tNO | tNO | tNO | tNO | tNO | tNO | tNO | tNO | tNO | tNO | tNO | tNO | tNO | tNO | tNO | tNO | tNO | tNO | tNO | tNO | tNO | tNO | tNO | tNO | tNO | tNO | tNO | tNO | tNO | tNO | tYES | tNO | tNO | tNO | tNO | tNO | tNO | tNO | tNO | tYES | tNO | tNO | tNO | tNO | tNO | tNO | tNO | tNO | tNO | tNO | tNO | tNO | tNO | tNO | tNO | tNO | tNO | tNO | tYES |  |  | Front plate OK for NM8, S4, W:800mm, vertically mounted | 25/06/18 | Y | N
7148 | tYES | tNO |  | OK-TMK204 | Chasis modular para armario H=2000 L=400 | OK-TMK204 | #REF! | 151 |  | tYES | tYES | tYES | P000401 | TMK204 | 1 | 1 | 0 | 0 | 0 | 0 | tYES | N | tYES | tYES | 203 | 45 | 8538100090 | 5 |  | tNO | tNO | tNO | tNO | tNO | tNO | tNO | tNO | tNO | tNO | tNO | tNO | tNO | tNO | tNO | tNO | tNO | tNO | tNO | tNO | tNO | tNO | tNO | tNO | tNO | tNO | tNO | tNO | tNO | tNO | tNO | tYES | tNO | tNO | tNO | tNO | tNO | tNO | tNO | tNO | tYES | tNO | tNO | tNO | tNO | tNO | tNO | tNO | tNO | tNO | tNO | tNO | tNO | tNO | tNO | tNO | tNO | tNO | tNO | tYES |  |  | Modular frame OK, 2000x400mm | 06/09/17 | Y | N
7149 | tYES | tNO |  | OK-TMK206 | Chasis modular para armario H=2000 L=600 | OK-TMK206 | #REF! | 151 |  | tYES | tYES | tYES | P000401 | TMK206 | 1 | 1 | 0 | 0 | 0 | 0 | tYES | N | tYES | tYES | 203 | 45 | 8538100090 | 5 |  | tNO | tNO | tNO | tNO | tNO | tNO | tNO | tNO | tNO | tNO | tNO | tNO | tNO | tNO | tNO | tNO | tNO | tNO | tNO | tNO | tNO | tNO | tNO | tNO | tNO | tNO | tNO | tNO | tNO | tNO | tNO | tYES | tNO | tNO | tNO | tNO | tNO | tNO | tNO | tNO | tYES | tNO | tNO | tNO | tNO | tNO | tNO | tNO | tNO | tNO | tNO | tNO | tNO | tNO | tNO | tNO | tNO | tNO | tNO | tYES |  |  | Modular frame OK, 2000x600mm | 06/09/17 | Y | N
7150 | tYES | tNO |  | OK-TMK208 | Chasis modular para armario H=2000 L=800 | OK-TMK208 | #REF! | 151 |  | tYES | tYES | tYES | P000401 | TMK208 | 1 | 1 | 0 | 0 | 0 | 0 | tYES | N | tYES | tYES | 203 | 45 | 8538100090 | 5 |  | tNO | tNO | tNO | tNO | tNO | tNO | tNO | tNO | tNO | tNO | tNO | tNO | tNO | tNO | tNO | tNO | tNO | tNO | tNO | tNO | tNO | tNO | tNO | tNO | tNO | tNO | tNO | tNO | tNO | tNO | tNO | tYES | tNO | tNO | tNO | tNO | tNO | tNO | tNO | tNO | tYES | tNO | tNO | tNO | tNO | tNO | tNO | tNO | tNO | tNO | tNO | tNO | tNO | tNO | tNO | tNO | tNO | tNO | tNO | tYES |  |  | Modular frame OK, 2000x800mm | 06/09/17 | Y | N
7151 | tYES | tNO |  | OK-TMK20A | Chasis modular para armario H=2000 L=1000 | OK-TMK20A | #REF! | 151 |  | tYES | tYES | tYES | P000401 | TMK20A | 1 | 1 | 0 | 0 | 0 | 0 | tYES | N | tYES | tYES | 203 | 45 | 8538100090 | 5 |  | tNO | tNO | tNO | tNO | tNO | tNO | tNO | tNO | tNO | tNO | tNO | tNO | tNO | tNO | tNO | tNO | tNO | tNO | tNO | tNO | tNO | tNO | tNO | tNO | tNO | tNO | tNO | tNO | tNO | tNO | tNO | tYES | tNO | tNO | tNO | tNO | tNO | tNO | tNO | tNO | tYES | tNO | tNO | tNO | tNO | tNO | tNO | tNO | tNO | tNO | tNO | tNO | tNO | tNO | tNO | tNO | tNO | tNO | tNO | tYES |  |  | Modular frame OK, 2000x1000mm | 06/09/17 | Y | N
7152 | tYES | tNO |  | OK-TP10-1 | Tapa lisa H=50 L=1000 | OK-TP10-1 | #REF! | 151 |  | tYES | tYES | tYES | P000401 | PPC1000K | 1 | 1 | 0 | 0 | 0 | 0 | tYES | N | tYES | tYES | 203 | 45 | 8538100090 | 5 |  | tNO | tNO | tNO | tNO | tNO | tNO | tNO | tNO | tNO | tNO | tNO | tNO | tNO | tNO | tNO | tNO | tNO | tNO | tNO | tNO | tNO | tNO | tNO | tNO | tNO | tNO | tNO | tNO | tNO | tNO | tNO | tYES | tNO | tNO | tNO | tNO | tNO | tNO | tNO | tNO | tYES | tNO | tNO | tNO | tNO | tNO | tNO | tNO | tNO | tNO | tNO | tNO | tNO | tNO | tNO | tNO | tNO | tNO | tNO | tYES |  |  | Compensation front panel OK, 1000x50mm (2 pics) | 06/09/17 | Y | N
7153 | tYES | tNO |  | OK-TP10-12 | Tapa lisa H=600 L=1000 | OK-TP10-12 | #REF! | 151 |  | tYES | tYES | tYES | P000401 | CPTA60 | 1 | 1 | 0 | 0 | 0 | 0 | tYES | N | tYES | tYES | 203 | 45 | 8538100090 | 5 |  | tNO | tNO | tNO | tNO | tNO | tNO | tNO | tNO | tNO | tNO | tNO | tNO | tNO | tNO | tNO | tNO | tNO | tNO | tNO | tNO | tNO | tNO | tNO | tNO | tNO | tNO | tNO | tNO | tNO | tNO | tNO | tYES | tNO | tNO | tNO | tNO | tNO | tNO | tNO | tNO | tYES | tNO | tNO | tNO | tNO | tNO | tNO | tNO | tNO | tNO | tNO | tNO | tNO | tNO | tNO | tNO | tNO | tNO | tNO | tYES |  |  | Blind front plate OK, 1000x600 | 06/09/17 | Y | N
7154 | tYES | tNO |  | OK-TP10-4 | Tapa lisa H=200 L=1000 | OK-TP10-4 | #REF! | 151 |  | tYES | tYES | tYES | P000401 | CPYA60 | 1 | 1 | 0 | 0 | 0 | 0 | tYES | N | tYES | tYES | 203 | 45 | 8538100090 | 5 |  | tNO | tNO | tNO | tNO | tNO | tNO | tNO | tNO | tNO | tNO | tNO | tNO | tNO | tNO | tNO | tNO | tNO | tNO | tNO | tNO | tNO | tNO | tNO | tNO | tNO | tNO | tNO | tNO | tNO | tNO | tNO | tYES | tNO | tNO | tNO | tNO | tNO | tNO | tNO | tNO | tYES | tNO | tNO | tNO | tNO | tNO | tNO | tNO | tNO | tNO | tNO | tNO | tNO | tNO | tNO | tNO | tNO | tNO | tNO | tYES |  |  | Blind front plate OK, 1000x200 | 06/09/17 | Y | N
7155 | tYES | tNO |  | OK-TP10-6 | Tapa lisa H=300 L=1000 | OK-TP10-6 | #REF! | 151 |  | tYES | tYES | tYES | P000401 | CPWA60 | 1 | 1 | 0 | 0 | 0 | 0 | tYES | N | tYES | tYES | 203 | 45 | 8538100090 | 5 |  | tNO | tNO | tNO | tNO | tNO | tNO | tNO | tNO | tNO | tNO | tNO | tNO | tNO | tNO | tNO | tNO | tNO | tNO | tNO | tNO | tNO | tNO | tNO | tNO | tNO | tNO | tNO | tNO | tNO | tNO | tNO | tYES | tNO | tNO | tNO | tNO | tNO | tNO | tNO | tNO | tYES | tNO | tNO | tNO | tNO | tNO | tNO | tNO | tNO | tNO | tNO | tNO | tNO | tNO | tNO | tNO | tNO | tNO | tNO | tYES |  |  | Blind front plate OK, 1000x300 | 06/09/17 | Y | N
7156 | tYES | tNO |  | OK-TP10-8 | Tapa lisa H=400 L=1000 | OK-TP10-8 | #REF! | 151 |  | tYES | tYES | tYES | P000401 | CPKA61 | 1 | 1 | 0 | 0 | 0 | 0 | tYES | N | tYES | tYES | 203 | 45 | 8538100090 | 5 |  | tNO | tNO | tNO | tNO | tNO | tNO | tNO | tNO | tNO | tNO | tNO | tNO | tNO | tNO | tNO | tNO | tNO | tNO | tNO | tNO | tNO | tNO | tNO | tNO | tNO | tNO | tNO | tNO | tNO | tNO | tNO | tYES | tNO | tNO | tNO | tNO | tNO | tNO | tNO | tNO | tYES | tNO | tNO | tNO | tNO | tNO | tNO | tNO | tNO | tNO | tNO | tNO | tNO | tNO | tNO | tNO | tNO | tNO | tNO | tYES |  |  | Blind front plate OK, 1000x400 | 06/09/17 | Y | N
7157 | tYES | tNO |  | OK-TP4-1 | Tapa lisa H=50 L=400 | OK-TP4-1 | #REF! | 151 |  | tYES | tYES | tYES | P000401 | PPC400K | 1 | 1 | 0 | 0 | 0 | 0 | tYES | N | tYES | tYES | 203 | 45 | 8538100090 | 5 |  | tNO | tNO | tNO | tNO | tNO | tNO | tNO | tNO | tNO | tNO | tNO | tNO | tNO | tNO | tNO | tNO | tNO | tNO | tNO | tNO | tNO | tNO | tNO | tNO | tNO | tNO | tNO | tNO | tNO | tNO | tNO | tYES | tNO | tNO | tNO | tNO | tNO | tNO | tNO | tNO | tYES | tNO | tNO | tNO | tNO | tNO | tNO | tNO | tNO | tNO | tNO | tNO | tNO | tNO | tNO | tNO | tNO | tNO | tNO | tYES |  |  | Compensation front panel OK, 400x50mm (2 pics) | 06/09/17 | Y | N
7158 | tYES | tNO |  | OK-TP4-12 | Tapa lisa H=600 L=400 | OK-TP4-12 | #REF! | 151 |  | tYES | tYES | tYES | P000401 | CPT460 | 1 | 1 | 0 | 0 | 0 | 0 | tYES | N | tYES | tYES | 203 | 45 | 8538100090 | 5 |  | tNO | tNO | tNO | tNO | tNO | tNO | tNO | tNO | tNO | tNO | tNO | tNO | tNO | tNO | tNO | tNO | tNO | tNO | tNO | tNO | tNO | tNO | tNO | tNO | tNO | tNO | tNO | tNO | tNO | tNO | tNO | tYES | tNO | tNO | tNO | tNO | tNO | tNO | tNO | tNO | tYES | tNO | tNO | tNO | tNO | tNO | tNO | tNO | tNO | tNO | tNO | tNO | tNO | tNO | tNO | tNO | tNO | tNO | tNO | tYES |  |  | Blind front plate OK, 400x600 | 06/09/17 | Y | N
7159 | tYES | tNO |  | OK-TP4-4 | Tapa lisa H=200 L=400 | OK-TP4-4 | #REF! | 151 |  | tYES | tYES | tYES | P000401 | CPY460 | 1 | 1 | 0 | 0 | 0 | 0 | tYES | N | tYES | tYES | 203 | 45 | 8538100090 | 5 |  | tNO | tNO | tNO | tNO | tNO | tNO | tNO | tNO | tNO | tNO | tNO | tNO | tNO | tNO | tNO | tNO | tNO | tNO | tNO | tNO | tNO | tNO | tNO | tNO | tNO | tNO | tNO | tNO | tNO | tNO | tNO | tYES | tNO | tNO | tNO | tNO | tNO | tNO | tNO | tNO | tYES | tNO | tNO | tNO | tNO | tNO | tNO | tNO | tNO | tNO | tNO | tNO | tNO | tNO | tNO | tNO | tNO | tNO | tNO | tYES |  |  | Blind front plate OK, 400x200 | 06/09/17 | Y | N
7160 | tYES | tNO |  | OK-TP4-6 | Tapa lisa H=300 L=400 | OK-TP4-6 | #REF! | 151 |  | tYES | tYES | tYES | P000401 | CPW460 | 1 | 1 | 0 | 0 | 0 | 0 | tYES | N | tYES | tYES | 203 | 45 | 8538100090 | 5 |  | tNO | tNO | tNO | tNO | tNO | tNO | tNO | tNO | tNO | tNO | tNO | tNO | tNO | tNO | tNO | tNO | tNO | tNO | tNO | tNO | tNO | tNO | tNO | tNO | tNO | tNO | tNO | tNO | tNO | tNO | tNO | tYES | tNO | tNO | tNO | tNO | tNO | tNO | tNO | tNO | tYES | tNO | tNO | tNO | tNO | tNO | tNO | tNO | tNO | tNO | tNO | tNO | tNO | tNO | tNO | tNO | tNO | tNO | tNO | tYES |  |  | Blind front plate OK, 400x300 | 06/09/17 | Y | N
7161 | tYES | tNO |  | OK-TP4-8 | Tapa lisa H=400 L=400 | OK-TP4-8 | #REF! | 151 |  | tYES | tYES | tYES | P000401 | CPK461 | 1 | 1 | 0 | 0 | 0 | 0 | tYES | N | tYES | tYES | 203 | 45 | 8538100090 | 5 |  | tNO | tNO | tNO | tNO | tNO | tNO | tNO | tNO | tNO | tNO | tNO | tNO | tNO | tNO | tNO | tNO | tNO | tNO | tNO | tNO | tNO | tNO | tNO | tNO | tNO | tNO | tNO | tNO | tNO | tNO | tNO | tYES | tNO | tNO | tNO | tNO | tNO | tNO | tNO | tNO | tYES | tNO | tNO | tNO | tNO | tNO | tNO | tNO | tNO | tNO | tNO | tNO | tNO | tNO | tNO | tNO | tNO | tNO | tNO | tYES |  |  | Blind front plate OK, 400x400 | 06/09/17 | Y | N
7162 | tYES | tNO |  | OK-TP6-1 | Tapa lisa H=50 L=600 | OK-TP6-1 | #REF! | 151 |  | tYES | tYES | tYES | P000401 | PPC600K | 1 | 1 | 0 | 0 | 0 | 0 | tYES | N | tYES | tYES | 203 | 45 | 8538100090 | 5 |  | tNO | tNO | tNO | tNO | tNO | tNO | tNO | tNO | tNO | tNO | tNO | tNO | tNO | tNO | tNO | tNO | tNO | tNO | tNO | tNO | tNO | tNO | tNO | tNO | tNO | tNO | tNO | tNO | tNO | tNO | tNO | tYES | tNO | tNO | tNO | tNO | tNO | tNO | tNO | tNO | tYES | tNO | tNO | tNO | tNO | tNO | tNO | tNO | tNO | tNO | tNO | tNO | tNO | tNO | tNO | tNO | tNO | tNO | tNO | tYES |  |  | Compensation front panel OK, 600x50mm (2 pics) | 06/09/17 | Y | N
7163 | tYES | tNO |  | OK-TP6-12 | Tapa lisa H=600 L=600 | OK-TP6-12 | #REF! | 151 |  | tYES | tYES | tYES | P000401 | CPT560K | 1 | 1 | 0 | 0 | 0 | 0 | tYES | N | tYES | tYES | 203 | 45 | 8538100090 | 5 |  | tNO | tNO | tNO | tNO | tNO | tNO | tNO | tNO | tNO | tNO | tNO | tNO | tNO | tNO | tNO | tNO | tNO | tNO | tNO | tNO | tNO | tNO | tNO | tNO | tNO | tNO | tNO | tNO | tNO | tNO | tNO | tYES | tNO | tNO | tNO | tNO | tNO | tNO | tNO | tNO | tYES | tNO | tNO | tNO | tNO | tNO | tNO | tNO | tNO | tNO | tNO | tNO | tNO | tNO | tNO | tNO | tNO | tNO | tNO | tYES |  |  | Blind front plate OK, 600x600 | 06/09/17 | Y | N
7164 | tYES | tNO |  | OK-TP6-4 | Tapa lisa H=200 L=600 | OK-TP6-4 | #REF! | 151 |  | tYES | tYES | tYES | P000401 | CPY560K | 1 | 1 | 0 | 0 | 0 | 0 | tYES | N | tYES | tYES | 203 | 45 | 8538100090 | 5 |  | tNO | tNO | tNO | tNO | tNO | tNO | tNO | tNO | tNO | tNO | tNO | tNO | tNO | tNO | tNO | tNO | tNO | tNO | tNO | tNO | tNO | tNO | tNO | tNO | tNO | tNO | tNO | tNO | tNO | tNO | tNO | tYES | tNO | tNO | tNO | tNO | tNO | tNO | tNO | tNO | tYES | tNO | tNO | tNO | tNO | tNO | tNO | tNO | tNO | tNO | tNO | tNO | tNO | tNO | tNO | tNO | tNO | tNO | tNO | tYES |  |  | Blind front plate OK, 600x200 | 06/09/17 | Y | N
7165 | tYES | tNO |  | OK-TP6-6 | Tapa lisa H=300 L=600 | OK-TP6-6 | #REF! | 151 |  | tYES | tYES | tYES | P000401 | CPW561 | 1 | 1 | 0 | 0 | 0 | 0 | tYES | N | tYES | tYES | 203 | 45 | 8538100090 | 5 |  | tNO | tNO | tNO | tNO | tNO | tNO | tNO | tNO | tNO | tNO | tNO | tNO | tNO | tNO | tNO | tNO | tNO | tNO | tNO | tNO | tNO | tNO | tNO | tNO | tNO | tNO | tNO | tNO | tNO | tNO | tNO | tYES | tNO | tNO | tNO | tNO | tNO | tNO | tNO | tNO | tYES | tNO | tNO | tNO | tNO | tNO | tNO | tNO | tNO | tNO | tNO | tNO | tNO | tNO | tNO | tNO | tNO | tNO | tNO | tYES |  |  | Blind front plate OK, 600x300 | 06/09/17 | Y | N
7166 | tYES | tNO |  | OK-TP6-8 | Tapa lisa H=400 L=600 | OK-TP6-8 | #REF! | 151 |  | tYES | tYES | tYES | P000401 | CPK561K | 1 | 1 | 0 | 0 | 0 | 0 | tYES | N | tYES | tYES | 203 | 45 | 8538100090 | 5 |  | tNO | tNO | tNO | tNO | tNO | tNO | tNO | tNO | tNO | tNO | tNO | tNO | tNO | tNO | tNO | tNO | tNO | tNO | tNO | tNO | tNO | tNO | tNO | tNO | tNO | tNO | tNO | tNO | tNO | tNO | tNO | tYES | tNO | tNO | tNO | tNO | tNO | tNO | tNO | tNO | tYES | tNO | tNO | tNO | tNO | tNO | tNO | tNO | tNO | tNO | tNO | tNO | tNO | tNO | tNO | tNO | tNO | tNO | tNO | tYES |  |  | Blind front plate OK, 600x400 | 06/09/17 | Y | N
7167 | tYES | tNO |  | OK-TP8-1 | Tapa lisa H=50 L=800 | OK-TP8-1 | #REF! | 151 |  | tYES | tYES | tYES | P000401 | PPC800K | 1 | 1 | 0 | 0 | 0 | 0 | tYES | N | tYES | tYES | 203 | 45 | 8538100090 | 5 |  | tNO | tNO | tNO | tNO | tNO | tNO | tNO | tNO | tNO | tNO | tNO | tNO | tNO | tNO | tNO | tNO | tNO | tNO | tNO | tNO | tNO | tNO | tNO | tNO | tNO | tNO | tNO | tNO | tNO | tNO | tNO | tYES | tNO | tNO | tNO | tNO | tNO | tNO | tNO | tNO | tYES | tNO | tNO | tNO | tNO | tNO | tNO | tNO | tNO | tNO | tNO | tNO | tNO | tNO | tNO | tNO | tNO | tNO | tNO | tYES |  |  | Compensation front panel OK, 800x50mm (2 pics) | 06/09/17 | Y | N
7168 | tYES | tNO |  | OK-TP8-12 | Tapa lisa H=600 L=800 | OK-TP8-12 | #REF! | 151 |  | tYES | tYES | tYES | P000401 | CPT860K | 1 | 1 | 0 | 0 | 0 | 0 | tYES | N | tYES | tYES | 203 | 45 | 8538100090 | 5 |  | tNO | tNO | tNO | tNO | tNO | tNO | tNO | tNO | tNO | tNO | tNO | tNO | tNO | tNO | tNO | tNO | tNO | tNO | tNO | tNO | tNO | tNO | tNO | tNO | tNO | tNO | tNO | tNO | tNO | tNO | tNO | tYES | tNO | tNO | tNO | tNO | tNO | tNO | tNO | tNO | tYES | tNO | tNO | tNO | tNO | tNO | tNO | tNO | tNO | tNO | tNO | tNO | tNO | tNO | tNO | tNO | tNO | tNO | tNO | tYES |  |  | Blind front plate OK, 800x600 | 06/09/17 | Y | N
7169 | tYES | tNO |  | OK-TP8-4 | Tapa lisa H=200 L=800 | OK-TP8-4 | #REF! | 151 |  | tYES | tYES | tYES | P000401 | CPY860K | 1 | 1 | 0 | 0 | 0 | 0 | tYES | N | tYES | tYES | 203 | 45 | 8538100090 | 5 |  | tNO | tNO | tNO | tNO | tNO | tNO | tNO | tNO | tNO | tNO | tNO | tNO | tNO | tNO | tNO | tNO | tNO | tNO | tNO | tNO | tNO | tNO | tNO | tNO | tNO | tNO | tNO | tNO | tNO | tNO | tNO | tYES | tNO | tNO | tNO | tNO | tNO | tNO | tNO | tNO | tYES | tNO | tNO | tNO | tNO | tNO | tNO | tNO | tNO | tNO | tNO | tNO | tNO | tNO | tNO | tNO | tNO | tNO | tNO | tYES |  |  | Blind front plate OK, 800x200 | 06/09/17 | Y | N
7170 | tYES | tNO |  | OK-TP8-6 | Tapa lisa H=300 L=800 | OK-TP8-6 | #REF! | 151 |  | tYES | tYES | tYES | P000401 | CPW860 | 1 | 1 | 0 | 0 | 0 | 0 | tYES | N | tYES | tYES | 203 | 45 | 8538100090 | 5 |  | tNO | tNO | tNO | tNO | tNO | tNO | tNO | tNO | tNO | tNO | tNO | tNO | tNO | tNO | tNO | tNO | tNO | tNO | tNO | tNO | tNO | tNO | tNO | tNO | tNO | tNO | tNO | tNO | tNO | tNO | tNO | tYES | tNO | tNO | tNO | tNO | tNO | tNO | tNO | tNO | tYES | tNO | tNO | tNO | tNO | tNO | tNO | tNO | tNO | tNO | tNO | tNO | tNO | tNO | tNO | tNO | tNO | tNO | tNO | tYES |  |  | Blind front plate OK, 800x300 | 06/09/17 | Y | N
7171 | tYES | tNO |  | OK-TP8-8 | Tapa lisa H=400 L=800 | OK-TP8-8 | #REF! | 151 |  | tYES | tYES | tYES | P000401 | CPK861K | 1 | 1 | 0 | 0 | 0 | 0 | tYES | N | tYES | tYES | 203 | 45 | 8538100090 | 5 |  | tNO | tNO | tNO | tNO | tNO | tNO | tNO | tNO | tNO | tNO | tNO | tNO | tNO | tNO | tNO | tNO | tNO | tNO | tNO | tNO | tNO | tNO | tNO | tNO | tNO | tNO | tNO | tNO | tNO | tNO | tNO | tYES | tNO | tNO | tNO | tNO | tNO | tNO | tNO | tNO | tYES | tNO | tNO | tNO | tNO | tNO | tNO | tNO | tNO | tNO | tNO | tNO | tNO | tNO | tNO | tNO | tNO | tNO | tNO | tYES |  |  | Blind front plate OK, 800x400 | 06/09/17 | Y | N
7178 | tYES | tNO |  | OK-TR10-4 | Tapa modular H=200 L=1000 | OK-TR10-4 | #REF! | 151 |  | tYES | tYES | tYES | P000401 | CPZA422K | 1 | 1 | 0 | 0 | 0 | 0 | tYES | N | tYES | tYES | 203 | 45 | 8538100090 | 5 |  | tNO | tNO | tNO | tNO | tNO | tNO | tNO | tNO | tNO | tNO | tNO | tNO | tNO | tNO | tNO | tNO | tNO | tNO | tNO | tNO | tNO | tNO | tNO | tNO | tNO | tNO | tNO | tNO | tNO | tNO | tNO | tYES | tNO | tNO | tNO | tNO | tNO | tNO | tNO | tNO | tYES | tNO | tNO | tNO | tNO | tNO | tNO | tNO | tNO | tNO | tNO | tNO | tNO | tNO | tNO | tNO | tNO | tNO | tNO | tYES |  |  | Modular front plate OK, 1000x200mm (46 modules) | 06/09/17 | Y | N
7180 | tYES | tNO |  | OK-TR6-4 | Tapa modular H=200 L=600 | OK-TR6-4 | #REF! | 151 |  | tYES | tYES | tYES | P000401 | CPZ5422K | 1 | 1 | 0 | 0 | 0 | 0 | tYES | N | tYES | tYES | 203 | 45 | 8538100090 | 5 |  | tNO | tNO | tNO | tNO | tNO | tNO | tNO | tNO | tNO | tNO | tNO | tNO | tNO | tNO | tNO | tNO | tNO | tNO | tNO | tNO | tNO | tNO | tNO | tNO | tNO | tNO | tNO | tNO | tNO | tNO | tNO | tYES | tNO | tNO | tNO | tNO | tNO | tNO | tNO | tNO | tYES | tNO | tNO | tNO | tNO | tNO | tNO | tNO | tNO | tNO | tNO | tNO | tNO | tNO | tNO | tNO | tNO | tNO | tNO | tYES |  |  | Modular front plate OK, 600x200mm (24 modules) | 06/09/17 | Y | N
7182 | tYES | tNO |  | OK-TR8-4 | Tapa modular H=200 L=800 | OK-TR8-4 | #REF! | 151 |  | tYES | tYES | tYES | P000401 | CPZ8422K | 1 | 1 | 0 | 0 | 0 | 0 | tYES | N | tYES | tYES | 203 | 45 | 8538100090 | 5 |  | tNO | tNO | tNO | tNO | tNO | tNO | tNO | tNO | tNO | tNO | tNO | tNO | tNO | tNO | tNO | tNO | tNO | tNO | tNO | tNO | tNO | tNO | tNO | tNO | tNO | tNO | tNO | tNO | tNO | tNO | tNO | tYES | tNO | tNO | tNO | tNO | tNO | tNO | tNO | tNO | tYES | tNO | tNO | tNO | tNO | tNO | tNO | tNO | tNO | tNO | tNO | tNO | tNO | tNO | tNO | tNO | tNO | tNO | tNO | tYES |  |  | Modular front plate OK, 800x200mm (35 modules) | 06/09/17 | Y | N
7185 | tYES | tNO |  | OK-UTK700 | Kit de unión | OK-UTK700 | #REF! | 151 |  | tYES | tYES | tYES | P000401 | UTK700 | 1 | 1 | 0 | 0 | 0 | 0 | tYES | N | tYES | tYES | 203 | 45 | 8538100090 | 5 |  | tNO | tNO | tNO | tNO | tNO | tNO | tNO | tNO | tNO | tNO | tNO | tNO | tNO | tNO | tNO | tNO | tNO | tNO | tNO | tNO | tNO | tNO | tNO | tNO | tNO | tNO | tNO | tNO | tNO | tNO | tNO | tYES | tNO | tNO | tNO | tNO | tNO | tNO | tNO | tNO | tYES | tNO | tNO | tNO | tNO | tNO | tNO | tNO | tNO | tNO | tNO | tNO | tNO | tNO | tNO | tNO | tNO | tNO | tNO | tYES |  |  | Baying kit for OK cabinets | 06/09/17 | Y | N
7187 | tYES | tNO |  | OK-ZAK041 | Zócalo - frontal, trasero y esquinas L=400 H=100 | OK-ZAK041 | #REF! | 151 |  | tYES | tYES | tYES | P000401 | ZAK041 | 1 | 1 | 0 | 0 | 0 | 0 | tYES | N | tYES | tYES | 203 | 45 | 8538100090 | 5 |  | tNO | tNO | tNO | tNO | tNO | tNO | tNO | tNO | tNO | tNO | tNO | tNO | tNO | tNO | tNO | tNO | tNO | tNO | tNO | tNO | tNO | tNO | tNO | tNO | tNO | tNO | tNO | tNO | tNO | tNO | tNO | tYES | tNO | tNO | tNO | tNO | tNO | tNO | tNO | tNO | tYES | tNO | tNO | tNO | tNO | tNO | tNO | tNO | tNO | tNO | tNO | tNO | tNO | tNO | tNO | tNO | tNO | tNO | tNO | tYES |  |  | Plinth OK, 100x400mm - Front and rear panels, and corners | 06/09/17 | Y | N
7188 | tYES | tNO |  | OK-ZAK061 | Zócalo - frontal, trasero y esquinas L=600 H=100 | OK-ZAK061 | #REF! | 151 |  | tYES | tYES | tYES | P000401 | ZAK061 | 1 | 1 | 0 | 0 | 0 | 0 | tYES | N | tYES | tYES | 203 | 45 | 8538100090 | 5 |  | tNO | tNO | tNO | tNO | tNO | tNO | tNO | tNO | tNO | tNO | tNO | tNO | tNO | tNO | tNO | tNO | tNO | tNO | tNO | tNO | tNO | tNO | tNO | tNO | tNO | tNO | tNO | tNO | tNO | tNO | tNO | tYES | tNO | tNO | tNO | tNO | tNO | tNO | tNO | tNO | tYES | tNO | tNO | tNO | tNO | tNO | tNO | tNO | tNO | tNO | tNO | tNO | tNO | tNO | tNO | tNO | tNO | tNO | tNO | tYES |  |  | Plinth OK, 100x600mm - Front and rear panels, and corners | 06/09/17 | Y | N
7190 | tYES | tNO |  | OK-ZAK081 | Zócalo - frontal, trasero y esquinas L=800 H=100 | OK-ZAK081 | #REF! | 151 |  | tYES | tYES | tYES | P000401 | ZAK081 | 1 | 1 | 0 | 0 | 0 | 0 | tYES | N | tYES | tYES | 203 | 45 | 8538100090 | 5 |  | tNO | tNO | tNO | tNO | tNO | tNO | tNO | tNO | tNO | tNO | tNO | tNO | tNO | tNO | tNO | tNO | tNO | tNO | tNO | tNO | tNO | tNO | tNO | tNO | tNO | tNO | tNO | tNO | tNO | tNO | tNO | tYES | tNO | tNO | tNO | tNO | tNO | tNO | tNO | tNO | tYES | tNO | tNO | tNO | tNO | tNO | tNO | tNO | tNO | tNO | tNO | tNO | tNO | tNO | tNO | tNO | tNO | tNO | tNO | tYES |  |  | Plinth OK, 100x800mm - Front and rear panels, and corners | 06/09/17 | Y | N
7192 | tYES | tNO |  | OK-ZAK0A1 | Zócalo - frontal, trasero y esquinas L=1000 H=100 | OK-ZAK0A1 | #REF! | 151 |  | tYES | tYES | tYES | P000401 | ZAK0A1 | 1 | 1 | 0 | 0 | 0 | 0 | tYES | N | tYES | tYES | 203 | 45 | 8538100090 | 5 |  | tNO | tNO | tNO | tNO | tNO | tNO | tNO | tNO | tNO | tNO | tNO | tNO | tNO | tNO | tNO | tNO | tNO | tNO | tNO | tNO | tNO | tNO | tNO | tNO | tNO | tNO | tNO | tNO | tNO | tNO | tNO | tYES | tNO | tNO | tNO | tNO | tNO | tNO | tNO | tNO | tYES | tNO | tNO | tNO | tNO | tNO | tNO | tNO | tNO | tNO | tNO | tNO | tNO | tNO | tNO | tNO | tNO | tNO | tNO | tYES |  |  | Plinth OK, 100x1000mm - Front and rear panels, and corners | 06/09/17 | Y | N
7234 | tYES | tNO |  | PDB-1CU-125A | Repartidor PDB 1P, Cu, 1+1x6, 125A | PDB-1CU-125A | #REF! | 150 | 8592765037817 | tYES | tYES | tYES | P000236 | 103780 | 1 | 25 | 0 | 0 | 0 | 3.55 | tYES | N | tYES | tYES | 123 | 60 | 8536901000 | 5 | PDB.png | tNO | tNO | tNO | tNO | tNO | tNO | tNO | tNO | tNO | tNO | tNO | tNO | tNO | tNO | tNO | tNO | tNO | tNO | tNO | tNO | tYES | tNO | tNO | tNO | tNO | tNO | tNO | tNO | tNO | tNO | tNO | tYES | tNO | tNO | tNO | tNO | tNO | tNO | tNO | tNO | tNO | tYES | tNO | tNO | tNO | tNO | tNO | tNO | tNO | tNO | tNO | tNO | tNO | tNO | tNO | tNO | tNO | tNO | tYES | tYES | Distribuidor PDB 1P, Cu, 1+1x6, 125A | Bloc de distribution PDB 1P, Cu, 1+1x6, 125A | Distribution block PDB, 1P, Cu, 1+1x6, 125A | 05/11/14 | Y | N
7235 | tYES | tNO |  | PDB-1CU-160A | Repartidor PDB 1P, Cu, 1x6, 160A | PDB-1CU-160A | #REF! | 150 | 8592765037831 | tYES | tYES | tYES | P000236 | 103782 | 1 | 20 | 0 | 0 | 0 | 5.1 | tYES | N | tYES | tYES | 123 | 60 | 8536901000 | 5 | PDB.png | tNO | tNO | tNO | tNO | tNO | tNO | tNO | tNO | tNO | tNO | tNO | tNO | tNO | tNO | tNO | tNO | tNO | tNO | tNO | tNO | tYES | tNO | tNO | tNO | tNO | tNO | tNO | tNO | tNO | tNO | tNO | tYES | tNO | tNO | tNO | tNO | tNO | tNO | tNO | tNO | tNO | tYES | tNO | tNO | tNO | tNO | tNO | tNO | tNO | tNO | tNO | tNO | tNO | tNO | tNO | tNO | tNO | tNO | tYES | tYES | Distribuidor PDB 1P, Cu, 1x6, 160A | Bloc de distribution PDB 1P, Cu, 1x6, 160A | Distribution block PDB, 1P, Cu, 1x6, 160A | 05/11/14 | Y | N
7236 | tYES | tNO |  | PDB-1CU-1x2+5+4-400A | Repartidor PDB 1P, Cu, 1x2+5+4, 400A | PDB-1CU-1x2+5+4-400A | #REF! | 150 | 8592765037879 | tYES | tYES | tYES | P000236 | 103786 | 1 | 20 | 0 | 0 | 0 | 9.1 | tYES | N | tYES | tYES | 123 | 60 | 8536901000 | 5 | PDB.png | tNO | tNO | tNO | tNO | tNO | tNO | tNO | tNO | tNO | tNO | tNO | tNO | tNO | tNO | tNO | tNO | tNO | tNO | tNO | tNO | tYES | tNO | tNO | tNO | tNO | tNO | tNO | tNO | tNO | tNO | tNO | tYES | tNO | tNO | tNO | tNO | tNO | tNO | tNO | tNO | tNO | tYES | tNO | tNO | tNO | tNO | tNO | tNO | tNO | tNO | tNO | tNO | tNO | tNO | tNO | tNO | tNO | tNO | tYES | tYES | Distribuidor PDB 1P, Cu, 1x2+5+4, 400A | Bloc de distribution PDB 1P, Cu, 1x2+5+4, 400A | Distribution block PDB, 1P, Cu, 1x2+5+4, 400A | 05/11/14 | Y | N
7237 | tYES | tNO |  | PDB-1CU-1x2-400A | Repartidor PDB 1P, Cu, 1x2, 400A | PDB-1CU-1x2-400A | #REF! | 150 | 8592765055118 | tYES | tYES | tYES | P000236 | 105510 | 1 | 10 | 0 | 0 | 0 | 5.56 | tYES | N | tYES | tYES | 123 | 60 | 8536901000 | 5 | PDB.png | tNO | tNO | tNO | tNO | tNO | tNO | tNO | tNO | tNO | tNO | tNO | tNO | tNO | tNO | tNO | tNO | tNO | tNO | tNO | tNO | tYES | tNO | tNO | tNO | tNO | tNO | tNO | tNO | tNO | tNO | tNO | tYES | tNO | tNO | tNO | tNO | tNO | tNO | tNO | tNO | tNO | tYES | tNO | tNO | tNO | tNO | tNO | tNO | tNO | tNO | tNO | tNO | tNO | tNO | tNO | tNO | tNO | tNO | tYES | tYES | Distribuidor PDB 1P, Cu, 1x2, 400A | Bloc de distribution PDB 1P, Cu, 1x2, 400A | Distribution block PDB, 1P, Cu, 1x2, 400A | 05/11/14 | Y | N
7238 | tYES | tNO |  | PDB-1CU-1x6-400A | Repartidor PDB 1P, Cu, 1x6, 400A | PDB-1CU-1x6-400A | #REF! | 150 | 8592765055101 | tYES | tYES | tYES | P000236 | 105509 | 1 | 27 | 0 | 0 | 0 | 4.81 | tYES | N | tYES | tYES | 123 | 60 | 8536901000 | 5 | PDB.png | tNO | tNO | tNO | tNO | tNO | tNO | tNO | tNO | tNO | tNO | tNO | tNO | tNO | tNO | tNO | tNO | tNO | tNO | tNO | tNO | tYES | tNO | tNO | tNO | tNO | tNO | tNO | tNO | tNO | tNO | tNO | tYES | tNO | tNO | tNO | tNO | tNO | tNO | tNO | tNO | tNO | tYES | tNO | tNO | tNO | tNO | tNO | tNO | tNO | tNO | tNO | tNO | tNO | tNO | tNO | tNO | tNO | tNO | tYES | tYES | Distribuidor PDB 1P, Cu, 1x6, 400A | Bloc de distribution PDB 1P, Cu, 1x6, 400A | Distribution block PDB, 1P, Cu, 1x6, 400A | 05/11/14 | Y | N
7239 | tYES | tNO |  | PDB-1CU-250A | Repartidor PDB 1P, Cu, 1x2+5+4, 250A | PDB-1CU-250A | #REF! | 150 | 8592765037855 | tYES | tYES | tYES | P000236 | 103784 | 1 | 20 | 0 | 0 | 0 | 9.1 | tYES | N | tYES | tYES | 123 | 60 | 8536901000 | 5 | PDB.png | tNO | tNO | tNO | tNO | tNO | tNO | tNO | tNO | tNO | tNO | tNO | tNO | tNO | tNO | tNO | tNO | tNO | tNO | tNO | tNO | tYES | tNO | tNO | tNO | tNO | tNO | tNO | tNO | tNO | tNO | tNO | tYES | tNO | tNO | tNO | tNO | tNO | tNO | tNO | tNO | tNO | tYES | tNO | tNO | tNO | tNO | tNO | tNO | tNO | tNO | tNO | tNO | tNO | tNO | tNO | tNO | tNO | tNO | tYES | tYES | Distribuidor PDB 1P, Cu, 1x2+5+4, 250A | Bloc de distribution PDB 1P, Cu, 1x2+5+4, 250A | Distribution block PDB, 1P, Cu, 1x2+5+4, 250A | 05/11/14 | Y | N
7240 | tYES | tNO |  | PDB-1CU-80A | Repartidor PDB 1P, Cu, 1x4+2, 80A | PDB-1CU-80A | #REF! | 150 | 8592765037794 | tYES | tYES | tYES | P000236 | 103778 | 1 | 25 | 0 | 0 | 0 | 1.33 | tYES | N | tYES | tYES | 123 | 60 | 8536901000 | 5 | PDB.png | tNO | tNO | tNO | tNO | tNO | tNO | tNO | tNO | tNO | tNO | tNO | tNO | tNO | tNO | tNO | tNO | tNO | tNO | tNO | tNO | tYES | tNO | tNO | tNO | tNO | tNO | tNO | tNO | tNO | tNO | tNO | tYES | tNO | tNO | tNO | tNO | tNO | tNO | tNO | tNO | tNO | tYES | tNO | tNO | tNO | tNO | tNO | tNO | tNO | tNO | tNO | tNO | tNO | tNO | tNO | tNO | tNO | tNO | tYES | tYES | Distribuidor PDB 1P, Cu, 1x4+2, 80A | Bloc de distribution PDB 1P, Cu, 1x4+2, 80A | Distribution block PDB, 1P, Cu, 1x4+2, 80A | 05/11/14 | Y | N
7242 | tYES | tNO |  | PDB-3CU-175A | Repartidor PDB 3P, Cu, 1x6, 175A | PDB-3CU-175A | #REF! | 150 | 8592765037893 | tYES | tYES | tYES | P000236 | 103788 | 1 | 10 | 0 | 0 | 0 | 2.98 | tYES | N | tYES | tYES | 123 | 60 | 8536901000 | 5 | PDB.png | tNO | tNO | tNO | tNO | tNO | tNO | tNO | tNO | tNO | tNO | tNO | tNO | tNO | tNO | tNO | tNO | tNO | tNO | tNO | tNO | tYES | tNO | tNO | tNO | tNO | tNO | tNO | tNO | tNO | tNO | tNO | tYES | tNO | tNO | tNO | tNO | tNO | tNO | tNO | tNO | tNO | tYES | tNO | tNO | tNO | tNO | tNO | tNO | tNO | tNO | tNO | tNO | tNO | tNO | tNO | tNO | tNO | tNO | tYES | tYES | Distribuidor PDB 3P, Cu, 1x6, 175A | Bloc de distribution PDB 3P, Cu, 1x6, 175A | Distribution block PDB, 3P, Cu, 1x6, 175A | 05/11/14 | Y | N
7245 | tYES | tNO |  | PHS 12T | Caja dist sup serie PHS, pta transp, IP65, 12M | PHS 12T | #REF! | 153 | 8592765014955 | tYES | tYES | tYES | P000236 | 101494 | 1 | 68 | 333 | 98 | 83 | 2.52 | tYES | N | tYES | tYES | 197 | 50 | 8538100090 | 5 | PHS.png | tNO | tNO | tNO | tNO | tNO | tNO | tNO | tNO | tNO | tNO | tNO | tNO | tNO | tNO | tNO | tNO | tNO | tNO | tNO | tNO | tNO | tNO | tNO | tNO | tNO | tYES | tNO | tNO | tNO | tNO | tNO | tYES | tNO | tNO | tNO | tNO | tNO | tNO | tNO | tNO | tNO | tNO | tYES | tNO | tNO | tNO | tNO | tNO | tNO | tNO | tNO | tNO | tNO | tNO | tNO | tNO | tNO | tYES | tYES | tNO | Caixa dist sup serie PHS, pta transp, IP65, 12M | Boîtier distribution mural serie PHS, porte transp, IP65, 12M | Plastic consumer unit PHS, surface-mounted, transparent door, IP65, 12 mod (1x12) | 10/04/13 | Y | N
7248 | tYES | tNO |  | PHS 24T | Caja dist sup serie PHS, pta transp, IP65, 24M (2x12) | PHS 24T | #REF! | 153 | 8592765014962 | tYES | tYES | tYES | P000236 | 101495 | 1 | 45 | 333 | 98 | 83 | 2.52 | tYES | N | tYES | tYES | 197 | 50 | 8538100090 | 5 | PHS.png | tNO | tNO | tNO | tNO | tNO | tNO | tNO | tNO | tNO | tNO | tNO | tNO | tNO | tNO | tNO | tNO | tNO | tNO | tNO | tNO | tNO | tNO | tNO | tNO | tNO | tYES | tNO | tNO | tNO | tYES | tNO | tYES | tNO | tNO | tNO | tNO | tNO | tNO | tNO | tNO | tNO | tNO | tYES | tNO | tNO | tNO | tNO | tNO | tNO | tNO | tNO | tNO | tNO | tNO | tNO | tNO | tNO | tYES | tYES | tNO | Caixa dist sup serie PHS, pta transp, IP65, 24M (2x12) | Boîtier distribution mural serie PHS, porte transp, IP65, 24M (2x12) | Plastic consumer unit PHS, surface-mounted, transparent door, IP65, 24 mod (2x12) | 10/04/13 | Y | N
7250 | tYES | tNO |  | PHS 36T | Caja dist sup serie PHS, pta transp, IP65, 36M (3x12) | PHS 36T | #REF! | 153 | 8592765014979 | tYES | tYES | tYES | P000236 | 101496 | 1 | 30 | 333 | 98 | 83 | 2.52 | tYES | N | tYES | tYES | 197 | 50 | 8538100090 | 5 | PHS.png | tNO | tNO | tNO | tNO | tNO | tNO | tNO | tNO | tNO | tNO | tNO | tNO | tNO | tNO | tNO | tNO | tNO | tNO | tNO | tNO | tNO | tNO | tNO | tNO | tNO | tYES | tNO | tNO | tNO | tNO | tNO | tYES | tNO | tNO | tNO | tNO | tNO | tNO | tNO | tNO | tNO | tNO | tYES | tNO | tNO | tNO | tNO | tNO | tNO | tNO | tNO | tNO | tNO | tNO | tNO | tNO | tNO | tYES | tYES | tNO | Caixa dist sup serie PHS, pta transp, IP65, 36M (3x12) | Boîtier distribution mural serie PHS, porte transp, IP65, 36M (3x12) | Plastic consumer unit PHS, surface-mounted, transparent door, IP65, 36 mod (3x12) | 10/04/13 | Y | N
7251 | tYES | tNO |  | PHS 48T | Caja dist sup serie PHS, pta transp, IP65, 48M (4x12) | PHS 48T | #REF! | 153 | 8592765108142 | tYES | tYES | tYES | P000236 | 110814 | 1 | 26 | 242 | 117 | 401 | 163.2 | tYES | N | tYES | tYES | 197 | 50 | 8538100000 | 5 |  | tNO | tNO | tNO | tNO | tNO | tNO | tNO | tNO | tNO | tNO | tNO | tNO | tNO | tNO | tNO | tNO | tNO | tNO | tNO | tNO | tNO | tNO | tNO | tNO | tNO | tYES | tNO | tNO | tNO | tNO | tNO | tYES | tNO | tNO | tNO | tNO | tNO | tNO | tNO | tNO | tNO | tYES | tNO | tNO | tNO | tNO | tNO | tNO | tNO | tNO | tNO | tNO | tNO | tNO | tNO | tNO | tNO | tYES | tYES | tNO |  |  |  | 06/04/20 | Y | N
7252 | tYES | tNO |  | PHS 4T | Caja dist sup serie PHS, pta transp, IP65, 4M | PHS 4T | #REF! | 153 | 8592765014931 | tYES | tYES | tYES | P000236 | 101492 | 1 | 224 | 223 | 105 | 242 | 115.52 | tYES | N | tYES | tYES | 197 | 50 | 8538100090 | 5 | PHS.png | tNO | tNO | tNO | tNO | tNO | tNO | tNO | tNO | tNO | tNO | tNO | tNO | tNO | tNO | tNO | tNO | tNO | tNO | tNO | tNO | tNO | tNO | tNO | tNO | tNO | tYES | tNO | tNO | tNO | tNO | tNO | tYES | tNO | tNO | tNO | tNO | tNO | tNO | tNO | tNO | tNO | tNO | tYES | tNO | tNO | tNO | tNO | tNO | tNO | tNO | tNO | tNO | tNO | tNO | tNO | tNO | tNO | tYES | tYES | tNO | Caixa dist sup serie PHS, pta transp, IP65, 4M | Boîtier distribution mural serie PHS, porte transp, IP65, 4M | Plastic consumer unit PHS, surface-mounted, transparent door, IP65, 4 mod (1x4) | 10/04/13 | Y | N
7255 | tYES | tNO |  | PHS 8T | Caja dist sup serie PHS, pta transp, IP65, 8M | PHS 8T | #REF! | 153 | 8592765014948 | tYES | tYES | tYES | P000236 | 101493 | 1 | 150 | 287 | 33 | 395 | 0.42 | tYES | N | tYES | tYES | 197 | 50 | 8538100090 | 5 | PHS.png | tNO | tNO | tNO | tNO | tNO | tNO | tNO | tNO | tNO | tNO | tNO | tNO | tNO | tNO | tNO | tNO | tNO | tNO | tNO | tNO | tNO | tNO | tNO | tNO | tNO | tYES | tNO | tNO | tNO | tNO | tNO | tYES | tNO | tNO | tNO | tNO | tNO | tNO | tNO | tNO | tNO | tNO | tYES | tNO | tNO | tNO | tNO | tNO | tNO | tNO | tNO | tNO | tNO | tNO | tNO | tNO | tNO | tYES | tYES | tNO | Caixa dist sup serie PHS, pta transp, IP65, 8M | Boîtier distribution mural serie PHS, porte transp, IP65, 8M | Plastic consumer unit PHS, surface-mounted, transparent door, IP65, 8 mod (1x8) | 10/04/13 | Y | N
7257 | tYES | tNO |  | PMF-12 | Cuadro dist empotrar serie PMF, pta metálica, IP40, 12M | PMF-12 | #REF! | 153 | 8592765071026 | tYES | tYES | tYES | P000236 | 107101 | 1 | 60 | 0 | 0 | 0 | 120 | tYES | N | tYES | tYES | 201 | 60 | 8538100090 | 5 | PMF.png | tNO | tNO | tNO | tNO | tNO | tNO | tNO | tNO | tNO | tNO | tNO | tNO | tNO | tNO | tNO | tNO | tNO | tNO | tNO | tNO | tYES | tNO | tNO | tNO | tNO | tNO | tNO | tNO | tNO | tNO | tNO | tYES | tNO | tNO | tNO | tNO | tNO | tNO | tNO | tNO | tNO | tNO | tYES | tNO | tNO | tNO | tNO | tNO | tNO | tNO | tNO | tNO | tNO | tNO | tNO | tNO | tNO | tYES | tYES | tNO | Quadro dist encastrar serie PMF, pta metálica, IP40, 12M | Tableau distribution encastrable serie PMF, porte métallique, IP40, 12M | Plastic consumer unit with metal door PMF, flush-mounted, white door, IP40, 12 mod (1x12) | 07/08/14 | Y | N
7258 | tYES | tNO |  | PMF-24 | Cuadro dist empotrar serie PMF, pta metálica, IP40, 24M (2x12) | PMF-24 | #REF! | 153 | 8592765071033 | tYES | tYES | tYES | P000236 | 107102 | 1 | 47 | 0 | 0 | 0 | 117.5 | tYES | N | tYES | tYES | 201 | 60 | 8538100090 | 5 | PMF.png | tNO | tNO | tNO | tNO | tNO | tNO | tNO | tNO | tNO | tNO | tNO | tNO | tNO | tNO | tNO | tNO | tNO | tNO | tNO | tNO | tYES | tNO | tNO | tNO | tNO | tNO | tNO | tNO | tNO | tNO | tNO | tYES | tNO | tNO | tNO | tNO | tNO | tNO | tNO | tNO | tNO | tNO | tYES | tNO | tNO | tNO | tNO | tNO | tNO | tNO | tNO | tNO | tNO | tNO | tNO | tNO | tNO | tYES | tYES | tNO | Quadro dist encastra serie PMF, pta metálica, IP40, 24M (2x12) | Tableau distribution encastrable serie PMF, porte métallique, IP40, 24M (2x12) | Plastic consumer unit with metal door PMF, flush-mounted, white door, IP40, 24 mod (2x12) | 07/08/14 | Y | N
7259 | tYES | tNO |  | PMF-36 | Cuadro dist empotrar serie PMF, pta metálica, IP40, 36M (3x12) | PMF-36 | #REF! | 153 | 8592765071040 | tYES | tYES | tYES | P000236 | 107103 | 1 | 32 | 0 | 0 | 0 | 96 | tYES | N | tYES | tYES | 201 | 60 | 8538100090 | 5 | PMF.png | tNO | tNO | tNO | tNO | tNO | tNO | tNO | tNO | tNO | tNO | tNO | tNO | tNO | tNO | tNO | tNO | tNO | tNO | tNO | tNO | tYES | tNO | tNO | tNO | tNO | tNO | tNO | tNO | tNO | tNO | tNO | tYES | tNO | tNO | tNO | tNO | tNO | tNO | tNO | tNO | tNO | tNO | tYES | tNO | tNO | tNO | tNO | tNO | tNO | tNO | tNO | tNO | tNO | tNO | tNO | tNO | tNO | tYES | tYES | tNO | Quadro dist encastra serie PMF, pta metálica, IP40, 36M (3x12) | Tableau distribution encastrable serie PMF, porte métallique, IP40, 36M (3x12) | Plastic consumer unit with metal door PMF, flush-mounted, white door, IP40, 36 mod (3x12) | 07/08/14 | Y | N
7260 | tYES | tNO |  | PMF-48 | Cuadro dist empotrar serie PMF, pta metálica, IP40, 48M (4x12) | PMF-48 | #REF! | 153 | 8592765071057 | tYES | tYES | tYES | P000236 | 107104 | 1 | 24 | 0 | 0 | 0 | 84 | tYES | N | tYES | tYES | 201 | 60 | 8538100090 | 5 | PMF.png | tNO | tNO | tNO | tNO | tNO | tNO | tNO | tNO | tNO | tNO | tNO | tNO | tNO | tNO | tNO | tNO | tNO | tNO | tNO | tNO | tYES | tNO | tNO | tNO | tNO | tNO | tNO | tNO | tNO | tNO | tNO | tYES | tNO | tNO | tNO | tNO | tNO | tNO | tNO | tNO | tNO | tNO | tYES | tNO | tNO | tNO | tNO | tNO | tNO | tNO | tNO | tNO | tNO | tNO | tNO | tNO | tNO | tYES | tYES | tNO | Quadro dist encastra serie PMF, pta metálica, IP40, 48M (4x12) | Tableau distribution encastrable serie PMF, porte métallique, IP40, 48M (4x12) | Plastic consumer unit with metal door PMF, flush-mounted, white door, IP40, 48 mod (4x12) | 07/08/14 | Y | N
7261 | tYES | tNO |  | PMF-60 | Cuadro dist empotrar serie PMF, pta metálica, IP40, 60M (5x12) | PMF-60 | #REF! | 153 | 8592765072627 | tYES | tYES | tYES | P000236 | 107262 | 1 | 100 | 1000 | 1000 | 300 | 60 | tYES | N | tYES | tYES | 201 | 60 | 8538100000 | 5 |  | tNO | tNO | tNO | tNO | tNO | tNO | tNO | tNO | tNO | tNO | tNO | tNO | tNO | tNO | tNO | tNO | tNO | tNO | tNO | tNO | tYES | tNO | tNO | tNO | tNO | tNO | tNO | tNO | tNO | tNO | tNO | tYES | tNO | tNO | tNO | tNO | tNO | tNO | tNO | tNO | tNO | tNO | tYES | tNO | tNO | tNO | tNO | tNO | tNO | tNO | tNO | tNO | tNO | tNO | tNO | tNO | tNO | tYES | tYES | tNO |  |  |  | 25/01/19 | Y | N
7266 | tYES | tNO |  | PNF 12T | Caja dist emp serie PNF, pta transp, IP40, 12M | PNF 12T | #REF! | 153 | 8592765015136 | tYES | tYES | tYES | P000236 | 101512 | 1 | 117 | 318 | 383 | 142 | 9 | tYES | N | tYES | tYES | 199 | 50 | 8538100090 | 5 | PNF_tr.png | tNO | tNO | tNO | tNO | tNO | tNO | tNO | tNO | tNO | tNO | tNO | tNO | tNO | tNO | tNO | tNO | tNO | tNO | tNO | tNO | tNO | tNO | tNO | tNO | tNO | tYES | tNO | tNO | tNO | tYES | tNO | tYES | tNO | tNO | tNO | tNO | tNO | tNO | tNO | tNO | tNO | tNO | tYES | tNO | tNO | tNO | tNO | tNO | tNO | tNO | tNO | tNO | tNO | tNO | tNO | tNO | tNO | tYES | tYES | tNO | Caixa dist emp serie PNF, pta transp, IP40, 12M | Boîtier distribution encastrable serie PNF, porte vitrée, IP40, 12M | Plastic consumer unit PNF, flush-mounted, transparent door, IP40, 12 mod (1x12) | 10/04/13 | Y | N
7267 | tYES | tNO |  | PNF 12W | Caja dist emp serie PNF, pta ciega, IP40, 12M | PNF 12W | #REF! | 153 | 8592765015198 | tYES | tYES | tYES | P000236 | 101518 | 1 | 117 | 322 | 211 | 183 | 6.36 | tYES | N | tYES | tYES | 199 | 50 | 8538100090 | 5 | PNF_ciega.png | tNO | tNO | tNO | tNO | tNO | tNO | tNO | tNO | tNO | tNO | tNO | tNO | tNO | tNO | tNO | tNO | tNO | tNO | tNO | tNO | tNO | tNO | tNO | tNO | tNO | tYES | tNO | tNO | tNO | tYES | tNO | tYES | tNO | tNO | tNO | tNO | tNO | tNO | tNO | tNO | tNO | tNO | tYES | tNO | tNO | tNO | tNO | tNO | tNO | tNO | tNO | tNO | tNO | tNO | tNO | tNO | tNO | tYES | tYES | tNO | Caixa dist emp serie PNF, pta cega, IP40, 12M | Boîtier distribution encastrable serie PNF, porte pleine, IP40, 12M | Plastic consumer unit PNF, flush-mounted, white door, IP40, 12 mod (1x12) | 10/04/13 | Y | N
7268 | tYES | tNO |  | PNF 18T | Caja dist emp serie PNF, pta transp, IP40, 18M | PNF 18T | #REF! | 153 | 8592765015143 | tYES | tYES | tYES | P000236 | 101513 | 1 | 120 | 333 | 98 | 83 | 2.52 | tYES | N | tYES | tYES | 199 | 50 | 8538100090 | 5 | PNF_tr.png | tNO | tNO | tNO | tNO | tNO | tNO | tNO | tNO | tNO | tNO | tNO | tNO | tNO | tNO | tNO | tNO | tNO | tNO | tNO | tNO | tNO | tNO | tNO | tNO | tNO | tYES | tNO | tNO | tNO | tYES | tNO | tYES | tNO | tNO | tNO | tNO | tNO | tNO | tNO | tNO | tNO | tNO | tYES | tNO | tNO | tNO | tNO | tNO | tNO | tNO | tNO | tNO | tNO | tNO | tNO | tNO | tNO | tYES | tYES | tNO | Caixa dist emp serie PNF, pta transp, IP40, 18M | Boîtier distribution encastrable serie PNF, porte vitrée, IP40, 18M | Plastic consumer unit PNF, flush-mounted, transparent door, IP40, 18 mod (1x18) | 10/04/13 | Y | N
7269 | tYES | tNO |  | PNF 18W | Caja dist emp serie PNF, pta ciega, IP40, 18M | PNF 18W | #REF! | 153 | 8592765015204 | tYES | tYES | tYES | P000236 | 101519 | 1 | 120 | 333 | 98 | 83 | 2.52 | tYES | N | tYES | tYES | 199 | 50 | 8538100090 | 5 | PNF_ciega.png | tNO | tNO | tNO | tNO | tNO | tNO | tNO | tNO | tNO | tNO | tNO | tNO | tNO | tNO | tNO | tNO | tNO | tNO | tNO | tNO | tNO | tNO | tNO | tNO | tNO | tYES | tNO | tNO | tNO | tYES | tNO | tYES | tNO | tNO | tNO | tNO | tNO | tNO | tNO | tNO | tNO | tNO | tYES | tNO | tNO | tNO | tNO | tNO | tNO | tNO | tNO | tNO | tNO | tNO | tNO | tNO | tNO | tYES | tYES | tNO | Caixa dist emp serie PNF, pta cega, IP40, 18M | Boîtier distribution encastrable serie PNF, porte pleine, IP40, 18M | Plastic consumer unit PNF, flush-mounted, white door, IP40, 18 mod (1x18) | 10/04/13 | Y | N
7270 | tYES | tNO |  | PNF 24T | Caja dist emp serie PNF, pta transp, IP40, 24M (2x12) | PNF 24T | #REF! | 153 | 8592765015150 | tYES | tYES | tYES | P000236 | 101514 | 1 | 72 | 313 | 33 | 404 | 0.5 | tYES | N | tYES | tYES | 199 | 50 | 8538100090 | 5 | PNF_tr.png | tNO | tNO | tNO | tNO | tNO | tNO | tNO | tNO | tNO | tNO | tNO | tNO | tNO | tNO | tNO | tNO | tNO | tNO | tNO | tNO | tNO | tNO | tNO | tNO | tNO | tYES | tNO | tNO | tNO | tNO | tNO | tYES | tNO | tNO | tNO | tNO | tNO | tNO | tNO | tNO | tNO | tNO | tYES | tNO | tNO | tNO | tNO | tNO | tNO | tNO | tNO | tNO | tNO | tNO | tNO | tNO | tNO | tYES | tYES | tNO | Caixa dist emp serie PNF, pta transp, IP40, 24M (2x12) | Boîtier distribution encastrable serie PNF, porte vitrée, IP40, 24M (2x12) | Plastic consumer unit PNF, flush-mounted, transparent door, IP40, 24 mod (2x12) | 10/04/13 | Y | N
7271 | tYES | tNO |  | PNF 24W | Caja dist emp serie PNF, pta ciega, IP40, 24M (2x12) | PNF 24W | #REF! | 153 | 8592765015211 | tYES | tYES | tYES | P000236 | 101520 | 1 | 72 | 313 | 33 | 404 | 0.46 | tYES | N | tYES | tYES | 199 | 50 | 8538100090 | 5 | PNF_ciega.png | tNO | tNO | tNO | tNO | tNO | tNO | tNO | tNO | tNO | tNO | tNO | tNO | tNO | tNO | tNO | tNO | tNO | tNO | tNO | tNO | tNO | tNO | tNO | tNO | tNO | tYES | tNO | tNO | tNO | tYES | tNO | tYES | tNO | tNO | tNO | tNO | tNO | tNO | tNO | tNO | tNO | tNO | tYES | tNO | tNO | tNO | tNO | tNO | tNO | tNO | tNO | tNO | tNO | tNO | tNO | tNO | tNO | tYES | tYES | tNO | Caixa dist emp serie PNF, pta cega, IP40, 24M (2x12) | Boîtier distribution encastrable serie PNF, porte pleine, IP40, 24M (2x12) | Plastic consumer unit PNF, flush-mounted, white door, IP40, 24 mod (2x12) | 10/04/13 | Y | N
7272 | tYES | tNO |  | PNF 2x18T | Caja dist emp serie PNF, pta transp, IP40, 36M (2x18) | PNF 2x18T | #REF! | 153 | 8592765015167 | tYES | tYES | tYES | P000236 | 101515 | 1 | 54 | 333 | 98 | 83 | 2.52 | tYES | N | tYES | tYES | 199 | 50 | 8538100090 | 5 | PNF_tr.png | tNO | tNO | tNO | tNO | tNO | tNO | tNO | tNO | tNO | tNO | tNO | tNO | tNO | tNO | tNO | tNO | tNO | tNO | tNO | tNO | tNO | tNO | tNO | tNO | tNO | tYES | tNO | tNO | tNO | tNO | tNO | tYES | tNO | tNO | tNO | tNO | tNO | tNO | tNO | tNO | tNO | tNO | tYES | tNO | tNO | tNO | tNO | tNO | tNO | tNO | tNO | tNO | tNO | tNO | tNO | tNO | tNO | tYES | tYES | tNO | Caixa dist emp serie PNF, pta transp, IP40, 36M (2x18) | Boîtier distribution encastrable serie PNF, porte vitrée, IP40, 36M (2x18) | Plastic consumer unit PNF, flush-mounted, transparent door, IP40, 36 mod (2x18) | 10/04/13 | Y | N
7273 | tYES | tNO |  | PNF 2x18W | Caja dist emp serie PNF, pta ciega, IP40, 36M (2x18) | PNF 2x18W | #REF! | 153 | 8592765015228 | tYES | tYES | tYES | P000236 | 101521 | 1 | 54 | 333 | 98 | 83 | 2.52 | tYES | N | tYES | tYES | 199 | 50 | 8538100090 | 5 | PNF_ciega.png | tNO | tNO | tNO | tNO | tNO | tNO | tNO | tNO | tNO | tNO | tNO | tNO | tNO | tNO | tNO | tNO | tNO | tNO | tNO | tNO | tNO | tNO | tNO | tNO | tNO | tYES | tNO | tNO | tNO | tYES | tNO | tYES | tNO | tNO | tNO | tNO | tNO | tNO | tNO | tNO | tNO | tNO | tYES | tNO | tNO | tNO | tNO | tNO | tNO | tNO | tNO | tNO | tNO | tNO | tNO | tNO | tNO | tYES | tYES | tNO | Caixa dist emp serie PNF, pta cega, IP40, 36M (2x18) | Boîtier distribution encastrable serie PNF, porte pleine, IP40, 36M (2x18) | Plastic consumer unit PNF, flush-mounted, white door, IP40, 36 mod (2x18) | 10/04/13 | Y | N
7274 | tYES | tNO |  | PNF 36T | Caja dist emp serie PNF, pta transp, IP40, 36M (3x12) | PNF 36T | #REF! | 153 | 8592765015174 | tYES | tYES | tYES | P000236 | 101516 | 1 | 54 | 333 | 98 | 83 | 2.52 | tYES | N | tYES | tYES | 199 | 50 | 8538100090 | 5 | PNF_tr.png | tNO | tNO | tNO | tNO | tNO | tNO | tNO | tNO | tNO | tNO | tNO | tNO | tNO | tNO | tNO | tNO | tNO | tNO | tNO | tNO | tNO | tNO | tNO | tNO | tNO | tYES | tNO | tNO | tNO | tNO | tNO | tYES | tNO | tNO | tNO | tNO | tNO | tNO | tNO | tNO | tNO | tNO | tYES | tNO | tNO | tNO | tNO | tNO | tNO | tNO | tNO | tNO | tNO | tNO | tNO | tNO | tNO | tYES | tYES | tNO | Caixa dist emp serie PNF, pta transp, IP40, 36M (3x12) | Boîtier distribution encastrable serie PNF, porte vitrée, IP40, 36M (3x12) | Plastic consumer unit PNF, flush-mounted, transparent door, IP40, 36 mod (3x12) | 10/04/13 | Y | N
7275 | tYES | tNO |  | PNF 36W | Caja dist emp serie PNF, pta ciega, IP40, 36M (3x12) | PNF 36W | #REF! | 153 | 8592765015235 | tYES | tYES | tYES | P000236 | 101522 | 1 | 54 | 333 | 98 | 83 | 2.52 | tYES | N | tYES | tYES | 199 | 50 | 8538100090 | 5 | PNF_ciega.png | tNO | tNO | tNO | tNO | tNO | tNO | tNO | tNO | tNO | tNO | tNO | tNO | tNO | tNO | tNO | tNO | tNO | tNO | tNO | tNO | tNO | tNO | tNO | tNO | tNO | tYES | tNO | tNO | tNO | tNO | tNO | tYES | tNO | tNO | tNO | tNO | tNO | tNO | tNO | tNO | tNO | tNO | tYES | tNO | tNO | tNO | tNO | tNO | tNO | tNO | tNO | tNO | tNO | tNO | tNO | tNO | tNO | tYES | tYES | tNO | Caixa dist emp serie PNF, pta cega, IP40, 36M (3x12) | Boîtier distribution encastrable serie PNF, porte pleine, IP40, 36M (3x12) | Plastic consumer unit PNF, flush-mounted, white door, IP40, 36 mod (3x12) | 10/04/13 | Y | N
7276 | tYES | tNO |  | PNF 3x18T | Caja dist emp serie PNF, pta transp, IP40, 54M (3x18) | PNF 3x18T | #REF! | 153 | 8592765061997 | tYES | tYES | tYES | P000236 | 106198 | 1 | 36 | 0 | 0 | 0 | 0 | tYES | N | tYES | tYES | 199 | 50 | 8538100090 | 5 | PNF_tr.png | tNO | tNO | tNO | tNO | tNO | tNO | tNO | tNO | tNO | tNO | tNO | tNO | tNO | tNO | tNO | tNO | tNO | tNO | tNO | tNO | tNO | tNO | tNO | tNO | tNO | tYES | tNO | tNO | tNO | tNO | tNO | tYES | tNO | tNO | tNO | tNO | tNO | tNO | tNO | tNO | tNO | tNO | tYES | tNO | tNO | tNO | tNO | tNO | tNO | tNO | tNO | tNO | tNO | tNO | tNO | tNO | tNO | tYES | tYES | tNO | Caixa dist emp serie PNF, pta cega, IP40, 54M (3x18) | Boîtier distribution encastrable serie PNF, porte vitrée, IP40, 54M (3x18) | Plastic consumer unit PNF, flush-mounted, transparent door, IP40, 54 mod (3x18) | 15/02/16 | Y | N
7277 | tYES | tNO |  | PNF 3x18W | Caja dist emp serie PNF, pta ciega, IP40, 54M (3x18) | PNF 3x18W | #REF! | 153 | 8592765062000 | tYES | tYES | tYES | P000236 | 106199 | 1 | 36 | 0 | 0 | 0 | 0 | tYES | N | tYES | tYES | 199 | 50 | 8538100090 | 5 | PNF_ciega.png | tNO | tNO | tNO | tNO | tNO | tNO | tNO | tNO | tNO | tNO | tNO | tNO | tNO | tNO | tNO | tNO | tNO | tNO | tNO | tNO | tNO | tNO | tNO | tNO | tNO | tYES | tNO | tNO | tNO | tNO | tNO | tYES | tNO | tNO | tNO | tNO | tNO | tNO | tNO | tNO | tNO | tNO | tYES | tNO | tNO | tNO | tNO | tNO | tNO | tNO | tNO | tNO | tNO | tNO | tNO | tNO | tNO | tYES | tYES | tNO | Caixa dist emp serie PNF, pta cega, IP40, 54M (3x18) | Boîtier distribution encastrable serie PNF, porte pleine, IP40, 54M (3x18) | Plastic consumer unit PNF, flush-mounted, white door, IP40, 54 mod (3x18) | 15/02/16 | Y | N
7278 | tYES | tNO |  | PNF 8T | Caja dist emp serie PNF, pta transp, IP40, 8M | PNF 8T | #REF! | 153 | 8592765015129 | tYES | tYES | tYES | P000236 | 101511 | 1 | 152 | 295 | 117 | 492 | 105.84 | tYES | N | tYES | tYES | 199 | 50 | 8538100090 | 5 | PNF_tr.png | tNO | tNO | tNO | tNO | tNO | tNO | tNO | tNO | tNO | tNO | tNO | tNO | tNO | tNO | tNO | tNO | tNO | tNO | tNO | tNO | tNO | tNO | tNO | tNO | tNO | tYES | tNO | tNO | tNO | tYES | tNO | tYES | tNO | tNO | tNO | tNO | tNO | tNO | tNO | tNO | tNO | tNO | tYES | tNO | tNO | tNO | tNO | tNO | tNO | tNO | tNO | tNO | tNO | tNO | tNO | tNO | tNO | tYES | tYES | tNO | Caixa dist emp serie PNF, pta transp, IP40, 8M | Boîtier distribution encastrable serie PNF, porte vitrée, IP40, 8M | Plastic consumer unit PNF, flush-mounted, transparent door, IP40, 8 mod (1x8) | 10/04/13 | Y | N
7279 | tYES | tNO |  | PNF 8W | Caja dist emp serie PNF, pta ciega, IP40, 8M | PNF 8W | #REF! | 153 | 8592765015181 | tYES | tYES | tYES | P000236 | 101517 | 1 | 152 | 295 | 117 | 492 | 105.84 | tYES | N | tYES | tYES | 199 | 50 | 8538100090 | 5 | PNF_ciega.png | tNO | tNO | tNO | tNO | tNO | tNO | tNO | tNO | tNO | tNO | tNO | tNO | tNO | tNO | tNO | tNO | tNO | tNO | tNO | tNO | tNO | tNO | tNO | tNO | tNO | tYES | tNO | tNO | tNO | tYES | tNO | tYES | tNO | tNO | tNO | tNO | tNO | tNO | tNO | tNO | tNO | tNO | tYES | tNO | tNO | tNO | tNO | tNO | tNO | tNO | tNO | tNO | tNO | tNO | tNO | tNO | tNO | tYES | tYES | tNO | Caixa dist emp serie PNF, pta cega, IP40, 8M | Boîtier distribution encastrable serie PNF, porte pleine, IP40, 8M | Plastic consumer unit PNF, flush-mounted, white door, IP40, 8 mod (1x8) | 10/04/13 | Y | N
7281 | tYES | tNO |  | PNF-HW 12T | Caja dist. emp. para paredes huecas, IP40, pta. transp., 12M | PNF-HW 12T | #REF! | 153 | 8592765061676 | tYES | tYES | tYES | P000236 | 106166 | 1 | 117 | 0 | 0 | 0 | 0 | tYES | N | tYES | tYES | 200 | 50 | 8538100090 | 5 | PNF_tr.png | tNO | tNO | tNO | tNO | tNO | tNO | tNO | tNO | tNO | tNO | tNO | tNO | tNO | tNO | tNO | tNO | tNO | tNO | tNO | tNO | tNO | tNO | tNO | tNO | tNO | tYES | tNO | tNO | tNO | tNO | tNO | tYES | tNO | tNO | tNO | tNO | tNO | tNO | tNO | tNO | tNO | tNO | tYES | tNO | tNO | tNO | tNO | tNO | tNO | tNO | tNO | tNO | tNO | tNO | tNO | tNO | tNO | tYES | tYES | tNO | Caixa dist emp serie PNF-HW, para parede oca, pta trans, IP40, 12M | Boîtier distribution encastrable pour murs creux, IP40, porte vitrée, 12M | Plastic consumer unit for hollow-walls PNF-HW, flush-mounted, transparent door, IP40, 12 mod (1x12) | 24/06/16 | Y | N
7282 | tYES | tNO |  | PNF-HW 12W | Caja dist. emp. para paredes huecas, IP40, pta. opaca., 12M | PNF-HW 12W | #REF! | 153 | 8592765061737 | tYES | tYES | tYES | P000236 | 106172 | 1 | 117 | 0 | 0 | 0 | 0 | tYES | N | tYES | tYES | 200 | 50 | 8538100090 | 5 | PNF_ciega.png | tNO | tNO | tNO | tNO | tNO | tNO | tNO | tNO | tNO | tNO | tNO | tNO | tNO | tNO | tNO | tNO | tNO | tNO | tNO | tNO | tNO | tNO | tNO | tNO | tNO | tYES | tNO | tNO | tNO | tNO | tNO | tYES | tNO | tNO | tNO | tNO | tNO | tNO | tNO | tNO | tNO | tNO | tYES | tNO | tNO | tNO | tNO | tNO | tNO | tNO | tNO | tNO | tNO | tNO | tNO | tNO | tNO | tYES | tYES | tNO | Caixa dist emp serie PNF-HW, para parede oca, pta cega, IP40, 12M | Boîtier distribution encastrable pour murs creux, IP40, porte pleine., 12M | Plastic consumer unit for hollow-walls PNF-HW, flush-mounted, white door, IP40, 12 mod (1x12) | 24/06/16 | Y | N
7283 | tYES | tNO |  | PNF-HW 18T | Caja dist. emp. para paredes huecas, IP40, pta. transp., 18M | PNF-HW 18T | #REF! | 153 | 8592765061683 | tYES | tYES | tYES | P000236 | 106167 | 1 | 120 | 0 | 0 | 0 | 0 | tYES | N | tYES | tYES | 200 | 50 | 8538100090 | 5 | PNF_tr.png | tNO | tNO | tNO | tNO | tNO | tNO | tNO | tNO | tNO | tNO | tNO | tNO | tNO | tNO | tNO | tNO | tNO | tNO | tNO | tNO | tNO | tNO | tNO | tNO | tNO | tYES | tNO | tNO | tNO | tNO | tNO | tYES | tNO | tNO | tNO | tNO | tNO | tNO | tNO | tNO | tNO | tNO | tYES | tNO | tNO | tNO | tNO | tNO | tNO | tNO | tNO | tNO | tNO | tNO | tNO | tNO | tNO | tYES | tYES | tNO | Caixa dist emp serie PNF-HW, para parede oca, pta trans, IP40, 18M | Boîtier distribution encastrable pour murs creux, IP40, porte vitrée, 18M | Plastic consumer unit for hollow-walls PNF-HW, flush-mounted, transparent door, IP40, 18 mod (1x18) | 24/06/16 | Y | N
7284 | tYES | tNO |  | PNF-HW 18W | Caja dist. emp. para paredes huecas, IP40, pta. opaca., 18M | PNF-HW 18W | #REF! | 153 | 8592765061744 | tYES | tYES | tYES | P000236 | 106173 | 1 | 120 | 0 | 0 | 0 | 0 | tYES | N | tYES | tYES | 200 | 50 | 8538100090 | 5 | PNF_ciega.png | tNO | tNO | tNO | tNO | tNO | tNO | tNO | tNO | tNO | tNO | tNO | tNO | tNO | tNO | tNO | tNO | tNO | tNO | tNO | tNO | tNO | tNO | tNO | tNO | tNO | tYES | tNO | tNO | tNO | tNO | tNO | tYES | tNO | tNO | tNO | tNO | tNO | tNO | tNO | tNO | tNO | tNO | tYES | tNO | tNO | tNO | tNO | tNO | tNO | tNO | tNO | tNO | tNO | tNO | tNO | tNO | tNO | tYES | tYES | tNO | Caixa dist emp serie PNF-HW, para parede oca, pta cega, IP40, 18M | Boîtier distribution encastrable pour murs creux, IP40, porte pleine., 18M | Plastic consumer unit for hollow-walls PNF-HW, flush-mounted, white door, IP40, 18 mod (1x18) | 24/06/16 | Y | N
7285 | tYES | tNO |  | PNF-HW 24T | Caja dist. emp. para paredes huecas, IP40, pta. transp., 24M | PNF-HW 24T | #REF! | 153 | 8592765061690 | tYES | tYES | tYES | P000236 | 106168 | 1 | 72 | 0 | 0 | 0 | 0 | tYES | N | tYES | tYES | 200 | 50 | 8538100090 | 5 | PNF_tr.png | tNO | tNO | tNO | tNO | tNO | tNO | tNO | tNO | tNO | tNO | tNO | tNO | tNO | tNO | tNO | tNO | tNO | tNO | tNO | tNO | tNO | tNO | tNO | tNO | tNO | tYES | tNO | tNO | tNO | tNO | tNO | tYES | tNO | tNO | tNO | tNO | tNO | tNO | tNO | tNO | tNO | tNO | tYES | tNO | tNO | tNO | tNO | tNO | tNO | tNO | tNO | tNO | tNO | tNO | tNO | tNO | tNO | tYES | tYES | tNO | Caixa dist emp serie PNF-HW, para parede oca, pta trans, IP40, 24M | Boîtier distribution encastrable pour murs creux, IP40, porte vitrée, 24M | Plastic consumer unit for hollow-walls PNF-HW, flush-mounted, transparent door, IP40, 24 mod (2x12) | 24/06/16 | Y | N
7286 | tYES | tNO |  | PNF-HW 24W | Caja dist. emp. para paredes huecas, IP40, pta. opaca., 24M | PNF-HW 24W | #REF! | 153 | 8592765061751 | tYES | tYES | tYES | P000236 | 106174 | 1 | 72 | 0 | 0 | 0 | 0 | tYES | N | tYES | tYES | 200 | 50 | 8538100090 | 5 | PNF_ciega.png | tNO | tNO | tNO | tNO | tNO | tNO | tNO | tNO | tNO | tNO | tNO | tNO | tNO | tNO | tNO | tNO | tNO | tNO | tNO | tNO | tNO | tNO | tNO | tNO | tNO | tYES | tNO | tNO | tNO | tNO | tNO | tYES | tNO | tNO | tNO | tNO | tNO | tNO | tNO | tNO | tNO | tNO | tYES | tNO | tNO | tNO | tNO | tNO | tNO | tNO | tNO | tNO | tNO | tNO | tNO | tNO | tNO | tYES | tYES | tNO | Caixa dist emp serie PNF-HW, para parede oca, pta cega, IP40, 24M | Boîtier distribution encastrable pour murs creux, IP40, porte pleine., 24M | Plastic consumer unit for hollow-walls PNF-HW, flush-mounted, white door, IP40, 24 mod (2x12) | 24/06/16 | Y | N
7287 | tYES | tNO |  | PNF-HW 2x18T | Caja dist. emp. para paredes huecas, IP40, pta. transp., 2x18M | PNF-HW 2x18T | #REF! | 153 | 8592765061706 | tYES | tYES | tYES | P000236 | 106169 | 1 | 54 | 0 | 0 | 0 | 0 | tYES | N | tYES | tYES | 200 | 50 | 8538100090 | 5 | PNF_tr.png | tNO | tNO | tNO | tNO | tNO | tNO | tNO | tNO | tNO | tNO | tNO | tNO | tNO | tNO | tNO | tNO | tNO | tNO | tNO | tNO | tNO | tNO | tNO | tNO | tNO | tYES | tNO | tNO | tNO | tNO | tNO | tYES | tNO | tNO | tNO | tNO | tNO | tNO | tNO | tNO | tNO | tNO | tYES | tNO | tNO | tNO | tNO | tNO | tNO | tNO | tNO | tNO | tNO | tNO | tNO | tNO | tNO | tYES | tYES | tNO | Caixa dist emp serie PNF-HW, para parede oca, pta trans, IP40, 2x18M | Boîtier distribution encastrable pour murs creux, IP40, porte vitrée, 2x18M | Plastic consumer unit for hollow-walls PNF-HW, flush-mounted, transparent door, IP40, 36 mod (2x18) | 24/06/16 | Y | N
7288 | tYES | tNO |  | PNF-HW 2x18W | Caja dist. emp. para paredes huecas, IP40, pta. opaca., 2x18M | PNF-HW 2x18W | #REF! | 153 | 8592765061768 | tYES | tYES | tYES | P000236 | 106175 | 1 | 54 | 0 | 0 | 0 | 0 | tYES | N | tYES | tYES | 200 | 50 | 8538100090 | 5 | PNF_ciega.png | tNO | tNO | tNO | tNO | tNO | tNO | tNO | tNO | tNO | tNO | tNO | tNO | tNO | tNO | tNO | tNO | tNO | tNO | tNO | tNO | tNO | tNO | tNO | tNO | tNO | tYES | tNO | tNO | tNO | tNO | tNO | tYES | tNO | tNO | tNO | tNO | tNO | tNO | tNO | tNO | tNO | tNO | tYES | tNO | tNO | tNO | tNO | tNO | tNO | tNO | tNO | tNO | tNO | tNO | tNO | tNO | tNO | tYES | tYES | tNO | Caixa dist emp serie PNF-HW, para parede oca, pta cega, IP40, 2x18M | Boîtier distribution encastrable pour murs creux, IP40, porte pleine., 2x18M | Plastic consumer unit for hollow-walls PNF-HW, flush-mounted, white door, IP40, 36 mod (2x18) | 24/06/16 | Y | N
7289 | tYES | tNO |  | PNF-HW 36T | Caja dist. emp. para paredes huecas, IP40, pta. transp., 36M | PNF-HW 36T | #REF! | 153 | 8592765061713 | tYES | tYES | tYES | P000236 | 106170 | 1 | 54 | 0 | 0 | 0 | 0 | tYES | N | tYES | tYES | 200 | 50 | 8538100090 | 5 | PNF_tr.png | tNO | tNO | tNO | tNO | tNO | tNO | tNO | tNO | tNO | tNO | tNO | tNO | tNO | tNO | tNO | tNO | tNO | tNO | tNO | tNO | tNO | tNO | tNO | tNO | tNO | tYES | tNO | tNO | tNO | tNO | tNO | tYES | tNO | tNO | tNO | tNO | tNO | tNO | tNO | tNO | tNO | tNO | tYES | tNO | tNO | tNO | tNO | tNO | tNO | tNO | tNO | tNO | tNO | tNO | tNO | tNO | tNO | tYES | tYES | tNO | Caixa dist emp serie PNF-HW, para parede oca, pta trans, IP40, 36M | Boîtier distribution encastrable pour murs creux, IP40, porte vitrée, 36M | Plastic consumer unit for hollow-walls PNF-HW, flush-mounted, transparent door, IP40, 36 mod (3x12) | 24/06/16 | Y | N
7290 | tYES | tNO |  | PNF-HW 36W | Caja dist. emp. para paredes huecas, IP40, pta. opaca., 36M | PNF-HW 36W | #REF! | 153 | 8592765061775 | tYES | tYES | tYES | P000236 | 106176 | 1 | 54 | 0 | 0 | 0 | 0 | tYES | N | tYES | tYES | 200 | 50 | 8538100090 | 5 | PNF_ciega.png | tNO | tNO | tNO | tNO | tNO | tNO | tNO | tNO | tNO | tNO | tNO | tNO | tNO | tNO | tNO | tNO | tNO | tNO | tNO | tNO | tNO | tNO | tNO | tNO | tNO | tYES | tNO | tNO | tNO | tNO | tNO | tYES | tNO | tNO | tNO | tNO | tNO | tNO | tNO | tNO | tNO | tNO | tYES | tNO | tNO | tNO | tNO | tNO | tNO | tNO | tNO | tNO | tNO | tNO | tNO | tNO | tNO | tYES | tYES | tNO | Caixa dist emp serie PNF-HW, para parede oca, pta cega, IP40, 36M | Boîtier distribution encastrable pour murs creux, IP40, porte pleine., 36M | Plastic consumer unit for hollow-walls PNF-HW, flush-mounted, white door, IP40, 36 mod (3x12) | 24/06/16 | Y | N
7291 | tYES | tNO |  | PNF-HW 3x18T | Caja dist. emp. para paredes huecas, IP40, pta. transp., 3x18M | PNF-HW 3x18T | #REF! | 153 | 8592765062031 | tYES | tYES | tYES | P000236 | 106202 | 1 | 36 | 0 | 0 | 0 | 0 | tYES | N | tYES | tYES | 200 | 50 | 8538100090 | 5 | PNF_tr.png | tNO | tNO | tNO | tNO | tNO | tNO | tNO | tNO | tNO | tNO | tNO | tNO | tNO | tNO | tNO | tNO | tNO | tNO | tNO | tNO | tNO | tNO | tNO | tNO | tNO | tYES | tNO | tNO | tNO | tNO | tNO | tYES | tNO | tNO | tNO | tNO | tNO | tNO | tNO | tNO | tNO | tNO | tYES | tNO | tNO | tNO | tNO | tNO | tNO | tNO | tNO | tNO | tNO | tNO | tNO | tNO | tNO | tYES | tYES | tNO | Caixa dist emp serie PNF-HW, para parede oca, pta trans, IP40, 3x18M | Boîtier distribution encastrable pour murs creux, IP40, porte vitrée, 3x18M | Plastic consumer unit for hollow-walls PNF-HW, flush-mounted, transparent door, IP40, 54 mod (3x18) | 24/06/16 | Y | N
7292 | tYES | tNO |  | PNF-HW 3x18W | Caja dist. emp. para paredes huecas, IP40, pta. opaca., 3x18M | PNF-HW 3x18W | #REF! | 153 | 8592765062048 | tYES | tYES | tYES | P000236 | 106203 | 1 | 36 | 0 | 0 | 0 | 0 | tYES | N | tYES | tYES | 200 | 50 | 8538100090 | 5 | PNF_ciega.png | tNO | tNO | tNO | tNO | tNO | tNO | tNO | tNO | tNO | tNO | tNO | tNO | tNO | tNO | tNO | tNO | tNO | tNO | tNO | tNO | tNO | tNO | tNO | tNO | tNO | tYES | tNO | tNO | tNO | tNO | tNO | tYES | tNO | tNO | tNO | tNO | tNO | tNO | tNO | tNO | tNO | tNO | tYES | tNO | tNO | tNO | tNO | tNO | tNO | tNO | tNO | tNO | tNO | tNO | tNO | tNO | tNO | tYES | tYES | tNO | Caixa dist emp serie PNF-HW, para parede oca, pta cega, IP40, 3x18M | Boîtier distribution encastrable pour murs creux, IP40, porte pleine., 3x18M | Plastic consumer unit for hollow-walls PNF-HW, flush-mounted, white door, IP40, 54 mod (3x18) | 24/06/16 | Y | N
7293 | tYES | tNO |  | PNF-HW 8T | Caja dist. emp. para paredes huecas, IP40, pta. transp., 8M | PNF-HW 8T | #REF! | 153 | 8592765061669 | tYES | tYES | tYES | P000236 | 106165 | 1 | 152 | 0 | 0 | 0 | 0 | tYES | N | tYES | tYES | 200 | 50 | 8538100090 | 5 | PNF_tr.png | tNO | tNO | tNO | tNO | tNO | tNO | tNO | tNO | tNO | tNO | tNO | tNO | tNO | tNO | tNO | tNO | tNO | tNO | tNO | tNO | tNO | tNO | tNO | tNO | tNO | tYES | tNO | tNO | tNO | tNO | tNO | tYES | tNO | tNO | tNO | tNO | tNO | tNO | tNO | tNO | tNO | tNO | tYES | tNO | tNO | tNO | tNO | tNO | tNO | tNO | tNO | tNO | tNO | tNO | tNO | tNO | tNO | tYES | tYES | tNO | Caixa dist emp serie PNF-HW, para parede oca, pta trans, IP40, 8M | Boîtier distribution encastrable pour murs creux, IP40, porte vitrée, 8M | Plastic consumer unit for hollow-walls PNF-HW, flush-mounted, transparent door, IP40, 8 mod (1x8) | 24/06/16 | Y | N
7294 | tYES | tNO |  | PNF-HW 8W | Caja dist. emp. para paredes huecas, IP40, pta. opaca., 8M | PNF-HW 8W | #REF! | 153 | 8592765061720 | tYES | tYES | tYES | P000236 | 106171 | 1 | 152 | 0 | 0 | 0 | 0 | tYES | N | tYES | tYES | 200 | 50 | 8538100090 | 5 | PNF_ciega.png | tNO | tNO | tNO | tNO | tNO | tNO | tNO | tNO | tNO | tNO | tNO | tNO | tNO | tNO | tNO | tNO | tNO | tNO | tNO | tNO | tNO | tNO | tNO | tNO | tNO | tYES | tNO | tNO | tNO | tNO | tNO | tYES | tNO | tNO | tNO | tNO | tNO | tNO | tNO | tNO | tNO | tNO | tYES | tNO | tNO | tNO | tNO | tNO | tNO | tNO | tNO | tNO | tNO | tNO | tNO | tNO | tNO | tYES | tYES | tNO | Caixa dist emp serie PNF-HW, para parede oca, pta cega, IP40, 8M | Boîtier distribution encastrable pour murs creux, IP40, porte pleine., 8M | Plastic consumer unit for hollow-walls PNF-HW, flush-mounted, white door, IP40, 8 mod (1x8) | 24/06/16 | Y | N
7295 | tYES | tNO |  | PNS 12T | Caja dist sup IP40 serie PNS, pta transp, 12M | PNS 12T | #REF! | 153 | 8592765014993 | tYES | tYES | tYES | P000236 | 101498 | 1 | 117 | 326 | 158 | 388 | 88.2 | tYES | N | tYES | tYES | 196 | 50 | 8538100090 | 5 | PNS.png | tNO | tNO | tNO | tNO | tNO | tNO | tNO | tNO | tNO | tNO | tNO | tNO | tNO | tNO | tNO | tNO | tNO | tNO | tNO | tNO | tNO | tNO | tNO | tNO | tNO | tYES | tNO | tNO | tNO | tYES | tNO | tYES | tNO | tNO | tNO | tNO | tNO | tNO | tNO | tNO | tNO | tNO | tYES | tNO | tNO | tNO | tNO | tNO | tNO | tNO | tNO | tNO | tNO | tNO | tNO | tNO | tNO | tYES | tYES | tNO | Caixa dist sup IP40 serie PNS, pta transp, 12M | Boîtier distribution mural IP40 serie PNS, porte vitrée, 12M | Plastic consumer unit PNS, surface-mounted, transparent door, IP40, 12 mod (1x12) | 10/04/13 | Y | N
7296 | tYES | tNO |  | PNS 12W | Caja dist sup IP40 serie PNS, pta ciega,12M | PNS 12W | #REF! | 153 | 8592765015068 | tYES | tYES | tYES | P000236 | 101505 | 1 | 117 | 326 | 158 | 542 | 77.4 | tYES | N | tYES | tYES | 196 | 50 | 8538100090 | 5 | PNS.png | tNO | tNO | tNO | tNO | tNO | tNO | tNO | tNO | tNO | tNO | tNO | tNO | tNO | tNO | tNO | tNO | tNO | tNO | tNO | tNO | tNO | tNO | tNO | tNO | tNO | tYES | tNO | tNO | tNO | tNO | tNO | tYES | tNO | tNO | tNO | tNO | tNO | tNO | tNO | tNO | tNO | tNO | tYES | tNO | tNO | tNO | tNO | tNO | tNO | tNO | tNO | tNO | tNO | tNO | tNO | tNO | tNO | tYES | tYES | tNO | Caixa dist sup IP40 serie PNS, pta cega,12M | Boîtier distribution mural IP40 serie PNS, porte pleine,12M | Plastic consumer unit PNS, surface-mounted, white door, IP40, 12 mod (1x12) | 10/04/13 | Y | N
7297 | tYES | tNO |  | PNS 18T | Caja dist sup IP40 serie PNS, pta transp, 18M | PNS 18T | #REF! | 153 | 8592765015006 | tYES | tYES | tYES | P000236 | 101499 | 1 | 120 | 333 | 98 | 83 | 2.52 | tYES | N | tYES | tYES | 196 | 50 | 8538100090 | 5 | PNS.png | tNO | tNO | tNO | tNO | tNO | tNO | tNO | tNO | tNO | tNO | tNO | tNO | tNO | tNO | tNO | tNO | tNO | tNO | tNO | tNO | tNO | tNO | tNO | tNO | tNO | tYES | tNO | tNO | tNO | tYES | tNO | tYES | tNO | tNO | tNO | tNO | tNO | tNO | tNO | tNO | tNO | tNO | tYES | tNO | tNO | tNO | tNO | tNO | tNO | tNO | tNO | tNO | tNO | tNO | tNO | tNO | tNO | tYES | tYES | tNO | Caixa dist sup IP40 serie PNS, pta transp, 18M | Boîtier distribution mural IP40 serie PNS, porte vitrée, 18M | Plastic consumer unit PNS, surface-mounted, transparent door, IP40, 18 mod (1x18) | 10/04/13 | Y | N
7298 | tYES | tNO |  | PNS 18W | Caja dist sup IP40 serie PNS, pta ciega, 18M | PNS 18W | #REF! | 153 | 8592765015075 | tYES | tYES | tYES | P000236 | 101506 | 1 | 120 | 333 | 98 | 83 | 2.52 | tYES | N | tYES | tYES | 196 | 50 | 8538100090 | 5 | PNS.png | tNO | tNO | tNO | tNO | tNO | tNO | tNO | tNO | tNO | tNO | tNO | tNO | tNO | tNO | tNO | tNO | tNO | tNO | tNO | tNO | tNO | tNO | tNO | tNO | tNO | tYES | tNO | tNO | tNO | tNO | tNO | tYES | tNO | tNO | tNO | tNO | tNO | tNO | tNO | tNO | tNO | tNO | tYES | tNO | tNO | tNO | tNO | tNO | tNO | tNO | tNO | tNO | tNO | tNO | tNO | tNO | tNO | tYES | tYES | tNO | Caixa dist sup IP40 serie PNS, pta cega, 18M | Boîtier distribution mural IP40 serie PNS, porte pleine, 18M | Plastic consumer unit PNS, surface-mounted, white door, IP40, 18 mod (1x18) | 10/04/13 | Y | N
7299 | tYES | tNO |  | PNS 24T | Caja dist sup IP40 serie PNS, pta transp, 24M (2x12) | PNS 24T | #REF! | 153 | 8592765015013 | tYES | tYES | tYES | P000236 | 101500 | 1 | 72 | 313 | 33 | 404 | 0.46 | tYES | N | tYES | tYES | 196 | 50 | 8538100090 | 5 | PNS.png | tNO | tNO | tNO | tNO | tNO | tNO | tNO | tNO | tNO | tNO | tNO | tNO | tNO | tNO | tNO | tNO | tNO | tNO | tNO | tNO | tNO | tNO | tNO | tNO | tNO | tYES | tNO | tNO | tNO | tYES | tNO | tYES | tNO | tNO | tNO | tNO | tNO | tNO | tNO | tNO | tNO | tNO | tYES | tNO | tNO | tNO | tNO | tNO | tNO | tNO | tNO | tNO | tNO | tNO | tNO | tNO | tNO | tYES | tYES | tNO | Caixa dist sup IP40 serie PNS, pta transp, 24M (2x12) | Boîtier distribution mural IP40 serie PNS, porte vitrée, 24M (2x12) | Plastic consumer unit PNS, surface-mounted, transparent door, IP40, 24 mod (2x12) | 10/04/13 | Y | N
7300 | tYES | tNO |  | PNS 24W | Caja dist sup IP40 serie PNS, pta ciega, 24M (2x12) | PNS 24W | #REF! | 153 | 8592765015082 | tYES | tYES | tYES | P000236 | 101507 | 1 | 72 | 318 | 258 | 142 | 6.55 | tYES | N | tYES | tYES | 196 | 50 | 8538100090 | 5 | PNS.png | tNO | tNO | tNO | tNO | tNO | tNO | tNO | tNO | tNO | tNO | tNO | tNO | tNO | tNO | tNO | tNO | tNO | tNO | tNO | tNO | tNO | tNO | tNO | tNO | tNO | tYES | tNO | tNO | tNO | tNO | tNO | tYES | tNO | tNO | tNO | tNO | tNO | tNO | tNO | tNO | tNO | tNO | tYES | tNO | tNO | tNO | tNO | tNO | tNO | tNO | tNO | tNO | tNO | tNO | tNO | tNO | tNO | tYES | tYES | tNO | Caixa dist sup IP40 serie PNS, pta ciega, 24M (2x12) | Boîtier distribution mural IP40 serie PNS, porte pleine, 24M (2x12) | Plastic consumer unit PNS, surface-mounted, white door, IP40, 24 mod (2x12) | 10/04/13 | Y | N
7301 | tYES | tNO |  | PNS 2x18T | Caja dist sup IP40 serie PNS, pta transp, 36M (2x18) | PNS 2x18T | #REF! | 153 | 8592765015020 | tYES | tYES | tYES | P000236 | 101501 | 1 | 54 | 333 | 98 | 83 | 400 | tYES | N | tYES | tYES | 196 | 50 | 8538100090 | 5 | PNS.png | tNO | tNO | tNO | tNO | tNO | tNO | tNO | tNO | tNO | tNO | tNO | tNO | tNO | tNO | tNO | tNO | tNO | tNO | tNO | tNO | tNO | tNO | tNO | tNO | tNO | tYES | tNO | tNO | tNO | tYES | tNO | tYES | tNO | tNO | tNO | tNO | tNO | tNO | tNO | tNO | tNO | tNO | tYES | tNO | tNO | tNO | tNO | tNO | tNO | tNO | tNO | tNO | tNO | tNO | tNO | tNO | tNO | tYES | tYES | tNO | Caixa dist sup IP40 serie PNS, pta transp, 36M (2x18) | Boîtier distribution mural IP40 serie PNS, porte vitrée, 36M (2x18) | Plastic consumer unit PNS, surface-mounted, transparent door, IP40, 36 mod (2x18) | 10/04/13 | Y | N
7302 | tYES | tNO |  | PNS 2x18W | Caja dist sup IP40 serie PNS, pta ciega, 36M (2x18) | PNS 2x18W | #REF! | 153 | 8592765015099 | tYES | tYES | tYES | P000236 | 101508 | 1 | 36 | 333 | 98 | 83 | 2.52 | tYES | N | tYES | tYES | 196 | 50 | 8538100090 | 5 | PNS.png | tNO | tNO | tNO | tNO | tNO | tNO | tNO | tNO | tNO | tNO | tNO | tNO | tNO | tNO | tNO | tNO | tNO | tNO | tNO | tNO | tNO | tNO | tNO | tNO | tNO | tYES | tNO | tNO | tNO | tYES | tNO | tYES | tNO | tNO | tNO | tNO | tNO | tNO | tNO | tNO | tNO | tNO | tYES | tNO | tNO | tNO | tNO | tNO | tNO | tNO | tNO | tNO | tNO | tNO | tNO | tNO | tNO | tYES | tYES | tNO | Caixa dist sup IP40 serie PNS, pta cega, 36M (2x18) | Boîtier distribution mural IP40 serie PNS, porte pleine, 36M (2x18) | Plastic consumer unit PNS, surface-mounted, white door, IP40, 36 mod (2x18) | 10/04/13 | Y | N
7303 | tYES | tNO |  | PNS 36T | Caja dist sup IP40 serie PNS, pta transp, 36M (3x12) | PNS 36T | #REF! | 153 | 8592765015037 | tYES | tYES | tYES | P000236 | 101502 | 1 | 54 | 333 | 98 | 83 | 2.52 | tYES | N | tYES | tYES | 196 | 50 | 8538100090 | 5 | PNS.png | tNO | tNO | tNO | tNO | tNO | tNO | tNO | tNO | tNO | tNO | tNO | tNO | tNO | tNO | tNO | tNO | tNO | tNO | tNO | tNO | tNO | tNO | tNO | tNO | tNO | tYES | tNO | tNO | tNO | tYES | tNO | tYES | tNO | tNO | tNO | tNO | tNO | tNO | tNO | tNO | tNO | tNO | tYES | tNO | tNO | tNO | tNO | tNO | tNO | tNO | tNO | tNO | tNO | tNO | tNO | tNO | tNO | tYES | tYES | tNO | Caixa dist sup IP40 serie PNS, pta transp, 36M (3x12) | Boîtier distribution mural IP40 serie PNS, porte vitrée, 36M (3x12) | Plastic consumer unit PNS, surface-mounted, transparent door, IP40, 36 mod (3x12) | 10/04/13 | Y | N
7304 | tYES | tNO |  | PNS 36W | Caja dist sup IP40 serie PNS, pta ciega, 36M (3x12) | PNS 36W | #REF! | 153 | 8592765015105 | tYES | tYES | tYES | P000236 | 101509 | 1 | 54 | 333 | 98 | 83 | 2.52 | tYES | N | tYES | tYES | 196 | 50 | 8538100090 | 5 | PNS.png | tNO | tNO | tNO | tNO | tNO | tNO | tNO | tNO | tNO | tNO | tNO | tNO | tNO | tNO | tNO | tNO | tNO | tNO | tNO | tNO | tNO | tNO | tNO | tNO | tNO | tYES | tNO | tNO | tNO | tYES | tNO | tYES | tNO | tNO | tNO | tNO | tNO | tNO | tNO | tNO | tNO | tNO | tYES | tNO | tNO | tNO | tNO | tNO | tNO | tNO | tNO | tNO | tNO | tNO | tNO | tNO | tNO | tYES | tYES | tNO | Caixa dist sup IP40 serie PNS, pta cega, 36M (3x12) | Boîtier distribution mural IP40 serie PNS, porte pleine, 36M (3x12) | Plastic consumer unit PNS, surface-mounted, white door, IP40, 36 mod (3x12) | 10/04/13 | Y | N
7305 | tYES | tNO |  | PNS 3x18T | Caja dist sup IP40 serie PNS, pta transp, 54M (3x18) | PNS 3x18T | #REF! | 153 | 8592765061973 | tYES | tYES | tYES | P000236 | 106196 | 1 | 36 | 0 | 0 | 0 | 0 | tYES | N | tYES | tYES | 196 | 50 | 8538100090 | 5 | PNS.png | tNO | tNO | tNO | tNO | tNO | tNO | tNO | tNO | tNO | tNO | tNO | tNO | tNO | tNO | tNO | tNO | tNO | tNO | tNO | tNO | tNO | tNO | tNO | tNO | tNO | tYES | tNO | tNO | tNO | tNO | tNO | tYES | tNO | tNO | tNO | tNO | tNO | tNO | tNO | tNO | tNO | tNO | tNO | tNO | tNO | tNO | tNO | tNO | tNO | tNO | tNO | tNO | tNO | tNO | tNO | tNO | tNO | tNO | tNO | tNO | Caixa dist sup IP40 serie PNS, pta transp, 54M (3x18) | Boîtier distribution mural IP40 serie PNS, porte vitrée, 54M (3x18) | Plastic consumer unit PNS, surface-mounted, transparent door, IP40, 54 mod (3x18) | 15/02/16 | Y | N
7306 | tYES | tNO |  | PNS 3x18W | Caja dist sup IP40 serie PNS, pta ciega, 54M (3x18) | PNS 3x18W | #REF! | 153 | 8592765061980 | tYES | tYES | tYES | P000236 | 106197 | 1 | 54 | 0 | 0 | 0 | 0 | tYES | N | tYES | tYES | 196 | 50 | 8538100090 | 5 | PNS.png | tNO | tNO | tNO | tNO | tNO | tNO | tNO | tNO | tNO | tNO | tNO | tNO | tNO | tNO | tNO | tNO | tNO | tNO | tNO | tNO | tNO | tNO | tNO | tNO | tNO | tYES | tNO | tNO | tNO | tNO | tNO | tYES | tNO | tNO | tNO | tNO | tNO | tNO | tNO | tNO | tNO | tNO | tYES | tNO | tNO | tNO | tNO | tNO | tNO | tNO | tNO | tNO | tNO | tNO | tNO | tNO | tNO | tYES | tYES | tNO | Caixa dist sup IP40 serie PNS, pta ciega, 54M (3x18) | Boîtier distribution mural IP40 serie PNS, porte pleine, 54M (3x18) | Plastic consumer unit PNS, surface-mounted, white door, IP40, 54 mod (3x18) | 15/02/16 | Y | N
7307 | tYES | tNO |  | PNS 48T | Caja dist sup IP40 serie PNS, pta transp, 48M(4x12) | PNS 48T | #REF! | 153 | 8592765015044 | tYES | tYES | tYES | P000236 | 101503 | 1 | 39 | 333 | 98 | 83 | 2.52 | tYES | N | tYES | tYES | 196 | 50 | 8538100090 | 5 | PNS.png | tNO | tNO | tNO | tNO | tNO | tNO | tNO | tNO | tNO | tNO | tNO | tNO | tNO | tNO | tNO | tNO | tNO | tNO | tNO | tNO | tNO | tNO | tNO | tNO | tNO | tYES | tNO | tNO | tNO | tYES | tNO | tYES | tNO | tNO | tNO | tNO | tNO | tNO | tNO | tNO | tNO | tNO | tYES | tNO | tNO | tNO | tNO | tNO | tNO | tNO | tNO | tNO | tNO | tNO | tNO | tNO | tNO | tYES | tYES | tNO | Caixa dist sup IP40 serie PNS, pta transp, 48M(4x12) | Boîtier distribution mural IP40 serie PNS, porte vitrée, 48M(4x12) | Plastic consumer unit PNS, surface-mounted, transparent door, IP40, 48 mod (4x12) | 10/04/13 | Y | N
7308 | tYES | tNO |  | PNS 48W | Caja dist sup IP40 serie PNS, pta ciega, 48M (4x12) | PNS 48W | #REF! | 153 | 8592765015112 | tYES | tYES | tYES | P000236 | 101510 | 1 | 39 | 333 | 98 | 83 | 2.52 | tYES | N | tYES | tYES | 196 | 50 | 8538100090 | 5 | PNS.png | tNO | tNO | tNO | tNO | tNO | tNO | tNO | tNO | tNO | tNO | tNO | tNO | tNO | tNO | tNO | tNO | tNO | tNO | tNO | tNO | tNO | tNO | tNO | tNO | tNO | tYES | tNO | tNO | tNO | tYES | tNO | tYES | tNO | tNO | tNO | tNO | tNO | tNO | tNO | tNO | tNO | tNO | tYES | tNO | tNO | tNO | tNO | tNO | tNO | tNO | tNO | tNO | tNO | tNO | tNO | tNO | tNO | tYES | tYES | tNO | Caixa dist sup IP40 serie PNS, pta cega, 48M (4x12) | Boîtier distribution mural IP40 serie PNS, porte pleine, 48M (4x12) | Plastic consumer unit PNS, surface-mounted, white door, IP40, 48 mod (4x12) | 10/04/13 | Y | N
7309 | tYES | tNO |  | PNS 4x18T | Caja dist sup IP40 serie PNS, pta transp, 72M (4x18) | PNS 4x18T | #REF! | 153 | 8592765108166 | tYES | tYES | tYES | P000236 | 110816 | 1 | 1 | 220 | 98 | 83 | 12.96 | tYES | N | tYES | tYES | 196 | 50 | 8538909999 | 5 |  | tNO | tNO | tNO | tNO | tNO | tNO | tNO | tNO | tNO | tNO | tNO | tNO | tNO | tNO | tNO | tNO | tNO | tNO | tNO | tNO | tNO | tNO | tNO | tNO | tNO | tYES | tNO | tNO | tNO | tNO | tNO | tYES | tNO | tNO | tNO | tNO | tNO | tNO | tNO | tNO | tNO | tNO | tYES | tNO | tNO | tNO | tNO | tNO | tNO | tNO | tNO | tNO | tNO | tNO | tNO | tNO | tNO | tYES | tYES | tNO |  |  |  | 09/08/23 | Y | N
7310 | tYES | tNO |  | PNS 4x18W | Caja dist sup IP40 serie PNS, pta ciega, 72M (4x18) | PNS 4x18W | #REF! | 153 | 8592765132727 | tYES | tYES | tYES | P000236 | 113272 | 1 | 90 | 220 | 98 | 83 | 17 | tYES | N | tYES | tYES | 196 | 50 | 8538909999 | 5 |  | tNO | tNO | tNO | tNO | tNO | tNO | tNO | tNO | tNO | tNO | tNO | tNO | tNO | tNO | tNO | tNO | tNO | tNO | tNO | tNO | tNO | tNO | tNO | tNO | tNO | tYES | tNO | tNO | tNO | tNO | tNO | tYES | tNO | tNO | tNO | tNO | tNO | tNO | tNO | tNO | tNO | tNO | tYES | tNO | tNO | tNO | tNO | tNO | tNO | tNO | tNO | tNO | tNO | tNO | tNO | tNO | tNO | tYES | tYES | tNO |  |  |  | 09/08/23 | N | N
7311 | tYES | tNO |  | PNS 8T | Caja dist sup IP40 serie PNS, pta transp, 8M | PNS 8T | #REF! | 153 | 8592765014986 | tYES | tYES | tYES | P000236 | 101497 | 1 | 152 | 295 | 117 | 492 | 114.48 | tYES | N | tYES | tYES | 196 | 50 | 8538100090 | 5 | PNS.png | tNO | tNO | tNO | tNO | tNO | tNO | tNO | tNO | tNO | tNO | tNO | tNO | tNO | tNO | tNO | tNO | tNO | tNO | tNO | tNO | tNO | tNO | tNO | tNO | tNO | tYES | tNO | tNO | tNO | tYES | tNO | tYES | tNO | tNO | tNO | tNO | tNO | tNO | tNO | tNO | tNO | tNO | tYES | tNO | tNO | tNO | tNO | tNO | tNO | tNO | tNO | tNO | tNO | tNO | tNO | tNO | tNO | tYES | tYES | tNO | Caixa dist sup IP40 serie PNS, pta transp, 8M | Boîtier distribution mural IP40 serie PNS, porte vitrée, 8M | Plastic consumer unit PNS, surface-mounted, transparent door, IP40, 8 mod (1x8) | 10/04/13 | Y | N
7312 | tYES | tNO |  | PNS 8W | Caja dist sup IP40 serie PNS, pta ciega, 8M | PNS 8W | #REF! | 153 | 8592765015051 | tYES | tYES | tYES | P000236 | 101504 | 1 | 152 | 295 | 117 | 492 | 114.48 | tYES | N | tYES | tYES | 196 | 50 | 8538100090 | 5 | PNS.png | tNO | tNO | tNO | tNO | tNO | tNO | tNO | tNO | tNO | tNO | tNO | tNO | tNO | tNO | tNO | tNO | tNO | tNO | tNO | tNO | tNO | tNO | tNO | tNO | tNO | tYES | tNO | tNO | tNO | tYES | tNO | tYES | tNO | tNO | tNO | tNO | tNO | tNO | tNO | tNO | tNO | tNO | tYES | tNO | tNO | tNO | tNO | tNO | tNO | tNO | tNO | tNO | tNO | tNO | tNO | tNO | tNO | tYES | tYES | tNO | Caixa dist sup IP40 serie PNS, pta cega, 8M | Boîtier distribution mural IP40 serie PNS, porte pleine, 8M | Plastic consumer unit PNS, surface-mounted, white door, IP40, 8 mod (1x8) | 10/04/13 | Y | N
7319 | tYES | tNO |  | PXF 12T | Caja dist emp serie PXF, p lis trans, IP40, 12M | PXF 12T | #REF! | 153 | 8592765015303 | tYES | tYES | tYES | P000236 | 101529 | 1 | 105 | 333 | 98 | 83 | 2.52 | tYES | N | tYES | tYES | 198 | 50 | 8538100090 | 5 | PXF_tr.png | tNO | tNO | tNO | tNO | tNO | tNO | tNO | tNO | tNO | tNO | tNO | tNO | tNO | tNO | tNO | tNO | tNO | tNO | tNO | tNO | tNO | tNO | tNO | tNO | tNO | tYES | tNO | tNO | tNO | tNO | tNO | tYES | tNO | tNO | tNO | tNO | tNO | tNO | tNO | tNO | tNO | tNO | tYES | tNO | tNO | tNO | tNO | tNO | tNO | tNO | tNO | tNO | tNO | tNO | tNO | tNO | tNO | tYES | tYES | tNO | Caixa dist emp serie PXF, p lis trans, IP40, 12M | Boîtier distribution encastrable serie PXF, p lis vitrée, IP40, 12M | Plastic consumer unit PXF, flush-mounted, transparent door, IP40, 12 mod (1x12) | 10/04/13 | Y | N
7320 | tYES | tNO |  | PXF 12W | Caja dist emp serie PXF, p lis ciega, IP40, 12M | PXF 12W | #REF! | 153 | 8592765015334 | tYES | tYES | tYES | P000236 | 101532 | 1 | 105 | 333 | 98 | 83 | 2.52 | tYES | N | tYES | tYES | 198 | 50 | 8538100090 | 5 | PXF_ciega.png | tNO | tNO | tNO | tNO | tNO | tNO | tNO | tNO | tNO | tNO | tNO | tNO | tNO | tNO | tNO | tNO | tNO | tNO | tNO | tNO | tNO | tNO | tNO | tNO | tNO | tYES | tNO | tNO | tNO | tNO | tNO | tYES | tNO | tNO | tNO | tNO | tNO | tNO | tNO | tNO | tNO | tNO | tYES | tNO | tNO | tNO | tNO | tNO | tNO | tNO | tNO | tNO | tNO | tNO | tNO | tNO | tNO | tYES | tYES | tNO | Caixa dist emp serie PXF, p lis cega, IP40, 12M | Boîtier distribution encastrable serie PXF, p lis pleine, IP40, 12M | Plastic consumer unit PXF, flush-mounted, white door, IP40, 12 mod (1x12) | 10/04/13 | Y | N
7321 | tYES | tNO |  | PXF 24T | Caja dist emp serie PXF, p lis trans, IP40, 24M(2x12) | PXF 24T | #REF! | 153 | 8592765015310 | tYES | tYES | tYES | P000236 | 101530 | 1 | 75 | 333 | 98 | 83 | 2.52 | tYES | N | tYES | tYES | 198 | 50 | 8538100090 | 5 | PXF_tr.png | tNO | tNO | tNO | tNO | tNO | tNO | tNO | tNO | tNO | tNO | tNO | tNO | tNO | tNO | tNO | tNO | tNO | tNO | tNO | tNO | tNO | tNO | tNO | tNO | tNO | tYES | tNO | tNO | tNO | tNO | tNO | tYES | tNO | tNO | tNO | tNO | tNO | tNO | tNO | tNO | tNO | tNO | tYES | tNO | tNO | tNO | tNO | tNO | tNO | tNO | tNO | tNO | tNO | tNO | tNO | tNO | tNO | tYES | tYES | tNO | Caixa dist emp serie PXF, p lis trans, IP40, 24M(2x12) | Boîtier distribution encastrable serie PXF, p lis vitrée, IP40, 24M(2x12) | Plastic consumer unit PXF, flush-mounted, transparent door, IP40, 24 mod (2x12) | 10/04/13 | Y | N
7322 | tYES | tNO |  | PXF 24W | Caja dist emp serie PXF, p lis ciega, IP40, 24M(2x12) | PXF 24W | #REF! | 153 | 8592765015242 | tYES | tYES | tYES | P000236 | 101523 | 1 | 75 | 333 | 98 | 83 | 2.52 | tYES | N | tYES | tYES | 198 | 50 | 8538100090 | 5 | PXF_ciega.png | tNO | tNO | tNO | tNO | tNO | tNO | tNO | tNO | tNO | tNO | tNO | tNO | tNO | tNO | tNO | tNO | tNO | tNO | tNO | tNO | tNO | tNO | tNO | tNO | tNO | tYES | tNO | tNO | tNO | tNO | tNO | tYES | tNO | tNO | tNO | tNO | tNO | tNO | tNO | tNO | tNO | tNO | tYES | tNO | tNO | tNO | tNO | tNO | tNO | tNO | tNO | tNO | tNO | tNO | tNO | tNO | tNO | tYES | tYES | tNO | Caixa dist emp serie PXF, p lis cega, IP40, 24M(2x12) | Boîtier distribution encastrable serie PXF, p lis pleine, IP40, 24M(2x12) | Plastic consumer unit PXF, flush-mounted, white door, IP40, 24 mod (2x12) | 10/04/13 | Y | N
7323 | tYES | tNO |  | PXS 12 | Caja dist sup serie PXS, sin puerta, IP30, 12M (1x12) | PXS 12 | #REF! | 153 | 8592765015273 | tYES | tYES | tYES | P000236 | 101526 | 1 | 200 | 287 | 38 | 523 | 0.52 | tYES | N | tYES | tYES | 195 | 50 | 8538100090 | 5 | PXS.png | tNO | tNO | tNO | tNO | tNO | tNO | tNO | tNO | tNO | tNO | tNO | tNO | tNO | tNO | tNO | tNO | tNO | tNO | tNO | tNO | tNO | tNO | tNO | tNO | tNO | tYES | tNO | tNO | tNO | tNO | tNO | tYES | tNO | tNO | tNO | tNO | tNO | tNO | tNO | tNO | tNO | tNO | tYES | tNO | tNO | tNO | tNO | tNO | tNO | tNO | tNO | tNO | tNO | tNO | tNO | tNO | tNO | tYES | tYES | tNO | Caixa dist sup serie PXS, sem porta, IP30, 1 fila, 12M | Boîtier distribution mural serie PXS, sans porte, IP30, 12M (1x12) | Plastic consumer unit PXS, surface-mounted, without door, IP30, 12 mod (1x12) | 10/04/13 | Y | N
7324 | tYES | tNO |  | PXS 24 | Caja dist sup serie PXS, sin puerta, IP30, 24M (2x12) | PXS 24 | #REF! | 153 | 8592765015280 | tYES | tYES | tYES | P000236 | 101527 | 1 | 132 | 333 | 98 | 83 | 2.52 | tYES | N | tYES | tYES | 195 | 50 | 8538100090 | 5 | PXS.png | tNO | tNO | tNO | tNO | tNO | tNO | tNO | tNO | tNO | tNO | tNO | tNO | tNO | tNO | tNO | tNO | tNO | tNO | tNO | tNO | tNO | tNO | tNO | tNO | tNO | tYES | tNO | tNO | tNO | tNO | tNO | tYES | tNO | tNO | tNO | tNO | tNO | tNO | tNO | tNO | tNO | tNO | tYES | tNO | tNO | tNO | tNO | tNO | tNO | tNO | tNO | tNO | tNO | tNO | tNO | tNO | tNO | tYES | tYES | tNO | Caixa dist sup serie PXS, sem porta, IP30, 24M (2x12) | Boîtier distribution mural serie PXS, sans porte, IP30, 24M (2x12) | Plastic consumer unit PXS, surface-mounted, without door, IP30, 24 mod (2x12) | 10/04/13 | Y | N
7325 | tYES | tNO |  | PXS 3 | Caja dist sup serie PXS, sin puerta, IP30, 3M (1x3) | PXS 3 | #REF! | 153 | 8592765015266 | tYES | tYES | tYES | P000236 | 101525 | 1 | 804 | 259 | 428 | 142 | 9.05 | tYES | N | tYES | tYES | 195 | 50 | 8538100090 | 5 | PXS.png | tNO | tNO | tNO | tNO | tNO | tNO | tNO | tNO | tNO | tNO | tNO | tNO | tNO | tNO | tNO | tNO | tNO | tNO | tNO | tNO | tNO | tNO | tNO | tNO | tNO | tYES | tNO | tNO | tNO | tNO | tNO | tYES | tNO | tNO | tNO | tNO | tNO | tNO | tNO | tNO | tNO | tNO | tYES | tNO | tNO | tNO | tNO | tNO | tNO | tNO | tNO | tNO | tNO | tNO | tNO | tNO | tNO | tYES | tYES | tNO | Caixa dist sup serie PXS, sem porta, IP30, 1 fila, 3M | Boîtier distribution mural serie PXS, sans porte, IP30, 3M (1x3) | Plastic consumer unit PXS, surface-mounted, without door, IP30, 3 mod (1x3) | 10/04/13 | Y | N
7326 | tYES | tNO |  | PXS 36 | Caja dist sup serie PXS, sin puerta, IP30, 36M (3x12) | PXS 36 | #REF! | 153 | 8592765015297 | tYES | tYES | tYES | P000236 | 101528 | 1 | 100 | 333 | 98 | 83 | 2.52 | tYES | N | tYES | tYES | 195 | 50 | 8538100090 | 5 | PXS.png | tNO | tNO | tNO | tNO | tNO | tNO | tNO | tNO | tNO | tNO | tNO | tNO | tNO | tNO | tNO | tNO | tNO | tNO | tNO | tNO | tNO | tNO | tNO | tNO | tNO | tYES | tNO | tNO | tNO | tNO | tNO | tYES | tNO | tNO | tNO | tNO | tNO | tNO | tNO | tNO | tNO | tNO | tYES | tNO | tNO | tNO | tNO | tNO | tNO | tNO | tNO | tNO | tNO | tNO | tNO | tNO | tNO | tYES | tYES | tNO | Caixa dist sup serie PXS, sem porta, IP30, 36M (3x12) | Boîtier distribution mural serie PXS, sans porte, IP30, 36M (3x12) | Plastic consumer unit PXS, surface-mounted, without door, IP30, 36 mod (3x12) | 10/04/13 | Y | N
7327 | tYES | tNO |  | QJX2-10/14-110 | Arrancador estrella-triángulo 10KW/14CV montado 110Vca | QJX2-10/14-110 | #REF! | 171 | 6901800012085 | tYES | tYES | tYES | P000001 | 491437 | 1 | 16 | 545 | 312 | 340 | 24.4 | tYES | N | tYES | tYES | 37 | 65 | 8536303090 | 3 | QJX2.png | tNO | tNO | tNO | tNO | tNO | tNO | tNO | tNO | tNO | tNO | tNO | tNO | tNO | tNO | tNO | tNO | tNO | tYES | tNO | tNO | tNO | tNO | tNO | tNO | tNO | tNO | tNO | tNO | tNO | tNO | tYES | tNO | tNO | tNO | tNO | tNO | tNO | tNO | tNO | tNO | tNO | tNO | tNO | tNO | tNO | tNO | tNO | tNO | tYES | tNO | tNO | tNO | tNO | tNO | tNO | tNO | tNO | tNO | tNO | tYES | Arranque estrela-triángulo 10KW/14CV armado 110Vca | Démarreur étoile-triangle 10KW/14CV kit pré-assemblé 110Vca | Star-delta starter 10KW/14CV fully assembled 110Vca | 03/11/16 | Y | N
7328 | tYES | tNO |  | QJX2-10/14-230 | Arrancador estrella-triángulo 10KW/14CV montado 230Vca | QJX2-10/14-230 | #REF! | 171 | 6901800012177 | tYES | tYES | tYES | P000001 | 491446 | 1 | 16 | 545 | 312 | 340 | 24.4 | tYES | N | tYES | tYES | 37 | 65 | 8536303090 | 3 | QJX2.png | tNO | tNO | tNO | tNO | tNO | tNO | tNO | tNO | tNO | tNO | tNO | tNO | tNO | tNO | tNO | tNO | tNO | tYES | tNO | tNO | tNO | tNO | tNO | tNO | tNO | tNO | tNO | tNO | tNO | tNO | tYES | tNO | tNO | tNO | tNO | tNO | tNO | tNO | tNO | tNO | tNO | tNO | tNO | tNO | tNO | tNO | tNO | tNO | tYES | tNO | tNO | tNO | tNO | tNO | tNO | tNO | tNO | tNO | tNO | tYES | Arranque estrela-triángulo 10KW/14CV armado 230Vca | Démarreur étoile-triangle 10KW/14CV kit pré-assemblé 230Vca | Star-delta starter 10KW/14CV fully assembled 230Vca | 05/10/10 | Y | N
7329 | tYES | tNO |  | QJX2-10/14-400 | Arrancador estrella-triángulo 10KW/14CV montado 400Vca | QJX2-10/14-400 | #REF! | 171 | 6901800012320 | tYES | tYES | tYES | P000001 | 491461 | 1 | 16 | 545 | 312 | 340 | 24.4 | tYES | N | tYES | tYES | 37 | 65 | 8536303090 | 3 | QJX2.png | tNO | tNO | tNO | tNO | tNO | tNO | tNO | tNO | tNO | tNO | tNO | tNO | tNO | tNO | tNO | tNO | tNO | tYES | tNO | tNO | tNO | tNO | tNO | tNO | tNO | tNO | tNO | tNO | tNO | tNO | tYES | tNO | tNO | tNO | tNO | tNO | tNO | tNO | tNO | tNO | tNO | tNO | tNO | tNO | tNO | tNO | tNO | tNO | tYES | tNO | tNO | tNO | tNO | tNO | tNO | tNO | tNO | tNO | tNO | tYES | Arranque estrela-triángulo 10KW/14CV armado 400Vca | Démarreur étoile-triangle 10KW/14CV kit pré-assemblé 400Vca | Star-delta starter 10KW/14CV fully assembled 400Vca | 05/10/10 | Y | N
7330 | tYES | tNO |  | QJX2-110/150-110 | Arrancador estrella-triángulo 110KW/150CV montado 110Vca | QJX2-110/150-110 | #REF! | 171 |  | tYES | tYES | tYES | P000001 |  | 1 | 1 | 0 | 0 | 0 | 0 | tYES | N | tYES | tYES | 37 | 65 | 8536303090 | 3 | QJX2.png | tNO | tNO | tNO | tNO | tNO | tNO | tNO | tNO | tNO | tNO | tNO | tNO | tNO | tNO | tNO | tNO | tNO | tYES | tNO | tNO | tNO | tNO | tNO | tNO | tNO | tNO | tNO | tNO | tNO | tNO | tYES | tNO | tNO | tNO | tNO | tNO | tNO | tNO | tNO | tNO | tNO | tNO | tNO | tNO | tNO | tNO | tNO | tNO | tYES | tNO | tNO | tNO | tNO | tNO | tNO | tNO | tNO | tNO | tNO | tYES | Arranque estrela-triángulo 110KW/150CV armado 110Vca | Démarreur étoile-triangle 110KW/150CV kit pré-assemblé 110Vca | Star-delta starter 110KW/150CV fully assembled 110Vca | 05/10/10 | Y | N
7331 | tYES | tNO |  | QJX2-110/150-230 | Arrancador estrella-triángulo 110KW/150CV montado 230Vca | QJX2-110/150-230 | #REF! | 171 |  | tYES | tYES | tYES | P000001 |  | 1 | 1 | 0 | 0 | 0 | 0 | tYES | N | tYES | tYES | 37 | 65 | 8536303090 | 3 | QJX2.png | tNO | tNO | tNO | tNO | tNO | tNO | tNO | tNO | tNO | tNO | tNO | tNO | tNO | tNO | tNO | tNO | tNO | tYES | tNO | tNO | tNO | tNO | tNO | tNO | tNO | tNO | tNO | tNO | tNO | tNO | tYES | tNO | tNO | tNO | tNO | tNO | tNO | tNO | tNO | tNO | tNO | tNO | tNO | tNO | tNO | tNO | tNO | tNO | tYES | tNO | tNO | tNO | tNO | tNO | tNO | tNO | tNO | tNO | tNO | tYES | Arranque estrela-triángulo 110KW/150CV armado 230Vca | Démarreur étoile-triangle 110KW/150CV kit pré-assemblé 230Vca | Star-delta starter 110KW/150CV fully assembled 230Vca | 05/10/10 | Y | N
7332 | tYES | tNO |  | QJX2-110/150-400 | Arrancador estrella-triángulo 110KW/150CV montado 400Vca | QJX2-110/150-400 | #REF! | 171 |  | tYES | tYES | tYES | P000001 |  | 1 | 1 | 0 | 0 | 0 | 0 | tYES | N | tYES | tYES | 37 | 65 | 8536303090 | 3 | QJX2.png | tNO | tNO | tNO | tNO | tNO | tNO | tNO | tNO | tNO | tNO | tNO | tNO | tNO | tNO | tNO | tNO | tNO | tYES | tNO | tNO | tNO | tNO | tNO | tNO | tNO | tNO | tNO | tNO | tNO | tNO | tYES | tNO | tNO | tNO | tNO | tNO | tNO | tNO | tNO | tNO | tNO | tNO | tNO | tNO | tNO | tNO | tNO | tNO | tYES | tNO | tNO | tNO | tNO | tNO | tNO | tNO | tNO | tNO | tNO | tYES | Arranque estrela-triángulo 110KW/150CV armado 400Vca | Démarreur étoile-triangle 110KW/150CV kit pré-assemblé 400Vca | Star-delta starter 110KW/150CV fully assembled 400Vca | 05/10/10 | Y | N
7333 | tYES | tNO |  | QJX2-132/180-110 | Arrancador estrella-triángulo 132KW/180CV montado 110Vca | QJX2-132/180-110 | #REF! | 171 |  | tYES | tYES | tYES | P000001 |  | 1 | 1 | 0 | 0 | 0 | 0 | tYES | N | tYES | tYES | 37 | 65 | 8536303090 | 3 | QJX2.png | tNO | tNO | tNO | tNO | tNO | tNO | tNO | tNO | tNO | tNO | tNO | tNO | tNO | tNO | tNO | tNO | tNO | tYES | tNO | tNO | tNO | tNO | tNO | tNO | tNO | tNO | tNO | tNO | tNO | tNO | tYES | tNO | tNO | tNO | tNO | tNO | tNO | tNO | tNO | tNO | tNO | tNO | tNO | tNO | tNO | tNO | tNO | tNO | tYES | tNO | tNO | tNO | tNO | tNO | tNO | tNO | tNO | tNO | tNO | tYES | Arranque estrela-triángulo 132KW/180CV armado 110Vca | Démarreur étoile-triangle 132KW/180CV kit pré-assemblé 110Vca | Star-delta starter 132KW/180CV fully assembled 110Vca | 05/10/10 | Y | N
7334 | tYES | tNO |  | QJX2-132/180-230 | Arrancador estrella-triángulo 132KW/180CV montado 230Vca | QJX2-132/180-230 | #REF! | 171 |  | tYES | tYES | tYES | P000001 |  | 1 | 1 | 0 | 0 | 0 | 0 | tYES | N | tYES | tYES | 37 | 65 | 8536303090 | 3 | QJX2.png | tNO | tNO | tNO | tNO | tNO | tNO | tNO | tNO | tNO | tNO | tNO | tNO | tNO | tNO | tNO | tNO | tNO | tYES | tNO | tNO | tNO | tNO | tNO | tNO | tNO | tNO | tNO | tNO | tNO | tNO | tYES | tNO | tNO | tNO | tNO | tNO | tNO | tNO | tNO | tNO | tNO | tNO | tNO | tNO | tNO | tNO | tNO | tNO | tYES | tNO | tNO | tNO | tNO | tNO | tNO | tNO | tNO | tNO | tNO | tYES | Arranque estrela-triángulo 132KW/180CV armado 230Vca | Démarreur étoile-triangle 132KW/180CV kit pré-assemblé 230Vca | Star-delta starter 132KW/180CV fully assembled 230Vca | 05/10/10 | Y | N
7335 | tYES | tNO |  | QJX2-132/180-400 | Arrancador estrella-triángulo 132KW/180CV montado 400Vca | QJX2-132/180-400 | #REF! | 171 |  | tYES | tYES | tYES | P000001 |  | 1 | 1 | 0 | 0 | 0 | 0 | tYES | N | tYES | tYES | 37 | 65 | 8536303090 | 3 | QJX2.png | tNO | tNO | tNO | tNO | tNO | tNO | tNO | tNO | tNO | tNO | tNO | tNO | tNO | tNO | tNO | tNO | tNO | tYES | tNO | tNO | tNO | tNO | tNO | tNO | tNO | tNO | tNO | tNO | tNO | tNO | tYES | tNO | tNO | tNO | tNO | tNO | tNO | tNO | tNO | tNO | tNO | tNO | tNO | tNO | tNO | tNO | tNO | tNO | tYES | tNO | tNO | tNO | tNO | tNO | tNO | tNO | tNO | tNO | tNO | tYES | Arranque estrela-triángulo 132KW/180CV armado 400Vca | Démarreur étoile-triangle 132KW/180CV kit pré-assemblé 400Vca | Star-delta starter 132KW/180CV fully assembled 400Vca | 05/10/10 | Y | N
7336 | tYES | tNO |  | QJX2-15/20-110 | Arrancador estrella-triángulo 15KW/20CV montado 110Vca | QJX2-15/20-110 | #REF! | 171 | 6901800012504 | tYES | tYES | tYES | P000001 | 491479 | 1 | 16 | 545 | 312 | 340 | 24.4 | tYES | N | tYES | tYES | 37 | 65 | 8536303090 | 3 | QJX2.png | tNO | tNO | tNO | tNO | tNO | tNO | tNO | tNO | tNO | tNO | tNO | tNO | tNO | tNO | tNO | tNO | tNO | tYES | tNO | tNO | tNO | tNO | tNO | tNO | tNO | tNO | tNO | tNO | tNO | tNO | tYES | tNO | tNO | tNO | tNO | tNO | tNO | tNO | tNO | tNO | tNO | tNO | tNO | tNO | tNO | tNO | tNO | tNO | tYES | tNO | tNO | tNO | tNO | tNO | tNO | tNO | tNO | tNO | tNO | tYES | Arranque estrela-triángulo 15KW/20CV armado 110Vca | Démarreur étoile-triangle 15KW/20CV kit pré-assemblé 110Vca | Star-delta starter 15KW/20CV fully assembled 110Vca | 05/10/10 | Y | N
7337 | tYES | tNO |  | QJX2-15/20-230 | Arrancador estrella-triángulo 15KW/20CV montado 230Vca | QJX2-15/20-230 | #REF! | 171 | 6901800012597 | tYES | tYES | tYES | P000001 | 491488 | 1 | 16 | 545 | 312 | 340 | 24.4 | tYES | N | tYES | tYES | 37 | 65 | 8536303090 | 3 | QJX2.png | tNO | tNO | tNO | tNO | tNO | tNO | tNO | tNO | tNO | tNO | tNO | tNO | tNO | tNO | tNO | tNO | tNO | tYES | tNO | tNO | tNO | tNO | tNO | tNO | tNO | tNO | tNO | tNO | tNO | tNO | tYES | tNO | tNO | tNO | tNO | tNO | tNO | tNO | tNO | tNO | tNO | tNO | tNO | tNO | tNO | tNO | tNO | tNO | tYES | tNO | tNO | tNO | tNO | tNO | tNO | tNO | tNO | tNO | tNO | tYES | Arranque estrela-triángulo 15KW/20CV armado 230Vca | Démarreur étoile-triangle 15KW/20CV kit pré-assemblé 230Vca | Star-delta starter 15KW/20CV fully assembled 230Vca | 05/10/10 | Y | N
7338 | tYES | tNO |  | QJX2-15/20-400 | Arrancador estrella-triángulo 15KW/20CV montado 400Vca | QJX2-15/20-400 | #REF! | 171 | 6901800012740 | tYES | tYES | tYES | P000001 | 491503 | 1 | 16 | 545 | 312 | 340 | 24.4 | tYES | N | tYES | tYES | 37 | 65 | 8536303090 | 3 | QJX2.png | tNO | tNO | tNO | tNO | tNO | tNO | tNO | tNO | tNO | tNO | tNO | tNO | tNO | tNO | tNO | tNO | tNO | tYES | tNO | tNO | tNO | tNO | tNO | tNO | tNO | tNO | tNO | tNO | tNO | tNO | tYES | tNO | tNO | tNO | tNO | tNO | tNO | tNO | tNO | tNO | tNO | tNO | tNO | tNO | tNO | tNO | tNO | tNO | tYES | tNO | tNO | tNO | tNO | tNO | tNO | tNO | tNO | tNO | tNO | tYES | Arranque estrela-triángulo 15KW/20CV armado 400Vca | Démarreur étoile-triangle 15KW/20CV kit pré-assemblé 400Vca | Star-delta starter 15KW/20CV fully assembled 400Vca | 05/10/10 | Y | N
7339 | tYES | tNO |  | QJX2-160/217-110 | Arrancador estrella-triángulo 160KW/217CV montado 110Vca | QJX2-160/217-110 | #REF! | 171 |  | tYES | tYES | tYES | P000001 |  | 1 | 1 | 0 | 0 | 0 | 0 | tYES | N | tYES | tYES | 37 | 65 | 8536303090 | 3 | QJX2.png | tNO | tNO | tNO | tNO | tNO | tNO | tNO | tNO | tNO | tNO | tNO | tNO | tNO | tNO | tNO | tNO | tNO | tYES | tNO | tNO | tNO | tNO | tNO | tNO | tNO | tNO | tNO | tNO | tNO | tNO | tYES | tNO | tNO | tNO | tNO | tNO | tNO | tNO | tNO | tNO | tNO | tNO | tNO | tNO | tNO | tNO | tNO | tNO | tYES | tNO | tNO | tNO | tNO | tNO | tNO | tNO | tNO | tNO | tNO | tYES | Arranque estrela-triángulo 160KW/217CV armado 110Vca | Démarreur étoile-triangle 160KW/217CV kit pré-assemblé 110Vca | Star-delta starter 160KW/217CV fully assembled 110Vca | 05/10/10 | Y | N
7340 | tYES | tNO |  | QJX2-160/217-230 | Arrancador estrella-triángulo 160KW/217CV montado 230Vca | QJX2-160/217-230 | #REF! | 171 |  | tYES | tYES | tYES | P000001 |  | 1 | 1 | 0 | 0 | 0 | 0 | tYES | N | tYES | tYES | 37 | 65 | 8536303090 | 3 | QJX2.png | tNO | tNO | tNO | tNO | tNO | tNO | tNO | tNO | tNO | tNO | tNO | tNO | tNO | tNO | tNO | tNO | tNO | tYES | tNO | tNO | tNO | tNO | tNO | tNO | tNO | tNO | tNO | tNO | tNO | tNO | tYES | tNO | tNO | tNO | tNO | tNO | tNO | tNO | tNO | tNO | tNO | tNO | tNO | tNO | tNO | tNO | tNO | tNO | tYES | tNO | tNO | tNO | tNO | tNO | tNO | tNO | tNO | tNO | tNO | tYES | Arranque estrela-triángulo 160KW/217CV armado 230Vca | Démarreur étoile-triangle 160KW/217CV kit pré-assemblé 230Vca | Star-delta starter 160KW/217CV fully assembled 230Vca | 05/10/10 | Y | N
7341 | tYES | tNO |  | QJX2-160/217-400 | Arrancador estrella-triángulo 160KW/217CV montado 400Vca | QJX2-160/217-400 | #REF! | 171 |  | tYES | tYES | tYES | P000001 |  | 1 | 1 | 0 | 0 | 0 | 0 | tYES | N | tYES | tYES | 37 | 65 | 8536303090 | 3 | QJX2.png | tNO | tNO | tNO | tNO | tNO | tNO | tNO | tNO | tNO | tNO | tNO | tNO | tNO | tNO | tNO | tNO | tNO | tYES | tNO | tNO | tNO | tNO | tNO | tNO | tNO | tNO | tNO | tNO | tNO | tNO | tYES | tNO | tNO | tNO | tNO | tNO | tNO | tNO | tNO | tNO | tNO | tNO | tNO | tNO | tNO | tNO | tNO | tNO | tYES | tNO | tNO | tNO | tNO | tNO | tNO | tNO | tNO | tNO | tNO | tYES | Arranque estrela-triángulo 160KW/217CV armado 400Vca | Démarreur étoile-triangle 160KW/217CV kit pré-assemblé 400Vca | Star-delta starter 160KW/217CV fully assembled 400Vca | 05/10/10 | Y | N
7342 | tYES | tNO |  | QJX2-18,5/25-110 | Arrancador estrella-triángulo 18,5KW/25CV montado 110Vca | QJX2-18,5/25-110 | #REF! | 171 | 6901800013013 | tYES | tYES | tYES | P000001 | 491521 | 1 | 4 | 368 | 288 | 195 | 8.91 | tYES | N | tYES | tYES | 37 | 65 | 8536303090 | 3 | QJX2.png | tNO | tNO | tNO | tNO | tNO | tNO | tNO | tNO | tNO | tNO | tNO | tNO | tNO | tNO | tNO | tNO | tNO | tYES | tNO | tNO | tNO | tNO | tNO | tNO | tNO | tNO | tNO | tNO | tNO | tNO | tYES | tNO | tNO | tNO | tNO | tNO | tNO | tNO | tNO | tNO | tNO | tNO | tNO | tNO | tNO | tNO | tNO | tNO | tYES | tNO | tNO | tNO | tNO | tNO | tNO | tNO | tNO | tNO | tNO | tYES | Arranque estrela-triángulo 18,5KW/25CV armado 110Vca | Démarreur étoile-triangle 18,5KW/25CV kit pré-assemblé 110Vca | Star-delta starter 18,5KW/25CV fully assembled 110Vca | 05/10/10 | Y | N
7343 | tYES | tNO |  | QJX2-18,5/25-230 | Arrancador estrella-triángulo 18,5KW/25CV montado 230Vca | QJX2-18,5/25-230 | #REF! | 171 | 6901800013013 | tYES | tYES | tYES | P000001 | 491530 | 1 | 4 | 368 | 288 | 195 | 8.91 | tYES | N | tYES | tYES | 37 | 65 | 8536303090 | 3 | QJX2.png | tNO | tNO | tNO | tNO | tNO | tNO | tNO | tNO | tNO | tNO | tNO | tNO | tNO | tNO | tNO | tNO | tNO | tYES | tNO | tNO | tNO | tNO | tNO | tNO | tNO | tNO | tNO | tNO | tNO | tNO | tYES | tNO | tNO | tNO | tNO | tNO | tNO | tNO | tNO | tNO | tNO | tNO | tNO | tNO | tNO | tNO | tNO | tNO | tYES | tNO | tNO | tNO | tNO | tNO | tNO | tNO | tNO | tNO | tNO | tYES | Arranque estrela-triángulo 18,5KW/25CV armado 230Vca | Démarreur étoile-triangle 18,5KW/25CV kit pré-assemblé 230Vca | Star-delta starter 18,5KW/25CV fully assembled 230Vca | 05/10/10 | Y | N
7344 | tYES | tNO |  | QJX2-18,5/25-400 | Arrancador estrella-triángulo 18,5KW/25CV montado 400Vca | QJX2-18,5/25-400 | #REF! | 171 | 6901800013167 | tYES | tYES | tYES | P000001 | 491545 | 1 | 4 | 368 | 288 | 195 | 8.91 | tYES | N | tYES | tYES | 37 | 65 | 8536303090 | 3 | QJX2.png | tNO | tNO | tNO | tNO | tNO | tNO | tNO | tNO | tNO | tNO | tNO | tNO | tNO | tNO | tNO | tNO | tNO | tYES | tNO | tNO | tNO | tNO | tNO | tNO | tNO | tNO | tNO | tNO | tNO | tNO | tYES | tNO | tNO | tNO | tNO | tNO | tNO | tNO | tNO | tNO | tNO | tNO | tNO | tNO | tNO | tNO | tNO | tNO | tYES | tNO | tNO | tNO | tNO | tNO | tNO | tNO | tNO | tNO | tNO | tYES | Arranque estrela-triángulo 18,5KW/25CV armado 400Vca | Démarreur étoile-triangle 18,5KW/25CV kit pré-assemblé 400Vca | Star-delta starter 18,5KW/25CV fully assembled 400Vca | 05/10/10 | Y | N
7345 | tYES | tNO |  | QJX2-185/251-110 | Arrancador estrella-triángulo 185KW/251CV montado 110Vca | QJX2-185/251-110 | #REF! | 171 |  | tYES | tYES | tYES | P000001 |  | 1 | 1 | 0 | 0 | 0 | 0 | tYES | N | tYES | tYES | 37 | 65 | 8536303090 | 3 | QJX2.png | tNO | tNO | tNO | tNO | tNO | tNO | tNO | tNO | tNO | tNO | tNO | tNO | tNO | tNO | tNO | tNO | tNO | tYES | tNO | tNO | tNO | tNO | tNO | tNO | tNO | tNO | tNO | tNO | tNO | tNO | tYES | tNO | tNO | tNO | tNO | tNO | tNO | tNO | tNO | tNO | tNO | tNO | tNO | tNO | tNO | tNO | tNO | tNO | tYES | tNO | tNO | tNO | tNO | tNO | tNO | tNO | tNO | tNO | tNO | tYES | Arranque estrela-triángulo 185KW/251CV armado 110Vca | Démarreur étoile-triangle 185KW/251CV kit pré-assemblé 110Vca | Star-delta starter 185KW/251CV fully assembled 110Vca | 05/10/10 | Y | N
7346 | tYES | tNO |  | QJX2-185/251-230 | Arrancador estrella-triángulo 185KW/251CV montado 230Vca | QJX2-185/251-230 | #REF! | 171 |  | tYES | tYES | tYES | P000001 |  | 1 | 1 | 0 | 0 | 0 | 0 | tYES | N | tYES | tYES | 37 | 65 | 8536303090 | 3 | QJX2.png | tNO | tNO | tNO | tNO | tNO | tNO | tNO | tNO | tNO | tNO | tNO | tNO | tNO | tNO | tNO | tNO | tNO | tYES | tNO | tNO | tNO | tNO | tNO | tNO | tNO | tNO | tNO | tNO | tNO | tNO | tYES | tNO | tNO | tNO | tNO | tNO | tNO | tNO | tNO | tNO | tNO | tNO | tNO | tNO | tNO | tNO | tNO | tNO | tYES | tNO | tNO | tNO | tNO | tNO | tNO | tNO | tNO | tNO | tNO | tYES | Arranque estrela-triángulo 185KW/251CV armado 230Vca | Démarreur étoile-triangle 185KW/251CV kit pré-assemblé 230Vca | Star-delta starter 185KW/251CV fully assembled 230Vca | 05/10/10 | Y | N
7347 | tYES | tNO |  | QJX2-185/251-400 | Arrancador estrella-triángulo 185KW/251CV montado 400Vca | QJX2-185/251-400 | #REF! | 171 |  | tYES | tYES | tYES | P000001 |  | 1 | 1 | 0 | 0 | 0 | 0 | tYES | N | tYES | tYES | 37 | 65 | 8536303090 | 3 | QJX2.png | tNO | tNO | tNO | tNO | tNO | tNO | tNO | tNO | tNO | tNO | tNO | tNO | tNO | tNO | tNO | tNO | tNO | tYES | tNO | tNO | tNO | tNO | tNO | tNO | tNO | tNO | tNO | tNO | tNO | tNO | tYES | tNO | tNO | tNO | tNO | tNO | tNO | tNO | tNO | tNO | tNO | tNO | tNO | tNO | tNO | tNO | tNO | tNO | tYES | tNO | tNO | tNO | tNO | tNO | tNO | tNO | tNO | tNO | tNO | tYES | Arranque estrela-triángulo 185KW/251CV armado 400Vca | Démarreur étoile-triangle 185KW/251CV kit pré-assemblé 400Vca | Star-delta starter 185KW/251CV fully assembled 400Vca | 05/10/10 | Y | N
7348 | tYES | tNO |  | QJX2-220/299-110 | Arrancador estrella-triángulo 220KW/299CV montado 110Vca | QJX2-220/299-110 | #REF! | 171 |  | tYES | tYES | tYES | P000001 |  | 1 | 1 | 0 | 0 | 0 | 0 | tYES | N | tYES | tYES | 37 | 65 | 8536303090 | 3 | QJX2.png | tNO | tNO | tNO | tNO | tNO | tNO | tNO | tNO | tNO | tNO | tNO | tNO | tNO | tNO | tNO | tNO | tNO | tYES | tNO | tNO | tNO | tNO | tNO | tNO | tNO | tNO | tNO | tNO | tNO | tNO | tYES | tNO | tNO | tNO | tNO | tNO | tNO | tNO | tNO | tNO | tNO | tNO | tNO | tNO | tNO | tNO | tNO | tNO | tYES | tNO | tNO | tNO | tNO | tNO | tNO | tNO | tNO | tNO | tNO | tYES | Arranque estrela-triángulo 220KW/299CV armado 110Vca | Démarreur étoile-triangle 220KW/299CV kit pré-assemblé 110Vca | Star-delta starter 220KW/299CV fully assembled 110Vca | 05/10/10 | Y | N
7349 | tYES | tNO |  | QJX2-220/299-230 | Arrancador estrella-triángulo 220KW/299CV montado 230Vca | QJX2-220/299-230 | #REF! | 171 |  | tYES | tYES | tYES | P000001 |  | 1 | 1 | 0 | 0 | 0 | 0 | tYES | N | tYES | tYES | 37 | 65 | 8536303090 | 3 | QJX2.png | tNO | tNO | tNO | tNO | tNO | tNO | tNO | tNO | tNO | tNO | tNO | tNO | tNO | tNO | tNO | tNO | tNO | tYES | tNO | tNO | tNO | tNO | tNO | tNO | tNO | tNO | tNO | tNO | tNO | tNO | tYES | tNO | tNO | tNO | tNO | tNO | tNO | tNO | tNO | tNO | tNO | tNO | tNO | tNO | tNO | tNO | tNO | tNO | tYES | tNO | tNO | tNO | tNO | tNO | tNO | tNO | tNO | tNO | tNO | tYES | Arranque estrela-triángulo 220KW/299CV armado 230Vca | Démarreur étoile-triangle 220KW/299CV kit pré-assemblé 230Vca | Star-delta starter 220KW/299CV fully assembled 230Vca | 05/10/10 | Y | N
7350 | tYES | tNO |  | QJX2-220/299-400 | Arrancador estrella-triángulo 220KW/299CV montado 400Vca | QJX2-220/299-400 | #REF! | 171 |  | tYES | tYES | tYES | P000001 |  | 1 | 1 | 0 | 0 | 0 | 0 | tYES | N | tYES | tYES | 37 | 65 | 8536303090 | 3 | QJX2.png | tNO | tNO | tNO | tNO | tNO | tNO | tNO | tNO | tNO | tNO | tNO | tNO | tNO | tNO | tNO | tNO | tNO | tYES | tNO | tNO | tNO | tNO | tNO | tNO | tNO | tNO | tNO | tNO | tNO | tNO | tYES | tNO | tNO | tNO | tNO | tNO | tNO | tNO | tNO | tNO | tNO | tNO | tNO | tNO | tNO | tNO | tNO | tNO | tYES | tNO | tNO | tNO | tNO | tNO | tNO | tNO | tNO | tNO | tNO | tYES | Arranque estrela-triángulo 220KW/299CV armado 400Vca | Démarreur étoile-triangle 220KW/299CV kit pré-assemblé 400Vca | Star-delta starter 220KW/299CV fully assembled 400Vca | 05/10/10 | Y | N
7351 | tYES | tNO |  | QJX2-25/34-110 | Arrancador estrella-triángulo 25KW/34CV montado 110Vca | QJX2-25/34-110 | #REF! | 171 | 6901800013341 | tYES | tYES | tYES | P000001 | 491563 | 1 | 4 | 368 | 288 | 195 | 9.15 | tYES | N | tYES | tYES | 37 | 65 | 8536303090 | 3 | QJX2.png | tNO | tNO | tNO | tNO | tNO | tNO | tNO | tNO | tNO | tNO | tNO | tNO | tNO | tNO | tNO | tNO | tNO | tYES | tNO | tNO | tNO | tNO | tNO | tNO | tNO | tNO | tNO | tNO | tNO | tNO | tYES | tNO | tNO | tNO | tNO | tNO | tNO | tNO | tNO | tNO | tNO | tNO | tNO | tNO | tNO | tNO | tNO | tNO | tYES | tNO | tNO | tNO | tNO | tNO | tNO | tNO | tNO | tNO | tNO | tYES | Arranque estrela-triángulo 25KW/34CV armado 110Vca | Démarreur étoile-triangle 25KW/34CV kit pré-assemblé 110Vca | Star-delta starter 25KW/34CV fully assembled 110Vca | 05/10/10 | Y | N
7352 | tYES | tNO |  | QJX2-25/34-230 | Arrancador estrella-triángulo 25KW/34CV montado 230Vca | QJX2-25/34-230 | #REF! | 171 | 6901800013433 | tYES | tYES | tYES | P000001 | 491572 | 1 | 4 | 368 | 288 | 195 | 9.15 | tYES | N | tYES | tYES | 37 | 65 | 8536303090 | 3 | QJX2.png | tNO | tNO | tNO | tNO | tNO | tNO | tNO | tNO | tNO | tNO | tNO | tNO | tNO | tNO | tNO | tNO | tNO | tYES | tNO | tNO | tNO | tNO | tNO | tNO | tNO | tNO | tNO | tNO | tNO | tNO | tYES | tNO | tNO | tNO | tNO | tNO | tNO | tNO | tNO | tNO | tNO | tNO | tNO | tNO | tNO | tNO | tNO | tNO | tYES | tNO | tNO | tNO | tNO | tNO | tNO | tNO | tNO | tNO | tNO | tYES | Arranque estrela-triángulo 25KW/34CV armado 230Vca | Démarreur étoile-triangle 25KW/34CV kit pré-assemblé 230Vca | Star-delta starter 25KW/34CV fully assembled 230Vca | 05/10/10 | Y | N
7353 | tYES | tNO |  | QJX2-25/34-400 | Arrancador estrella-triángulo 25KW/34CV montado 400Vca | QJX2-25/34-400 | #REF! | 171 | 6901800013587 | tYES | tYES | tYES | P000001 | 491587 | 1 | 4 | 368 | 288 | 195 | 9.15 | tYES | N | tYES | tYES | 37 | 65 | 8536303090 | 3 | QJX2.png | tNO | tNO | tNO | tNO | tNO | tNO | tNO | tNO | tNO | tNO | tNO | tNO | tNO | tNO | tNO | tNO | tNO | tYES | tNO | tNO | tNO | tNO | tNO | tNO | tNO | tNO | tNO | tNO | tNO | tNO | tYES | tNO | tNO | tNO | tNO | tNO | tNO | tNO | tNO | tNO | tNO | tNO | tNO | tNO | tNO | tNO | tNO | tNO | tYES | tNO | tNO | tNO | tNO | tNO | tNO | tNO | tNO | tNO | tNO | tYES | Arranque estrela-triángulo 25KW/34CV armado 400Vca | Démarreur étoile-triangle 25KW/34CV kit pré-assemblé 400Vca | Star-delta starter 25KW/34CV fully assembled 400Vca | 05/10/10 | Y | N
7354 | tYES | tNO |  | QJX2-280/380-110 | Arrancador estrella-triángulo 280KW/380CV montado 110Vca | QJX2-280/380-110 | #REF! | 171 |  | tYES | tYES | tYES | P000001 |  | 1 | 1 | 0 | 0 | 0 | 0 | tYES | N | tYES | tYES | 37 | 65 | 8536303090 | 3 | QJX2.png | tNO | tNO | tNO | tNO | tNO | tNO | tNO | tNO | tNO | tNO | tNO | tNO | tNO | tNO | tNO | tNO | tNO | tYES | tNO | tNO | tNO | tNO | tNO | tNO | tNO | tNO | tNO | tNO | tNO | tNO | tYES | tNO | tNO | tNO | tNO | tNO | tNO | tNO | tNO | tNO | tNO | tNO | tNO | tNO | tNO | tNO | tNO | tNO | tYES | tNO | tNO | tNO | tNO | tNO | tNO | tNO | tNO | tNO | tNO | tYES | Arranque estrela-triángulo 280KW/380CV armado 110Vca | Démarreur étoile-triangle 280KW/380CV kit pré-assemblé 110Vca | Star-delta starter 280KW/380CV fully assembled 110Vca | 05/10/10 | Y | N
7355 | tYES | tNO |  | QJX2-280/380-230 | Arrancador estrella-triángulo 280KW/380CV montado 230Vca | QJX2-280/380-230 | #REF! | 171 |  | tYES | tYES | tYES | P000001 |  | 1 | 1 | 0 | 0 | 0 | 0 | tYES | N | tYES | tYES | 37 | 65 | 8536303090 | 3 | QJX2.png | tNO | tNO | tNO | tNO | tNO | tNO | tNO | tNO | tNO | tNO | tNO | tNO | tNO | tNO | tNO | tNO | tNO | tYES | tNO | tNO | tNO | tNO | tNO | tNO | tNO | tNO | tNO | tNO | tNO | tNO | tYES | tNO | tNO | tNO | tNO | tNO | tNO | tNO | tNO | tNO | tNO | tNO | tNO | tNO | tNO | tNO | tNO | tNO | tYES | tNO | tNO | tNO | tNO | tNO | tNO | tNO | tNO | tNO | tNO | tYES | Arranque estrela-triángulo 280KW/380CV armado 230Vca | Démarreur étoile-triangle 280KW/380CV kit pré-assemblé 230Vca | Star-delta starter 280KW/380CV fully assembled 230Vca | 05/10/10 | Y | N
7356 | tYES | tNO |  | QJX2-280/380-400 | Arrancador estrella-triángulo 280KW/380CV montado 400Vca | QJX2-280/380-400 | #REF! | 171 |  | tYES | tYES | tYES | P000001 |  | 1 | 1 | 0 | 0 | 0 | 0 | tYES | N | tYES | tYES | 37 | 65 | 8536303090 | 3 | QJX2.png | tNO | tNO | tNO | tNO | tNO | tNO | tNO | tNO | tNO | tNO | tNO | tNO | tNO | tNO | tNO | tNO | tNO | tYES | tNO | tNO | tNO | tNO | tNO | tNO | tNO | tNO | tNO | tNO | tNO | tNO | tYES | tNO | tNO | tNO | tNO | tNO | tNO | tNO | tNO | tNO | tNO | tNO | tNO | tNO | tNO | tNO | tNO | tNO | tYES | tNO | tNO | tNO | tNO | tNO | tNO | tNO | tNO | tNO | tNO | tYES | Arranque estrela-triángulo 280KW/380CV armado 400Vca | Démarreur étoile-triangle 280KW/380CV kit pré-assemblé 400Vca | Star-delta starter 280KW/380CV fully assembled 400Vca | 05/10/10 | Y | N
7357 | tYES | tNO |  | QJX2-33/45-110 | Arrancador estrella-triángulo 33KW/45CV montado 110Vca | QJX2-33/45-110 | #REF! | 171 | 6901800013761 | tYES | tYES | tYES | P000001 | 491605 | 1 | 3 | 470 | 331 | 215 | 13.04 | tYES | N | tYES | tYES | 37 | 65 | 8536303090 | 3 | QJX2.png | tNO | tNO | tNO | tNO | tNO | tNO | tNO | tNO | tNO | tNO | tNO | tNO | tNO | tNO | tNO | tNO | tNO | tYES | tNO | tNO | tNO | tNO | tNO | tNO | tNO | tNO | tNO | tNO | tNO | tNO | tYES | tNO | tNO | tNO | tNO | tNO | tNO | tNO | tNO | tNO | tNO | tNO | tNO | tNO | tNO | tNO | tNO | tNO | tYES | tNO | tNO | tNO | tNO | tNO | tNO | tNO | tNO | tNO | tNO | tYES | Arranque estrela-triángulo 33KW/45CV armado 110Vca | Démarreur étoile-triangle 33KW/45CV kit pré-assemblé 110Vca | Star-delta starter 33KW/45CV fully assembled 110Vca | 05/10/10 | Y | N
7358 | tYES | tNO |  | QJX2-33/45-230 | Arrancador estrella-triángulo 33KW/45CV montado 230Vca | QJX2-33/45-230 | #REF! | 171 | 6901800013853 | tYES | tYES | tYES | P000001 | 491614 | 1 | 3 | 470 | 331 | 215 | 13.04 | tYES | N | tYES | tYES | 37 | 65 | 8536303090 | 3 | QJX2.png | tNO | tNO | tNO | tNO | tNO | tNO | tNO | tNO | tNO | tNO | tNO | tNO | tNO | tNO | tNO | tNO | tNO | tYES | tNO | tNO | tNO | tNO | tNO | tNO | tNO | tNO | tNO | tNO | tNO | tNO | tYES | tNO | tNO | tNO | tNO | tNO | tNO | tNO | tNO | tNO | tNO | tNO | tNO | tNO | tNO | tNO | tNO | tNO | tYES | tNO | tNO | tNO | tNO | tNO | tNO | tNO | tNO | tNO | tNO | tYES | Arranque estrela-triángulo 33KW/45CV armado 230Vca | Démarreur étoile-triangle 33KW/45CV kit pré-assemblé 230Vca | Star-delta starter 33KW/45CV fully assembled 230Vca | 05/10/10 | Y | N
7359 | tYES | tNO |  | QJX2-33/45-400 | Arrancador estrella-triángulo 33KW/45CV montado 400Vca | QJX2-33/45-400 | #REF! | 171 | 6901800014003 | tYES | tYES | tYES | P000001 | 491629 | 1 | 3 | 470 | 331 | 215 | 13.04 | tYES | N | tYES | tYES | 37 | 65 | 8536303090 | 3 | QJX2.png | tNO | tNO | tNO | tNO | tNO | tNO | tNO | tNO | tNO | tNO | tNO | tNO | tNO | tNO | tNO | tNO | tNO | tYES | tNO | tNO | tNO | tNO | tNO | tNO | tNO | tNO | tNO | tNO | tNO | tNO | tYES | tNO | tNO | tNO | tNO | tNO | tNO | tNO | tNO | tNO | tNO | tNO | tNO | tNO | tNO | tNO | tNO | tNO | tYES | tNO | tNO | tNO | tNO | tNO | tNO | tNO | tNO | tNO | tNO | tYES | Arranque estrela-triángulo 33KW/45CV montado 400Vca | Démarreur étoile-triangle 33KW/45CV kit pré-assemblé 400Vca | Star-delta starter 33KW/45CV fully assembled 400Vca | 05/10/10 | Y | N
7360 | tYES | tNO |  | QJX2-45/60-110 | Arrancador estrella-triángulo 45KW/60CV montado 110Vca | QJX2-45/60-110 | #REF! | 171 | 6901800014188 | tYES | tYES | tYES | P000001 | 491647 | 1 | 3 | 470 | 331 | 215 | 13.04 | tYES | N | tYES | tYES | 37 | 65 | 8536303090 | 3 | QJX2.png | tNO | tNO | tNO | tNO | tNO | tNO | tNO | tNO | tNO | tNO | tNO | tNO | tNO | tNO | tNO | tNO | tNO | tYES | tNO | tNO | tNO | tNO | tNO | tNO | tNO | tNO | tNO | tNO | tNO | tNO | tYES | tNO | tNO | tNO | tNO | tNO | tNO | tNO | tNO | tNO | tNO | tNO | tNO | tNO | tNO | tNO | tNO | tNO | tYES | tNO | tNO | tNO | tNO | tNO | tNO | tNO | tNO | tNO | tNO | tYES | Arranque estrela-triángulo 45KW/60CV armado 110Vca | Démarreur étoile-triangle 45KW/60CV kit pré-assemblé 110Vca | Star-delta starter 45KW/60CV fully assembled 110Vca | 05/10/10 | Y | N
7361 | tYES | tNO |  | QJX2-45/60-230 | Arrancador estrella-triángulo 45KW/60CV montado 230Vca | QJX2-45/60-230 | #REF! | 171 | 6901800014270 | tYES | tYES | tYES | P000001 | 491656 | 1 | 3 | 470 | 331 | 215 | 13.04 | tYES | N | tYES | tYES | 37 | 65 | 8536303090 | 3 | QJX2.png | tNO | tNO | tNO | tNO | tNO | tNO | tNO | tNO | tNO | tNO | tNO | tNO | tNO | tNO | tNO | tNO | tNO | tYES | tNO | tNO | tNO | tNO | tNO | tNO | tNO | tNO | tNO | tNO | tNO | tNO | tYES | tNO | tNO | tNO | tNO | tNO | tNO | tNO | tNO | tNO | tNO | tNO | tNO | tNO | tNO | tNO | tNO | tNO | tYES | tNO | tNO | tNO | tNO | tNO | tNO | tNO | tNO | tNO | tNO | tYES | Arranque estrela-triángulo 45KW/60CV armado 230Vca | Démarreur étoile-triangle 45KW/60CV kit pré-assemblé 230Vca | Star-delta starter 45KW/60CV fully assembled 230Vca | 05/10/10 | Y | N
7362 | tYES | tNO |  | QJX2-45/60-400 | Arrancador estrella-triángulo 45KW/60CV montado 400Vca | QJX2-45/60-400 | #REF! | 171 | 6901800014423 | tYES | tYES | tYES | P000001 | 491671 | 1 | 3 | 470 | 331 | 215 | 13.04 | tYES | N | tYES | tYES | 37 | 65 | 8536303090 | 3 | QJX2.png | tNO | tNO | tNO | tNO | tNO | tNO | tNO | tNO | tNO | tNO | tNO | tNO | tNO | tNO | tNO | tNO | tNO | tYES | tNO | tNO | tNO | tNO | tNO | tNO | tNO | tNO | tNO | tNO | tNO | tNO | tYES | tNO | tNO | tNO | tNO | tNO | tNO | tNO | tNO | tNO | tNO | tNO | tNO | tNO | tNO | tNO | tNO | tNO | tYES | tNO | tNO | tNO | tNO | tNO | tNO | tNO | tNO | tNO | tNO | tYES | Arranque estrela-triángulo 45KW/60CV armado 400Vca | Démarreur étoile-triangle 45KW/60CV kit pré-assemblé 400Vca | Star-delta starter 45KW/60CV fully assembled 400Vca | 05/10/10 | Y | N
7363 | tYES | tNO |  | QJX2-55/75-110 | Arrancador estrella-triángulo 55KW/75CV montado 110Vca | QJX2-55/75-110 | #REF! | 171 | 6901800014607 | tYES | tYES | tYES | P000001 | 491689 | 1 | 3 | 470 | 331 | 215 | 13.04 | tYES | N | tYES | tYES | 37 | 65 | 8536303090 | 3 | QJX2.png | tNO | tNO | tNO | tNO | tNO | tNO | tNO | tNO | tNO | tNO | tNO | tNO | tNO | tNO | tNO | tNO | tNO | tYES | tNO | tNO | tNO | tNO | tNO | tNO | tNO | tNO | tNO | tNO | tNO | tNO | tYES | tNO | tNO | tNO | tNO | tNO | tNO | tNO | tNO | tNO | tNO | tNO | tNO | tNO | tNO | tNO | tNO | tNO | tYES | tNO | tNO | tNO | tNO | tNO | tNO | tNO | tNO | tNO | tNO | tYES | Arranque estrela-triángulo 55KW/75CV armado 110Vca | Démarreur étoile-triangle 55KW/75CV kit pré-assemblé 110Vca | Star-delta starter 55KW/75CV fully assembled 110Vca | 05/10/10 | Y | N
7364 | tYES | tNO |  | QJX2-55/75-230 | Arrancador estrella-triángulo 55KW/75CV montado 230Vca | QJX2-55/75-230 | #REF! | 171 | 6901800014690 | tYES | tYES | tYES | P000001 | 491698 | 1 | 3 | 470 | 331 | 215 | 13.04 | tYES | N | tYES | tYES | 37 | 65 | 8536303090 | 3 | QJX2.png | tNO | tNO | tNO | tNO | tNO | tNO | tNO | tNO | tNO | tNO | tNO | tNO | tNO | tNO | tNO | tNO | tNO | tYES | tNO | tNO | tNO | tNO | tNO | tNO | tNO | tNO | tNO | tNO | tNO | tNO | tYES | tNO | tNO | tNO | tNO | tNO | tNO | tNO | tNO | tNO | tNO | tNO | tNO | tNO | tNO | tNO | tNO | tNO | tYES | tNO | tNO | tNO | tNO | tNO | tNO | tNO | tNO | tNO | tNO | tYES | Arranque estrela-triángulo 55KW/75CV armado 230Vca | Démarreur étoile-triangle 55KW/75CV kit pré-assemblé 230Vca | Star-delta starter 55KW/75CV fully assembled 230Vca | 05/10/10 | Y | N
7365 | tYES | tNO |  | QJX2-55/75-400 | Arrancador estrella-triángulo 55KW/75CV montado 400Vca | QJX2-55/75-400 | #REF! | 171 | 6901800014843 | tYES | tYES | tYES | P000001 | 491713 | 1 | 3 | 470 | 331 | 215 | 13.04 | tYES | N | tYES | tYES | 37 | 65 | 8536303090 | 3 | QJX2.png | tNO | tNO | tNO | tNO | tNO | tNO | tNO | tNO | tNO | tNO | tNO | tNO | tNO | tNO | tNO | tNO | tNO | tYES | tNO | tNO | tNO | tNO | tNO | tNO | tNO | tNO | tNO | tNO | tNO | tNO | tYES | tNO | tNO | tNO | tNO | tNO | tNO | tNO | tNO | tNO | tNO | tNO | tNO | tNO | tNO | tNO | tNO | tNO | tYES | tNO | tNO | tNO | tNO | tNO | tNO | tNO | tNO | tNO | tNO | tYES | Arranque estrela-triángulo 55KW/75CV armado 400Vca | Démarreur étoile-triangle 55KW/75CV kit pré-assemblé 400Vca | Star-delta starter 55KW/75CV fully assembled 400Vca | 05/10/10 | Y | N
7366 | tYES | tNO |  | QJX2-63/85-230 | Arrancador estrella-triángulo 63KW/85CV montado 230Vca | QJX2-63/85-230 | #REF! | 171 | 6901800015116 | tYES | tYES | tYES | P000001 | 491740 | 1 | 3 | 470 | 331 | 215 | 16.98 | tYES | N | tYES | tYES | 37 | 65 | 8536303090 | 3 | QJX2.png | tNO | tNO | tNO | tNO | tNO | tNO | tNO | tNO | tNO | tNO | tNO | tNO | tNO | tNO | tNO | tNO | tNO | tYES | tNO | tNO | tNO | tNO | tNO | tNO | tNO | tNO | tNO | tNO | tNO | tNO | tYES | tNO | tNO | tNO | tNO | tNO | tNO | tNO | tNO | tNO | tNO | tNO | tNO | tNO | tNO | tNO | tNO | tNO | tYES | tNO | tNO | tNO | tNO | tNO | tNO | tNO | tNO | tNO | tNO | tYES | Arranque estrela-triángulo 63KW/85CV armado 230Vca | Démarreur étoile-triangle 63KW/85CV kit pré-assemblé 230Vca | Star-delta starter 63KW/85CV fully assembled 230Vca | 05/10/10 | Y | N
7367 | tYES | tNO |  | QJX2-63/85-400 | Arrancador estrella-triángulo 63KW/85CV montado 400Vca | QJX2-63/85-400 | #REF! | 171 | 6901800015260 | tYES | tYES | tYES | P000001 | 491755 | 1 | 3 | 470 | 331 | 215 | 16.98 | tYES | N | tYES | tYES | 37 | 65 | 8536303090 | 3 | QJX2.png | tNO | tNO | tNO | tNO | tNO | tNO | tNO | tNO | tNO | tNO | tNO | tNO | tNO | tNO | tNO | tNO | tNO | tYES | tNO | tNO | tNO | tNO | tNO | tNO | tNO | tNO | tNO | tNO | tNO | tNO | tYES | tNO | tNO | tNO | tNO | tNO | tNO | tNO | tNO | tNO | tNO | tNO | tNO | tNO | tNO | tNO | tNO | tNO | tYES | tNO | tNO | tNO | tNO | tNO | tNO | tNO | tNO | tNO | tNO | tYES | Arranque estrela-triángulo 63KW/85CV armado 400Vca | Démarreur étoile-triangle 63KW/85CV kit pré-assemblé 400Vca | Star-delta starter 63KW/85CV fully assembled 400Vca | 05/10/10 | Y | N
7371 | tYES | tNO |  | QJX2-7,5/10-110 | Arrancador estrella-triángulo 7,5KW/10CV montado 110Vca | QJX2-7,5/10-110 | #REF! | 171 | 6901800011668 | tYES | tYES | tYES | P000001 | 491395 | 1 | 16 | 542 | 308 | 342 | 24.65 | tYES | N | tYES | tYES | 37 | 65 | 8536303090 | 3 | QJX2.png | tNO | tNO | tNO | tNO | tNO | tNO | tNO | tNO | tNO | tNO | tNO | tNO | tNO | tNO | tNO | tNO | tNO | tYES | tNO | tNO | tNO | tNO | tNO | tNO | tNO | tNO | tNO | tNO | tNO | tNO | tYES | tNO | tNO | tNO | tNO | tNO | tNO | tNO | tNO | tNO | tNO | tNO | tNO | tNO | tNO | tNO | tNO | tNO | tYES | tNO | tNO | tNO | tNO | tNO | tNO | tNO | tNO | tNO | tNO | tYES | Arranque estrela-triángulo 7,5KW/10CV armado 110Vca | Démarreur étoile-triangle 7,5KW/10CV kit pré-assemblé 110Vca | Star-delta starter 7,5KW/10CV fully assembled 110Vca | 05/10/10 | Y | N
7372 | tYES | tNO |  | QJX2-7,5/10-230 | Arrancador estrella-triángulo 7,5KW/10CV montado 230Vca | QJX2-7,5/10-230 | #REF! | 171 | 6901800011750 | tYES | tYES | tYES | P000001 | 491404 | 1 | 16 | 542 | 308 | 342 | 24.65 | tYES | N | tYES | tYES | 37 | 65 | 8536303090 | 3 | QJX2.png | tNO | tNO | tNO | tNO | tNO | tNO | tNO | tNO | tNO | tNO | tNO | tNO | tNO | tNO | tNO | tNO | tNO | tYES | tNO | tNO | tNO | tNO | tNO | tNO | tNO | tNO | tNO | tNO | tNO | tNO | tYES | tNO | tNO | tNO | tNO | tNO | tNO | tNO | tNO | tNO | tNO | tNO | tNO | tNO | tNO | tNO | tNO | tNO | tYES | tNO | tNO | tNO | tNO | tNO | tNO | tNO | tNO | tNO | tNO | tYES | Arranque estrela-triángulo 7,5KW/10CV armado 230Vca | Démarreur étoile-triangle 7,5KW/10CV kit pré-assemblé 230Vca | Star-delta starter 7,5KW/10CV fully assembled 230Vca | 05/10/10 | Y | N
7373 | tYES | tNO |  | QJX2-7,5/10-400 | Arrancador estrella-triángulo 7,5KW/10CV montado 400Vca | QJX2-7,5/10-400 | #REF! | 171 | 6901800011903 | tYES | tYES | tYES | P000001 | 491419 | 1 | 16 | 542 | 308 | 342 | 24.65 | tYES | N | tYES | tYES | 37 | 65 | 8536303090 | 3 | QJX2.png | tNO | tNO | tNO | tNO | tNO | tNO | tNO | tNO | tNO | tNO | tNO | tNO | tNO | tNO | tNO | tNO | tNO | tYES | tNO | tNO | tNO | tNO | tNO | tNO | tNO | tNO | tNO | tNO | tNO | tNO | tYES | tNO | tNO | tNO | tNO | tNO | tNO | tNO | tNO | tNO | tNO | tNO | tNO | tNO | tNO | tNO | tNO | tNO | tYES | tNO | tNO | tNO | tNO | tNO | tNO | tNO | tNO | tNO | tNO | tYES | Arranque estrela-triángulo 7,5KW/10CV armado 400Vca | Démarreur étoile-triangle 7,5KW/10CV kit pré-assemblé 400Vca | Star-delta starter 7,5KW/10CV fully assembled 400Vca | 05/10/10 | Y | N
7374 | tYES | tNO |  | QJX2-80/110-110 | Arrancador estrella-triángulo 80KW/110CV montado 110Vca | QJX2-80/110-110 | #REF! | 171 | 6901800015024 | tYES | tYES | tYES | P000001 | 491731 | 1 | 3 | 470 | 331 | 215 | 16.98 | tYES | N | tYES | tYES | 37 | 65 | 8536303090 | 3 | QJX2.png | tNO | tNO | tNO | tNO | tNO | tNO | tNO | tNO | tNO | tNO | tNO | tNO | tNO | tNO | tNO | tNO | tNO | tYES | tNO | tNO | tNO | tNO | tNO | tNO | tNO | tNO | tNO | tNO | tNO | tNO | tYES | tNO | tNO | tNO | tNO | tNO | tNO | tNO | tNO | tNO | tNO | tNO | tNO | tNO | tNO | tNO | tNO | tNO | tYES | tNO | tNO | tNO | tNO | tNO | tNO | tNO | tNO | tNO | tNO | tYES | Arranque estrela-triángulo 80KW/110CV armado 110Vca | Démarreur étoile-triangle 80KW/110CV kit pré-assemblé 110Vca | Star-delta starter 80KW/110CV fully assembled 110Vca | 05/10/10 | Y | N
7375 | tYES | tNO |  | QJX2-80/110-230 | Arrancador estrella-triángulo 80KW/110CV montado 230Vca | QJX2-80/110-230 | #REF! | 171 | 6901800015536 | tYES | tYES | tYES | P000001 | 491782 | 1 | 3 | 470 | 331 | 215 | 16.98 | tYES | N | tYES | tYES | 37 | 65 | 8536303090 | 3 | QJX2.png | tNO | tNO | tNO | tNO | tNO | tNO | tNO | tNO | tNO | tNO | tNO | tNO | tNO | tNO | tNO | tNO | tNO | tYES | tNO | tNO | tNO | tNO | tNO | tNO | tNO | tNO | tNO | tNO | tNO | tNO | tYES | tNO | tNO | tNO | tNO | tNO | tNO | tNO | tNO | tNO | tNO | tNO | tNO | tNO | tNO | tNO | tNO | tNO | tYES | tNO | tNO | tNO | tNO | tNO | tNO | tNO | tNO | tNO | tNO | tYES | Arranque estrela-triángulo 80KW/110CV armado 230Vca | Démarreur étoile-triangle 80KW/110CV kit pré-assemblé 230Vca | Star-delta starter 80KW/110CV fully assembled 230Vca | 05/10/10 | Y | N
7376 | tYES | tNO |  | QJX2-80/110-400 | Arrancador estrella-triángulo 80KW/110CV montado 400Vca | QJX2-80/110-400 | #REF! | 171 | 6901800015680 | tYES | tYES | tYES | P000001 | 491797 | 1 | 3 | 470 | 331 | 215 | 16.98 | tYES | N | tYES | tYES | 37 | 65 | 8536303090 | 3 | QJX2.png | tNO | tNO | tNO | tNO | tNO | tNO | tNO | tNO | tNO | tNO | tNO | tNO | tNO | tNO | tNO | tNO | tNO | tYES | tNO | tNO | tNO | tNO | tNO | tNO | tNO | tNO | tNO | tNO | tNO | tNO | tYES | tNO | tNO | tNO | tNO | tNO | tNO | tNO | tNO | tNO | tNO | tNO | tNO | tNO | tNO | tNO | tNO | tNO | tYES | tNO | tNO | tNO | tNO | tNO | tNO | tNO | tNO | tNO | tNO | tYES | Arranque estrela-triángulo 80KW/110CV armado 400Vca | Démarreur étoile-triangle 80KW/110CV kit pré-assemblé 400Vca | Star-delta starter 80KW/110CV fully assembled 400Vca | 03/11/16 | Y | N
7379 | tYES | tNO |  | RDC-01/230 | Relé diferencial electrónico 0,3A y 0,5A 110/230/400Vca | RDC-01/230 | #REF! | 181 | 8435494701775 | tYES | tYES | tYES | P000006 | ELR-3F | 1 | 1 | 120 | 60 | 120 | 0 | tYES | N | tYES | tYES | 19 | 50 | 9030899090 | 2 | RDC.png | tNO | tNO | tNO | tNO | tNO | tNO | tNO | tNO | tNO | tNO | tNO | tNO | tNO | tNO | tNO | tNO | tNO | tNO | tNO | tNO | tNO | tNO | tNO | tNO | tYES | tNO | tNO | tNO | tNO | tNO | tYES | tNO | tNO | tNO | tNO | tNO | tNO | tNO | tNO | tNO | tNO | tNO | tNO | tNO | tNO | tYES | tNO | tNO | tNO | tNO | tNO | tNO | tNO | tNO | tNO | tNO | tNO | tNO | tNO | tYES | Relé diferencial electrónico 0,3A y 0,5A - 110Vca/Vcc 230/400Vca | Relais différentiel électronique 0,3A y 0,5A 110/230/400Vca | Earth leakage relay 0,3A and 0,5A 110/230/400Vac | 05/10/10 | Y | N
7380 | tYES | tNO |  | RDC-01/24 | Relé diferencial electrónico 0,3A y 0,5A 24Vca/Vcc | RDC-01/24 | #REF! | 181 | 8435494701782 | tYES | tYES | tYES | P000006 | ELR-3F/24V | 1 | 1 | 120 | 60 | 120 | 0 | tYES | N | tYES | tYES | 19 | 50 | 9030899090 | 2 | RDC.png | tNO | tNO | tNO | tNO | tNO | tNO | tNO | tNO | tNO | tNO | tNO | tNO | tNO | tNO | tNO | tNO | tNO | tNO | tNO | tNO | tNO | tNO | tNO | tNO | tYES | tNO | tNO | tNO | tNO | tNO | tYES | tNO | tNO | tNO | tNO | tNO | tNO | tNO | tNO | tNO | tNO | tNO | tNO | tNO | tNO | tYES | tNO | tNO | tNO | tNO | tNO | tNO | tNO | tNO | tNO | tNO | tNO | tNO | tNO | tYES | Relé diferencial electrónico 0,3A y 0,5A - 24-48 Vca/Vcc | Relais différentiel électronique 0,3A y 0,5A 24Vca/Vcc | Earth leakage relay 0,3A and 0,5A 24Vac /Vdc | 05/10/10 | Y | N
7381 | tYES | tNO |  | RDC-02/230 | Relé diferencial ajustable 0,025A a 25A 110/230/400Vca | RDC-02/230 | #REF! | 181 | 8435494700846 | tYES | tYES | tYES | P000006 | ELR-3C | 1 | 1 | 120 | 60 | 120 | 0.15 | tYES | N | tYES | tYES | 19 | 50 | 9030899090 | 2 | RDC.png | tNO | tNO | tNO | tNO | tNO | tNO | tNO | tNO | tNO | tNO | tNO | tNO | tNO | tNO | tNO | tNO | tNO | tNO | tNO | tNO | tNO | tNO | tNO | tNO | tYES | tNO | tNO | tNO | tNO | tNO | tYES | tNO | tNO | tNO | tNO | tNO | tNO | tNO | tNO | tNO | tNO | tNO | tNO | tNO | tNO | tYES | tNO | tNO | tNO | tNO | tNO | tNO | tNO | tNO | tNO | tNO | tNO | tNO | tNO | tYES | Relé diferencial ajustável 0,025A a 25A - 110Vca/Vcc 230/400Vca | Relais différentiel réglable 0,025A a 25A 110/230/400Vca | Earth leakage relay 0,025A to 25A 110/230/400Vac | 05/10/10 | Y | N
7382 | tYES | tNO |  | RDC-02/230-F | Relé diferencial ajustable 0,025A a 25A 110/230/400Vca, filtro armónicos | RDC-02/230-F | #REF! | 181 | 8435494703908 | tYES | tYES | tYES | P000006 | ELR-3C/230 (FILTROS) | 1 | 1 | 0 | 0 | 0 | 0 | tYES | N | tYES | tYES | 19 | 50 | 9030899090 | 2 | RDC.png | tNO | tNO | tNO | tNO | tNO | tNO | tNO | tNO | tNO | tNO | tNO | tNO | tNO | tNO | tNO | tNO | tNO | tNO | tNO | tNO | tNO | tNO | tNO | tNO | tYES | tNO | tNO | tNO | tNO | tNO | tYES | tNO | tNO | tNO | tNO | tNO | tNO | tNO | tNO | tNO | tNO | tNO | tNO | tNO | tNO | tYES | tNO | tNO | tNO | tNO | tNO | tNO | tNO | tNO | tNO | tNO | tNO | tNO | tNO | tYES |  |  |  | 26/11/21 | Y | N
7383 | tYES | tNO |  | RDC-02/24 | Relé diferencial ajustable 0,025A a 25A - 24-48 Vca/Vcc | RDC-02/24 | #REF! | 181 | 8435494701799 | tYES | tYES | tYES | P000006 | ELR-3C/24V | 1 | 1 | 120 | 60 | 120 | 0 | tYES | N | tYES | tYES | 19 | 50 | 9030899090 | 2 | RDC.png | tNO | tNO | tNO | tNO | tNO | tNO | tNO | tNO | tNO | tNO | tNO | tNO | tNO | tNO | tNO | tNO | tNO | tNO | tNO | tNO | tNO | tNO | tNO | tNO | tYES | tNO | tNO | tNO | tNO | tNO | tYES | tNO | tNO | tNO | tNO | tNO | tNO | tNO | tNO | tNO | tNO | tNO | tNO | tNO | tNO | tYES | tNO | tNO | tNO | tNO | tNO | tNO | tNO | tNO | tNO | tNO | tNO | tNO | tNO | tYES | Relé diferencial ajustável 0,025A a 25A - 24-48 Vca/Vcc | Relais différentiel réglable 0,025A a 25A - 24-48 Vca/Vcc | Earth leakage relay 0,025A to 25A - 24-48 Vac /Vdc | 27/02/17 | Y | N
7384 | tYES | tNO |  | RDC-02/24-F | Relé diferencial ajustable 0,025A a 25A 24-48 Vca/Vcc, filtro armónicos | RDC-02/24-F | #REF! | 181 | 8435494703915 | tYES | tYES | tYES | P000006 | ELR-3C/24 (FILTROS) | 1 | 1 | 0 | 0 | 0 | 0 | tYES | N | tYES | tYES | 19 | 50 | 9030899090 | 2 | RDC.png | tNO | tNO | tNO | tNO | tNO | tNO | tNO | tNO | tNO | tNO | tNO | tNO | tNO | tNO | tNO | tNO | tNO | tNO | tNO | tNO | tNO | tNO | tNO | tNO | tYES | tNO | tNO | tNO | tNO | tNO | tYES | tNO | tNO | tNO | tNO | tNO | tNO | tNO | tNO | tNO | tNO | tNO | tNO | tNO | tNO | tYES | tNO | tNO | tNO | tNO | tNO | tNO | tNO | tNO | tNO | tNO | tNO | tNO | tNO | tYES |  |  |  | 21/12/21 | Y | N
7385 | tYES | tNO |  | RDC-03/230 | Relé diferencial con rearme automático 0,025A a 25A - trafo 28mm incorporado - 220-240 Vac | RDC-03/230 | #REF! | 181 | 8435494701805 | tYES | tYES | tYES | P000006 | ELRC-BL | 1 | 1 | 120 | 90 | 110 | 0 | tYES | N | tYES | tYES | 19 | 50 | 9030899090 | 2 | RDC.png | tNO | tNO | tNO | tNO | tNO | tNO | tNO | tNO | tNO | tNO | tNO | tNO | tNO | tNO | tNO | tNO | tNO | tNO | tNO | tNO | tNO | tNO | tNO | tNO | tYES | tNO | tNO | tNO | tNO | tNO | tYES | tNO | tNO | tNO | tNO | tNO | tNO | tNO | tNO | tNO | tNO | tNO | tNO | tNO | tNO | tYES | tNO | tNO | tNO | tNO | tNO | tNO | tNO | tNO | tNO | tNO | tNO | tNO | tNO | tYES | Relé diferencial com rearme automático 0,025A a 25A - trafo 28mm incorporado - 230 Vca | Relais différentiel à réarmement automatique 0,025A a 25A - transfo 28mm incorporé - 220-240 Vac | Earth leakage relay with automatic reclosing 0,025A to 25A - integrated transf. 28mm - 220-240 Vac | 20/10/10 | Y | N
7386 | tYES | tNO |  | RDC-04/230 | Relé diferencial ajustable 0,025A a 25A 110/230/400Vca, reconex.automática | RDC-04/230 | #REF! | 181 | 8435494701812 | tYES | tYES | tYES | P000006 | ELR-DL | 1 | 1 | 120 | 90 | 110 | 0 | tYES | N | tYES | tYES | 19 | 50 | 9030899090 | 2 | RDC.png | tNO | tNO | tNO | tNO | tNO | tNO | tNO | tNO | tNO | tNO | tNO | tNO | tNO | tNO | tNO | tNO | tNO | tNO | tNO | tNO | tNO | tNO | tNO | tNO | tYES | tNO | tNO | tNO | tNO | tNO | tYES | tNO | tNO | tNO | tNO | tNO | tNO | tNO | tNO | tNO | tNO | tNO | tNO | tNO | tNO | tYES | tNO | tNO | tNO | tNO | tNO | tNO | tNO | tNO | tNO | tNO | tNO | tNO | tNO | tYES | Relé diferencial com rearme automático 0,025A a 25A - 230 Vca | Relais différentiel réglable 0,025A a 25A 110/230/400Vca, réarmement automátique | Earth leakage relay 0,025A to 25A 110/230/400Vac , automatic reclosing | 15/11/10 | Y | N
7387 | tYES | tNO |  | RDC-21/110-230 | Relé diferencia ajustable con trafo.110mm incorporado 110/230/400Vca | RDC-21/110-230 | #REF! | 181 | 8435494701829 | tYES | tYES | tYES | P000006 | ELRC-1/110 | 1 | 1 | 170 | 80 | 180 | 0 | tYES | N | tYES | tYES | 19 | 50 | 9030899090 | 2 | RDC.png | tNO | tNO | tNO | tNO | tNO | tNO | tNO | tNO | tNO | tNO | tNO | tNO | tNO | tNO | tNO | tNO | tNO | tNO | tNO | tNO | tNO | tNO | tNO | tNO | tYES | tNO | tNO | tNO | tNO | tNO | tYES | tNO | tNO | tNO | tNO | tNO | tNO | tNO | tNO | tNO | tNO | tNO | tNO | tNO | tNO | tYES | tNO | tNO | tNO | tNO | tNO | tNO | tNO | tNO | tNO | tNO | tNO | tNO | tNO | tYES | Relé diferencial ajustável com trafo.110mm incorporado - 110Vca/Vcc 230/400Vca | Relais différentiel réglable avec transfo.110mm incorporé 110/230/400Vca | Earth leakage relay with integrated transf.110mm 110/230/400Vac | 20/10/10 | Y | N
7388 | tYES | tNO |  | RDC-21/110-230-F | Relé diferencial ajust. con trafo.110mm incorp. con filtro de armónicos-110Vca/Vcc 230/400Vca | RDC-21/110-230-F | #REF! | 181 | 8435494701836 | tYES | tYES | tYES | P000006 | ELRC-1/110-230F | 1 | 1 | 170 | 80 | 180 | 0 | tYES | N | tYES | tYES | 19 | 50 | 9030899090 | 2 | RDC.png | tNO | tNO | tNO | tNO | tNO | tNO | tNO | tNO | tNO | tNO | tNO | tNO | tNO | tNO | tNO | tNO | tNO | tNO | tNO | tNO | tNO | tNO | tNO | tNO | tYES | tNO | tNO | tNO | tNO | tNO | tYES | tNO | tNO | tNO | tNO | tNO | tNO | tNO | tNO | tNO | tNO | tNO | tNO | tNO | tNO | tYES | tNO | tNO | tNO | tNO | tNO | tNO | tNO | tNO | tNO | tNO | tNO | tNO | tNO | tYES |  | Relais différentiel réglable avec transfo.110mm incorp. avec filtre hautes-fréquences-110Vca/Vcc 230/400Vca | Earth leakage relay with integrated transf.110mm with harmonic filter-110Vac /Vdc 230/400Vac | 20/01/15 | Y | N
7389 | tYES | tNO |  | RDC-21/110-24 | Relé diferencia ajustable con trafo.110mm incorporado - 24-48 Vca/Vcc | RDC-21/110-24 | #REF! | 181 | 8435494701843 | tYES | tYES | tYES | P000006 | ELRC-1/110/24V | 1 | 1 | 170 | 80 | 180 | 0 | tYES | N | tYES | tYES | 19 | 50 | 9030899090 | 2 | RDC.png | tNO | tNO | tNO | tNO | tNO | tNO | tNO | tNO | tNO | tNO | tNO | tNO | tNO | tNO | tNO | tNO | tNO | tNO | tNO | tNO | tNO | tNO | tNO | tNO | tYES | tNO | tNO | tNO | tNO | tNO | tYES | tNO | tNO | tNO | tNO | tNO | tNO | tNO | tNO | tNO | tNO | tNO | tNO | tNO | tNO | tYES | tNO | tNO | tNO | tNO | tNO | tNO | tNO | tNO | tNO | tNO | tNO | tNO | tNO | tYES | Relé diferencial ajustável com trafo.110mm incorporado - 24-48 Vca/Vcc | Relais différentiel réglable avec transfo.110mm incorporé - 24-48 Vca/Vcc | Earth leakage relay with integrated transf.110mm - 24-48 Vac /Vdc | 27/02/17 | Y | N
7390 | tYES | tNO |  | RDC-21/35-230 | Relé diferencia ajustable con trafo.35mm incorporado 110/230/400Vca | RDC-21/35-230 | #REF! | 181 | 8435494701850 | tYES | tYES | tYES | P000006 | ELRC-1/35 | 1 | 1 | 110 | 70 | 120 | 0 | tYES | N | tYES | tYES | 19 | 50 | 9030899090 | 2 | RDC.png | tNO | tNO | tNO | tNO | tNO | tNO | tNO | tNO | tNO | tNO | tNO | tNO | tNO | tNO | tNO | tNO | tNO | tNO | tNO | tNO | tNO | tNO | tNO | tNO | tYES | tNO | tNO | tNO | tNO | tNO | tYES | tNO | tNO | tNO | tNO | tNO | tNO | tNO | tNO | tNO | tNO | tNO | tNO | tNO | tNO | tYES | tNO | tNO | tNO | tNO | tNO | tNO | tNO | tNO | tNO | tNO | tNO | tNO | tNO | tYES | Relé diferencial ajustável com trafo.35mm incorporado - 110Vca/Vcc 230/400Vca | Relais différentiel réglable avec transfo.35mm incorporé 110/230/400Vca | Earth leakage relay with integrated transf.35mm 110/230/400Vac | 05/10/10 | Y | N
7391 | tYES | tNO |  | RDC-21/35-230-F | Relé diferencial ajust. con trafo.35mm incorp. con filtro de armónicos-110Vca/Vcc 230/400Vca | RDC-21/35-230-F | #REF! | 181 | 8435494701867 | tYES | tYES | tYES | P000006 | ELRC-1/35-230F | 1 | 1 | 110 | 70 | 120 | 0 | tYES | N | tYES | tYES | 19 | 50 | 9030899090 | 2 | RDC.png | tNO | tNO | tNO | tNO | tNO | tNO | tNO | tNO | tNO | tNO | tNO | tNO | tNO | tNO | tNO | tNO | tNO | tNO | tNO | tNO | tNO | tNO | tNO | tNO | tYES | tNO | tNO | tNO | tNO | tNO | tYES | tNO | tNO | tNO | tNO | tNO | tNO | tNO | tNO | tNO | tNO | tNO | tNO | tNO | tNO | tYES | tNO | tNO | tNO | tNO | tNO | tNO | tNO | tNO | tNO | tNO | tNO | tNO | tNO | tYES |  | Relais différentiel réglable avec transfo.35mm incorp. avec filtre hautes-fréquences-110Vca/Vcc 230/400Vca | Earth leakage relay with integrated transf.35mm with harmonic filter-110Vac /Vdc 230/400Vac | 20/01/15 | Y | N
7392 | tYES | tNO |  | RDC-21/35-24 | Relé diferencial ajustable con trafo.35mm incorporado 24Vca/Vcc | RDC-21/35-24 | #REF! | 181 | 8435494701874 | tYES | tYES | tYES | P000006 | ELRC-1/35-24V | 1 | 1 | 110 | 70 | 120 | 0 | tYES | N | tYES | tYES | 19 | 50 | 9030899090 | 2 | RDC.png | tNO | tNO | tNO | tNO | tNO | tNO | tNO | tNO | tNO | tNO | tNO | tNO | tNO | tNO | tNO | tNO | tNO | tNO | tNO | tNO | tNO | tNO | tNO | tNO | tYES | tNO | tNO | tNO | tNO | tNO | tYES | tNO | tNO | tNO | tNO | tNO | tNO | tNO | tNO | tNO | tNO | tNO | tNO | tNO | tNO | tYES | tNO | tNO | tNO | tNO | tNO | tNO | tNO | tNO | tNO | tNO | tNO | tNO | tNO | tYES | Relé diferencial ajustável com trafo.35mm incorporado - 24-48 Vca/Vcc | Relais différentiel réglable avec transfo.35mm incorporé 24Vca/Vcc | Earth leakage relay with integrated transf.35mm 24Vac /Vdc | 05/10/10 | Y | N
7393 | tYES | tNO |  | RDC-21/60-230 | Relé diferencia ajustable con trafo.60mm incorporado 110/230/400Vca | RDC-21/60-230 | #REF! | 181 | 8435494701881 | tYES | tYES | tYES | P000006 | ELRC-1/60-230 | 1 | 1 | 110 | 70 | 120 | 0 | tYES | N | tYES | tYES | 19 | 50 | 9030899090 | 2 | RDC.png | tNO | tNO | tNO | tNO | tNO | tNO | tNO | tNO | tNO | tNO | tNO | tNO | tNO | tNO | tNO | tNO | tNO | tNO | tNO | tNO | tNO | tNO | tNO | tNO | tYES | tNO | tNO | tNO | tNO | tNO | tYES | tNO | tNO | tNO | tNO | tNO | tNO | tNO | tNO | tNO | tNO | tNO | tNO | tNO | tNO | tYES | tNO | tNO | tNO | tNO | tNO | tNO | tNO | tNO | tNO | tNO | tNO | tNO | tNO | tYES | Relé diferencial ajustável com trafo.60mm incorporado - 110Vca/Vcc 230/400Vca | Relais différentiel réglable avec transfo.60mm incorporé 110/230/400Vca | Earth leakage relay with integrated transf.60mm 110/230/400Vac | 05/10/10 | Y | N
7394 | tYES | tNO |  | RDC-21/60-230-F | Relé diferencia ajustable con trafo.60mm incorporado con filtro de armónicos 110/230/400Vca | RDC-21/60-230-F | #REF! | 181 | 8435494701898 | tYES | tYES | tYES | P000006 | ELRC-1/60-230-F | 1 | 1 | 110 | 70 | 120 | 0 | tYES | N | tYES | tYES | 19 | 50 | 9030899090 | 2 | RDC.png | tNO | tNO | tNO | tNO | tNO | tNO | tNO | tNO | tNO | tNO | tNO | tNO | tNO | tNO | tNO | tNO | tNO | tNO | tNO | tNO | tNO | tNO | tNO | tNO | tYES | tNO | tNO | tNO | tNO | tNO | tYES | tNO | tNO | tNO | tNO | tNO | tNO | tNO | tNO | tNO | tNO | tNO | tNO | tNO | tNO | tYES | tNO | tNO | tNO | tNO | tNO | tNO | tNO | tNO | tNO | tNO | tNO | tNO | tNO | tNO |  | Relais différentiel réglable avec transfo.60mm incorporé avec filtre hautes-fréquences 110/230/400Vca | Earth leakage relay with integrated transf.60mm with harmonic filter 110/230/400Vac | 29/04/16 | Y | N
7395 | tYES | tNO |  | RDC-21/60-24 | Relé diferencia ajustable con trafo.60mm incorporado 24Vca/Vcc | RDC-21/60-24 | #REF! | 181 | 8435494701904 | tYES | tYES | tYES | P000006 | ELRC-1/60-24V | 1 | 1 | 110 | 70 | 120 | 0 | tYES | N | tYES | tYES | 19 | 50 | 9030899090 | 2 | RDC.png | tNO | tNO | tNO | tNO | tNO | tNO | tNO | tNO | tNO | tNO | tNO | tNO | tNO | tNO | tNO | tNO | tNO | tNO | tNO | tNO | tNO | tNO | tNO | tNO | tYES | tNO | tNO | tNO | tNO | tNO | tYES | tNO | tNO | tNO | tNO | tNO | tNO | tNO | tNO | tNO | tNO | tNO | tNO | tNO | tNO | tYES | tNO | tNO | tNO | tNO | tNO | tNO | tNO | tNO | tNO | tNO | tNO | tNO | tNO | tYES | Relé diferencial ajustável com trafo.60mm incorporado - 24-48 Vca/Vcc | Relais différentiel réglable avec transfo.60mm incorporé 24Vca/Vcc | Earth leakage relay with integrated transf.60mm 24Vac /Vdc | 05/10/10 | Y | N
7397 | tYES | tNO |  | RDC-31/230 | Multímetro digital multifunción Panel 96x96mm - 230Vca | RDC-31/230 | #REF! | 163 |  | tYES | tYES | tYES | P000006 |  | 1 | 1 | 120 | 90 | 120 | 0.15 | tYES | N | tYES | tYES | 42 | 50 | 9030899090 | 2 |  | tNO | tNO | tNO | tNO | tNO | tNO | tNO | tNO | tNO | tNO | tNO | tNO | tNO | tNO | tNO | tNO | tNO | tNO | tNO | tNO | tNO | tNO | tNO | tNO | tYES | tNO | tNO | tNO | tNO | tNO | tNO | tNO | tNO | tYES | tNO | tNO | tNO | tNO | tNO | tNO | tNO | tNO | tNO | tNO | tYES | tNO | tNO | tNO | tNO | tNO | tNO | tNO | tNO | tNO | tNO | tNO | tNO | tNO | tNO | tYES |  |  |  | 03/06/20 | Y | N
7398 | tYES | tNO |  | RDC-31/400 | Multímetro digital multifunción Panel 96x96mm - 400Vca | RDC-31/400 | #REF! | 163 | 8435494701942 | tYES | tYES | tYES | P000006 | EMM-R3VA | 1 | 1 | 120 | 90 | 120 | 0 | tYES | N | tYES | tYES | 42 | 50 | 9030899090 | 2 | RDC_RMC.png | tNO | tNO | tNO | tNO | tNO | tNO | tNO | tNO | tNO | tNO | tNO | tNO | tNO | tNO | tNO | tNO | tNO | tNO | tNO | tNO | tNO | tNO | tNO | tNO | tYES | tNO | tNO | tNO | tNO | tNO | tNO | tNO | tNO | tYES | tNO | tNO | tNO | tNO | tNO | tNO | tNO | tNO | tNO | tNO | tYES | tNO | tNO | tNO | tNO | tNO | tNO | tNO | tNO | tNO | tNO | tNO | tNO | tNO | tNO | tYES | Multímetro digital multifunção Painel 96x96mm - 400Vca | Multimètre digital multifonction Panneau 96x96mm - 400Vca | Digital combined voltmeter-ammeter, flush-mounted, 96x96mm, 400Vac | 27/06/14 | Y | N
7399 | tYES | tNO |  | RDC-38/230 | Analizador de redes 230V entre fases - 96x96mm | RDC-38/230 | #REF! | 163 | 8435494701966 | tYES | tYES | tYES | P000006 | EMM-R4h | 1 | 1 | 110 | 90 | 120 | 0 | tYES | N | tYES | tYES | 42 | 50 | 9030899090 | 2 | RDC_RMC.png | tNO | tNO | tNO | tNO | tNO | tNO | tNO | tNO | tNO | tNO | tNO | tNO | tNO | tNO | tNO | tNO | tNO | tNO | tNO | tNO | tNO | tNO | tNO | tNO | tYES | tNO | tNO | tNO | tNO | tNO | tNO | tNO | tNO | tYES | tNO | tNO | tNO | tNO | tNO | tNO | tNO | tNO | tNO | tNO | tYES | tNO | tNO | tNO | tNO | tNO | tNO | tNO | tNO | tNO | tNO | tNO | tNO | tNO | tNO | tYES | Analisador de redes Panel 230V entre fases - 96x96mm | Analyseur de réseaux 230V entre fases - 96x96mm | Digital multifunction multimeter, flush-mounted, 96x96mm, 230Vac | 02/02/12 | Y | N
7400 | tYES | tNO |  | RDC-38/400 | Analizador de redes digital 96x96mm 400Vca | RDC-38/400 | #REF! | 163 | 8435494701973 | tYES | tYES | tYES | P000006 | EMM-R4h | 1 | 1 | 110 | 90 | 120 | 0 | tYES | N | tYES | tYES | 42 | 50 | 9030899090 | 2 | RDC_RMC.png | tNO | tNO | tNO | tNO | tNO | tNO | tNO | tNO | tNO | tNO | tNO | tNO | tNO | tNO | tNO | tNO | tNO | tNO | tNO | tNO | tNO | tNO | tNO | tNO | tYES | tNO | tNO | tNO | tNO | tNO | tNO | tNO | tNO | tYES | tNO | tNO | tNO | tNO | tNO | tNO | tNO | tNO | tNO | tNO | tYES | tNO | tNO | tNO | tNO | tNO | tNO | tNO | tNO | tNO | tNO | tNO | tNO | tNO | tNO | tYES | Analisador de redes Painel 96x96mm - 400Vca | Analyseur de réseaux digital 96x96mm 400Vca | Digital multifunction multimeter, flush-mounted, 96x96mm, 400Vac | 26/04/13 | Y | N
7401 | tYES | tNO |  | RDC-38+RS485 | Analizador de redes Panel 96x96mm + Comunicacion RS485 - 400Vca | RDC-38/400+RS485 | #REF! | 163 | 8435494701997 | tYES | tYES | tYES | P000006 | EMM-R4h-485 | 1 | 1 | 110 | 90 | 120 | 0 | tYES | N | tYES | tYES | 42 | 50 | 9030899090 | 2 | RDC_RMC.png | tNO | tNO | tNO | tNO | tNO | tNO | tNO | tNO | tNO | tNO | tNO | tNO | tNO | tNO | tNO | tNO | tNO | tNO | tNO | tNO | tNO | tNO | tNO | tNO | tYES | tNO | tNO | tNO | tNO | tNO | tNO | tNO | tNO | tYES | tNO | tNO | tNO | tNO | tNO | tNO | tNO | tNO | tNO | tNO | tYES | tNO | tNO | tNO | tNO | tNO | tNO | tNO | tNO | tNO | tNO | tNO | tNO | tNO | tNO | tYES | Analisador de redes Painel 96x96mm + Comunicação RS485 - 400Vca | Analyseur de réseaux Panneau 96x96mm + Communication RS485 - 400Vca | Digital multifunction multimeter, flush-mounted, 96x96mm, 400Vac, RS485 port | 28/02/11 | Y | N
7402 | tYES | tNO |  | RDC-3B/230 | Relé diferencial Tipo B, 230Vca | RDC-3B/230 | #REF! | 181 | 8435494704233 | tYES | tYES | tYES | P000006 | ELR-3B-230VAC | 1 | 1 | 0 | 0 | 0 | 0 | tYES | N | tYES | tYES | 19 | 50 | 9030899090 | 2 |  | tNO | tNO | tNO | tNO | tNO | tNO | tNO | tNO | tNO | tNO | tNO | tNO | tNO | tNO | tNO | tNO | tNO | tNO | tNO | tNO | tNO | tNO | tNO | tNO | tYES | tNO | tNO | tNO | tNO | tNO | tYES | tNO | tNO | tNO | tNO | tNO | tNO | tNO | tNO | tNO | tNO | tNO | tNO | tNO | tNO | tNO | tNO | tNO | tNO | tNO | tNO | tNO | tNO | tNO | tNO | tNO | tNO | tNO | tNO | tNO |  |  |  | 10/11/21 | Y | N
7403 | tYES | tNO |  | RDC-3B/24 | Relé diferencial Tipo B, 24Vca | RDC-3B/24 | #REF! | 181 | 8435494704240 | tYES | tYES | tYES | P000006 | ELR-3B-24VAC | 1 | 1 | 0 | 0 | 0 | 0 | tYES | N | tYES | tYES | 19 | 50 | 9030899090 | 2 |  | tNO | tNO | tNO | tNO | tNO | tNO | tNO | tNO | tNO | tNO | tNO | tNO | tNO | tNO | tNO | tNO | tNO | tNO | tNO | tNO | tNO | tNO | tNO | tNO | tYES | tNO | tNO | tNO | tNO | tNO | tYES | tNO | tNO | tNO | tNO | tNO | tNO | tNO | tNO | tNO | tNO | tNO | tNO | tNO | tNO | tNO | tNO | tNO | tNO | tNO | tNO | tNO | tNO | tNO | tNO | tNO | tNO | tNO | tNO | tNO |  |  |  | 21/12/21 | Y | N
7407 | tYES | tNO |  | RELC-NL1-2-25-300A | Interruptor Diferencial Rearmable 2P 25A 300mA Clase A 6kA | RELC-NL1-2-25-300A | #REF! | 170 | 6934917076428 | tYES | tYES | tYES | P000376 |  | 1 | 1 | 0 | 0 | 0 | 0 | tYES | N | tYES | tYES | 152 | 50 | 8536303090 | 3 | RELC.png | tNO | tNO | tNO | tNO | tNO | tNO | tNO | tNO | tNO | tNO | tNO | tNO | tNO | tNO | tNO | tNO | tNO | tNO | tNO | tNO | tNO | tNO | tNO | tNO | tYES | tNO | tNO | tNO | tNO | tNO | tNO | tNO | tYES | tNO | tNO | tNO | tNO | tNO | tNO | tNO | tNO | tNO | tNO | tNO | tNO | tNO | tNO | tYES | tNO | tNO | tNO | tNO | tNO | tNO | tNO | tNO | tNO | tYES | tYES | tYES | Interruptor Diferencial rearmável 2P 25A 300mA Classe A 6kA | Disjoncteur différentiel à réenclencheur automatique 2P 25A 300mA classe A 6kA | RCCB with Restart motor, 2P, 25A, 300mA, Type A, 6kA | 24/06/16 | Y | N
7408 | tYES | tNO |  | RELC-NL1-2-25-30A | Interruptor Diferencial Rearmable 2P 25A 30mA Clase A 6kA | RELC-NL1-2-25-30A | #REF! | 170 | 6934917076435 | tYES | tYES | tYES | P000376 |  | 1 | 1 | 0 | 0 | 0 | 0 | tYES | N | tYES | tYES | 152 | 50 | 8536303090 | 3 | RELC.png | tNO | tNO | tNO | tNO | tNO | tNO | tNO | tNO | tNO | tNO | tNO | tNO | tNO | tNO | tNO | tNO | tNO | tNO | tNO | tNO | tNO | tNO | tNO | tNO | tYES | tNO | tNO | tNO | tNO | tNO | tNO | tNO | tYES | tNO | tNO | tNO | tNO | tNO | tNO | tNO | tNO | tNO | tNO | tNO | tNO | tNO | tNO | tYES | tNO | tNO | tNO | tNO | tNO | tNO | tNO | tNO | tNO | tYES | tYES | tYES | Interruptor Diferencial rearmável 2P 25A 30mA Classe A 6kA | Disjoncteur différentiel à réenclencheur automatique 2P 25A 30mA classe A 6kA | RCCB with Restart motor, 2P, 25A, 30mA, Type A, 6kA | 24/06/16 | Y | N
7409 | tYES | tNO |  | RELC-NL1-2-40-300A | Interruptor Diferencial Rearmable 2P 40A 300mA Clase A 6kA | RELC-NL1-2-40-300A | #REF! | 170 | 6934917076442 | tYES | tYES | tYES | P000376 |  | 1 | 1 | 0 | 0 | 0 | 0 | tYES | N | tYES | tYES | 152 | 50 | 8536303090 | 3 | RELC.png | tNO | tNO | tNO | tNO | tNO | tNO | tNO | tNO | tNO | tNO | tNO | tNO | tNO | tNO | tNO | tNO | tNO | tNO | tNO | tNO | tNO | tNO | tNO | tNO | tYES | tNO | tNO | tNO | tNO | tNO | tNO | tNO | tYES | tNO | tNO | tNO | tNO | tNO | tNO | tNO | tNO | tNO | tNO | tNO | tNO | tNO | tNO | tYES | tNO | tNO | tNO | tNO | tNO | tNO | tNO | tNO | tNO | tYES | tYES | tYES | Interruptor Diferencial rearmável 2P 40A 300mA Classe A 6kA | Disjoncteur différentiel à réenclencheur automatique 2P 40A 300mA classe A 6kA | RCCB with Restart motor, 2P, 40A, 300mA, Type A, 6kA | 24/06/16 | Y | N
7410 | tYES | tNO |  | RELC-NL1-2-40-30A | Interruptor Diferencial Rearmable 2P 40A 30mA Clase A 6kA | RELC-NL1-2-40-30A | #REF! | 170 | 6934917076459 | tYES | tYES | tYES | P000376 |  | 1 | 1 | 0 | 0 | 0 | 0 | tYES | N | tYES | tYES | 152 | 50 | 8536303090 | 3 | RELC.png | tNO | tNO | tNO | tNO | tNO | tNO | tNO | tNO | tNO | tNO | tNO | tNO | tNO | tNO | tNO | tNO | tNO | tNO | tNO | tNO | tNO | tNO | tNO | tNO | tYES | tNO | tNO | tNO | tNO | tNO | tNO | tNO | tYES | tNO | tNO | tNO | tNO | tNO | tNO | tNO | tNO | tNO | tNO | tNO | tNO | tNO | tNO | tYES | tNO | tNO | tNO | tNO | tNO | tNO | tNO | tNO | tNO | tYES | tYES | tYES | Interruptor Diferencial rearmável 2P 40A 30mA Classe A 6kA | Disjoncteur différentiel à réenclencheur automatique 2P 40A 30mA classe A 6kA | RCCB with Restart motor, 2P, 40A, 30mA, Type A, 6kA | 24/06/16 | Y | N
7411 | tYES | tNO |  | RELC-NL1-2-63-300A | Interruptor Diferencial Rearmable 2P 63A 300mA Clase A 6kA | RELC-NL1-2-63-300A | #REF! | 170 | 6934917076466 | tYES | tYES | tYES | P000376 |  | 1 | 1 | 0 | 0 | 0 | 0 | tYES | N | tYES | tYES | 152 | 50 | 8536303090 | 3 | RELC.png | tNO | tNO | tNO | tNO | tNO | tNO | tNO | tNO | tNO | tNO | tNO | tNO | tNO | tNO | tNO | tNO | tNO | tNO | tNO | tNO | tNO | tNO | tNO | tNO | tYES | tNO | tNO | tNO | tNO | tNO | tNO | tNO | tYES | tNO | tNO | tNO | tNO | tNO | tNO | tNO | tNO | tNO | tNO | tNO | tNO | tNO | tNO | tYES | tNO | tNO | tNO | tNO | tNO | tNO | tNO | tNO | tNO | tYES | tYES | tYES | Interruptor Diferencial rearmável 2P 63A 300mA Classe A 6kA | Disjoncteur différentiel à réenclencheur automatique 2P 63A 300mA classe A 6kA | RCCB with Restart motor, 2P, 63A, 300mA, Type A, 6kA | 24/06/16 | Y | N
7412 | tYES | tNO |  | RELC-NL1-2-63-30A | Interruptor Diferencial Rearmable 2P 63A 30mA Clase A 6kA | RELC-NL1-2-63-30A | #REF! | 170 | 6934917076473 | tYES | tYES | tYES | P000376 |  | 1 | 1 | 0 | 0 | 0 | 0 | tYES | N | tYES | tYES | 152 | 50 | 8536303090 | 3 | RELC.png | tNO | tNO | tNO | tNO | tNO | tNO | tNO | tNO | tNO | tNO | tNO | tNO | tNO | tNO | tNO | tNO | tNO | tNO | tNO | tNO | tNO | tNO | tNO | tNO | tYES | tNO | tNO | tNO | tNO | tNO | tNO | tNO | tYES | tNO | tNO | tNO | tNO | tNO | tNO | tNO | tNO | tNO | tNO | tNO | tNO | tNO | tNO | tYES | tNO | tNO | tNO | tNO | tNO | tNO | tNO | tNO | tNO | tYES | tYES | tYES | Interruptor Diferencial rearmável 2P 63A 30mA Classe A 6kA | Disjoncteur différentiel à réenclencheur automatique 2P 63A 30mA classe A 6kA | RCCB with Restart motor, 2P, 63A, 30mA, Type A, 6kA | 24/06/16 | Y | N
7413 | tYES | tNO |  | RELC-NL1-4-25-300A | Interruptor Diferencial Rearmable 4P 25A 300mA Clase A 6kA | RELC-NL1-4-25-300A | #REF! | 170 | 6934917076480 | tYES | tYES | tYES | P000376 |  | 1 | 1 | 0 | 0 | 0 | 0 | tYES | N | tYES | tYES | 152 | 50 | 8536303090 | 3 | RELC.png | tNO | tNO | tNO | tNO | tNO | tNO | tNO | tNO | tNO | tNO | tNO | tNO | tNO | tNO | tNO | tNO | tNO | tNO | tNO | tNO | tNO | tNO | tNO | tNO | tYES | tNO | tNO | tNO | tNO | tNO | tNO | tNO | tYES | tNO | tNO | tNO | tNO | tNO | tNO | tNO | tNO | tNO | tNO | tNO | tNO | tNO | tNO | tYES | tNO | tNO | tNO | tNO | tNO | tNO | tNO | tNO | tNO | tYES | tYES | tYES | Interruptor Diferencial rearmável 4P 25A 300mA Classe A 6kA | Disjoncteur différentiel à réenclencheur automatique 4P 25A 300mA classe A 6kA | RCCB with Restart motor, 4P, 25A, 300mA, Type A, 6kA | 24/06/16 | Y | N
7414 | tYES | tNO |  | RELC-NL1-4-25-30A | Interruptor Diferencial Rearmable 4P 25A 30mA Clase A 6kA | RELC-NL1-4-25-30A | #REF! | 170 | 6934917076497 | tYES | tYES | tYES | P000376 |  | 1 | 1 | 0 | 0 | 0 | 0 | tYES | N | tYES | tYES | 152 | 50 | 8536303090 | 3 | RELC.png | tNO | tNO | tNO | tNO | tNO | tNO | tNO | tNO | tNO | tNO | tNO | tNO | tNO | tNO | tNO | tNO | tNO | tNO | tNO | tNO | tNO | tNO | tNO | tNO | tYES | tNO | tNO | tNO | tNO | tNO | tNO | tNO | tYES | tNO | tNO | tNO | tNO | tNO | tNO | tNO | tNO | tNO | tNO | tNO | tNO | tNO | tNO | tYES | tNO | tNO | tNO | tNO | tNO | tNO | tNO | tNO | tNO | tYES | tYES | tYES | Interruptor Diferencial rearmável 4P 25A 30mA Classe A 6kA | Disjoncteur différentiel à réenclencheur automatique 4P 25A 30mA classe A 6kA | RCCB with Restart motor, 4P, 25A, 30mA, Type A, 6kA | 24/06/16 | Y | N
7415 | tYES | tNO |  | RELC-NL1-4-40-300A | Interruptor Diferencial Rearmable 4P 40A 300mA Clase A 6kA | RELC-NL1-4-40-300A | #REF! | 170 | 6934917076503 | tYES | tYES | tYES | P000376 |  | 1 | 1 | 0 | 0 | 0 | 0 | tYES | N | tYES | tYES | 152 | 50 | 8536303090 | 3 | RELC.png | tNO | tNO | tNO | tNO | tNO | tNO | tNO | tNO | tNO | tNO | tNO | tNO | tNO | tNO | tNO | tNO | tNO | tNO | tNO | tNO | tNO | tNO | tNO | tNO | tYES | tNO | tNO | tNO | tNO | tNO | tNO | tNO | tYES | tNO | tNO | tNO | tNO | tNO | tNO | tNO | tNO | tNO | tNO | tNO | tNO | tNO | tNO | tYES | tNO | tNO | tNO | tNO | tNO | tNO | tNO | tNO | tNO | tYES | tYES | tYES | Interruptor Diferencial rearmável 4P 40A 300mA Classe A 6kA | Disjoncteur différentiel à réenclencheur automatique 4P 40A 300mA classe A 6kA | RCCB with Restart motor, 4P, 40A, 300mA, Type A, 6kA | 24/06/16 | Y | N
7416 | tYES | tNO |  | RELC-NL1-4-40-30A | Interruptor Diferencial Rearmable 4P 40A 30mA Clase A 6kA | RELC-NL1-4-40-30A | #REF! | 170 | 6934917076510 | tYES | tYES | tYES | P000376 |  | 1 | 1 | 0 | 0 | 0 | 0 | tYES | N | tYES | tYES | 152 | 50 | 8536303090 | 3 | RELC.png | tNO | tNO | tNO | tNO | tNO | tNO | tNO | tNO | tNO | tNO | tNO | tNO | tNO | tNO | tNO | tNO | tNO | tNO | tNO | tNO | tNO | tNO | tNO | tNO | tYES | tNO | tNO | tNO | tNO | tNO | tNO | tNO | tYES | tNO | tNO | tNO | tNO | tNO | tNO | tNO | tNO | tNO | tNO | tNO | tNO | tNO | tNO | tYES | tNO | tNO | tNO | tNO | tNO | tNO | tNO | tNO | tNO | tYES | tYES | tYES | Interruptor Diferencial rearmável 4P 40A 30mA Classe A 6kA | Disjoncteur différentiel à réenclencheur automatique 4P 40A 30mA classe A 6kA | RCCB with Restart motor, 4P, 40A, 30mA, Type A, 6kA | 24/06/16 | Y | N
7417 | tYES | tNO |  | RELC-NL1-4-63-300A | Interruptor Diferencial Rearmable 4P 63A 300mA Clase A 6kA | RELC-NL1-4-63-300A | #REF! | 170 | 6934917076527 | tYES | tYES | tYES | P000376 |  | 1 | 1 | 0 | 0 | 0 | 0 | tYES | N | tYES | tYES | 152 | 50 | 8536303090 | 3 | RELC.png | tNO | tNO | tNO | tNO | tNO | tNO | tNO | tNO | tNO | tNO | tNO | tNO | tNO | tNO | tNO | tNO | tNO | tNO | tNO | tNO | tNO | tNO | tNO | tNO | tYES | tNO | tNO | tNO | tNO | tNO | tNO | tNO | tYES | tNO | tNO | tNO | tNO | tNO | tNO | tNO | tNO | tNO | tNO | tNO | tNO | tNO | tNO | tYES | tNO | tNO | tNO | tNO | tNO | tNO | tNO | tNO | tNO | tYES | tYES | tYES | Interruptor Diferencial rearmável 4P 63A 300mA Classe A 6kA | Disjoncteur différentiel à réenclencheur automatique 4P 63A 300mA classe A 6kA | RCCB with Restart motor, 4P, 63A, 300mA, Type A, 6kA | 24/06/16 | Y | N
7418 | tYES | tNO |  | RELC-NL1-4-63-30A | Interruptor Diferencial Rearmable 4P 63A 30mA Clase A 6kA | RELC-NL1-4-63-30A | #REF! | 170 | 6934917076534 | tYES | tYES | tYES | P000376 |  | 1 | 1 | 0 | 0 | 0 | 0 | tYES | N | tYES | tYES | 152 | 50 | 8536303090 | 3 | RELC.png | tNO | tNO | tNO | tNO | tNO | tNO | tNO | tNO | tNO | tNO | tNO | tNO | tNO | tNO | tNO | tNO | tNO | tNO | tNO | tNO | tNO | tNO | tNO | tNO | tYES | tNO | tNO | tNO | tNO | tNO | tNO | tNO | tYES | tNO | tNO | tNO | tNO | tNO | tNO | tNO | tNO | tNO | tNO | tNO | tNO | tNO | tNO | tYES | tNO | tNO | tNO | tNO | tNO | tNO | tNO | tNO | tNO | tYES | tYES | tYES | Interruptor Diferencial rearmável 4P 63A 30mA Classe A 6kA | Disjoncteur différentiel à réenclencheur automatique 4P 63A 30mA classe A 6kA | RCCB with Restart motor, 4P, 63A, 30mA, Type A, 6kA | 24/06/16 | Y | N
7421 | tYES | tNO |  | RE-NL1-2-25-300A | Interruptor diferencial rearmable 2P 25A 300mA clase A 10kA | RE-NL1-2-25-300A | #REF! | 170 | RE-NL1-2-25-300A | tYES | tYES | tYES | P000569 |  | 1 | 1 | 0 | 0 | 0 | 0 | tYES | N | tYES | tYES | 153 | 50 | 8536303090 | 3 | RENL1.png | tNO | tNO | tNO | tNO | tNO | tNO | tNO | tNO | tNO | tNO | tNO | tNO | tNO | tNO | tNO | tNO | tNO | tNO | tNO | tNO | tNO | tNO | tNO | tNO | tYES | tNO | tNO | tNO | tNO | tNO | tNO | tNO | tYES | tNO | tNO | tNO | tNO | tNO | tNO | tNO | tNO | tNO | tNO | tNO | tNO | tNO | tNO | tYES | tNO | tNO | tNO | tNO | tNO | tNO | tNO | tNO | tNO | tYES | tYES | tYES | Interruptor diferencial rearmável 2P 25A 300mA classe A 10kA | Disjoncteur différentiel à réenclencheur automatique 2P 25A 300mA classe A 10kA | RCCB with Restart motor, 2P, 25A, 300mA, Type A, 10kA | 23/04/12 | Y | N
7423 | tYES | tNO |  | RE-NL1-2-25-30A | Interruptor diferencial rearmable 2P 25A 30mA clase A 10kA | RE-NL1-2-25-30A | #REF! | 170 | RE-NL1-2-25-30A | tYES | tYES | tYES | P000569 |  | 1 | 1 | 0 | 0 | 0 | 0 | tYES | N | tYES | tYES | 153 | 50 | 8536303090 | 3 | RENL1.png | tNO | tNO | tNO | tNO | tNO | tNO | tNO | tNO | tNO | tNO | tNO | tNO | tNO | tNO | tNO | tNO | tNO | tNO | tNO | tNO | tNO | tNO | tNO | tNO | tYES | tNO | tNO | tNO | tNO | tNO | tNO | tNO | tYES | tNO | tNO | tNO | tNO | tNO | tNO | tNO | tNO | tNO | tNO | tNO | tNO | tNO | tNO | tYES | tNO | tNO | tNO | tNO | tNO | tNO | tNO | tNO | tNO | tYES | tYES | tYES | Interruptor diferencial rearmável 2P 25A 30mA classe A 10kA | Disjoncteur différentiel à réenclencheur automatique 2P 25A 30mA classe A 10kA | RCCB with Restart motor, 2P, 25A, 30mA, Type A, 10kA | 23/04/12 | Y | N
7424 | tYES | tNO |  | RE-NL1-2-40-300A | Interruptor diferencial rearmable 2P 40A 300mA clase A 10kA | RE-NL1-2-40-300A | #REF! | 170 | RE-NL1-2-40-300A | tYES | tYES | tYES | P000569 |  | 1 | 1 | 0 | 0 | 0 | 0 | tYES | N | tYES | tYES | 153 | 50 | 8536303090 | 3 | RENL1.png | tNO | tNO | tNO | tNO | tNO | tNO | tNO | tNO | tNO | tNO | tNO | tNO | tNO | tNO | tNO | tNO | tNO | tNO | tNO | tNO | tNO | tNO | tNO | tNO | tYES | tNO | tNO | tNO | tNO | tNO | tNO | tNO | tYES | tNO | tNO | tNO | tNO | tNO | tNO | tNO | tNO | tNO | tNO | tNO | tNO | tNO | tNO | tYES | tNO | tNO | tNO | tNO | tNO | tNO | tNO | tNO | tNO | tYES | tYES | tYES | Interruptor diferencial rearmável 2P 40A 300mA classe A 10kA | Disjoncteur différentiel à réenclencheur automatique 2P 40A 300mA classe A 10kA | RCCB with Restart motor, 2P, 40A, 300mA, Type A, 10kA | 23/04/12 | Y | N
7426 | tYES | tNO |  | RE-NL1-2-40-30A | Interruptor diferencial rearmable 2P 40A 30mA clase A 10kA | RE-NL1-2-40-30A | #REF! | 170 | RE-NL1-2-40-30A | tYES | tYES | tYES | P000569 | RE-NL1-2-40-30A | 1 | 1 | 0 | 0 | 0 | 0 | tYES | N | tYES | tYES | 153 | 50 | 8536303090 | 3 | RENL1.png | tNO | tNO | tNO | tNO | tNO | tNO | tNO | tNO | tNO | tNO | tNO | tNO | tNO | tNO | tNO | tNO | tNO | tNO | tNO | tNO | tNO | tNO | tNO | tNO | tYES | tNO | tNO | tNO | tNO | tNO | tNO | tNO | tYES | tNO | tNO | tNO | tNO | tNO | tNO | tNO | tNO | tNO | tNO | tNO | tNO | tNO | tNO | tYES | tNO | tNO | tNO | tNO | tNO | tNO | tNO | tNO | tNO | tYES | tYES | tYES | Interruptor diferencial rearmável 2P 40A 30mA classe A 10kA | Disjoncteur différentiel à réenclencheur automatique 2P 40A 30mA classe A 10kA | RCCB with Restart motor, 2P, 40A, 30mA, Type A, 10kA | 23/04/12 | Y | N
7427 | tYES | tNO |  | RE-NL1-2-63-300A | Interruptor diferencial rearmable 2P 63A 300mA clase A 10kA | RE-NL1-2-63-300A | #REF! | 170 | RE-NL1-2-63-300A | tYES | tYES | tYES | P000569 |  | 1 | 1 | 0 | 0 | 0 | 0 | tYES | N | tYES | tYES | 153 | 50 | 8536303090 | 3 | RENL1.png | tNO | tNO | tNO | tNO | tNO | tNO | tNO | tNO | tNO | tNO | tNO | tNO | tNO | tNO | tNO | tNO | tNO | tNO | tNO | tNO | tNO | tNO | tNO | tNO | tYES | tNO | tNO | tNO | tNO | tNO | tNO | tNO | tYES | tNO | tNO | tNO | tNO | tNO | tNO | tNO | tNO | tNO | tNO | tNO | tNO | tNO | tNO | tYES | tNO | tNO | tNO | tNO | tNO | tNO | tNO | tNO | tNO | tYES | tYES | tYES | Interruptor diferencial rearmável 2P 63A 300mA classe A 10kA | Disjoncteur différentiel à réenclencheur automatique 2P 63A 300mA classe A 10kA | RCCB with Restart motor, 2P, 63A, 300mA, Type A, 10kA | 23/04/12 | Y | N
7429 | tYES | tNO |  | RE-NL1-2-63-30A | Interruptor diferencial rearmable 2P 63A 30mA clase A 10kA | RE-NL1-2-63-30A | #REF! | 170 | RE-NL1-2-63-30A | tYES | tYES | tYES | P000569 |  | 1 | 1 | 0 | 0 | 0 | 0 | tYES | N | tYES | tYES | 153 | 50 | 8536303090 | 3 | RENL1.png | tNO | tNO | tNO | tNO | tNO | tNO | tNO | tNO | tNO | tNO | tNO | tNO | tNO | tNO | tNO | tNO | tNO | tNO | tNO | tNO | tNO | tNO | tNO | tNO | tYES | tNO | tNO | tNO | tNO | tNO | tNO | tNO | tYES | tNO | tNO | tNO | tNO | tNO | tNO | tNO | tNO | tNO | tNO | tNO | tNO | tNO | tNO | tYES | tNO | tNO | tNO | tNO | tNO | tNO | tNO | tNO | tNO | tYES | tYES | tYES | Interruptor diferencial rearmável 2P 63A 30mA classe A 10kA | Disjoncteur différentiel à réenclencheur automatique 2P 63A 30mA classe A 10kA | RCCB with Restart motor, 2P, 63A, 30mA, Type A, 10kA | 23/04/12 | Y | N
7431 | tYES | tNO |  | RE-NL1-4-25-300A | Interruptor diferencial rearmable 4P 25A 300mA clase A 10kA | RE-NL1-4-25-300A | #REF! | 170 | RE-NL1-4-25-300A | tYES | tYES | tYES | P000569 |  | 1 | 1 | 0 | 0 | 0 | 0 | tYES | N | tYES | tYES | 153 | 50 | 8536303090 | 3 | RENL1.png | tNO | tNO | tNO | tNO | tNO | tNO | tNO | tNO | tNO | tNO | tNO | tNO | tNO | tNO | tNO | tNO | tNO | tNO | tNO | tNO | tNO | tNO | tNO | tNO | tYES | tNO | tNO | tNO | tNO | tNO | tNO | tNO | tYES | tNO | tNO | tNO | tNO | tNO | tNO | tNO | tNO | tNO | tNO | tNO | tNO | tNO | tNO | tYES | tNO | tNO | tNO | tNO | tNO | tNO | tNO | tNO | tNO | tYES | tYES | tYES | Interruptor diferencial rearmável 4P 25A 300mA classe A 10kA | Disjoncteur différentiel à réenclencheur automatique 4P 25A 300mA classe A 10kA | RCCB with Restart motor, 4P, 25A, 300mA, Type A, 10kA | 23/04/12 | Y | N
7433 | tYES | tNO |  | RE-NL1-4-25-30A | Interruptor diferencial rearmable 4P 25A 30mA clase A 10kA | RE-NL1-4-25-30A | #REF! | 170 | RE-NL1-4-25-30A | tYES | tYES | tYES | P000569 |  | 1 | 1 | 0 | 0 | 0 | 0 | tYES | N | tYES | tYES | 153 | 50 | 8536303090 | 3 | RENL1.png | tNO | tNO | tNO | tNO | tNO | tNO | tNO | tNO | tNO | tNO | tNO | tNO | tNO | tNO | tNO | tNO | tNO | tNO | tNO | tNO | tNO | tNO | tNO | tNO | tYES | tNO | tNO | tNO | tNO | tNO | tNO | tNO | tYES | tNO | tNO | tNO | tNO | tNO | tNO | tNO | tNO | tNO | tNO | tNO | tNO | tNO | tNO | tYES | tNO | tNO | tNO | tNO | tNO | tNO | tNO | tNO | tNO | tYES | tYES | tYES | Interruptor diferencial rearmável 4P 25A 30mA classe A 10kA | Disjoncteur différentiel à réenclencheur automatique 4P 25A 30mA classe A 10kA | RCCB with Restart motor, 4P, 25A, 30mA, Type A, 10kA | 23/04/12 | Y | N
7435 | tYES | tNO |  | RE-NL1-4-40-300A | Interruptor diferencial rearmable 4P 40A 300mA clase A 10kA | RE-NL1-4-40-300A | #REF! | 170 | RE-NL1-4-40-300A | tYES | tYES | tYES | P000569 |  | 1 | 1 | 0 | 0 | 0 | 0 | tYES | N | tYES | tYES | 153 | 50 | 8536303090 | 3 | RENL1.png | tNO | tNO | tNO | tNO | tNO | tNO | tNO | tNO | tNO | tNO | tNO | tNO | tNO | tNO | tNO | tNO | tNO | tNO | tNO | tNO | tNO | tNO | tNO | tNO | tYES | tNO | tNO | tNO | tNO | tNO | tNO | tNO | tYES | tNO | tNO | tNO | tNO | tNO | tNO | tNO | tNO | tNO | tNO | tNO | tNO | tNO | tNO | tYES | tNO | tNO | tNO | tNO | tNO | tNO | tNO | tNO | tNO | tYES | tYES | tYES | Interruptor diferencial rearmável 4P 40A 300mA classe A 10kA | Disjoncteur différentiel à réenclencheur automatique 4P 40A 300mA classe A 10kA | RCCB with Restart motor, 4P, 40A, 300mA, Type A, 10kA | 23/04/12 | Y | N
7436 | tYES | tNO |  | RE-NL1-4-40-30A | Interruptor diferencial rearmable 4P 40A 30mA clase A 10kA | RE-NL1-4-40-30A | #REF! | 170 | RE-NL1-4-40-30A | tYES | tYES | tYES | P000569 |  | 1 | 1 | 0 | 0 | 0 | 0 | tYES | N | tYES | tYES | 153 | 50 | 8536303090 | 3 | RENL1.png | tNO | tNO | tNO | tNO | tNO | tNO | tNO | tNO | tNO | tNO | tNO | tNO | tNO | tNO | tNO | tNO | tNO | tNO | tNO | tNO | tNO | tNO | tNO | tNO | tYES | tNO | tNO | tNO | tNO | tNO | tNO | tNO | tYES | tNO | tNO | tNO | tNO | tNO | tNO | tNO | tNO | tNO | tNO | tNO | tNO | tNO | tNO | tYES | tNO | tNO | tNO | tNO | tNO | tNO | tNO | tNO | tNO | tYES | tYES | tYES | Interruptor diferencial rearmável 4P 40A 30mA classe A 10kA | Disjoncteur différentiel à réenclencheur automatique 4P 40A 30mA classe A 10kA | RCCB with Restart motor, 4P, 40A, 30mA, Type A, 10kA | 23/04/12 | Y | N
7437 | tYES | tNO |  | RE-NL1-4-63-300A | Interruptor diferencial rearmable 4P 63A 300mA clase A 10kA | RE-NL1-4-63-300A | #REF! | 170 | RE-NL1-4-63-300A | tYES | tYES | tYES | P000569 |  | 1 | 1 | 0 | 0 | 0 | 0 | tYES | N | tYES | tYES | 153 | 50 | 8536303090 | 3 | RENL1.png | tNO | tNO | tNO | tNO | tNO | tNO | tNO | tNO | tNO | tNO | tNO | tNO | tNO | tNO | tNO | tNO | tNO | tNO | tNO | tNO | tNO | tNO | tNO | tNO | tYES | tNO | tNO | tNO | tNO | tNO | tNO | tNO | tYES | tNO | tNO | tNO | tNO | tNO | tNO | tNO | tNO | tNO | tNO | tNO | tNO | tNO | tNO | tYES | tNO | tNO | tNO | tNO | tNO | tNO | tNO | tNO | tNO | tYES | tYES | tYES | Interruptor diferencial rearmável 4P 63A 300mA classe A 10kA | Disjoncteur différentiel à réenclencheur automatique 4P 63A 300mA classe A 10kA | RCCB with Restart motor, 4P, 63A, 300mA, Type A, 10kA | 23/04/12 | Y | N
7439 | tYES | tNO |  | RE-NL1-4-63-30A | Interruptor diferencial rearmable 4P 63A 30mA clase A 10kA | RE-NL1-4-63-30A | #REF! | 170 | RE-NL1-4-63-30A | tYES | tYES | tYES | P000569 |  | 1 | 1 | 0 | 0 | 0 | 0 | tYES | N | tYES | tYES | 153 | 50 | 8536303090 | 3 | RENL1.png | tNO | tNO | tNO | tNO | tNO | tNO | tNO | tNO | tNO | tNO | tNO | tNO | tNO | tNO | tNO | tNO | tNO | tNO | tNO | tNO | tNO | tNO | tNO | tNO | tYES | tNO | tNO | tNO | tNO | tNO | tNO | tNO | tYES | tNO | tNO | tNO | tNO | tNO | tNO | tNO | tNO | tNO | tNO | tNO | tNO | tNO | tNO | tYES | tNO | tNO | tNO | tNO | tNO | tNO | tNO | tNO | tNO | tYES | tYES | tYES | Interruptor diferencial rearmável 4P 63A 30mA classe A 10kA | Disjoncteur différentiel à réenclencheur automatique 4P 63A 30mA classe A 10kA | RCCB with Restart motor, 4P, 63A, 30mA, Type A, 10kA | 23/04/12 | Y | N
7441 | tYES | tNO |  | RMC-31/230 | Multímetro digital multifunción para carril Din - 230Vca | RMC-31/230 | #REF! | 163 | 8435494702024 | tYES | tYES | tYES | P000006 | EMM-mD3VA | 1 | 1 | 110 | 90 | 120 | 0 | tYES | N | tYES | tYES | 42 | 50 | 9030899090 | 2 | RDC_RMC.png | tNO | tNO | tNO | tNO | tNO | tNO | tNO | tNO | tNO | tNO | tNO | tNO | tNO | tNO | tNO | tNO | tNO | tNO | tNO | tNO | tNO | tNO | tNO | tNO | tYES | tNO | tNO | tNO | tNO | tNO | tNO | tNO | tNO | tYES | tNO | tNO | tNO | tNO | tNO | tNO | tNO | tNO | tNO | tNO | tYES | tNO | tNO | tNO | tNO | tNO | tNO | tNO | tNO | tNO | tNO | tNO | tNO | tNO | tNO | tYES | Multímetro digital multifunção para calha Din - 230Vca | Multimètre digital multifonction pour rail Din - 230Vca | Digital combined voltmeter-ammeter, DIN rail, 230Vac | 27/06/14 | Y | N
7442 | tYES | tNO |  | RMC-31/400 | Multímetro multifunción digital para carril Din - 400Vca | RMC-31/400 | #REF! | 163 | 8435494702031 | tYES | tYES | tYES | P000006 | EMM-mD3VA | 1 | 1 | 120 | 60 | 120 | 0 | tYES | N | tYES | tYES | 42 | 50 | 9030899090 | 2 | RDC_RMC.png | tNO | tNO | tNO | tNO | tNO | tNO | tNO | tNO | tNO | tNO | tNO | tNO | tNO | tNO | tNO | tNO | tNO | tNO | tNO | tNO | tNO | tNO | tNO | tNO | tYES | tNO | tNO | tNO | tNO | tNO | tNO | tNO | tNO | tYES | tNO | tNO | tNO | tNO | tNO | tNO | tNO | tNO | tNO | tNO | tYES | tNO | tNO | tNO | tNO | tNO | tNO | tNO | tNO | tNO | tNO | tNO | tNO | tNO | tNO | tYES | Multímetro digital multifunção para calha Din - 400Vca | Multimètre multifonction digital pour rail Din - 400Vca | Digital combined voltmeter-ammeter, DIN rail, 400Vac | 12/01/12 | Y | N
7443 | tYES | tNO |  | RMC-32/230 | Analizador de redes para carril Din - 230Vca | RMC-32/230 | #REF! | 163 | 8435494702048 | tYES | tYES | tYES | P000006 | EMM-mD3H | 1 | 1 | 120 | 60 | 120 | 0 | tYES | N | tYES | tYES | 42 | 50 | 9030899090 | 2 | RDC_RMC.png | tNO | tNO | tNO | tNO | tNO | tNO | tNO | tNO | tNO | tNO | tNO | tNO | tNO | tNO | tNO | tNO | tNO | tNO | tNO | tNO | tNO | tNO | tNO | tNO | tYES | tNO | tNO | tNO | tNO | tNO | tNO | tNO | tNO | tYES | tNO | tNO | tNO | tNO | tNO | tNO | tNO | tNO | tNO | tNO | tYES | tNO | tNO | tNO | tNO | tNO | tNO | tNO | tNO | tNO | tNO | tNO | tNO | tNO | tNO | tYES | Analisador de redes para calha Din - 230Vca | Analyseur de reseaux para rail Din - 230Vca | Digital multifunction multimeter, DIN rail, 230Vac | 27/06/14 | Y | N
7444 | tYES | tNO |  | RMC-32/230+RS485 | Analizador de redes para carril Din + Comunicación RS485 - 230 Vca | RMC-32/230+RS485 | #REF! | 163 | 8435494702055 | tYES | tYES | tYES | P000006 | EMM-mD3h-485 | 1 | 1 | 120 | 60 | 120 | 0 | tYES | N | tYES | tYES | 42 | 50 | 9030899090 | 2 | RDC_RMC.png | tNO | tNO | tNO | tNO | tNO | tNO | tNO | tNO | tNO | tNO | tNO | tNO | tNO | tNO | tNO | tNO | tNO | tNO | tNO | tNO | tNO | tNO | tNO | tNO | tYES | tNO | tNO | tNO | tNO | tNO | tNO | tNO | tNO | tYES | tNO | tNO | tNO | tNO | tNO | tNO | tNO | tNO | tNO | tNO | tYES | tNO | tNO | tNO | tNO | tNO | tNO | tNO | tNO | tNO | tNO | tNO | tNO | tNO | tNO | tYES | Analisador de redes para calha Din + Comunicação RS485 - 230 Vca | Analyseur de reseaux pour rail Din + Communication RS485 - 230 Vca | Digital multifunction multimeter, DIN rail, 230Vac, RS485 port | 08/11/10 | Y | N
7445 | tYES | tNO |  | RMC-32/400 | Analizador de redes digital para carril Din 400Vca | RMC-32/400 | #REF! | 163 | 8435494702062 | tYES | tYES | tYES | P000006 | EMM-mD3h | 1 | 1 | 120 | 60 | 120 | 0 | tYES | N | tYES | tYES | 42 | 50 | 9030899090 | 2 | RDC_RMC.png | tNO | tNO | tNO | tNO | tNO | tNO | tNO | tNO | tNO | tNO | tNO | tNO | tNO | tNO | tNO | tNO | tNO | tNO | tNO | tNO | tNO | tNO | tNO | tNO | tYES | tNO | tNO | tNO | tNO | tNO | tNO | tNO | tNO | tYES | tNO | tNO | tNO | tNO | tNO | tNO | tNO | tNO | tNO | tNO | tYES | tNO | tNO | tNO | tNO | tNO | tNO | tNO | tNO | tNO | tNO | tNO | tNO | tNO | tNO | tYES | Analisador de redes para calha Din - 400Vca | Analyseur de reseaux digital pour rail Din 400Vca | Digital multifunction multimeter, DIN rail, 400Vac | 05/12/12 | Y | N
7446 | tYES | tNO |  | RMC-32/400+RS485 | Analizador de redes para carril Din + Comunicación RS485 - 400 Vca | RMC-32/400+RS485 | #REF! | 163 |  | tYES | tYES | tYES | P000006 |  | 1 | 1 | 120 | 60 | 120 | 0.2 | tYES | N | tYES | tYES | 42 | 50 | 9030899090 | 2 |  | tNO | tNO | tNO | tNO | tNO | tNO | tNO | tNO | tNO | tNO | tNO | tNO | tNO | tNO | tNO | tNO | tNO | tNO | tNO | tNO | tNO | tNO | tNO | tNO | tYES | tNO | tNO | tNO | tNO | tNO | tNO | tNO | tNO | tYES | tNO | tNO | tNO | tNO | tNO | tNO | tNO | tNO | tNO | tNO | tYES | tNO | tNO | tNO | tNO | tNO | tNO | tNO | tNO | tNO | tNO | tNO | tNO | tNO | tNO | tYES |  |  |  | 03/06/20 | Y | N
7450 | tYES | tNO |  | RMC-36/230+ETH | Analizador de redes - Carril DIN 6 módulos Puerto Ethernet - Servidor Web integrado - 110/230 Vca | RMC-36/230+ETH | #REF! | 163 |  | tYES | tYES | tYES | P000006 | EMM-D4hp-ETH | 1 | 1 | 110 | 90 | 120 | 0 | tYES | N | tYES | tYES | 42 | 50 | 9030899090 | 2 |  | tNO | tNO | tNO | tNO | tNO | tNO | tNO | tNO | tNO | tNO | tNO | tNO | tNO | tNO | tNO | tNO | tNO | tNO | tNO | tNO | tNO | tNO | tNO | tNO | tYES | tNO | tNO | tNO | tNO | tNO | tNO | tNO | tNO | tYES | tNO | tNO | tNO | tNO | tNO | tNO | tNO | tNO | tNO | tNO | tYES | tNO | tNO | tNO | tNO | tNO | tNO | tNO | tNO | tNO | tNO | tNO | tNO | tNO | tNO | tYES |  |  |  | 03/06/20 | Y | N
7454 | tYES | tNO |  | RT28-32/gG/10 | Fusible cilíndrico curva gG 10x38mm 10A | RT28-32/gG/10 | #REF! | 161 | 6901800726586 | tYES | tYES | tYES | P000001 | 520478 | 10 | 2400 | 340 | 334 | 130 | 21.42 | tYES | N | tYES | tYES | 50 | 70 | 8535100090 | 3 | RT2829yWS18.png | tNO | tNO | tNO | tNO | tNO | tNO | tNO | tNO | tNO | tNO | tNO | tNO | tNO | tYES | tNO | tNO | tNO | tNO | tNO | tNO | tNO | tNO | tNO | tNO | tNO | tNO | tNO | tNO | tNO | tNO | tYES | tNO | tNO | tNO | tNO | tNO | tNO | tNO | tNO | tNO | tNO | tNO | tNO | tYES | tNO | tNO | tNO | tNO | tNO | tNO | tNO | tNO | tNO | tNO | tNO | tNO | tNO | tNO | tYES | tYES | Fusivél cilíndrico curva gG 10x38mm 10A | Fusible cylindrique courbe gG 10x38mm 10A | Cylindrical fuse gG curve 10x38mm 10A | 05/10/10 | Y | N
7455 | tYES | tNO |  | RT28-32/gG/16 | Fusible cilíndrico curva gG 10x38mm 16A | RT28-32/gG/16 | #REF! | 161 | 6901800726609 | tYES | tYES | tYES | P000001 | 520480 | 10 | 2400 | 340 | 334 | 130 | 21.42 | tYES | N | tYES | tYES | 50 | 70 | 8535100090 | 3 | RT2829yWS18.png | tNO | tNO | tNO | tNO | tNO | tNO | tNO | tNO | tNO | tNO | tNO | tNO | tNO | tYES | tNO | tNO | tNO | tNO | tNO | tNO | tNO | tNO | tNO | tNO | tNO | tNO | tNO | tNO | tNO | tNO | tYES | tNO | tNO | tNO | tNO | tNO | tNO | tNO | tNO | tNO | tNO | tNO | tNO | tYES | tNO | tNO | tNO | tNO | tNO | tNO | tNO | tNO | tNO | tNO | tNO | tNO | tNO | tNO | tYES | tYES | Fusivél cilíndrico curva gG 10x38mm 16A | Fusible cylindrique courbe gG 10x38mm 16A | Cylindrical fuse gG curve 10x38mm 16A | 05/10/10 | Y | N
7456 | tYES | tNO |  | RT28-32/gG/2 | Fusible cilíndrico curva gG 10x38mm 2A | RT28-32/gG/2 | #REF! | 161 | 6901800725695 | tYES | tYES | tYES | P000001 | 520474 | 10 | 2400 | 340 | 334 | 130 | 21.42 | tYES | N | tYES | tYES | 50 | 70 | 8535100090 | 3 | RT2829yWS18.png | tNO | tNO | tNO | tNO | tNO | tNO | tNO | tNO | tNO | tNO | tNO | tNO | tNO | tYES | tNO | tNO | tNO | tNO | tNO | tNO | tNO | tNO | tNO | tNO | tNO | tNO | tNO | tNO | tNO | tNO | tYES | tNO | tNO | tNO | tNO | tNO | tNO | tNO | tNO | tNO | tNO | tNO | tNO | tYES | tNO | tNO | tNO | tNO | tNO | tNO | tNO | tNO | tNO | tNO | tNO | tNO | tNO | tNO | tYES | tYES | Fusivél cilíndrico curva gG 10x38mm 2A | Fusible cylindrique courbe gG 10x38mm 2A | Cylindrical fuse gG curve 10x38mm 2A | 05/10/10 | Y | N
7457 | tYES | tNO |  | RT28-32/gG/20 | Fusible cilíndrico curva gG 10x38mm 20A | RT28-32/gG/20 | #REF! | 161 | 6901800726616 | tYES | tYES | tYES | P000001 | 520481 | 10 | 2400 | 340 | 334 | 130 | 21.42 | tYES | N | tYES | tYES | 50 | 70 | 8535100090 | 3 | RT2829yWS18.png | tNO | tNO | tNO | tNO | tNO | tNO | tNO | tNO | tNO | tNO | tNO | tNO | tNO | tYES | tNO | tNO | tNO | tNO | tNO | tNO | tNO | tNO | tNO | tNO | tNO | tNO | tNO | tNO | tNO | tNO | tYES | tNO | tNO | tNO | tNO | tNO | tNO | tNO | tNO | tNO | tNO | tNO | tNO | tYES | tNO | tNO | tNO | tNO | tNO | tNO | tNO | tNO | tNO | tNO | tNO | tNO | tNO | tNO | tYES | tYES | Fusivél cilíndrico curva gG 10x38mm 20A | Fusible cylindrique courbe gG 10x38mm 20A | Cylindrical fuse gG curve 10x38mm 20A | 05/10/10 | Y | N
7458 | tYES | tNO |  | RT28-32/gG/25 | Fusible cilíndrico curva gG 10x38mm 25A | RT28-32/gG/25 | #REF! | 161 | 6901800726623 | tYES | tYES | tYES | P000001 | 520482 | 10 | 2400 | 340 | 334 | 130 | 21.42 | tYES | N | tYES | tYES | 50 | 70 | 8535100090 | 3 | RT2829yWS18.png | tNO | tNO | tNO | tNO | tNO | tNO | tNO | tNO | tNO | tNO | tNO | tNO | tNO | tYES | tNO | tNO | tNO | tNO | tNO | tNO | tNO | tNO | tNO | tNO | tNO | tNO | tNO | tNO | tNO | tNO | tYES | tNO | tNO | tNO | tNO | tNO | tNO | tNO | tNO | tNO | tNO | tNO | tNO | tYES | tNO | tNO | tNO | tNO | tNO | tNO | tNO | tNO | tNO | tNO | tNO | tNO | tNO | tNO | tYES | tYES | Fusivél cilíndrico curva gG 10x38mm 25A | Fusible cylindrique courbe gG 10x38mm 25A | Cylindrical fuse gG curve 10x38mm 25A | 05/10/10 | Y | N
7459 | tYES | tNO |  | RT28-32/gG/32 | Fusible cilíndrico curva gG 10x38mm 32A | RT28-32/gG/32 | #REF! | 161 | 6901800725701 | tYES | tYES | tYES | P000001 | 520483 | 10 | 2400 | 340 | 334 | 130 | 21.42 | tYES | N | tYES | tYES | 50 | 70 | 8535100090 | 3 | RT2829yWS18.png | tNO | tNO | tNO | tNO | tNO | tNO | tNO | tNO | tNO | tNO | tNO | tNO | tNO | tYES | tNO | tNO | tNO | tNO | tNO | tNO | tNO | tNO | tNO | tNO | tNO | tNO | tNO | tNO | tNO | tNO | tYES | tNO | tNO | tNO | tNO | tNO | tNO | tNO | tNO | tNO | tNO | tNO | tNO | tYES | tNO | tNO | tNO | tNO | tNO | tNO | tNO | tNO | tNO | tNO | tNO | tNO | tNO | tNO | tYES | tYES | Fusivél cilíndrico curva gG 10x38mm 32A | Fusible cylindrique courbe gG 10x38mm 32A | Cylindrical fuse gG curve 10x38mm 32A | 05/10/10 | Y | N
7460 | tYES | tNO |  | RT28-32/gG/4 | Fusible cilíndrico curva gG 10x38mm 4A | RT28-32/gG/4 | #REF! | 161 | 6901800726555 | tYES | tYES | tYES | P000001 | 520475 | 10 | 2400 | 340 | 334 | 130 | 21.42 | tYES | N | tYES | tYES | 50 | 70 | 8535100090 | 3 | RT2829yWS18.png | tNO | tNO | tNO | tNO | tNO | tNO | tNO | tNO | tNO | tNO | tNO | tNO | tNO | tYES | tNO | tNO | tNO | tNO | tNO | tNO | tNO | tNO | tNO | tNO | tNO | tNO | tNO | tNO | tNO | tNO | tYES | tNO | tNO | tNO | tNO | tNO | tNO | tNO | tNO | tNO | tNO | tNO | tNO | tYES | tNO | tNO | tNO | tNO | tNO | tNO | tNO | tNO | tNO | tNO | tNO | tNO | tNO | tNO | tYES | tYES | Fusivél cilíndrico curva gG 10x38mm 4A | Fusible cylindrique courbe gG 10x38mm 4A | Cylindrical fuse gG curve 10x38mm 4A | 05/10/10 | Y | N
7461 | tYES | tNO |  | RT28-32/gG/6 | Fusible cilíndrico curva gG 10x38mm 6A | RT28-32/gG/6 | #REF! | 161 | 6901800726562 | tYES | tYES | tYES | P000001 | 520476 | 10 | 2400 | 340 | 334 | 130 | 21.42 | tYES | N | tYES | tYES | 50 | 70 | 8535100090 | 3 | RT2829yWS18.png | tNO | tNO | tNO | tNO | tNO | tNO | tNO | tNO | tNO | tNO | tNO | tNO | tNO | tYES | tNO | tNO | tNO | tNO | tNO | tNO | tNO | tNO | tNO | tNO | tNO | tNO | tNO | tNO | tNO | tNO | tYES | tNO | tNO | tNO | tNO | tNO | tNO | tNO | tNO | tNO | tNO | tNO | tNO | tYES | tNO | tNO | tNO | tNO | tNO | tNO | tNO | tNO | tNO | tNO | tNO | tNO | tNO | tNO | tYES | tYES | Fusivél cilíndrico curva gG 10x38mm 6A | Fusible cylindrique courbe gG 10x38mm 6A | Cylindrical fuse gG curve 10x38mm 6A | 05/10/10 | Y | N
7462 | tYES | tNO |  | RT28-63/gG/10 | Fusible cilíndrico curva gG 14x51mm 10A | RT28-63/gG/10 | #REF! | 161 | 6901800726685 | tYES | tYES | tYES | P000001 | 520489 | 10 | 1000 | 374 | 230 | 172 | 22.47 | tYES | N | tYES | tYES | 50 | 70 | 8535100090 | 3 | RT2829yWS18.png | tNO | tNO | tNO | tNO | tNO | tNO | tNO | tNO | tNO | tNO | tNO | tNO | tNO | tYES | tNO | tNO | tNO | tNO | tNO | tNO | tNO | tNO | tNO | tNO | tNO | tNO | tNO | tNO | tNO | tNO | tYES | tNO | tNO | tNO | tNO | tNO | tNO | tNO | tNO | tNO | tNO | tNO | tNO | tYES | tNO | tNO | tNO | tNO | tNO | tNO | tNO | tNO | tNO | tNO | tNO | tNO | tNO | tNO | tYES | tYES | Fusivél cilíndrico curva gG 14x51mm 10A | Fusible cylindrique courbe gG 14x51mm 10A | Cylindrical fuse gG curve 14x51mm 10A | 05/10/10 | Y | N
7463 | tYES | tNO |  | RT28-63/gG/16 | Fusible cilíndrico curva gG 14x51mm 16A | RT28-63/gG/16 | #REF! | 161 | 6901800726692 | tYES | tYES | tYES | P000001 | 520490 | 10 | 1000 | 374 | 230 | 172 | 22.47 | tYES | N | tYES | tYES | 50 | 70 | 8535100090 | 3 | RT2829yWS18.png | tNO | tNO | tNO | tNO | tNO | tNO | tNO | tNO | tNO | tNO | tNO | tNO | tNO | tYES | tNO | tNO | tNO | tNO | tNO | tNO | tNO | tNO | tNO | tNO | tNO | tNO | tNO | tNO | tNO | tNO | tYES | tNO | tNO | tNO | tNO | tNO | tNO | tNO | tNO | tNO | tNO | tNO | tNO | tYES | tNO | tNO | tNO | tNO | tNO | tNO | tNO | tNO | tNO | tNO | tNO | tNO | tNO | tNO | tYES | tYES | Fusivél cilíndrico curva gG 14x51mm 16A | Fusible cylindrique courbe gG 14x51mm 16A | Cylindrical fuse gG curve 14x51mm 16A | 05/10/10 | Y | N
7464 | tYES | tNO |  | RT28-63/gG/20 | Fusible cilíndrico curva gG 14x51mm 20A | RT28-63/gG/20 | #REF! | 161 | 6901800726708 | tYES | tYES | tYES | P000001 | 520491 | 10 | 1000 | 374 | 230 | 172 | 22.47 | tYES | N | tYES | tYES | 50 | 70 | 8535100090 | 3 | RT2829yWS18.png | tNO | tNO | tNO | tNO | tNO | tNO | tNO | tNO | tNO | tNO | tNO | tNO | tNO | tYES | tNO | tNO | tNO | tNO | tNO | tNO | tNO | tNO | tNO | tNO | tNO | tNO | tNO | tNO | tNO | tNO | tYES | tNO | tNO | tNO | tNO | tNO | tNO | tNO | tNO | tNO | tNO | tNO | tNO | tYES | tNO | tNO | tNO | tNO | tNO | tNO | tNO | tNO | tNO | tNO | tNO | tNO | tNO | tNO | tYES | tYES | Fusivél cilíndrico curva gG 14x51mm 20A | Fusible cylindrique courbe gG 14x51mm 20A | Cylindrical fuse gG curve 14x51mm 20A | 05/10/10 | Y | N
7465 | tYES | tNO |  | RT28-63/gG/25 | Fusible cilíndrico curva gG 14x51mm 25A | RT28-63/gG/25 | #REF! | 161 | 6901800726715 | tYES | tYES | tYES | P000001 | 520492 | 10 | 1000 | 374 | 230 | 172 | 22.47 | tYES | N | tYES | tYES | 50 | 70 | 8535100090 | 3 | RT2829yWS18.png | tNO | tNO | tNO | tNO | tNO | tNO | tNO | tNO | tNO | tNO | tNO | tNO | tNO | tYES | tNO | tNO | tNO | tNO | tNO | tNO | tNO | tNO | tNO | tNO | tNO | tNO | tNO | tNO | tNO | tNO | tYES | tNO | tNO | tNO | tNO | tNO | tNO | tNO | tNO | tNO | tNO | tNO | tNO | tYES | tNO | tNO | tNO | tNO | tNO | tNO | tNO | tNO | tNO | tNO | tNO | tNO | tNO | tNO | tYES | tYES | Fusivél cilíndrico curva gG 14x51mm 25A | Fusible cylindrique courbe gG 14x51mm 25A | Cylindrical fuse gG curve 14x51mm 25A | 05/10/10 | Y | N
7466 | tYES | tNO |  | RT28-63/gG/32 | Fusible cilíndrico curva gG 14x51mm 32A | RT28-63/gG/32 | #REF! | 161 | 6901800726722 | tYES | tYES | tYES | P000001 | 520493 | 10 | 1000 | 374 | 230 | 172 | 22.47 | tYES | N | tYES | tYES | 50 | 70 | 8535100090 | 3 | RT2829yWS18.png | tNO | tNO | tNO | tNO | tNO | tNO | tNO | tNO | tNO | tNO | tNO | tNO | tNO | tYES | tNO | tNO | tNO | tNO | tNO | tNO | tNO | tNO | tNO | tNO | tNO | tNO | tNO | tNO | tNO | tNO | tYES | tNO | tNO | tNO | tNO | tNO | tNO | tNO | tNO | tNO | tNO | tNO | tNO | tYES | tNO | tNO | tNO | tNO | tNO | tNO | tNO | tNO | tNO | tNO | tNO | tNO | tNO | tNO | tYES | tYES | Fusivél cilíndrico curva gG 14x51mm 32A | Fusible cylindrique courbe gG 14x51mm 32A | Cylindrical fuse gG curve 14x51mm 32A | 05/10/10 | Y | N
7467 | tYES | tNO |  | RT28-63/gG/40 | Fusible cilíndrico curva gG 14x51mm 40A | RT28-63/gG/40 | #REF! | 161 | 6901800726739 | tYES | tYES | tYES | P000001 | 520494 | 10 | 1000 | 374 | 230 | 172 | 22.47 | tYES | N | tYES | tYES | 50 | 70 | 8535100090 | 3 | RT2829yWS18.png | tNO | tNO | tNO | tNO | tNO | tNO | tNO | tNO | tNO | tNO | tNO | tNO | tNO | tYES | tNO | tNO | tNO | tNO | tNO | tNO | tNO | tNO | tNO | tNO | tNO | tNO | tNO | tNO | tNO | tNO | tYES | tNO | tNO | tNO | tNO | tNO | tNO | tNO | tNO | tNO | tNO | tNO | tNO | tYES | tNO | tNO | tNO | tNO | tNO | tNO | tNO | tNO | tNO | tNO | tNO | tNO | tNO | tNO | tYES | tYES | Fusivél cilíndrico curva gG 14x51mm 40A | Fusible cylindrique courbe gG 14x51mm 40A | Cylindrical fuse gG curve 14x51mm 40A | 05/10/10 | Y | N
7468 | tYES | tNO |  | RT28-63/gG/50 | Fusible cilíndrico curva gG 14x51mm 50A | RT28-63/gG/50 | #REF! | 161 | 6901800726746 | tYES | tYES | tYES | P000001 | 520495 | 10 | 1000 | 374 | 230 | 172 | 22.47 | tYES | N | tYES | tYES | 50 | 70 | 8535100090 | 3 | RT2829yWS18.png | tNO | tNO | tNO | tNO | tNO | tNO | tNO | tNO | tNO | tNO | tNO | tNO | tNO | tYES | tNO | tNO | tNO | tNO | tNO | tNO | tNO | tNO | tNO | tNO | tNO | tNO | tNO | tNO | tNO | tNO | tYES | tNO | tNO | tNO | tNO | tNO | tNO | tNO | tNO | tNO | tNO | tNO | tNO | tYES | tNO | tNO | tNO | tNO | tNO | tNO | tNO | tNO | tNO | tNO | tNO | tNO | tNO | tNO | tYES | tYES | Fusivél cilíndrico curva gG 14x51mm 50A | Fusible cylindrique courbe gG 14x51mm 50A | Cylindrical fuse gG curve 14x51mm 50A | 05/10/10 | Y | N
7469 | tYES | tNO |  | RT28-63/gG/63 | Fusible cilíndrico curva gG 14x51mm 63A | RT28-63/gG/63 | #REF! | 161 | 6901800726753 | tYES | tYES | tYES | P000001 | 520496 | 10 | 1000 | 374 | 230 | 172 | 22.47 | tYES | N | tYES | tYES | 50 | 70 | 8535100090 | 3 | RT2829yWS18.png | tNO | tNO | tNO | tNO | tNO | tNO | tNO | tNO | tNO | tNO | tNO | tNO | tNO | tYES | tNO | tNO | tNO | tNO | tNO | tNO | tNO | tNO | tNO | tNO | tNO | tNO | tNO | tNO | tNO | tNO | tYES | tNO | tNO | tNO | tNO | tNO | tNO | tNO | tNO | tNO | tNO | tNO | tNO | tYES | tNO | tNO | tNO | tNO | tNO | tNO | tNO | tNO | tNO | tNO | tNO | tNO | tNO | tNO | tYES | tYES | Fusivél cilíndrico curva gG 14x51mm 63A | Fusible cylindrique courbe gG 14x51mm 63A | Cylindrical fuse gG curve 14x51mm 63A | 05/10/10 | Y | N
7472 | tYES | tNO |  | RT29-125/gG/100 | Fusible cilíndrico curva gG 22x58mm 100A | RT29-125/gG/100 | #REF! | 161 | 6901800792062 | tYES | tYES | tYES | P000001 | 520510 | 10 | 240 | 274 | 254 | 180 | 14.32 | tYES | N | tYES | tYES | 50 | 70 | 8535100090 | 3 | RT2829yWS18.png | tNO | tNO | tNO | tNO | tNO | tNO | tNO | tNO | tNO | tNO | tNO | tNO | tNO | tYES | tNO | tNO | tNO | tNO | tNO | tNO | tNO | tNO | tNO | tNO | tNO | tNO | tNO | tNO | tNO | tNO | tYES | tNO | tNO | tNO | tNO | tNO | tNO | tNO | tNO | tNO | tNO | tNO | tNO | tYES | tNO | tNO | tNO | tNO | tNO | tNO | tNO | tNO | tNO | tNO | tNO | tNO | tNO | tNO | tYES | tYES | Fusivél cilíndrico curva gG 22x58mm 100A | Fusible cylindrique courbe gG 22x58mm 100A | Cylindrical fuse gG curve 22x58mm 100A | 05/10/10 | Y | N
7473 | tYES | tNO |  | RT29-125/gG/125 | Fusible cilíndrico curva gG 22x58mm 125A | RT29-125/gG/125 | #REF! | 161 | 6901800726852 | tYES | tYES | tYES | P000001 | 520511 | 10 | 240 | 274 | 254 | 180 | 14.32 | tYES | N | tYES | tYES | 50 | 70 | 8535100090 | 3 | RT2829yWS18.png | tNO | tNO | tNO | tNO | tNO | tNO | tNO | tNO | tNO | tNO | tNO | tNO | tNO | tYES | tNO | tNO | tNO | tNO | tNO | tNO | tNO | tNO | tNO | tNO | tNO | tNO | tNO | tNO | tNO | tNO | tYES | tNO | tNO | tNO | tNO | tNO | tNO | tNO | tNO | tNO | tNO | tNO | tNO | tYES | tNO | tNO | tNO | tNO | tNO | tNO | tNO | tNO | tNO | tNO | tNO | tNO | tNO | tNO | tYES | tYES | Fusivél cilíndrico curva gG 22x58mm 125A | Fusible cylindrique courbe gG 22x58mm 125A | Cylindrical fuse gG curve 22x58mm 125A | 05/10/10 | Y | N
7474 | tYES | tNO |  | RT29-125/gG/25 | Fusible cilíndrico curva gG 22x58mm 25A | RT29-125/gG/25 | #REF! | 161 | 6901800726845 | tYES | tYES | tYES | P000001 | 520504 | 10 | 240 | 274 | 254 | 180 | 14.32 | tYES | N | tYES | tYES | 50 | 70 | 8535100090 | 3 | RT2829yWS18.png | tNO | tNO | tNO | tNO | tNO | tNO | tNO | tNO | tNO | tNO | tNO | tNO | tNO | tYES | tNO | tNO | tNO | tNO | tNO | tNO | tNO | tNO | tNO | tNO | tNO | tNO | tNO | tNO | tNO | tNO | tYES | tNO | tNO | tNO | tNO | tNO | tNO | tNO | tNO | tNO | tNO | tNO | tNO | tYES | tNO | tNO | tNO | tNO | tNO | tNO | tNO | tNO | tNO | tNO | tNO | tNO | tNO | tNO | tYES | tYES | Fusivél cilíndrico curva gG 22x58mm 25A | Fusible cylindrique courbe gG 22x58mm 25A | Cylindrical fuse gG curve 22x58mm 25A | 05/10/10 | Y | N
7475 | tYES | tNO |  | RT29-125/gG/32 | Fusible cilíndrico curva gG 22x58mm 32A | RT29-125/gG/32 | #REF! | 161 | 6901800726845 | tYES | tYES | tYES | P000001 | 520505 | 10 | 240 | 274 | 254 | 180 | 14.32 | tYES | N | tYES | tYES | 50 | 70 | 8535100090 | 3 | RT2829yWS18.png | tNO | tNO | tNO | tNO | tNO | tNO | tNO | tNO | tNO | tNO | tNO | tNO | tNO | tYES | tNO | tNO | tNO | tNO | tNO | tNO | tNO | tNO | tNO | tNO | tNO | tNO | tNO | tNO | tNO | tNO | tYES | tNO | tNO | tNO | tNO | tNO | tNO | tNO | tNO | tNO | tNO | tNO | tNO | tYES | tNO | tNO | tNO | tNO | tNO | tNO | tNO | tNO | tNO | tNO | tNO | tNO | tNO | tNO | tYES | tYES | Fusivél cilíndrico curva gG 22x58mm 32A | Fusible cylindrique courbe gG 22x58mm 32A | Cylindrical fuse gG curve 22x58mm 32A | 05/10/10 | Y | N
7476 | tYES | tNO |  | RT29-125/gG/40 | Fusible cilíndrico curva gG 22x58mm 40A | RT29-125/gG/40 | #REF! | 161 | 6901800725718 | tYES | tYES | tYES | P000001 | 520506 | 10 | 240 | 274 | 254 | 180 | 14.32 | tYES | N | tYES | tYES | 50 | 70 | 8535100090 | 3 | RT2829yWS18.png | tNO | tNO | tNO | tNO | tNO | tNO | tNO | tNO | tNO | tNO | tNO | tNO | tNO | tYES | tNO | tNO | tNO | tNO | tNO | tNO | tNO | tNO | tNO | tNO | tNO | tNO | tNO | tNO | tNO | tNO | tYES | tNO | tNO | tNO | tNO | tNO | tNO | tNO | tNO | tNO | tNO | tNO | tNO | tYES | tNO | tNO | tNO | tNO | tNO | tNO | tNO | tNO | tNO | tNO | tNO | tNO | tNO | tNO | tYES | tYES | Fusivél cilíndrico curva gG 22x58mm 40A | Fusible cylindrique courbe gG 22x58mm 40A | Cylindrical fuse gG curve 22x58mm 40A | 05/10/10 | Y | N
7477 | tYES | tNO |  | RT29-125/gG/50 | Fusible cilíndrico curva gG 22x58mm 50A | RT29-125/gG/50 | #REF! | 161 | 6901800725725 | tYES | tYES | tYES | P000001 | 520507 | 10 | 240 | 274 | 254 | 180 | 14.32 | tYES | N | tYES | tYES | 50 | 70 | 8535100090 | 3 | RT2829yWS18.png | tNO | tNO | tNO | tNO | tNO | tNO | tNO | tNO | tNO | tNO | tNO | tNO | tNO | tYES | tNO | tNO | tNO | tNO | tNO | tNO | tNO | tNO | tNO | tNO | tNO | tNO | tNO | tNO | tNO | tNO | tYES | tNO | tNO | tNO | tNO | tNO | tNO | tNO | tNO | tNO | tNO | tNO | tNO | tYES | tNO | tNO | tNO | tNO | tNO | tNO | tNO | tNO | tNO | tNO | tNO | tNO | tNO | tNO | tYES | tYES | Fusivél cilíndrico curva gG 22x58mm 50A | Fusible cylindrique courbe gG 22x58mm 50A | Cylindrical fuse gG curve 22x58mm 50A | 05/10/10 | Y | N
7478 | tYES | tNO |  | RT29-125/gG/63 | Fusible cilíndrico curva gG 22x58mm 63A | RT29-125/gG/63 | #REF! | 161 | 6901800725732 | tYES | tYES | tYES | P000001 | 520508 | 10 | 240 | 274 | 254 | 180 | 14.32 | tYES | N | tYES | tYES | 50 | 70 | 8535100090 | 3 | RT2829yWS18.png | tNO | tNO | tNO | tNO | tNO | tNO | tNO | tNO | tNO | tNO | tNO | tNO | tNO | tYES | tNO | tNO | tNO | tNO | tNO | tNO | tNO | tNO | tNO | tNO | tNO | tNO | tNO | tNO | tNO | tNO | tYES | tNO | tNO | tNO | tNO | tNO | tNO | tNO | tNO | tNO | tNO | tNO | tNO | tYES | tNO | tNO | tNO | tNO | tNO | tNO | tNO | tNO | tNO | tNO | tNO | tNO | tNO | tNO | tYES | tYES | Fusivél cilíndrico curva gG 22x58mm 63A | Fusible cylindrique courbe gG 22x58mm 63A | Cylindrical fuse gG curve 22x58mm 63A | 05/10/10 | Y | N
7479 | tYES | tNO |  | RT29-125/gG/80 | Fusible cilíndrico curva gG 22x58mm 80A | RT29-125/gG/80 | #REF! | 161 | 6901800725749 | tYES | tYES | tYES | P000001 | 520509 | 10 | 240 | 274 | 254 | 180 | 14.32 | tYES | N | tYES | tYES | 50 | 70 | 8535100090 | 3 | RT2829yWS18.png | tNO | tNO | tNO | tNO | tNO | tNO | tNO | tNO | tNO | tNO | tNO | tNO | tNO | tYES | tNO | tNO | tNO | tNO | tNO | tNO | tNO | tNO | tNO | tNO | tNO | tNO | tNO | tNO | tNO | tNO | tYES | tNO | tNO | tNO | tNO | tNO | tNO | tNO | tNO | tNO | tNO | tNO | tNO | tYES | tNO | tNO | tNO | tNO | tNO | tNO | tNO | tNO | tNO | tNO | tNO | tNO | tNO | tNO | tYES | tYES | Fusivél cilíndrico curva gG 22x58mm 80A | Fusible cylindrique courbe gG 22x58mm 80A | Cylindrical fuse gG curve 22x58mm 80A | 05/10/10 | Y | N
7480 | tYES | tNO |  | RT29-16/gG/10 | Fusible cilíndrico curva gG 8,5x31,5mm 10A | RT29-16/gG/10 | #REF! | 161 | 6901800726807 | tYES | tYES | tYES | P000001 | 520501 | 10 | 3850 | 340 | 334 | 130 | 19 | tYES | N | tYES | tYES | 50 | 70 | 8535100090 | 3 | RT2829yWS18.png | tNO | tNO | tNO | tNO | tNO | tNO | tNO | tNO | tNO | tNO | tNO | tNO | tNO | tYES | tNO | tNO | tNO | tNO | tNO | tNO | tNO | tNO | tNO | tNO | tNO | tNO | tNO | tNO | tNO | tNO | tYES | tNO | tNO | tNO | tNO | tNO | tNO | tNO | tNO | tNO | tNO | tNO | tNO | tYES | tNO | tNO | tNO | tNO | tNO | tNO | tNO | tNO | tNO | tNO | tNO | tNO | tNO | tNO | tYES | tYES | Fusivél cilíndrico curva gG 8,5x31,5mm 10A | Fusible cylindrique courbe gG 8,5x31,5mm 10A | Cylindrical fuse gG curve 8,5x31,5mm 10A | 05/10/10 | Y | N
7481 | tYES | tNO |  | RT29-16/gG/16 | Fusible cilíndrico curva gG 8,5x31,5mm 16A | RT29-16/gG/16 | #REF! | 161 | 6901800726814 | tYES | tYES | tYES | P000001 | 520502 | 10 | 3850 | 340 | 334 | 130 | 19 | tYES | N | tYES | tYES | 50 | 70 | 8535100090 | 3 | RT2829yWS18.png | tNO | tNO | tNO | tNO | tNO | tNO | tNO | tNO | tNO | tNO | tNO | tNO | tNO | tYES | tNO | tNO | tNO | tNO | tNO | tNO | tNO | tNO | tNO | tNO | tNO | tNO | tNO | tNO | tNO | tNO | tYES | tNO | tNO | tNO | tNO | tNO | tNO | tNO | tNO | tNO | tNO | tNO | tNO | tYES | tNO | tNO | tNO | tNO | tNO | tNO | tNO | tNO | tNO | tNO | tNO | tNO | tNO | tNO | tYES | tYES | Fusivél cilíndrico curva gG 8,5x31,5mm 16A | Fusible cylindrique courbe gG 8,5x31,5mm 16A | Cylindrical fuse gG curve 8,5x31,5mm 16A | 05/10/10 | Y | N
7482 | tYES | tNO |  | RT29-16/gG/2 | Fusible cilíndrico curva gG 8,5x31,5mm 2A | RT29-16/gG/2 | #REF! | 161 | 6901800726760 | tYES | tYES | tYES | P000001 | 520497 | 10 | 3850 | 340 | 334 | 130 | 19 | tYES | N | tYES | tYES | 50 | 70 | 8535100090 | 3 | RT2829yWS18.png | tNO | tNO | tNO | tNO | tNO | tNO | tNO | tNO | tNO | tNO | tNO | tNO | tNO | tYES | tNO | tNO | tNO | tNO | tNO | tNO | tNO | tNO | tNO | tNO | tNO | tNO | tNO | tNO | tNO | tNO | tYES | tNO | tNO | tNO | tNO | tNO | tNO | tNO | tNO | tNO | tNO | tNO | tNO | tYES | tNO | tNO | tNO | tNO | tNO | tNO | tNO | tNO | tNO | tNO | tNO | tNO | tNO | tNO | tYES | tYES | Fusivél cilíndrico curva gG 8,5x31,5mm 2A | Fusible cylindrique courbe gG 8,5x31,5mm 2A | Cylindrical fuse gG curve 8,5x31,5mm 2A | 05/10/10 | Y | N
7483 | tYES | tNO |  | RT29-16/gG/4 | Fusible cilíndrico curva gG 8,5x31,5mm 4A | RT29-16/gG/4 | #REF! | 161 | 6901800726777 | tYES | tYES | tYES | P000001 | 520498 | 10 | 3850 | 340 | 334 | 130 | 19 | tYES | N | tYES | tYES | 50 | 70 | 8535100090 | 3 | RT2829yWS18.png | tNO | tNO | tNO | tNO | tNO | tNO | tNO | tNO | tNO | tNO | tNO | tNO | tNO | tYES | tNO | tNO | tNO | tNO | tNO | tNO | tNO | tNO | tNO | tNO | tNO | tNO | tNO | tNO | tNO | tNO | tYES | tNO | tNO | tNO | tNO | tNO | tNO | tNO | tNO | tNO | tNO | tNO | tNO | tYES | tNO | tNO | tNO | tNO | tNO | tNO | tNO | tNO | tNO | tNO | tNO | tNO | tNO | tNO | tYES | tYES | Fusivél cilíndrico curva gG 8,5x31,5mm 4A | Fusible cylindrique courbe gG 8,5x31,5mm 4A | Cylindrical fuse gG curve 8,5x31,5mm 4A | 05/10/10 | Y | N
7484 | tYES | tNO |  | RT29-16/gG/6 | Fusible cilíndrico curva gG 8,5x31,5mm 6A | RT29-16/gG/6 | #REF! | 161 | 6901800726784 | tYES | tYES | tYES | P000001 | 520499 | 10 | 3850 | 340 | 334 | 130 | 19 | tYES | N | tYES | tYES | 50 | 70 | 8535100090 | 3 | RT2829yWS18.png | tNO | tNO | tNO | tNO | tNO | tNO | tNO | tNO | tNO | tNO | tNO | tNO | tNO | tYES | tNO | tNO | tNO | tNO | tNO | tNO | tNO | tNO | tNO | tNO | tNO | tNO | tNO | tNO | tNO | tNO | tYES | tNO | tNO | tNO | tNO | tNO | tNO | tNO | tNO | tNO | tNO | tNO | tNO | tYES | tNO | tNO | tNO | tNO | tNO | tNO | tNO | tNO | tNO | tNO | tNO | tNO | tNO | tNO | tYES | tYES | Fusivél cilíndrico curva gG 8,5x31,5mm 6A | Fusible cylindrique courbe gG 8,5x31,5mm 6A | Cylindrical fuse gG curve 8,5x31,5mm 6A | 05/10/10 | Y | N
7485 | tYES | tNO |  | RT29-16/gG/8 | Fusible cilíndrico curva gG 8,5x31,5mm 8A | RT29-16/gG/8 | #REF! | 161 | 6901800726791 | tYES | tYES | tYES | P000001 | 520500 | 10 | 3850 | 0 | 0 | 0 | 0 | tYES | N | tYES | tYES | 50 | 70 | 8535100090 | 3 | RT2829yWS18.png | tNO | tNO | tNO | tNO | tNO | tNO | tNO | tNO | tNO | tNO | tNO | tNO | tNO | tYES | tNO | tNO | tNO | tNO | tNO | tNO | tNO | tNO | tNO | tNO | tNO | tNO | tNO | tNO | tNO | tNO | tYES | tNO | tNO | tNO | tNO | tNO | tNO | tNO | tNO | tNO | tNO | tNO | tNO | tYES | tNO | tNO | tNO | tNO | tNO | tNO | tNO | tNO | tNO | tNO | tNO | tNO | tNO | tNO | tYES | tYES | Fusivél cilíndrico curva gG 8,5x31,5mm 8A | Fusible cylindrique courbe gG 8,5x31,5mm 8A | Cylindrical fuse gG curve 8,5x31,5mm 8A | 05/10/10 | Y | N
7494 | tYES | tNO |  | RT36-00/gG/10 | Fusible tipo NH tamaño 00 curva gG 10A | RT36-00/gG/10 | #REF! | 161 | 6901800726944 | tYES | tYES | tYES | P000001 | 521506 | 3 | 120 | 414 | 282 | 239 | 21.89 | tYES | N | tYES | tYES | 50 | 70 | 8535100090 | 3 | RT36.png | tNO | tNO | tNO | tNO | tNO | tNO | tNO | tNO | tNO | tNO | tNO | tNO | tNO | tYES | tNO | tNO | tNO | tNO | tNO | tNO | tNO | tNO | tNO | tNO | tNO | tNO | tNO | tNO | tNO | tNO | tYES | tNO | tNO | tNO | tNO | tNO | tNO | tNO | tNO | tNO | tNO | tNO | tNO | tYES | tNO | tNO | tNO | tNO | tNO | tNO | tNO | tNO | tNO | tNO | tNO | tNO | tNO | tNO | tYES | tYES | Fusivél tipo NH tamanho 00 curva gG 10A | Fusible type NH taille 00 courbe gG 10A | Knife-blade fuse NH type size 00 gG curve 10A | 05/10/10 | Y | N
7495 | tYES | tNO |  | RT36-00/gG/100 | Fusible tipo NH tamaño 00 curva gG 100A | RT36-00/gG/100 | #REF! | 161 | 6901800727033 | tYES | tYES | tYES | P000001 | 521516 | 3 | 120 | 414 | 282 | 239 | 21.89 | tYES | N | tYES | tYES | 50 | 70 | 8535100090 | 3 | RT36.png | tNO | tNO | tNO | tNO | tNO | tNO | tNO | tNO | tNO | tNO | tNO | tNO | tNO | tYES | tNO | tNO | tNO | tNO | tNO | tNO | tNO | tNO | tNO | tNO | tNO | tNO | tNO | tNO | tNO | tNO | tYES | tNO | tNO | tNO | tNO | tNO | tNO | tNO | tNO | tNO | tNO | tNO | tNO | tYES | tNO | tNO | tNO | tNO | tNO | tNO | tNO | tNO | tNO | tNO | tNO | tNO | tNO | tNO | tYES | tYES | Fusivél tipo NH tamanho 00 curva gG 100A | Fusible type NH taille 00 courbe gG 100A | Knife-blade fuse NH type size 00 gG curve 100A | 05/10/10 | Y | N
7496 | tYES | tNO |  | RT36-00/gG/125 | Fusible tipo NH tamaño 00 curva gG 125A | RT36-00/gG/125 | #REF! | 161 | 6901800727040 | tYES | tYES | tYES | P000001 | 521517 | 3 | 120 | 414 | 282 | 239 | 21.89 | tYES | N | tYES | tYES | 50 | 70 | 8535100090 | 3 | RT36.png | tNO | tNO | tNO | tNO | tNO | tNO | tNO | tNO | tNO | tNO | tNO | tNO | tNO | tYES | tNO | tNO | tNO | tNO | tNO | tNO | tNO | tNO | tNO | tNO | tNO | tNO | tNO | tNO | tNO | tNO | tYES | tNO | tNO | tNO | tNO | tNO | tNO | tNO | tNO | tNO | tNO | tNO | tNO | tYES | tNO | tNO | tNO | tNO | tNO | tNO | tNO | tNO | tNO | tNO | tNO | tNO | tNO | tNO | tYES | tYES | Fusivél tipo NH tamanho 00 curva gG 125A | Fusible type NH taille 00 courbe gG 125A | Knife-blade fuse NH type size 00 gG curve 125A | 05/10/10 | Y | N
7497 | tYES | tNO |  | RT36-00/gG/16 | Fusible tipo NH tamaño 00 curva gG 16A | RT36-00/gG/16 | #REF! | 161 | 6901800726951 | tYES | tYES | tYES | P000001 | 521507 | 3 | 120 | 414 | 282 | 239 | 21.89 | tYES | N | tYES | tYES | 50 | 70 | 8535100090 | 3 | RT36.png | tNO | tNO | tNO | tNO | tNO | tNO | tNO | tNO | tNO | tNO | tNO | tNO | tNO | tYES | tNO | tNO | tNO | tNO | tNO | tNO | tNO | tNO | tNO | tNO | tNO | tNO | tNO | tNO | tNO | tNO | tYES | tNO | tNO | tNO | tNO | tNO | tNO | tNO | tNO | tNO | tNO | tNO | tNO | tYES | tNO | tNO | tNO | tNO | tNO | tNO | tNO | tNO | tNO | tNO | tNO | tNO | tNO | tNO | tYES | tYES | Fusivél tipo NH tamanho 00 curva gG 16A | Fusible type NH taille 00 courbe gG 16A | Knife-blade fuse NH type size 00 gG curve 16A | 05/10/10 | Y | N
7498 | tYES | tNO |  | RT36-00/gG/160 | Fusible tipo NH tamaño 00 curva gG 160A | RT36-00/gG/160 | #REF! | 161 | 6901800727057 | tYES | tYES | tYES | P000001 | 521518 | 3 | 120 | 414 | 282 | 239 | 21.89 | tYES | N | tYES | tYES | 50 | 70 | 8535100090 | 3 | RT36.png | tNO | tNO | tNO | tNO | tNO | tNO | tNO | tNO | tNO | tNO | tNO | tNO | tNO | tYES | tNO | tNO | tNO | tNO | tNO | tNO | tNO | tNO | tNO | tNO | tNO | tNO | tNO | tNO | tNO | tNO | tYES | tNO | tNO | tNO | tNO | tNO | tNO | tNO | tNO | tNO | tNO | tNO | tNO | tYES | tNO | tNO | tNO | tNO | tNO | tNO | tNO | tNO | tNO | tNO | tNO | tNO | tNO | tNO | tYES | tYES | Fusivél tipo NH tamanho 00 curva gG 160A | Fusible type NH taille 00 courbe gG 160A | Knife-blade fuse NH type size 00 gG curve 160A | 05/10/10 | Y | N
7499 | tYES | tNO |  | RT36-00/gG/20 | Fusible tipo NH tamaño 00 curva gG 20A | RT36-00/gG/20 | #REF! | 161 | 6901800520207 | tYES | tYES | tYES | P000001 | 521339 | 3 | 120 | 414 | 282 | 239 | 21.89 | tYES | N | tYES | tYES | 50 | 70 | 8535100090 | 3 | RT36.png | tNO | tNO | tNO | tNO | tNO | tNO | tNO | tNO | tNO | tNO | tNO | tNO | tNO | tYES | tNO | tNO | tNO | tNO | tNO | tNO | tNO | tNO | tNO | tNO | tNO | tNO | tNO | tNO | tNO | tNO | tYES | tNO | tNO | tNO | tNO | tNO | tNO | tNO | tNO | tNO | tNO | tNO | tNO | tYES | tNO | tNO | tNO | tNO | tNO | tNO | tNO | tNO | tNO | tNO | tNO | tNO | tNO | tNO | tYES | tYES | Fusivél tipo NH tamanho 00 curva gG 20A | Fusible type NH taille 00 courbe gG 20A | Knife-blade fuse NH type size 00 gG curve 20A | 05/10/10 | Y | N
7500 | tYES | tNO |  | RT36-00/gG/25 | Fusible tipo NH tamaño 00 curva gG 25A | RT36-00/gG/25 | #REF! | 161 | 6901800726968 | tYES | tYES | tYES | P000001 | 521508 | 3 | 120 | 414 | 282 | 239 | 21.89 | tYES | N | tYES | tYES | 50 | 70 | 8535100090 | 3 | RT36.png | tNO | tNO | tNO | tNO | tNO | tNO | tNO | tNO | tNO | tNO | tNO | tNO | tNO | tYES | tNO | tNO | tNO | tNO | tNO | tNO | tNO | tNO | tNO | tNO | tNO | tNO | tNO | tNO | tNO | tNO | tYES | tNO | tNO | tNO | tNO | tNO | tNO | tNO | tNO | tNO | tNO | tNO | tNO | tYES | tNO | tNO | tNO | tNO | tNO | tNO | tNO | tNO | tNO | tNO | tNO | tNO | tNO | tNO | tYES | tYES | Fusivél tipo NH tamanho 00 curva gG 25A | Fusible type NH taille 00 courbe gG 25A | Knife-blade fuse NH type size 00 gG curve 25A | 05/10/10 | Y | N
7501 | tYES | tNO |  | RT36-00/gG/32 | Fusible tipo NH tamaño 00 curva gG 32A | RT36-00/gG/32 | #REF! | 161 | 6901800726975 | tYES | tYES | tYES | P000001 | 521509 | 3 | 120 | 414 | 282 | 239 | 21.89 | tYES | N | tYES | tYES | 50 | 70 | 8535100090 | 3 | RT36.png | tNO | tNO | tNO | tNO | tNO | tNO | tNO | tNO | tNO | tNO | tNO | tNO | tNO | tYES | tNO | tNO | tNO | tNO | tNO | tNO | tNO | tNO | tNO | tNO | tNO | tNO | tNO | tNO | tNO | tNO | tYES | tNO | tNO | tNO | tNO | tNO | tNO | tNO | tNO | tNO | tNO | tNO | tNO | tYES | tNO | tNO | tNO | tNO | tNO | tNO | tNO | tNO | tNO | tNO | tNO | tNO | tNO | tNO | tYES | tYES | Fusivél tipo NH tamanho 00 curva gG 32A | Fusible type NH taille 00 courbe gG 32A | Knife-blade fuse NH type size 00 gG curve 32A | 05/10/10 | Y | N
7502 | tYES | tNO |  | RT36-00/gG/4 | Fusible tipo NH tamaño 00 curva gG 4A | RT36-00/gG/4 | #REF! | 161 | 6901800726920 | tYES | tYES | tYES | P000001 | 521504 | 3 | 120 | 414 | 282 | 239 | 21.89 | tYES | N | tYES | tYES | 50 | 70 | 8535100090 | 3 | RT36.png | tNO | tNO | tNO | tNO | tNO | tNO | tNO | tNO | tNO | tNO | tNO | tNO | tNO | tYES | tNO | tNO | tNO | tNO | tNO | tNO | tNO | tNO | tNO | tNO | tNO | tNO | tNO | tNO | tNO | tNO | tYES | tNO | tNO | tNO | tNO | tNO | tNO | tNO | tNO | tNO | tNO | tNO | tNO | tYES | tNO | tNO | tNO | tNO | tNO | tNO | tNO | tNO | tNO | tNO | tNO | tNO | tNO | tNO | tYES | tYES | Fusivél tipo NH tamanho 00 curva gG 4A | Fusible type NH taille 00 courbe gG 4A | Knife-blade fuse NH type size 00 gG curve 4A | 05/10/10 | Y | N
7503 | tYES | tNO |  | RT36-00/gG/40 | Fusible tipo NH tamaño 00 curva gG 40A | RT36-00/gG/40 | #REF! | 161 | 6901800726999 | tYES | tYES | tYES | P000001 | 521511 | 3 | 120 | 414 | 282 | 239 | 21.89 | tYES | N | tYES | tYES | 50 | 70 | 8535100090 | 3 | RT36.png | tNO | tNO | tNO | tNO | tNO | tNO | tNO | tNO | tNO | tNO | tNO | tNO | tNO | tYES | tNO | tNO | tNO | tNO | tNO | tNO | tNO | tNO | tNO | tNO | tNO | tNO | tNO | tNO | tNO | tNO | tYES | tNO | tNO | tNO | tNO | tNO | tNO | tNO | tNO | tNO | tNO | tNO | tNO | tYES | tNO | tNO | tNO | tNO | tNO | tNO | tNO | tNO | tNO | tNO | tNO | tNO | tNO | tNO | tYES | tYES | Fusivél tipo NH tamanho 00 curva gG 40A | Fusible type NH taille 00 courbe gG 40A | Knife-blade fuse NH type size 00 gG curve 40A | 05/10/10 | Y | N
7504 | tYES | tNO |  | RT36-00/gG/50 | Fusible tipo NH tamaño 00 curva gG 50A | RT36-00/gG/50 | #REF! | 161 | 6901800727002 | tYES | tYES | tYES | P000001 | 521512 | 3 | 120 | 414 | 282 | 239 | 21.89 | tYES | N | tYES | tYES | 50 | 70 | 8535100090 | 3 | RT36.png | tNO | tNO | tNO | tNO | tNO | tNO | tNO | tNO | tNO | tNO | tNO | tNO | tNO | tYES | tNO | tNO | tNO | tNO | tNO | tNO | tNO | tNO | tNO | tNO | tNO | tNO | tNO | tNO | tNO | tNO | tYES | tNO | tNO | tNO | tNO | tNO | tNO | tNO | tNO | tNO | tNO | tNO | tNO | tYES | tNO | tNO | tNO | tNO | tNO | tNO | tNO | tNO | tNO | tNO | tNO | tNO | tNO | tNO | tYES | tYES | Fusivél tipo NH tamanho 00 curva gG 50A | Fusible type NH taille 00 courbe gG 50A | Knife-blade fuse NH type size 00 gG curve 50A | 05/10/10 | Y | N
7505 | tYES | tNO |  | RT36-00/gG/6 | Fusible tipo NH tamaño 00 curva gG 6A | RT36-00/gG/6 | #REF! | 161 | 6901800726937 | tYES | tYES | tYES | P000001 | 521505 | 3 | 120 | 414 | 282 | 239 | 21.89 | tYES | N | tYES | tYES | 50 | 70 | 8535100090 | 3 | RT36.png | tNO | tNO | tNO | tNO | tNO | tNO | tNO | tNO | tNO | tNO | tNO | tNO | tNO | tYES | tNO | tNO | tNO | tNO | tNO | tNO | tNO | tNO | tNO | tNO | tNO | tNO | tNO | tNO | tNO | tNO | tYES | tNO | tNO | tNO | tNO | tNO | tNO | tNO | tNO | tNO | tNO | tNO | tNO | tYES | tNO | tNO | tNO | tNO | tNO | tNO | tNO | tNO | tNO | tNO | tNO | tNO | tNO | tNO | tYES | tYES | Fusivél tipo NH tamanho 00 curva gG 6A | Fusible type NH taille 00 courbe gG 6A | Knife-blade fuse NH type size 00 gG curve 6A | 05/10/10 | Y | N
7506 | tYES | tNO |  | RT36-00/gG/63 | Fusible tipo NH tamaño 00 curva gG 63A | RT36-00/gG/63 | #REF! | 161 | 6901800727026 | tYES | tYES | tYES | P000001 | 521514 | 3 | 120 | 414 | 282 | 239 | 21.89 | tYES | N | tYES | tYES | 50 | 70 | 8535100090 | 3 | RT36.png | tNO | tNO | tNO | tNO | tNO | tNO | tNO | tNO | tNO | tNO | tNO | tNO | tNO | tYES | tNO | tNO | tNO | tNO | tNO | tNO | tNO | tNO | tNO | tNO | tNO | tNO | tNO | tNO | tNO | tNO | tYES | tNO | tNO | tNO | tNO | tNO | tNO | tNO | tNO | tNO | tNO | tNO | tNO | tYES | tNO | tNO | tNO | tNO | tNO | tNO | tNO | tNO | tNO | tNO | tNO | tNO | tNO | tNO | tYES | tYES | Fusivél tipo NH tamanho 00 curva gG 63A | Fusible type NH taille 00 courbe gG 63A | Knife-blade fuse NH type size 00 gG curve 63A | 05/10/10 | Y | N
7507 | tYES | tNO |  | RT36-00/gG/80 | Fusible tipo NH tamaño 00 curva gG 80A | RT36-00/gG/80 | #REF! | 161 | 6901800725756 | tYES | tYES | tYES | P000001 | 521515 | 3 | 120 | 414 | 282 | 239 | 21.89 | tYES | N | tYES | tYES | 50 | 70 | 8535100090 | 3 | RT36.png | tNO | tNO | tNO | tNO | tNO | tNO | tNO | tNO | tNO | tNO | tNO | tNO | tNO | tYES | tNO | tNO | tNO | tNO | tNO | tNO | tNO | tNO | tNO | tNO | tNO | tNO | tNO | tNO | tNO | tNO | tYES | tNO | tNO | tNO | tNO | tNO | tNO | tNO | tNO | tNO | tNO | tNO | tNO | tYES | tNO | tNO | tNO | tNO | tNO | tNO | tNO | tNO | tNO | tNO | tNO | tNO | tNO | tNO | tYES | tYES | Fusivél tipo NH tamanho 00 curva gG 80A | Fusible type NH taille 00 courbe gG 80A | Knife-blade fuse NH type size 00 gG curve 80A | 05/10/10 | Y | N
7522 | tYES | tNO |  | RT36-1/gG/100 | Fusible tipo NH tamaño 1 curva gG 100A | RT36-1/gG/100 | #REF! | 161 | 6901800725763 | tYES | tYES | tYES | P000001 | 521520 | 3 | 36 | 314 | 292 | 214 | 15.47 | tYES | N | tYES | tYES | 50 | 70 | 8535100090 | 3 | RT36.png | tNO | tNO | tNO | tNO | tNO | tNO | tNO | tNO | tNO | tNO | tNO | tNO | tNO | tYES | tNO | tNO | tNO | tNO | tNO | tNO | tNO | tNO | tNO | tNO | tNO | tNO | tNO | tNO | tNO | tNO | tYES | tNO | tNO | tNO | tNO | tNO | tNO | tNO | tNO | tNO | tNO | tNO | tNO | tYES | tNO | tNO | tNO | tNO | tNO | tNO | tNO | tNO | tNO | tNO | tNO | tNO | tNO | tNO | tYES | tYES | Fusivél tipo NH tamaho 1 curva gG 100A | Fusible type NH taille 1 courbe gG 100A | Knife-blade fuse NH type size 1 gG curve 100A | 05/10/10 | Y | N
7523 | tYES | tNO |  | RT36-1/gG/125 | Fusible tipo NH tamaño 1 curva gG 125A | RT36-1/gG/125 | #REF! | 161 | 6901800727071 | tYES | tYES | tYES | P000001 | 521521 | 3 | 36 | 314 | 292 | 214 | 15.47 | tYES | N | tYES | tYES | 50 | 70 | 8535100090 | 3 | RT36.png | tNO | tNO | tNO | tNO | tNO | tNO | tNO | tNO | tNO | tNO | tNO | tNO | tNO | tYES | tNO | tNO | tNO | tNO | tNO | tNO | tNO | tNO | tNO | tNO | tNO | tNO | tNO | tNO | tNO | tNO | tYES | tNO | tNO | tNO | tNO | tNO | tNO | tNO | tNO | tNO | tNO | tNO | tNO | tYES | tNO | tNO | tNO | tNO | tNO | tNO | tNO | tNO | tNO | tNO | tNO | tNO | tNO | tNO | tYES | tYES | Fusivél tipo NH tamaho 1 curva gG 125A | Fusible type NH taille 1 courbe gG 125A | Knife-blade fuse NH type size 1 gG curve 125A | 05/10/10 | Y | N
7524 | tYES | tNO |  | RT36-1/gG/160 | Fusible tipo NH tamaño 1 curva gG 160A | RT36-1/gG/160 | #REF! | 161 | 6901800727088 | tYES | tYES | tYES | P000001 | 521522 | 3 | 36 | 314 | 292 | 214 | 15.47 | tYES | N | tYES | tYES | 50 | 70 | 8535100090 | 3 | RT36.png | tNO | tNO | tNO | tNO | tNO | tNO | tNO | tNO | tNO | tNO | tNO | tNO | tNO | tYES | tNO | tNO | tNO | tNO | tNO | tNO | tNO | tNO | tNO | tNO | tNO | tNO | tNO | tNO | tNO | tNO | tYES | tNO | tNO | tNO | tNO | tNO | tNO | tNO | tNO | tNO | tNO | tNO | tNO | tYES | tNO | tNO | tNO | tNO | tNO | tNO | tNO | tNO | tNO | tNO | tNO | tNO | tNO | tNO | tYES | tYES | Fusivél tipo NH tamaho 1 curva gG 160A | Fusible type NH taille 1 courbe gG 160A | Knife-blade fuse NH type size 1 gG curve 160A | 05/10/10 | Y | N
7525 | tYES | tNO |  | RT36-1/gG/200 | Fusible tipo NH tamaño 1 curva gG 200A | RT36-1/gG/200 | #REF! | 161 | 6901800727064 | tYES | tYES | tYES | P000001 | 521523 | 3 | 36 | 314 | 292 | 214 | 15.47 | tYES | N | tYES | tYES | 50 | 70 | 8535100090 | 3 | RT36.png | tNO | tNO | tNO | tNO | tNO | tNO | tNO | tNO | tNO | tNO | tNO | tNO | tNO | tYES | tNO | tNO | tNO | tNO | tNO | tNO | tNO | tNO | tNO | tNO | tNO | tNO | tNO | tNO | tNO | tNO | tYES | tNO | tNO | tNO | tNO | tNO | tNO | tNO | tNO | tNO | tNO | tNO | tNO | tYES | tNO | tNO | tNO | tNO | tNO | tNO | tNO | tNO | tNO | tNO | tNO | tNO | tNO | tNO | tYES | tYES | Fusivél tipo NH tamaho 1 curva gG 200A | Fusible type NH taille 1 courbe gG 200A | Knife-blade fuse NH type size 1 gG curve 200A | 05/10/10 | Y | N
7526 | tYES | tNO |  | RT36-1/gG/250 | Fusible tipo NH tamaño 1 curva gG 250A | RT36-1/gG/250 | #REF! | 161 | 6901800727118 | tYES | tYES | tYES | P000001 | 521525 | 3 | 36 | 314 | 292 | 214 | 15.47 | tYES | N | tYES | tYES | 50 | 70 | 8535100090 | 3 | RT36.png | tNO | tNO | tNO | tNO | tNO | tNO | tNO | tNO | tNO | tNO | tNO | tNO | tNO | tYES | tNO | tNO | tNO | tNO | tNO | tNO | tNO | tNO | tNO | tNO | tNO | tNO | tNO | tNO | tNO | tNO | tYES | tNO | tNO | tNO | tNO | tNO | tNO | tNO | tNO | tNO | tNO | tNO | tNO | tYES | tNO | tNO | tNO | tNO | tNO | tNO | tNO | tNO | tNO | tNO | tNO | tNO | tNO | tNO | tYES | tYES | Fusivél tipo NH tamaho 1 curva gG 250A | Fusible type NH taille 1 courbe gG 250A | Knife-blade fuse NH type size 1 gG curve 250A | 05/10/10 | Y | N
7527 | tYES | tNO |  | RT36-1/gG/80 | Fusible tipo NH tamaño 1 curva gG 80A | RT36-1/gG/80 | #REF! | 161 | 6901800518778 | tYES | tYES | tYES | P000001 | 521519 | 3 | 36 | 314 | 292 | 214 | 15.47 | tYES | N | tYES | tYES | 50 | 70 | 8535100090 | 3 | RT36.png | tNO | tNO | tNO | tNO | tNO | tNO | tNO | tNO | tNO | tNO | tNO | tNO | tNO | tYES | tNO | tNO | tNO | tNO | tNO | tNO | tNO | tNO | tNO | tNO | tNO | tNO | tNO | tNO | tNO | tNO | tYES | tNO | tNO | tNO | tNO | tNO | tNO | tNO | tNO | tNO | tNO | tNO | tNO | tYES | tNO | tNO | tNO | tNO | tNO | tNO | tNO | tNO | tNO | tNO | tNO | tNO | tNO | tNO | tYES | tYES | Fusivél tipo NH tamaho 1 curva gG 80A | Fusible type NH taille 1 courbe gG 80A | Knife-blade fuse NH type size 1 gG curve 80A | 05/10/10 | Y | N
7529 | tYES | tNO |  | RT36-2/gG/125 | Fusible tipo NH tamaño 2 curva gG 125A | RT36-2/gG/125 | #REF! | 161 | 6901800727125 | tYES | tYES | tYES | P000001 | 521526 | 1 | 30 | 330 | 325 | 250 | 19.59 | tYES | N | tYES | tYES | 50 | 70 | 8535100090 | 3 | RT36.png | tNO | tNO | tNO | tNO | tNO | tNO | tNO | tNO | tNO | tNO | tNO | tNO | tNO | tYES | tNO | tNO | tNO | tNO | tNO | tNO | tNO | tNO | tNO | tNO | tNO | tNO | tNO | tNO | tNO | tNO | tYES | tNO | tNO | tNO | tNO | tNO | tNO | tNO | tNO | tNO | tNO | tNO | tNO | tYES | tNO | tNO | tNO | tNO | tNO | tNO | tNO | tNO | tNO | tNO | tNO | tNO | tNO | tNO | tYES | tYES | Fusivél tipo NH tamaho 2 curva gG 125A | Fusible type NH taille 2 courbe gG 125A | Knife-blade fuse NH type size 2 gG curve 125A | 05/10/10 | Y | N
7530 | tYES | tNO |  | RT36-2/gG/160 | Fusible tipo NH tamaño 2 curva gG 160A | RT36-2/gG/160 | #REF! | 161 | 6901800727132 | tYES | tYES | tYES | P000001 | 521527 | 1 | 30 | 330 | 325 | 250 | 19.59 | tYES | N | tYES | tYES | 50 | 70 | 8535100090 | 3 | RT36.png | tNO | tNO | tNO | tNO | tNO | tNO | tNO | tNO | tNO | tNO | tNO | tNO | tNO | tYES | tNO | tNO | tNO | tNO | tNO | tNO | tNO | tNO | tNO | tNO | tNO | tNO | tNO | tNO | tNO | tNO | tYES | tNO | tNO | tNO | tNO | tNO | tNO | tNO | tNO | tNO | tNO | tNO | tNO | tYES | tNO | tNO | tNO | tNO | tNO | tNO | tNO | tNO | tNO | tNO | tNO | tNO | tNO | tNO | tYES | tYES | Fusivél tipo NH tamaho 2 curva gG 160A | Fusible type NH taille 2 courbe gG 160A | Knife-blade fuse NH type size 2 gG curve 160A | 05/10/10 | Y | N
7531 | tYES | tNO |  | RT36-2/gG/200 | Fusible tipo NH tamaño 2 curva gG 200A | RT36-2/gG/200 | #REF! | 161 | 6901800727149 | tYES | tYES | tYES | P000001 | 521528 | 1 | 30 | 330 | 325 | 250 | 19.59 | tYES | N | tYES | tYES | 50 | 70 | 8535100090 | 3 | RT36.png | tNO | tNO | tNO | tNO | tNO | tNO | tNO | tNO | tNO | tNO | tNO | tNO | tNO | tYES | tNO | tNO | tNO | tNO | tNO | tNO | tNO | tNO | tNO | tNO | tNO | tNO | tNO | tNO | tNO | tNO | tYES | tNO | tNO | tNO | tNO | tNO | tNO | tNO | tNO | tNO | tNO | tNO | tNO | tYES | tNO | tNO | tNO | tNO | tNO | tNO | tNO | tNO | tNO | tNO | tNO | tNO | tNO | tNO | tYES | tYES | Fusivél tipo NH tamaho 2 curva gG 200A | Fusible type NH taille 2 courbe gG 200A | Knife-blade fuse NH type size 2 gG curve 200A | 05/10/10 | Y | N
7532 | tYES | tNO |  | RT36-2/gG/250 | Fusible tipo NH tamaño 2 curva gG 250A | RT36-2/gG/250 | #REF! | 161 | 6901800727163 | tYES | tYES | tYES | P000001 | 521530 | 1 | 30 | 330 | 325 | 250 | 19.59 | tYES | N | tYES | tYES | 50 | 70 | 8535100090 | 3 | RT36.png | tNO | tNO | tNO | tNO | tNO | tNO | tNO | tNO | tNO | tNO | tNO | tNO | tNO | tYES | tNO | tNO | tNO | tNO | tNO | tNO | tNO | tNO | tNO | tNO | tNO | tNO | tNO | tNO | tNO | tNO | tYES | tNO | tNO | tNO | tNO | tNO | tNO | tNO | tNO | tNO | tNO | tNO | tNO | tYES | tNO | tNO | tNO | tNO | tNO | tNO | tNO | tNO | tNO | tNO | tNO | tNO | tNO | tNO | tYES | tYES | Fusivél tipo NH tamaho 2 curva gG 250A | Fusible type NH taille 2 courbe gG 250A | Knife-blade fuse NH type size 2 gG curve 250A | 05/10/10 | Y | N
7533 | tYES | tNO |  | RT36-2/gG/300 | Fusible tipo NH tamaño 2 curva gG 300A | RT36-2/gG/300 | #REF! | 161 | 6901800727170 | tYES | tYES | tYES | P000001 | 521531 | 1 | 30 | 330 | 325 | 250 | 19.59 | tYES | N | tYES | tYES | 50 | 70 | 8535100090 | 3 | RT36.png | tNO | tNO | tNO | tNO | tNO | tNO | tNO | tNO | tNO | tNO | tNO | tNO | tNO | tYES | tNO | tNO | tNO | tNO | tNO | tNO | tNO | tNO | tNO | tNO | tNO | tNO | tNO | tNO | tNO | tNO | tYES | tNO | tNO | tNO | tNO | tNO | tNO | tNO | tNO | tNO | tNO | tNO | tNO | tYES | tNO | tNO | tNO | tNO | tNO | tNO | tNO | tNO | tNO | tNO | tNO | tNO | tNO | tNO | tYES | tYES | Fusivél tipo NH tamaho 2 curva gG 300A | Fusible type NH taille 2 courbe gG 300A | Knife-blade fuse NH type size 2 gG curve 300A | 05/10/10 | Y | N
7534 | tYES | tNO |  | RT36-2/gG/315 | Fusible tipo NH tamaño 2 curva gG 315A | RT36-2/gG/315 | #REF! | 161 | 6901800727187 | tYES | tYES | tYES | P000001 | 521532 | 1 | 30 | 330 | 325 | 250 | 19.59 | tYES | N | tYES | tYES | 50 | 70 | 8535100090 | 3 | RT36.png | tNO | tNO | tNO | tNO | tNO | tNO | tNO | tNO | tNO | tNO | tNO | tNO | tNO | tYES | tNO | tNO | tNO | tNO | tNO | tNO | tNO | tNO | tNO | tNO | tNO | tNO | tNO | tNO | tNO | tNO | tYES | tNO | tNO | tNO | tNO | tNO | tNO | tNO | tNO | tNO | tNO | tNO | tNO | tYES | tNO | tNO | tNO | tNO | tNO | tNO | tNO | tNO | tNO | tNO | tNO | tNO | tNO | tNO | tYES | tYES | Fusivél tipo NH tamaho 2 curva gG 315A | Fusible type NH taille 2 courbe gG 315A | Knife-blade fuse NH type size 2 gG curve 315A | 05/10/10 | Y | N
7535 | tYES | tNO |  | RT36-2/gG/355 | Fusible tipo NH tamaño 2 curva gG 355A | RT36-2/gG/355 | #REF! | 161 | 6901800727194 | tYES | tYES | tYES | P000001 | 521533 | 1 | 30 | 330 | 325 | 250 | 19.59 | tYES | N | tYES | tYES | 50 | 70 | 8535100090 | 3 | RT36.png | tNO | tNO | tNO | tNO | tNO | tNO | tNO | tNO | tNO | tNO | tNO | tNO | tNO | tYES | tNO | tNO | tNO | tNO | tNO | tNO | tNO | tNO | tNO | tNO | tNO | tNO | tNO | tNO | tNO | tNO | tYES | tNO | tNO | tNO | tNO | tNO | tNO | tNO | tNO | tNO | tNO | tNO | tNO | tYES | tNO | tNO | tNO | tNO | tNO | tNO | tNO | tNO | tNO | tNO | tNO | tNO | tNO | tNO | tYES | tYES | Fusivél tipo NH tamaho 2 curva gG 355A | Fusible type NH taille 2 courbe gG 355A | Knife-blade fuse NH type size 2 gG curve 355A | 05/10/10 | Y | N
7536 | tYES | tNO |  | RT36-2/gG/400 | Fusible tipo NH tamaño 2 curva gG 400A | RT36-2/gG/400 | #REF! | 161 | 6901800727200 | tYES | tYES | tYES | P000001 | 521534 | 1 | 30 | 330 | 325 | 250 | 19.59 | tYES | N | tYES | tYES | 50 | 70 | 8535100090 | 3 | RT36.png | tNO | tNO | tNO | tNO | tNO | tNO | tNO | tNO | tNO | tNO | tNO | tNO | tNO | tYES | tNO | tNO | tNO | tNO | tNO | tNO | tNO | tNO | tNO | tNO | tNO | tNO | tNO | tNO | tNO | tNO | tYES | tNO | tNO | tNO | tNO | tNO | tNO | tNO | tNO | tNO | tNO | tNO | tNO | tYES | tNO | tNO | tNO | tNO | tNO | tNO | tNO | tNO | tNO | tNO | tNO | tNO | tNO | tNO | tYES | tYES | Fusivél tipo NH tamaho 2 curva gG 400A | Fusible type NH taille 2 courbe gG 400A | Knife-blade fuse NH type size 2 gG curve 400A | 05/10/10 | Y | N
7537 | tYES | tNO |  | RT36-3/gG/315 | Fusible tipo NH tamaño 3 curva gG 315A | RT36-3/gG/315 | #REF! | 161 | 6901800727217 | tYES | tYES | tYES | P000001 | 521535 | 1 | 24 | 386 | 328 | 240 | 20.26 | tYES | N | tYES | tYES | 50 | 70 | 8535100090 | 3 | RT36.png | tNO | tNO | tNO | tNO | tNO | tNO | tNO | tNO | tNO | tNO | tNO | tNO | tNO | tYES | tNO | tNO | tNO | tNO | tNO | tNO | tNO | tNO | tNO | tNO | tNO | tNO | tNO | tNO | tNO | tNO | tYES | tNO | tNO | tNO | tNO | tNO | tNO | tNO | tNO | tNO | tNO | tNO | tNO | tYES | tNO | tNO | tNO | tNO | tNO | tNO | tNO | tNO | tNO | tNO | tNO | tNO | tNO | tNO | tYES | tYES | Fusivél tipo NH tamaho 3 curva gG 315A | Fusible type NH taille 3 courbe gG 315A | Knife-blade fuse NH type size 3 gG curve 315A | 05/10/10 | Y | N
7538 | tYES | tNO |  | RT36-3/gG/355 | Fusible tipo NH tamaño 3 curva gG 355A | RT36-3/gG/355 | #REF! | 161 | 6901800727224 | tYES | tYES | tYES | P000001 | 521536 | 1 | 24 | 386 | 328 | 240 | 20.26 | tYES | N | tYES | tYES | 50 | 70 | 8535100090 | 3 | RT36.png | tNO | tNO | tNO | tNO | tNO | tNO | tNO | tNO | tNO | tNO | tNO | tNO | tNO | tYES | tNO | tNO | tNO | tNO | tNO | tNO | tNO | tNO | tNO | tNO | tNO | tNO | tNO | tNO | tNO | tNO | tYES | tNO | tNO | tNO | tNO | tNO | tNO | tNO | tNO | tNO | tNO | tNO | tNO | tYES | tNO | tNO | tNO | tNO | tNO | tNO | tNO | tNO | tNO | tNO | tNO | tNO | tNO | tNO | tYES | tYES | Fusivél tipo NH tamaho 3 curva gG 355A | Fusible type NH taille 3 courbe gG 355A | Knife-blade fuse NH type size 3 gG curve 355A | 05/10/10 | Y | N
7539 | tYES | tNO |  | RT36-3/gG/500 | Fusible tipo NH tamaño 3 curva gG 500A | RT36-3/gG/500 | #REF! | 161 | 6901800802129 | tYES | tYES | tYES | P000001 | 521539 | 1 | 24 | 386 | 328 | 240 | 20.26 | tYES | N | tYES | tYES | 50 | 70 | 8535100090 | 3 | RT36.png | tNO | tNO | tNO | tNO | tNO | tNO | tNO | tNO | tNO | tNO | tNO | tNO | tNO | tYES | tNO | tNO | tNO | tNO | tNO | tNO | tNO | tNO | tNO | tNO | tNO | tNO | tNO | tNO | tNO | tNO | tYES | tNO | tNO | tNO | tNO | tNO | tNO | tNO | tNO | tNO | tNO | tNO | tNO | tYES | tNO | tNO | tNO | tNO | tNO | tNO | tNO | tNO | tNO | tNO | tNO | tNO | tNO | tNO | tYES | tYES | Fusivél tipo NH tamaho 3 curva gG 500A | Fusible type NH taille 3 courbe gG 500A | Knife-blade fuse NH type size 3 gG curve 500A | 05/10/10 | Y | N
7540 | tYES | tNO |  | RT36-3/gG/630 | Fusible tipo NH tamaño 3 curva gG 630A | RT36-3/gG/630 | #REF! | 161 | 6901800802136 | tYES | tYES | tYES | P000001 | 521540 | 1 | 24 | 386 | 328 | 240 | 20.26 | tYES | N | tYES | tYES | 50 | 70 | 8535100090 | 3 | RT36.png | tNO | tNO | tNO | tNO | tNO | tNO | tNO | tNO | tNO | tNO | tNO | tNO | tNO | tYES | tNO | tNO | tNO | tNO | tNO | tNO | tNO | tNO | tNO | tNO | tNO | tNO | tNO | tNO | tNO | tNO | tYES | tNO | tNO | tNO | tNO | tNO | tNO | tNO | tNO | tNO | tNO | tNO | tNO | tYES | tNO | tNO | tNO | tNO | tNO | tNO | tNO | tNO | tNO | tNO | tNO | tNO | tNO | tNO | tYES | tYES | Fusivél tipo NH tamaho 3 curva gG 630A | Fusible type NH taille 3 courbe gG 630A | Knife-blade fuse NH type size 3 gG curve 630A | 05/10/10 | Y | N
7541 | tYES | tNO |  | RT36-4/gG/1000 | Fusible tipo NH tamaño 4 curva gG 1000A | RT36-4/gG/1000 | #REF! | 161 | 6901800519829 | tYES | tYES | tYES | P000001 | 521440 | 1 | 12 | 438 | 396 | 215 | 23.7 | tYES | N | tYES | tYES | 50 | 70 | 8535100090 | 3 | RT36.png | tNO | tNO | tNO | tNO | tNO | tNO | tNO | tNO | tNO | tNO | tNO | tNO | tNO | tYES | tNO | tNO | tNO | tNO | tNO | tNO | tNO | tNO | tNO | tNO | tNO | tNO | tNO | tNO | tNO | tNO | tYES | tNO | tNO | tNO | tNO | tNO | tNO | tNO | tNO | tNO | tNO | tNO | tNO | tYES | tNO | tNO | tNO | tNO | tNO | tNO | tNO | tNO | tNO | tNO | tNO | tNO | tNO | tNO | tYES | tYES | Fusivél tipo NH tamaho 4 curva gG 1000A | Fusible type NH taille 4 courbe gG 1000A | Knife-blade fuse NH type size 4 gG curve 1000A | 05/10/10 | Y | N
7542 | tYES | tNO |  | RT36-4/gG/800 | Fusible tipo NH tamaño 4 curva gG 800A | RT36-4/gG/800 | #REF! | 161 | 6901800802143 | tYES | tYES | tYES | P000001 | 521541 | 1 | 12 | 438 | 396 | 215 | 23.7 | tYES | N | tYES | tYES | 50 | 70 | 8535100090 | 3 | RT36.png | tNO | tNO | tNO | tNO | tNO | tNO | tNO | tNO | tNO | tNO | tNO | tNO | tNO | tYES | tNO | tNO | tNO | tNO | tNO | tNO | tNO | tNO | tNO | tNO | tNO | tNO | tNO | tNO | tNO | tNO | tYES | tNO | tNO | tNO | tNO | tNO | tNO | tNO | tNO | tNO | tNO | tNO | tNO | tYES | tNO | tNO | tNO | tNO | tNO | tNO | tNO | tNO | tNO | tNO | tNO | tNO | tNO | tNO | tYES | tYES | Fusivél tipo NH tamaho 4 curva gG 800A | Fusible type NH taille 4 courbe gG 800A | Knife-blade fuse NH type size 4 gG curve 800A | 05/10/10 | Y | N
7543 | tYES | tNO |  | S9-230VCA | Bobina emisión corriente NB1 230Vca | S9-230VCA | #REF! | 149 | 6925808301217 | tYES | tYES | tYES | P000001 | 184986 | 9 | 135 | 462 | 232 | 260 | 15.56 | tYES | N | tYES | tYES | 155 | 70 | 8536303090 | 3 |  | tNO | tNO | tNO | tNO | tNO | tNO | tNO | tNO | tNO | tNO | tNO | tNO | tYES | tNO | tNO | tNO | tNO | tNO | tNO | tNO | tNO | tNO | tNO | tNO | tNO | tNO | tNO | tNO | tNO | tYES | tNO | tNO | tYES | tNO | tNO | tYES | tNO | tNO | tNO | tNO | tNO | tNO | tNO | tNO | tNO | tNO | tNO | tNO | tNO | tNO | tNO | tNO | tNO | tNO | tNO | tNO | tNO | tNO | tYES | tYES | Bobina de emissão de corrente NB1+NBH8+NB1L 230Vca | Bobine à emission de courant NB1 230Vca | Shunt Release for: NB1, 230Vca | 05/10/10 | Y | N
7544 | tYES | tNO |  | S9-24VCC | Bobina emisión corriente NB1 24Vcc/Vac | S9-24VCC | #REF! | 149 | 6925808301200 | tYES | tYES | tYES | P000001 | 184985 | 9 | 135 | 462 | 232 | 260 | 15.56 | tYES | N | tYES | tYES | 155 | 70 | 8536303090 | 3 |  | tNO | tNO | tNO | tNO | tNO | tNO | tNO | tNO | tNO | tNO | tNO | tNO | tYES | tNO | tNO | tNO | tNO | tNO | tNO | tNO | tNO | tNO | tNO | tNO | tNO | tNO | tNO | tNO | tNO | tYES | tNO | tNO | tYES | tNO | tNO | tYES | tNO | tNO | tNO | tNO | tNO | tNO | tNO | tNO | tNO | tNO | tNO | tNO | tNO | tNO | tNO | tNO | tNO | tNO | tNO | tNO | tNO | tNO | tYES | tYES | Bobina de emissão de corrente NB1+NBH8+NB1L 24Vcc | Bobine à emission de courant NB1 24Vcc/Vac | Shunt Release for: NB1, 24Vdc/Vac | 05/10/10 | Y | N
7545 | tYES | tNO |  | S9-48VCC | Bobina emisión corriente NB1 48Vcc/Vac | S9-48VCC | #REF! | 149 | 6925808301194 | tYES | tYES | tYES | P000001 | 184984 | 9 | 135 | 462 | 232 | 260 | 15.56 | tYES | N | tYES | tYES | 155 | 70 | 8536303090 | 3 |  | tNO | tNO | tNO | tNO | tNO | tNO | tNO | tNO | tNO | tNO | tNO | tNO | tYES | tNO | tNO | tNO | tNO | tNO | tNO | tNO | tNO | tNO | tNO | tNO | tNO | tNO | tNO | tNO | tNO | tNO | tNO | tNO | tYES | tNO | tNO | tYES | tNO | tNO | tNO | tNO | tNO | tNO | tNO | tNO | tNO | tNO | tNO | tNO | tNO | tNO | tNO | tNO | tNO | tNO | tNO | tNO | tNO | tNO | tYES | tYES | Bobina de emissão de corrente NB1+NBH8+NB1L 48Vcc | Bobine à emission de courant NB1 48Vcc/Vac | Shunt Release for: NB1, 48Vdc/Vac | 05/10/10 | Y | N
7549 | tYES | tNO |  | SHT-1 | Bobina de emisión de corriente 230Vca para DZ158 | SHT-1 | #REF! | 149 | 6934917033926 | tYES | tYES | tYES | P000617 |  | 1 | 120 | 0 | 0 | 0 | 0 | tYES | N | tYES | tYES | 155 | 70 | 8536303090 | 3 |  | tNO | tNO | tNO | tNO | tNO | tNO | tNO | tNO | tNO | tNO | tNO | tNO | tYES | tNO | tNO | tNO | tNO | tNO | tNO | tNO | tNO | tNO | tNO | tNO | tNO | tNO | tNO | tNO | tNO | tYES | tNO | tNO | tYES | tNO | tNO | tYES | tNO | tNO | tNO | tNO | tNO | tNO | tNO | tNO | tNO | tNO | tNO | tNO | tNO | tNO | tNO | tNO | tNO | tNO | tNO | tNO | tNO | tNO | tNO | tYES | Bobina de emissão de corrente DZ158 230Vca | Bobine à emission de courant 230Vca pour DZ158 | Shunt Release for: DZ158, 230Vca | 16/11/11 | Y | N
7553 | tYES | tNO |  | SHT31 12-24V AC/DC | Bobina emisión corriente para Ex9B125 12-24Vca/cc | SHT31 12-24V AC/DC | #REF! | 149 | 8592765005472 | tYES | tYES | tYES | P000236 | 100546 | 1 | 96 | 95 | 28 | 83 | 10.28 | tYES | N | tYES | tYES | 155 | 70 | 8536303090 | 5 |  | tNO | tNO | tNO | tNO | tNO | tNO | tNO | tNO | tNO | tNO | tNO | tNO | tNO | tNO | tYES | tNO | tNO | tNO | tNO | tNO | tNO | tNO | tNO | tNO | tNO | tNO | tNO | tNO | tNO | tNO | tNO | tNO | tYES | tNO | tNO | tYES | tNO | tNO | tNO | tNO | tNO | tNO | tNO | tNO | tNO | tNO | tNO | tNO | tNO | tNO | tNO | tNO | tNO | tNO | tNO | tNO | tNO | tNO | tYES | tYES |  | Bobine à emission de courant pour Ex9B125 12-24Vca/cc | Shunt Release for: Ex9B125, 12-24Vca/cc | 27/06/14 | Y | N
7554 | tYES | tNO |  | SHT31 48V AC/DC | Bobina emisión corriente para Ex9B125 48Vca/cc | SHT31 48V AC/DC | #REF! | 149 | 8592765005465 | tYES | tYES | tYES | P000236 | 100545 | 1 | 96 | 95 | 28 | 83 | 10.28 | tYES | N | tYES | tYES | 155 | 70 | 8536303090 | 5 |  | tNO | tNO | tNO | tNO | tNO | tNO | tNO | tNO | tNO | tNO | tNO | tNO | tNO | tNO | tYES | tNO | tNO | tNO | tNO | tNO | tNO | tNO | tNO | tNO | tNO | tNO | tNO | tNO | tNO | tNO | tNO | tNO | tYES | tNO | tNO | tYES | tNO | tNO | tNO | tNO | tNO | tNO | tNO | tNO | tNO | tNO | tNO | tNO | tNO | tNO | tNO | tNO | tNO | tNO | tNO | tNO | tNO | tNO | tYES | tYES |  | Bobine à emission de courant pour Ex9B125 48Vca/cc | Shunt Release for: Ex9B125, 48Vca/cc | 27/06/14 | Y | N
7555 | tYES | tNO |  | SHT3111 12-24V AC/DC | Bobina emisión corriente 1NA/NC para Ex9B125 12-24Vca/cc | SHT3111 12-24V AC/DC | #REF! | 149 | 8592765005502 | tYES | tYES | tYES | P000236 | 100549 | 1 | 96 | 95 | 28 | 83 | 10.28 | tYES | N | tYES | tYES | 155 | 70 | 8536303090 | 5 |  | tNO | tNO | tNO | tNO | tNO | tNO | tNO | tNO | tNO | tNO | tNO | tNO | tNO | tNO | tYES | tNO | tNO | tNO | tNO | tNO | tNO | tNO | tNO | tNO | tNO | tNO | tNO | tNO | tNO | tNO | tNO | tNO | tYES | tNO | tNO | tYES | tNO | tNO | tNO | tNO | tNO | tNO | tNO | tNO | tNO | tNO | tNO | tNO | tNO | tNO | tNO | tNO | tNO | tNO | tNO | tNO | tNO | tNO | tYES | tYES |  | Bobine à emission de courant 1NA/NC pour Ex9B125 12-24Vca/cc | Shunt Release for: Ex9B125, 12-24Vca/cc, 1NO/NC | 27/06/14 | Y | N
7556 | tYES | tNO |  | SHT3111 48V AC/DC | Bobina emisión corriente 1NA/1NC para Ex9B125 48Vca/cc | SHT3111 48V AC/DC | #REF! | 149 | 8592765005496 | tYES | tYES | tYES | P000236 | 100548 | 1 | 96 | 95 | 28 | 83 | 10.28 | tYES | N | tYES | tYES | 155 | 70 | 8536303090 | 5 |  | tNO | tNO | tNO | tNO | tNO | tNO | tNO | tNO | tNO | tNO | tNO | tNO | tNO | tNO | tYES | tNO | tNO | tNO | tNO | tNO | tNO | tNO | tNO | tNO | tNO | tNO | tNO | tNO | tNO | tNO | tNO | tNO | tYES | tNO | tNO | tYES | tNO | tNO | tNO | tNO | tNO | tNO | tNO | tNO | tNO | tNO | tNO | tNO | tNO | tNO | tNO | tNO | tNO | tNO | tNO | tNO | tNO | tNO | tYES | tYES |  | Bobine à emission de courant 1NA/1NC pour Ex9B125 48Vca/cc | Shunt Release for: Ex9B125, 48Vca/cc, 1NO/1NC | 27/06/14 | Y | N
7557 | tYES | tNO |  | SHT31-110-415AC | Bobina emisión corriente para Ex9B125 110-415Vca/110V-130Vcc | SHT31-110-415AC | #REF! | 149 | 8592765005458 | tYES | tYES | tYES | P000236 | 100544 | 1 | 96 | 95 | 28 | 83 | 10.28 | tYES | N | tYES | tYES | 155 | 70 | 8536303090 | 5 |  | tNO | tNO | tNO | tNO | tNO | tNO | tNO | tNO | tNO | tNO | tNO | tNO | tNO | tNO | tYES | tNO | tNO | tNO | tNO | tNO | tNO | tNO | tNO | tNO | tNO | tNO | tNO | tNO | tNO | tNO | tNO | tNO | tYES | tNO | tNO | tYES | tNO | tNO | tNO | tNO | tNO | tNO | tNO | tNO | tNO | tNO | tNO | tNO | tNO | tNO | tNO | tNO | tNO | tNO | tNO | tNO | tNO | tNO | tYES | tYES |  | Bobine à emission de courant pour Ex9B125 110-415Vca/110V-130Vcc | Shunt Release for: Ex9B125, 110-415Vca/110V-130Vdc | 08/07/14 | Y | N
7558 | tYES | tNO |  | SHT3111-110-415AC | Bobina emisión corriente 1NA/NC para Ex9B125 110-415Vca/110V-130Vcc | SHT3111-110-415AC | #REF! | 149 | 8592765005489 | tYES | tYES | tYES | P000236 | 100547 | 1 | 96 | 95 | 52 | 83 | 0.13 | tYES | N | tYES | tYES | 155 | 70 | 8536303090 | 5 |  | tNO | tNO | tNO | tNO | tNO | tNO | tNO | tNO | tNO | tNO | tNO | tNO | tNO | tNO | tYES | tNO | tNO | tNO | tNO | tNO | tNO | tNO | tNO | tNO | tNO | tNO | tNO | tNO | tNO | tNO | tNO | tNO | tYES | tNO | tNO | tYES | tNO | tNO | tNO | tNO | tNO | tNO | tNO | tNO | tNO | tNO | tNO | tNO | tNO | tNO | tNO | tNO | tNO | tNO | tNO | tNO | tNO | tNO | tYES | tYES |  | Bobine à emission de courant 1NA/NC pour Ex9B125 110-415Vca/110V-130Vcc | Shunt Release for: Ex9B125, 110-415Vca/110V-130Vdc, 1NO/NC | 08/07/14 | Y | N
7564 | tYES | tNO |  | SMG-WL1SR-DC12V | GateWay IP estática wifi/4G para comunicación dispositivos smart NB2 | SMG-WL1SR-DC12V | #REF! | 190 |  | tYES | tYES | tYES | P000001 | 455716 | 1 | 16 | 365 | 274 | 262 | 4.05 | tYES | N | tYES | tYES | 238 | 70 | 8535400090 | 3 |  | tNO | tNO | tNO | tNO | tNO | tNO | tNO | tNO | tNO | tNO | tNO | tNO | tNO | tNO | tYES | tNO | tNO | tNO | tNO | tNO | tNO | tNO | tNO | tNO | tNO | tNO | tNO | tNO | tNO | tNO | tNO | tNO | tYES | tNO | tNO | tNO | tNO | tNO | tNO | tNO | tNO | tNO | tNO | tNO | tNO | tNO | tNO | tNO | tNO | tNO | tNO | tNO | tNO | tNO | tNO | tYES | tNO | tNO | tNO | tNO |  |  |  | 21/05/24 | Y | N
7578 | tYES | tNO |  | SOSTCN416 | IGA+PROT SOBRET PERM+TRANS 4P 16A COMPACT | SOSTCN416 | #REF! | 172 | 8435494704158 | tYES | tYES | tYES | P000102 | SOSTCN416 | 1 | 1 | 0 | 0 | 0 | 0 | tYES | N | tYES | tYES | 163 | 60 | 8535400090 | 2 |  | tNO | tNO | tNO | tNO | tNO | tNO | tNO | tNO | tNO | tNO | tNO | tNO | tNO | tNO | tNO | tNO | tNO | tNO | tNO | tNO | tNO | tNO | tNO | tNO | tNO | tNO | tNO | tNO | tNO | tNO | tNO | tNO | tYES | tNO | tNO | tNO | tYES | tNO | tNO | tNO | tNO | tNO | tNO | tNO | tNO | tNO | tNO | tNO | tNO | tNO | tNO | tNO | tNO | tNO | tNO | tNO | tNO | tNO | tNO | tNO |  |  |  | 28/09/22 | Y | N
7579 | tYES | tNO |  | SOSTCN420 | IGA+PROT SOBRET PERM+TRANS 4P 20A COMPACT | SOSTCN420 | #REF! | 172 | 8435494704165 | tYES | tYES | tYES | P000102 | SOSTCN420 | 1 | 1 | 0 | 0 | 0 | 0 | tYES | N | tYES | tYES | 163 | 60 | 8535400090 | 2 |  | tNO | tNO | tNO | tNO | tNO | tNO | tNO | tNO | tNO | tNO | tNO | tNO | tNO | tNO | tNO | tNO | tNO | tNO | tNO | tNO | tNO | tNO | tNO | tNO | tNO | tNO | tNO | tNO | tNO | tNO | tNO | tNO | tYES | tNO | tNO | tNO | tYES | tNO | tNO | tNO | tNO | tNO | tNO | tNO | tNO | tNO | tNO | tNO | tNO | tNO | tNO | tNO | tNO | tNO | tNO | tNO | tNO | tNO | tNO | tNO |  |  |  | 28/09/22 | Y | N
7580 | tYES | tNO |  | SOSTCN425 | IGA+PROT SOBRET PERM+TRANS 4P 25A COMPACT | SOSTCN425 | #REF! | 172 | 8435494704172 | tYES | tYES | tYES | P000102 | SOSTCN425 | 1 | 1 | 0 | 0 | 0 | 0 | tYES | N | tYES | tYES | 163 | 60 | 8535400090 | 2 |  | tNO | tNO | tNO | tNO | tNO | tNO | tNO | tNO | tNO | tNO | tNO | tNO | tNO | tNO | tNO | tNO | tNO | tNO | tNO | tNO | tNO | tNO | tNO | tNO | tNO | tNO | tNO | tNO | tNO | tNO | tNO | tNO | tYES | tNO | tNO | tNO | tYES | tNO | tNO | tNO | tNO | tNO | tNO | tNO | tNO | tNO | tNO | tNO | tNO | tNO | tNO | tNO | tNO | tNO | tNO | tNO | tNO | tNO | tNO | tNO |  |  |  | 28/09/22 | Y | N
7581 | tYES | tNO |  | SOSTCN432 | IGA+PROT SOBRET PERM+TRANS 4P 32A COMPACT | SOSTCN432 | #REF! | 172 | 8435494704189 | tYES | tYES | tYES | P000102 | SOSTCN432 | 1 | 1 | 0 | 0 | 0 | 0 | tYES | N | tYES | tYES | 163 | 60 | 8535400090 | 2 |  | tNO | tNO | tNO | tNO | tNO | tNO | tNO | tNO | tNO | tNO | tNO | tNO | tNO | tNO | tNO | tNO | tNO | tNO | tNO | tNO | tNO | tNO | tNO | tNO | tNO | tNO | tNO | tNO | tNO | tNO | tNO | tNO | tYES | tNO | tNO | tNO | tYES | tNO | tNO | tNO | tNO | tNO | tNO | tNO | tNO | tNO | tNO | tNO | tNO | tNO | tNO | tNO | tNO | tNO | tNO | tNO | tNO | tNO | tNO | tNO |  |  |  | 28/09/22 | Y | N
7582 | tYES | tNO |  | SOSTCN440 | IGA+PROT SOBRET PERM+TRANS 4P 40A COMPACT | SOSTCN440 | #REF! | 172 | 8435494704196 | tYES | tYES | tYES | P000102 | SOSTCN440 | 1 | 1 | 0 | 0 | 0 | 0 | tYES | N | tYES | tYES | 163 | 60 | 8535400090 | 2 |  | tNO | tNO | tNO | tNO | tNO | tNO | tNO | tNO | tNO | tNO | tNO | tNO | tNO | tNO | tNO | tNO | tNO | tNO | tNO | tNO | tNO | tNO | tNO | tNO | tNO | tNO | tNO | tNO | tNO | tNO | tNO | tNO | tYES | tNO | tNO | tNO | tYES | tNO | tNO | tNO | tNO | tNO | tNO | tNO | tNO | tNO | tNO | tNO | tNO | tNO | tNO | tNO | tNO | tNO | tNO | tNO | tNO | tNO | tNO | tNO |  |  |  | 28/09/22 | Y | N
7583 | tYES | tNO |  | SOSTCN450 | IGA+PROT SOBRET PERM+TRANS 4P 50A COMPACT | SOSTCN450 | #REF! | 172 | 8435494704202 | tYES | tYES | tYES | P000102 | SOSTCN450 | 1 | 1 | 0 | 0 | 0 | 0 | tYES | N | tYES | tYES | 163 | 60 | 8535400090 | 2 |  | tNO | tNO | tNO | tNO | tNO | tNO | tNO | tNO | tNO | tNO | tNO | tNO | tNO | tNO | tNO | tNO | tNO | tNO | tNO | tNO | tNO | tNO | tNO | tNO | tNO | tNO | tNO | tNO | tNO | tNO | tNO | tNO | tYES | tNO | tNO | tNO | tYES | tNO | tNO | tNO | tNO | tNO | tNO | tNO | tNO | tNO | tNO | tNO | tNO | tNO | tNO | tNO | tNO | tNO | tNO | tNO | tNO | tNO | tNO | tNO |  |  |  | 28/09/22 | Y | N
7584 | tYES | tNO |  | SOSTCN463 | IGA+PROT SOBRET PERM+TRANS 4P 63A COMPACT | SOSTCN463 | #REF! | 172 | 8435494704219 | tYES | tYES | tYES | P000102 | SOSTCN463 | 1 | 1 | 0 | 0 | 0 | 0 | tYES | N | tYES | tYES | 163 | 60 | 8535400090 | 2 |  | tNO | tNO | tNO | tNO | tNO | tNO | tNO | tNO | tNO | tNO | tNO | tNO | tNO | tNO | tNO | tNO | tNO | tNO | tNO | tNO | tNO | tNO | tNO | tNO | tNO | tNO | tNO | tNO | tNO | tNO | tNO | tNO | tYES | tNO | tNO | tNO | tYES | tNO | tNO | tNO | tNO | tNO | tNO | tNO | tNO | tNO | tNO | tNO | tNO | tNO | tNO | tNO | tNO | tNO | tNO | tNO | tNO | tNO | tNO | tNO |  |  |  | 28/09/22 | Y | N
7585 | tYES | tNO |  | SOSTH210 | Prot. sobretensiones combinada (IGA + perm + trans), Tipo 1+2, 2P, 10A | SOSTH210 | #REF! | 172 | 8435494702314 | tYES | tYES | tYES | P000102 | SOSTH210 | 1 | 1 | 76 | 110 | 110 | 0.66 | tYES | N | tYES | tYES | 213 | 60 | 8535400090 | 2 |  | tNO | tNO | tNO | tNO | tNO | tNO | tNO | tNO | tNO | tNO | tNO | tNO | tNO | tNO | tNO | tNO | tNO | tNO | tNO | tNO | tNO | tYES | tNO | tNO | tNO | tNO | tNO | tNO | tNO | tNO | tNO | tNO | tYES | tNO | tNO | tNO | tNO | tNO | tNO | tNO | tNO | tNO | tNO | tNO | tNO | tNO | tNO | tNO | tNO | tNO | tYES | tNO | tNO | tNO | tNO | tNO | tNO | tYES | tYES | tYES |  |  |  | 05/10/20 | Y | N
7586 | tYES | tNO |  | SOSTH216 | Prot. sobretensiones combinada (IGA + perm + trans), Tipo 1+2, 2P, 16A | SOSTH216 | #REF! | 172 | 8435494702321 | tYES | tYES | tYES | P000102 | SOSTH216 | 1 | 1 | 76 | 110 | 110 | 0.66 | tYES | N | tYES | tYES | 213 | 60 | 8535400090 | 2 |  | tNO | tNO | tNO | tNO | tNO | tNO | tNO | tNO | tNO | tNO | tNO | tNO | tNO | tNO | tNO | tNO | tNO | tNO | tNO | tNO | tNO | tYES | tNO | tNO | tNO | tNO | tNO | tNO | tNO | tNO | tNO | tNO | tYES | tNO | tNO | tNO | tNO | tNO | tNO | tNO | tNO | tNO | tNO | tNO | tNO | tNO | tNO | tNO | tNO | tNO | tYES | tNO | tNO | tNO | tNO | tNO | tNO | tYES | tYES | tYES |  |  |  | 05/10/20 | Y | N
7587 | tYES | tNO |  | SOSTH220 | Prot. sobretensiones combinada (IGA + perm + trans), Tipo 1+2, 2P, 20A | SOSTH220 | #REF! | 172 | 8435494702338 | tYES | tYES | tYES | P000102 | SOSTH220 | 1 | 1 | 76 | 110 | 110 | 0.66 | tYES | N | tYES | tYES | 213 | 60 | 8535400090 | 2 |  | tNO | tNO | tNO | tNO | tNO | tNO | tNO | tNO | tNO | tNO | tNO | tNO | tNO | tNO | tNO | tNO | tNO | tNO | tNO | tNO | tNO | tYES | tNO | tNO | tNO | tNO | tNO | tNO | tNO | tNO | tNO | tNO | tYES | tNO | tNO | tNO | tNO | tNO | tNO | tNO | tNO | tNO | tNO | tNO | tNO | tNO | tNO | tNO | tNO | tNO | tYES | tNO | tNO | tNO | tNO | tNO | tNO | tYES | tYES | tYES |  |  |  | 05/10/20 | Y | N
7588 | tYES | tNO |  | SOSTH225 | Prot. sobretensiones combinada (IGA + perm + trans), Tipo 1+2, 2P, 25A | SOSTH225 | #REF! | 172 | 8435494702345 | tYES | tYES | tYES | P000102 | SOSTH225 | 1 | 1 | 76 | 110 | 110 | 0.66 | tYES | N | tYES | tYES | 213 | 60 | 8535400090 | 2 |  | tNO | tNO | tNO | tNO | tNO | tNO | tNO | tNO | tNO | tNO | tNO | tNO | tNO | tNO | tNO | tNO | tNO | tNO | tNO | tNO | tNO | tYES | tNO | tNO | tNO | tNO | tNO | tNO | tNO | tNO | tNO | tNO | tYES | tNO | tNO | tNO | tNO | tNO | tNO | tNO | tNO | tNO | tNO | tNO | tNO | tNO | tNO | tNO | tNO | tNO | tYES | tNO | tNO | tNO | tNO | tNO | tNO | tYES | tYES | tYES |  |  |  | 05/10/20 | Y | N
7589 | tYES | tNO |  | SOSTH232 | Prot. sobretensiones combinada (IGA + perm + trans), Tipo 1+2, 2P, 32A | SOSTH232 | #REF! | 172 | 8435494702352 | tYES | tYES | tYES | P000102 | SOSTH232 | 1 | 1 | 76 | 110 | 110 | 0.66 | tYES | N | tYES | tYES | 213 | 60 | 8535400090 | 2 |  | tNO | tNO | tNO | tNO | tNO | tNO | tNO | tNO | tNO | tNO | tNO | tNO | tNO | tNO | tNO | tNO | tNO | tNO | tNO | tNO | tNO | tYES | tNO | tNO | tNO | tNO | tNO | tNO | tNO | tNO | tNO | tNO | tYES | tNO | tNO | tNO | tNO | tNO | tNO | tNO | tNO | tNO | tNO | tNO | tNO | tNO | tNO | tNO | tNO | tNO | tYES | tNO | tNO | tNO | tNO | tNO | tNO | tYES | tYES | tYES |  |  |  | 05/10/20 | Y | N
7590 | tYES | tNO |  | SOSTH240 | Prot. sobretensiones combinada (IGA + perm + trans), Tipo 1+2, 2P, 40A | SOSTH240 | #REF! | 172 | 8435494702369 | tYES | tYES | tYES | P000102 | SOSTH240 | 1 | 1 | 76 | 110 | 110 | 0.66 | tYES | N | tYES | tYES | 213 | 60 | 8535400090 | 2 |  | tNO | tNO | tNO | tNO | tNO | tNO | tNO | tNO | tNO | tNO | tNO | tNO | tNO | tNO | tNO | tNO | tNO | tNO | tNO | tNO | tNO | tYES | tNO | tNO | tNO | tNO | tNO | tNO | tNO | tNO | tNO | tNO | tYES | tNO | tNO | tNO | tNO | tNO | tNO | tNO | tNO | tNO | tNO | tNO | tNO | tNO | tNO | tNO | tNO | tNO | tYES | tNO | tNO | tNO | tNO | tNO | tNO | tYES | tYES | tYES |  |  |  | 05/10/20 | Y | N
7591 | tYES | tNO |  | SOSTH250 | Prot. sobretensiones combinada (IGA + perm + trans), Tipo 1+2, 2P, 50A | SOSTH250 | #REF! | 172 | 8435494702376 | tYES | tYES | tYES | P000102 | SOSTH250 | 1 | 1 | 76 | 110 | 110 | 0.66 | tYES | N | tYES | tYES | 213 | 60 | 8535400090 | 2 |  | tNO | tNO | tNO | tNO | tNO | tNO | tNO | tNO | tNO | tNO | tNO | tNO | tNO | tNO | tNO | tNO | tNO | tNO | tNO | tNO | tNO | tYES | tNO | tNO | tNO | tNO | tNO | tNO | tNO | tNO | tNO | tNO | tYES | tNO | tNO | tNO | tNO | tNO | tNO | tNO | tNO | tNO | tNO | tNO | tNO | tNO | tNO | tNO | tNO | tNO | tYES | tNO | tNO | tNO | tNO | tNO | tNO | tYES | tYES | tYES |  |  |  | 05/10/20 | Y | N
7592 | tYES | tNO |  | SOSTH263 | Prot. sobretensiones combinada (IGA + perm + trans), Tipo 1+2, 2P, 63A | SOSTH263 | #REF! | 172 | 8435494702383 | tYES | tYES | tYES | P000102 | SOSTH263 | 1 | 1 | 76 | 110 | 110 | 0.66 | tYES | N | tYES | tYES | 213 | 60 | 8535400090 | 2 |  | tNO | tNO | tNO | tNO | tNO | tNO | tNO | tNO | tNO | tNO | tNO | tNO | tNO | tNO | tNO | tNO | tNO | tNO | tNO | tNO | tNO | tYES | tNO | tNO | tNO | tNO | tNO | tNO | tNO | tNO | tNO | tNO | tYES | tNO | tNO | tNO | tNO | tNO | tNO | tNO | tNO | tNO | tNO | tNO | tNO | tNO | tNO | tNO | tNO | tNO | tYES | tNO | tNO | tNO | tNO | tNO | tNO | tYES | tYES | tYES |  |  |  | 05/10/20 | Y | N
7595 | tYES | tNO |  | SOSTN220 | IGA+PROT SOBRETENS PERM+TRANS 2P 20A | SOSTN220 | #REF! | 172 | 8435494704226 | tYES | tYES | tYES | P000102 | SOSTN220 | 1 | 36 | 47 | 27 | 28 | 29.38 | tYES | N | tYES | tYES | 163 | 60 | 8535400090 | 2 |  | tNO | tNO | tNO | tNO | tNO | tNO | tNO | tNO | tNO | tNO | tNO | tNO | tNO | tNO | tNO | tNO | tNO | tNO | tNO | tNO | tNO | tYES | tNO | tNO | tNO | tNO | tNO | tNO | tNO | tNO | tNO | tNO | tYES | tNO | tNO | tNO | tYES | tNO | tNO | tNO | tNO | tNO | tNO | tNO | tNO | tNO | tNO | tNO | tNO | tNO | tNO | tNO | tNO | tNO | tNO | tYES | tYES | tNO | tYES | tNO |  |  |  | 30/09/22 | Y | N
7596 | tYES | tNO |  | SOSTN225 | IGA+PROT SOBRETENS PERM+TRANS 2P 25A | SOSTN225 | #REF! | 172 | 8435494704103 | tYES | tYES | tYES | P000102 | SOSTN225 | 1 | 36 | 47 | 27 | 28 | 29.38 | tYES | N | tYES | tYES | 163 | 60 | 8535400090 | 2 |  | tNO | tNO | tNO | tNO | tNO | tNO | tNO | tNO | tNO | tNO | tNO | tNO | tNO | tNO | tNO | tNO | tNO | tNO | tNO | tNO | tNO | tYES | tNO | tNO | tNO | tNO | tNO | tNO | tNO | tNO | tNO | tNO | tYES | tNO | tNO | tNO | tYES | tNO | tNO | tNO | tNO | tNO | tNO | tNO | tNO | tNO | tNO | tNO | tNO | tNO | tNO | tNO | tNO | tNO | tNO | tYES | tYES | tNO | tYES | tNO |  |  |  | 28/09/22 | Y | N
7597 | tYES | tNO |  | SOSTN232 | IGA+PROT SOBRETENS PERM+TRANS 2P 32A | SOSTN232 | #REF! | 172 | 8435494704110 | tYES | tYES | tYES | P000102 | SOSTN232 | 1 | 36 | 47 | 27 | 28 | 29.38 | tYES | N | tYES | tYES | 163 | 60 | 8535400090 | 2 |  | tNO | tNO | tNO | tNO | tNO | tNO | tNO | tNO | tNO | tNO | tNO | tNO | tNO | tNO | tNO | tNO | tNO | tNO | tNO | tNO | tNO | tYES | tNO | tNO | tNO | tNO | tNO | tNO | tNO | tNO | tNO | tNO | tYES | tNO | tNO | tNO | tYES | tNO | tNO | tNO | tNO | tNO | tNO | tNO | tNO | tNO | tNO | tNO | tNO | tNO | tNO | tNO | tNO | tNO | tNO | tYES | tYES | tNO | tYES | tNO |  |  |  | 28/09/22 | Y | N
7598 | tYES | tNO |  | SOSTN240 | IGA+PROT SOBRETENS PERM+TRANS 2P 40A | SOSTN240 | #REF! | 172 | 8435494704127 | tYES | tYES | tYES | P000102 | SOSTN240 | 1 | 36 | 47 | 27 | 28 | 29.38 | tYES | N | tYES | tYES | 163 | 60 | 8535400090 | 2 |  | tNO | tNO | tNO | tNO | tNO | tNO | tNO | tNO | tNO | tNO | tNO | tNO | tNO | tNO | tNO | tNO | tNO | tNO | tNO | tNO | tNO | tYES | tNO | tNO | tNO | tNO | tNO | tNO | tNO | tNO | tNO | tNO | tYES | tNO | tNO | tNO | tYES | tNO | tNO | tNO | tNO | tNO | tNO | tNO | tNO | tNO | tNO | tNO | tNO | tNO | tNO | tNO | tNO | tNO | tNO | tYES | tYES | tNO | tYES | tNO |  |  |  | 28/09/22 | Y | N
7599 | tYES | tNO |  | SOSTN250 | IGA+PROT SOBRETENS PERM+TRANS 2P 50A | SOSTN250 | #REF! | 172 | 8435494704134 | tYES | tYES | tYES | P000102 | SOSTN250 | 1 | 36 | 47 | 27 | 28 | 29.38 | tYES | N | tYES | tYES | 163 | 60 | 8535400090 | 2 |  | tNO | tNO | tNO | tNO | tNO | tNO | tNO | tNO | tNO | tNO | tNO | tNO | tNO | tNO | tNO | tNO | tNO | tNO | tNO | tNO | tNO | tYES | tNO | tNO | tNO | tNO | tNO | tNO | tNO | tNO | tNO | tNO | tYES | tNO | tNO | tNO | tYES | tNO | tNO | tNO | tNO | tNO | tNO | tNO | tNO | tNO | tNO | tNO | tNO | tNO | tNO | tNO | tNO | tNO | tNO | tYES | tYES | tNO | tYES | tNO |  |  |  | 28/09/22 | Y | N
7600 | tYES | tNO |  | SOSTN263 | IGA+PROT SOBRETENS PERM+TRANS 2P 63A | SOSTN263 | #REF! | 172 | 8435494704141 | tYES | tYES | tYES | P000102 | SOSTN263 | 1 | 36 | 47 | 27 | 28 | 29.38 | tYES | N | tYES | tYES | 163 | 60 | 8535400090 | 2 |  | tNO | tNO | tNO | tNO | tNO | tNO | tNO | tNO | tNO | tNO | tNO | tNO | tNO | tNO | tNO | tNO | tNO | tNO | tNO | tNO | tNO | tYES | tNO | tNO | tNO | tNO | tNO | tNO | tNO | tNO | tNO | tNO | tYES | tNO | tNO | tNO | tYES | tNO | tNO | tNO | tNO | tNO | tNO | tNO | tNO | tNO | tNO | tNO | tNO | tNO | tNO | tNO | tNO | tNO | tNO | tYES | tYES | tNO | tYES | tNO |  |  |  | 28/09/22 | Y | N
7602 | tYES | tNO |  | SR2-A-230 | Filtro antiparasitario 100/230Vca para NC1-12...32 | SR2-A-230 | #REF! | 156 | 6940092400040 | tYES | tYES | tYES | P000001 | 228520 | 10 | 480 | 320 | 266 | 234 | 7.4 | tYES | N | tYES | tYES | 96 | 75 | 8536303090 | 3 | SR2.png | tNO | tNO | tNO | tNO | tNO | tNO | tNO | tNO | tNO | tYES | tNO | tNO | tNO | tNO | tNO | tNO | tNO | tNO | tNO | tNO | tNO | tNO | tNO | tNO | tNO | tNO | tNO | tNO | tNO | tNO | tYES | tNO | tNO | tNO | tNO | tNO | tNO | tNO | tYES | tNO | tNO | tNO | tNO | tNO | tNO | tNO | tNO | tNO | tNO | tNO | tNO | tNO | tNO | tNO | tNO | tNO | tNO | tNO | tNO | tYES | Filtro antiparasitario 100/230Vca para NC1-12...32 | Filtre antiparasite 100/230Vca pour NC1-12...32 | Electrical noise suppressor 100 / 230Vac for NC1-12 ... 32 | 05/10/10 | Y | N
7603 | tYES | tNO |  | SR2-A-24 | Filtro antiparasitario 24/48Vca para NC1-12...32 | SR2-A-24 | #REF! | 156 | 6940092400057 | tYES | tYES | tYES | P000001 | 228521 | 10 | 480 | 320 | 266 | 234 | 7.8 | tYES | N | tYES | tYES | 96 | 75 | 8536303090 | 3 | SR2.png | tNO | tNO | tNO | tNO | tNO | tNO | tNO | tNO | tNO | tYES | tNO | tNO | tNO | tNO | tNO | tNO | tNO | tNO | tNO | tNO | tNO | tNO | tNO | tNO | tNO | tNO | tNO | tNO | tNO | tNO | tYES | tNO | tNO | tNO | tNO | tNO | tNO | tNO | tYES | tNO | tNO | tNO | tNO | tNO | tNO | tNO | tNO | tNO | tNO | tNO | tNO | tNO | tNO | tNO | tNO | tNO | tNO | tNO | tNO | tYES | Filtro antiparasitario 24/48Vca para NC1-12...32 | Filtre antiparasite 24/48Vca pour NC1-12...32 | Electrical noise suppressor 24 / 48Vac for NC1-12 ... 32 | 05/10/10 | Y | N
7604 | tYES | tNO |  | SR2-A-400 | Filtro antiparasitario 380/440Vca para NC1-12...32 | SR2-A-400 | #REF! | 156 | 6940092400064 | tYES | tYES | tYES | P000001 | 228522 | 10 | 480 | 320 | 266 | 234 | 7.8 | tYES | N | tYES | tYES | 96 | 75 | 8536303090 | 3 | SR2.png | tNO | tNO | tNO | tNO | tNO | tNO | tNO | tNO | tNO | tYES | tNO | tNO | tNO | tNO | tNO | tNO | tNO | tNO | tNO | tNO | tNO | tNO | tNO | tNO | tNO | tNO | tNO | tNO | tNO | tNO | tYES | tNO | tNO | tNO | tNO | tNO | tNO | tNO | tYES | tNO | tNO | tNO | tNO | tNO | tNO | tNO | tNO | tNO | tNO | tNO | tNO | tNO | tNO | tNO | tNO | tNO | tNO | tNO | tNO | tYES | Filtro antiparasitario 380/440Vca para NC1-12...32 | Filtre antiparasite 380/440Vca pour NC1-12...32 | Electrical noise suppressor 380 / 440Vca for NC1-12 ... 32 | 05/10/10 | Y | N
7607 | tYES | tNO |  | SR2-C 100-250 | Filtro antiparasitario 110/250Vca-cc para NC1-40...95 | SR2-C 100-250 | #REF! | 156 | 6941498979918 | tYES | tYES | tYES | P000001 | 233663 | 10 | 480 | 320 | 266 | 234 | 6.7 | tYES | N | tYES | tYES | 96 | 75 | 8536303090 | 3 |  | tNO | tNO | tNO | tNO | tNO | tNO | tNO | tNO | tNO | tYES | tNO | tNO | tNO | tNO | tNO | tNO | tNO | tNO | tNO | tNO | tNO | tNO | tNO | tNO | tNO | tNO | tNO | tNO | tNO | tNO | tYES | tNO | tNO | tNO | tNO | tNO | tNO | tNO | tYES | tNO | tNO | tNO | tNO | tNO | tNO | tNO | tNO | tNO | tNO | tNO | tNO | tNO | tNO | tNO | tNO | tNO | tNO | tNO | tNO | tYES |  |  |  | 06/08/19 | Y | N
7608 | tYES | tNO |  | SR2-C 24-48 | Filtro antiparasitario 24/48Vca-cc para NC1-40...95 | SR2-C 24-48 | #REF! | 156 | 6941498983946 | tYES | tYES | tYES | P000001 | 233662 | 10 | 480 | 320 | 266 | 234 | 10.2 | tYES | N | tYES | tYES | 96 | 75 | 8536303090 | 3 |  | tNO | tNO | tNO | tNO | tNO | tNO | tNO | tNO | tNO | tYES | tNO | tNO | tNO | tNO | tNO | tNO | tNO | tNO | tNO | tNO | tNO | tNO | tNO | tNO | tNO | tNO | tNO | tNO | tNO | tNO | tYES | tNO | tNO | tNO | tNO | tNO | tNO | tNO | tYES | tNO | tNO | tNO | tNO | tNO | tNO | tNO | tNO | tNO | tNO | tNO | tNO | tNO | tNO | tNO | tNO | tNO | tNO | tNO | tNO | tYES |  |  |  | 06/08/19 | Y | N
7609 | tYES | tNO |  | SR2-C 380-440 | Filtro antiparasitario 380/440Vca-cc para NC1-40...95 | SR2-C 380-440 | #REF! | 156 | 6941498983953 | tYES | tYES | tYES | P000001 | 233664 | 10 | 480 | 320 | 266 | 234 | 10.2 | tYES | N | tYES | tYES | 96 | 75 | 8536303090 | 3 |  | tNO | tNO | tNO | tNO | tNO | tNO | tNO | tNO | tNO | tYES | tNO | tNO | tNO | tNO | tNO | tNO | tNO | tNO | tNO | tNO | tNO | tNO | tNO | tNO | tNO | tNO | tNO | tNO | tNO | tNO | tYES | tNO | tNO | tNO | tNO | tNO | tNO | tNO | tYES | tNO | tNO | tNO | tNO | tNO | tNO | tNO | tNO | tNO | tNO | tNO | tNO | tNO | tNO | tNO | tNO | tNO | tNO | tNO | tNO | tYES |  |  |  | 06/08/19 | Y | N
7611 | tYES | tNO |  | SR8-A/RV250 | Filtro antiparasitario 110V-250Vac/dc para NC8 | SR8-A/RV250 | #REF! | 156 | 6940092481360 | tYES | tYES | tYES | P000001 | 241946 | 24 | 1152 | 462 | 232 | 260 | 13.01 | tYES | N | tYES | tYES | 96 | 75 | 8536303090 | 3 | SR8.png | tNO | tNO | tNO | tNO | tNO | tNO | tNO | tNO | tNO | tYES | tNO | tNO | tNO | tNO | tNO | tNO | tNO | tNO | tNO | tNO | tNO | tNO | tNO | tNO | tNO | tNO | tNO | tNO | tNO | tNO | tYES | tNO | tNO | tNO | tNO | tNO | tNO | tNO | tYES | tNO | tNO | tNO | tNO | tNO | tNO | tNO | tNO | tNO | tNO | tNO | tNO | tNO | tNO | tNO | tNO | tNO | tNO | tNO | tNO | tYES | Filtro antiparasitario 110V-250Vac/dc para NC8 | Filtre antiparasite 110V-250Vac/dc pour NC8 | Electrical noise suppressor 110V-250Vac/dc for NC8 | 24/06/14 | Y | N
7612 | tYES | tNO |  | SR8-A/RV440 | Filtro antiparasitario 380V-440Vac para NC8 | SR8-A/RV440 | #REF! | 156 | 6940092481377 | tYES | tYES | tYES | P000001 | 241947 | 24 | 1152 | 462 | 232 | 260 | 13.01 | tYES | N | tYES | tYES | 96 | 75 | 8536303090 | 3 | SR8.png | tNO | tNO | tNO | tNO | tNO | tNO | tNO | tNO | tNO | tYES | tNO | tNO | tNO | tNO | tNO | tNO | tNO | tNO | tNO | tNO | tNO | tNO | tNO | tNO | tNO | tNO | tNO | tNO | tNO | tNO | tYES | tNO | tNO | tNO | tNO | tNO | tNO | tNO | tYES | tNO | tNO | tNO | tNO | tNO | tNO | tNO | tNO | tNO | tNO | tNO | tNO | tNO | tNO | tNO | tNO | tNO | tNO | tNO | tNO | tYES | Filtro antiparasitario 380V-440Vac para NC8 | Filtre antiparasite 380V-440Vac pour NC8 | Electrical noise suppressor 380V-440Vac for NC8 | 24/06/14 | Y | N
7613 | tYES | tNO |  | SR8-A/RV48 | Filtro antiparasitario 24V-48Vac/dc para NC8 | SR8-A/RV48 | #REF! | 156 | 6940092487492 | tYES | tYES | tYES | P000001 | 146691 | 24 | 1152 | 462 | 232 | 260 | 13.01 | tYES | N | tYES | tYES | 96 | 75 | 8536303090 | 3 | SR8.png | tNO | tNO | tNO | tNO | tNO | tNO | tNO | tNO | tNO | tYES | tNO | tNO | tNO | tNO | tNO | tNO | tNO | tNO | tNO | tNO | tNO | tNO | tNO | tNO | tNO | tNO | tNO | tNO | tNO | tNO | tYES | tNO | tNO | tNO | tNO | tNO | tNO | tNO | tYES | tNO | tNO | tNO | tNO | tNO | tNO | tNO | tNO | tNO | tNO | tNO | tNO | tNO | tNO | tNO | tNO | tNO | tNO | tNO | tNO | tYES | Filtro antiparasitario 24V-48Vac/dc para NC8 | Filtre antiparasite 24V-48Vac/dc pour NC8 | Electrical noise suppressor 24V-48Vac/dc for NC8 | 24/06/14 | Y | N
7620 | tYES | tNO |  | TAPABB101 | Tapa lateral para peines de 4P (PACKS 10 UDS) | TAPABB101 | #REF! | 149 |  | tYES | tYES | tYES | P000617 |  | 1 | 10 | 0 | 0 | 0 | 0 | tYES | N | tYES | tYES | 79 | 70 | 8536901000 | 3 | BBpeines.png | tNO | tNO | tNO | tNO | tNO | tNO | tNO | tNO | tNO | tNO | tNO | tNO | tYES | tNO | tNO | tNO | tNO | tNO | tNO | tNO | tNO | tNO | tNO | tNO | tNO | tNO | tNO | tNO | tNO | tNO | tNO | tNO | tYES | tNO | tNO | tYES | tNO | tNO | tNO | tNO | tNO | tNO | tNO | tNO | tNO | tNO | tNO | tNO | tNO | tNO | tNO | tNO | tNO | tNO | tNO | tNO | tNO | tYES | tYES | tYES | Tampa lateral para pente BB101 / BB102 | Capot latéral pour jeu de barres de 4P (PACKS 10 U.) | Cap for 1P busbar (10 units Pack) | 28/10/10 | Y | N
7621 | tYES | tNO |  | TAPABB201 | Tapa lateral para peines (PACKS DE 10 UDS) | TAPABB201 | #REF! | 149 | 8435494705070 | tYES | tYES | tYES | P000617 |  | 1 | 10 | 0 | 0 | 0 | 0 | tYES | N | tYES | tYES | 79 | 70 | 8536901000 | 3 | BBpeines.png | tNO | tNO | tNO | tNO | tNO | tNO | tNO | tNO | tNO | tNO | tNO | tNO | tYES | tNO | tNO | tNO | tNO | tNO | tNO | tNO | tNO | tNO | tNO | tNO | tNO | tNO | tNO | tNO | tNO | tYES | tNO | tNO | tYES | tNO | tNO | tYES | tNO | tNO | tNO | tNO | tNO | tNO | tNO | tNO | tNO | tNO | tNO | tNO | tNO | tNO | tNO | tNO | tNO | tNO | tNO | tNO | tNO | tYES | tYES | tYES | Tampa lateral para pente BB201 | Capot latéral pour jeu de barres (PACKS 10 U.) | Cap for 2P busbar (10 units Pack) | 28/10/10 | Y | N
7622 | tYES | tNO |  | TAPABB301 | Tapa lateral para peines (PACKS 10 UDS) | TAPABB301 | #REF! | 149 |  | tYES | tYES | tYES | P000617 |  | 1 | 10 | 0 | 0 | 0 | 0 | tYES | N | tYES | tYES | 79 | 70 | 8536901000 | 3 | BBpeines.png | tNO | tNO | tNO | tNO | tNO | tNO | tNO | tNO | tNO | tNO | tNO | tNO | tYES | tNO | tNO | tNO | tNO | tNO | tNO | tNO | tNO | tNO | tNO | tNO | tNO | tNO | tNO | tNO | tNO | tYES | tNO | tNO | tYES | tNO | tNO | tYES | tNO | tNO | tNO | tNO | tNO | tNO | tNO | tNO | tNO | tNO | tNO | tNO | tNO | tNO | tNO | tNO | tNO | tNO | tNO | tNO | tNO | tYES | tYES | tYES | Tampa lateral para pente BB301 / BB302 | Capot latéral pour jeu de barres (PACKS 10 U.) | Cap for 3P busbar (10 units Pack) | 28/10/10 | Y | N
7623 | tYES | tNO |  | TAPABB401 | Tapa lateral para peines de 4P (PACKS DE 10 UDS) | TAPABB401 | #REF! | 149 |  | tYES | tYES | tYES | P000617 |  | 1 | 10 | 0 | 0 | 0 | 0 | tYES | N | tYES | tYES | 79 | 70 | 8536901000 | 3 | BBpeines.png | tNO | tNO | tNO | tNO | tNO | tNO | tNO | tNO | tNO | tNO | tNO | tNO | tYES | tNO | tNO | tNO | tNO | tNO | tNO | tNO | tNO | tNO | tNO | tNO | tNO | tNO | tNO | tNO | tNO | tYES | tNO | tNO | tYES | tNO | tNO | tYES | tNO | tNO | tNO | tNO | tNO | tNO | tNO | tNO | tNO | tNO | tNO | tNO | tNO | tNO | tNO | tNO | tNO | tNO | tNO | tNO | tNO | tYES | tYES | tYES | Tampa lateral para pente BB401 | Capot latéral pour jeu de barres de 4P (PACKS 10 U.) | Cap for 4P busbar (10 units Pack) | 20/10/10 | Y | N
7626 | tYES | tNO |  | TBB 12x10 | Terminales de neutro para carril DIN 12x10mm2 | TBB 12x10 | #REF! | 159 | 8592765038579 | tYES | tYES | tYES | P000236 | 103856 | 1 | 10 | 22 | 48 | 74 | 20.49 | tYES | N | tYES | tYES | 137 | 60 | 8538100090 | 5 | MF.png | tNO | tNO | tNO | tNO | tNO | tNO | tNO | tNO | tNO | tNO | tNO | tNO | tNO | tNO | tNO | tNO | tNO | tNO | tNO | tNO | tYES | tNO | tNO | tNO | tNO | tNO | tNO | tNO | tNO | tNO | tNO | tYES | tNO | tNO | tNO | tNO | tNO | tNO | tNO | tNO | tNO | tYES | tNO | tNO | tNO | tNO | tNO | tNO | tNO | tNO | tNO | tNO | tNO | tNO | tNO | tNO | tNO | tNO | tYES | tNO | Terminal neutro desnudo, clip plástico | Borniers du neutre pour Rail DIN 12x10mm2 | Terminal block, uncovered, plastic DIN rail clip, blue, 12x10mm2 | 24/06/16 | Y | N
7627 | tYES | tNO |  | TBB 15x16 | Terminales de neutro para carril DIN 15x16mm2 con recubrimiento de plástico | TBB 15x16 | #REF! | 159 | 8592765038531 | tYES | tYES | tYES | P000236 | 103852 | 1 | 10 | 22 | 48 | 84 | 24.49 | tYES | N | tYES | tYES | 137 | 60 | 8538100090 | 5 | MF.png | tNO | tNO | tNO | tNO | tNO | tNO | tNO | tNO | tNO | tNO | tNO | tNO | tNO | tNO | tNO | tNO | tNO | tNO | tNO | tNO | tYES | tNO | tNO | tNO | tNO | tNO | tNO | tNO | tNO | tNO | tNO | tYES | tNO | tNO | tNO | tNO | tNO | tNO | tNO | tNO | tNO | tYES | tNO | tNO | tNO | tNO | tNO | tNO | tNO | tNO | tNO | tNO | tNO | tNO | tNO | tNO | tNO | tNO | tYES | tNO | Terminal neutro plástico | Borniers du neutre pour Rail DIN 15x16mm2 avec recouvrement en plastique | Terminal block, covered, plastic DIN rail clip, blue, 15x16mm2 | 04/05/16 | Y | N
7628 | tYES | tNO |  | TBG 12x10 | Terminales de neutro para carril DIN 12x10mm2 | TBG 12x10 | #REF! | 159 | 8592765038586 | tYES | tYES | tYES | P000236 | 103857 | 1 | 10 | 28 | 22 | 65 | 0.02 | tYES | N | tYES | tYES | 137 | 60 | 8538100090 | 5 | MF.png | tNO | tNO | tNO | tNO | tNO | tNO | tNO | tNO | tNO | tNO | tNO | tNO | tNO | tNO | tNO | tNO | tNO | tNO | tNO | tNO | tYES | tNO | tNO | tNO | tNO | tNO | tNO | tNO | tNO | tNO | tNO | tYES | tNO | tNO | tNO | tNO | tNO | tNO | tNO | tNO | tNO | tYES | tNO | tNO | tNO | tNO | tNO | tNO | tNO | tNO | tNO | tNO | tNO | tNO | tNO | tNO | tNO | tNO | tYES | tNO | Terminal terra desnudo, clip plástico | Borniers du neutre pour Rail DIN 12x10mm2 | Terminal block, uncovered, plastic DIN rail clip, green/yellow, 12x10mm2 | 24/06/16 | Y | N
7629 | tYES | tNO |  | TBG 15x16 | Terminales de tierra para carril DIN 15x16mm2 con recubrimiento de plástico | TBG 15x16 | #REF! | 159 | 8592765038548 | tYES | tYES | tYES | P000236 | 103853 | 1 | 10 | 28 | 22 | 65 | 0.02 | tYES | N | tYES | tYES | 137 | 60 | 8538100090 | 5 | MF.png | tNO | tNO | tNO | tNO | tNO | tNO | tNO | tNO | tNO | tNO | tNO | tNO | tNO | tNO | tNO | tNO | tNO | tNO | tNO | tNO | tYES | tNO | tNO | tNO | tNO | tNO | tNO | tNO | tNO | tNO | tNO | tYES | tNO | tNO | tNO | tNO | tNO | tNO | tNO | tNO | tNO | tYES | tNO | tNO | tNO | tNO | tNO | tNO | tNO | tNO | tNO | tNO | tNO | tNO | tNO | tNO | tNO | tNO | tYES | tNO | Terminal terra plástico | Borniers de la terre pour Rail DIN 15x16mm2 avec recouvrement en plastique | Terminal block, covered, plastic DIN rail clip, green/yellow, 15x16mm2 | 24/06/16 | Y | N
7641 | tYES | tNO |  | TC-S | Toma de corriente modular 10/16A 250Vca | TC-S | #REF! | 154 | 6901800654797 | tYES | tYES | tYES | P000001 | 775001 | 1 | 75 | 420 | 235 | 240 | 8.91 | tYES | N | tYES | tYES | 51 | 70 | 8536901000 | 3 | TC-S.png | tNO | tNO | tNO | tNO | tNO | tNO | tNO | tNO | tNO | tNO | tNO | tNO | tNO | tNO | tNO | tYES | tNO | tNO | tNO | tNO | tNO | tNO | tNO | tNO | tNO | tNO | tNO | tNO | tNO | tNO | tNO | tNO | tYES | tNO | tNO | tNO | tNO | tYES | tNO | tNO | tNO | tNO | tNO | tNO | tNO | tNO | tNO | tNO | tNO | tNO | tNO | tNO | tNO | tNO | tNO | tNO | tNO | tYES | tYES | tYES | Toma de corrente modular 10/16A 250Vca | Prise de courant modulaire 10/16A 250Vca | SINGLE-PHASE POWER SOCKET -SCHUKO-TYPE- 10/16A 250VAC DIN-RAIL MOUNTED | 05/10/10 | Y | N
7644 | tYES | tNO |  | TH CUB P | Terminal aislado 2x15 | TH CUB P | #REF! | 153 | 8592765015785 | tYES | tYES | tYES | P000236 | 101577 | 1 | 1 | 28 | 22 | 65 | 0.02 | tYES | N | tYES | tYES | 202 | 50 | 8538100090 | 5 | 属外购产品（欧洲购买） | tNO | tNO | tNO | tNO | tNO | tNO | tNO | tNO | tNO | tNO | tNO | tNO | tNO | tNO | tNO | tNO | tNO | tNO | tNO | tNO | tNO | tNO | tNO | tNO | tNO | tYES | tNO | tNO | tNO | tYES | tNO | tYES | tNO | tNO | tNO | tNO | tNO | tNO | tNO | tNO | tNO | tNO | tNO | tNO | tNO | tNO | tNO | tNO | tNO | tNO | tNO | tNO | tNO | tNO | tNO | tNO | tNO | tNO | tNO | tNO | Ponteira simples 2x15 | Bornier isolé 2x15 | Additional insulated terminal 2x15 | 10/04/13 | Y | N
7656 | tYES | tNO |  | TOPN116 | Int. combinado (Clase A) + prot. transitoria y permanente, 1P+N, 16A, 4 mod | TOPN116 | #REF! | 172 | 8435494704325 | tYES | tYES | tYES | P000102 | KE000013 | 1 | 1 | 47 | 27 | 28 | 29.38 | tYES | N | tYES | tYES | 164 | 60 | 8535400090 | 2 |  | tNO | tNO | tNO | tNO | tNO | tNO | tNO | tNO | tNO | tNO | tNO | tNO | tNO | tNO | tNO | tNO | tNO | tNO | tNO | tNO | tNO | tYES | tNO | tNO | tNO | tNO | tNO | tNO | tNO | tNO | tNO | tNO | tYES | tNO | tNO | tNO | tYES | tNO | tNO | tNO | tNO | tNO | tNO | tNO | tNO | tNO | tNO | tNO | tNO | tNO | tNO | tNO | tNO | tNO | tNO | tYES | tYES | tNO | tYES | tNO |  |  |  | 11/01/23 | N | N
7657 | tYES | tNO |  | TOPN120 | Int. combinado (Clase A) + prot. transitoria y permanente, 1P+N, 20A, 4 mod | TOPN120 | #REF! | 172 | 8435494704332 | tYES | tYES | tYES | P000102 | KE000014 | 1 | 1 | 47 | 27 | 28 | 29.38 | tYES | N | tYES | tYES | 164 | 60 | 8535400090 | 2 |  | tNO | tNO | tNO | tNO | tNO | tNO | tNO | tNO | tNO | tNO | tNO | tNO | tNO | tNO | tNO | tNO | tNO | tNO | tNO | tNO | tNO | tYES | tNO | tNO | tNO | tNO | tNO | tNO | tNO | tNO | tNO | tNO | tYES | tNO | tNO | tNO | tYES | tNO | tNO | tNO | tNO | tNO | tNO | tNO | tNO | tNO | tNO | tNO | tNO | tNO | tNO | tNO | tNO | tNO | tNO | tYES | tYES | tNO | tYES | tNO |  |  |  | 11/01/23 | N | N
7658 | tYES | tNO |  | TOPN125 | Int. combinado (Clase A) + prot. transitoria y permanente, 1P+N, 25A, 4 mod | TOPN125 | #REF! | 172 | 8435494704349 | tYES | tYES | tYES | P000102 | KE000015 | 1 | 1 | 47 | 27 | 28 | 29.38 | tYES | N | tYES | tYES | 164 | 60 | 8535400090 | 2 |  | tNO | tNO | tNO | tNO | tNO | tNO | tNO | tNO | tNO | tNO | tNO | tNO | tNO | tNO | tNO | tNO | tNO | tNO | tNO | tNO | tNO | tYES | tNO | tNO | tNO | tNO | tNO | tNO | tNO | tNO | tNO | tNO | tYES | tNO | tNO | tNO | tYES | tNO | tNO | tNO | tNO | tNO | tNO | tNO | tNO | tNO | tNO | tNO | tNO | tNO | tNO | tNO | tNO | tNO | tNO | tYES | tYES | tNO | tYES | tNO |  |  |  | 11/01/23 | N | N
7659 | tYES | tNO |  | TOPN132 | Int. combinado (Clase A) + prot. transitoria y permanente, 1P+N, 32A, 4 mod | TOPN132 | #REF! | 172 | 8435494704356 | tYES | tYES | tYES | P000102 | KE000016 | 1 | 1 | 47 | 27 | 28 | 29.38 | tYES | N | tYES | tYES | 164 | 60 | 8535400090 | 2 |  | tNO | tNO | tNO | tNO | tNO | tNO | tNO | tNO | tNO | tNO | tNO | tNO | tNO | tNO | tNO | tNO | tNO | tNO | tNO | tNO | tNO | tYES | tNO | tNO | tNO | tNO | tNO | tNO | tNO | tNO | tNO | tNO | tYES | tNO | tNO | tNO | tYES | tNO | tNO | tNO | tNO | tNO | tNO | tNO | tNO | tNO | tNO | tNO | tNO | tNO | tNO | tNO | tNO | tNO | tNO | tYES | tYES | tNO | tYES | tNO |  |  |  | 11/01/23 | N | N
7660 | tYES | tNO |  | TOPN140 | Int. combinado (Clase A) + prot. transitoria y permanente, 1P+N, 40A, 4 mod | TOPN140 | #REF! | 172 | 8435494704363 | tYES | tYES | tYES | P000102 | KE000017 | 1 | 1 | 47 | 27 | 28 | 29.38 | tYES | N | tYES | tYES | 164 | 60 | 8535400090 | 2 |  | tNO | tNO | tNO | tNO | tNO | tNO | tNO | tNO | tNO | tNO | tNO | tNO | tNO | tNO | tNO | tNO | tNO | tNO | tNO | tNO | tNO | tYES | tNO | tNO | tNO | tNO | tNO | tNO | tNO | tNO | tNO | tNO | tYES | tNO | tNO | tNO | tYES | tNO | tNO | tNO | tNO | tNO | tNO | tNO | tNO | tNO | tNO | tNO | tNO | tNO | tNO | tNO | tNO | tNO | tNO | tYES | tYES | tNO | tYES | tNO |  |  |  | 11/01/23 | N | N
7661 | tYES | tNO |  | TOPN220 | Int. combinado (Clase A) + prot. transitoria y permanente, 2P, 20A, 4 mod | TOPN220 | #REF! | 172 | 8435494704370 | tYES | tYES | tYES | P000102 | KE000018 | 1 | 1 | 47 | 27 | 28 | 29.38 | tYES | N | tYES | tYES | 164 | 60 | 8535400090 | 2 |  | tNO | tNO | tNO | tNO | tNO | tNO | tNO | tNO | tNO | tNO | tNO | tNO | tNO | tNO | tNO | tNO | tNO | tNO | tNO | tNO | tNO | tYES | tNO | tNO | tNO | tNO | tNO | tNO | tNO | tNO | tNO | tNO | tYES | tNO | tNO | tNO | tYES | tNO | tNO | tNO | tNO | tNO | tNO | tNO | tNO | tNO | tNO | tNO | tNO | tNO | tNO | tNO | tNO | tNO | tNO | tYES | tYES | tNO | tYES | tNO |  |  |  | 11/01/23 | N | N
7662 | tYES | tNO |  | TOPN225 | Int. combinado (Clase A) + prot. transitoria y permanente, 2P, 25A, 4 mod | TOPN225 | #REF! | 172 | 8435494704387 | tYES | tYES | tYES | P000102 | KE000019 | 1 | 1 | 47 | 27 | 28 | 29.38 | tYES | N | tYES | tYES | 164 | 60 | 8535400090 | 2 |  | tNO | tNO | tNO | tNO | tNO | tNO | tNO | tNO | tNO | tNO | tNO | tNO | tNO | tNO | tNO | tNO | tNO | tNO | tNO | tNO | tNO | tYES | tNO | tNO | tNO | tNO | tNO | tNO | tNO | tNO | tNO | tNO | tYES | tNO | tNO | tNO | tYES | tNO | tNO | tNO | tNO | tNO | tNO | tNO | tNO | tNO | tNO | tNO | tNO | tNO | tNO | tNO | tNO | tNO | tNO | tYES | tYES | tNO | tYES | tNO |  |  |  | 11/01/23 | N | N
7663 | tYES | tNO |  | TOPN232 | Int. combinado (Clase A) + prot. transitoria y permanente, 2P, 32A, 4 mod | TOPN232 | #REF! | 172 | 8435494704394 | tYES | tYES | tYES | P000102 | KE000020 | 1 | 1 | 47 | 27 | 28 | 29.38 | tYES | N | tYES | tYES | 164 | 60 | 8535400090 | 2 |  | tNO | tNO | tNO | tNO | tNO | tNO | tNO | tNO | tNO | tNO | tNO | tNO | tNO | tNO | tNO | tNO | tNO | tNO | tNO | tNO | tNO | tYES | tNO | tNO | tNO | tNO | tNO | tNO | tNO | tNO | tNO | tNO | tYES | tNO | tNO | tNO | tYES | tNO | tNO | tNO | tNO | tNO | tNO | tNO | tNO | tNO | tNO | tNO | tNO | tNO | tNO | tNO | tNO | tNO | tNO | tYES | tYES | tNO | tYES | tNO |  |  |  | 11/01/23 | Y | N
7664 | tYES | tNO |  | TOPN240 | Int. combinado (Clase A) + prot. transitoria y permanente, 2P, 40A, 4 mod | TOPN240 | #REF! | 172 | 8435494704707 | tYES | tYES | tYES | P000102 | KE000021 | 1 | 1 | 47 | 27 | 28 | 29.38 | tYES | N | tYES | tYES | 164 | 60 | 8535400090 | 2 |  | tNO | tNO | tNO | tNO | tNO | tNO | tNO | tNO | tNO | tNO | tNO | tNO | tNO | tNO | tNO | tNO | tNO | tNO | tNO | tNO | tNO | tYES | tNO | tNO | tNO | tNO | tNO | tNO | tNO | tNO | tNO | tNO | tYES | tNO | tNO | tNO | tYES | tNO | tNO | tNO | tNO | tNO | tNO | tNO | tNO | tNO | tNO | tNO | tNO | tNO | tNO | tNO | tNO | tNO | tNO | tYES | tYES | tNO | tYES | tNO |  |  |  | 11/01/23 | N | N
7665 | tYES | tNO |  | TOPN416 | Int. combinado (Clase A) + prot. transitoria y permanente, 3P+N, 16A, 7 mod | TOPN416 | #REF! | 172 | 8435494704714 | tYES | tYES | tYES | P000102 | KE000023 | 1 | 1 | 125 | 105 | 75 | 0.8 | tYES | N | tYES | tYES | 164 | 60 | 8535400090 | 2 |  | tNO | tNO | tNO | tNO | tNO | tNO | tNO | tNO | tNO | tNO | tNO | tNO | tNO | tNO | tNO | tNO | tNO | tNO | tNO | tNO | tNO | tYES | tNO | tNO | tNO | tNO | tNO | tNO | tNO | tNO | tNO | tNO | tYES | tNO | tNO | tNO | tYES | tNO | tNO | tNO | tNO | tNO | tNO | tNO | tNO | tNO | tNO | tNO | tNO | tNO | tNO | tNO | tNO | tNO | tNO | tNO | tNO | tNO | tYES | tNO |  |  |  | 27/07/23 | Y | N
7666 | tYES | tNO |  | TOPN420 | Int. combinado (Clase A) + prot. transitoria y permanente, 3P+N, 20A, 7 mod | TOPN420 | #REF! | 172 | 8435494704745 | tYES | tYES | tYES | P000102 | KE000024 | 1 | 1 | 125 | 105 | 75 | 0.8 | tYES | N | tYES | tYES | 164 | 60 | 8535400090 | 2 |  | tNO | tNO | tNO | tNO | tNO | tNO | tNO | tNO | tNO | tNO | tNO | tNO | tNO | tNO | tNO | tNO | tNO | tNO | tNO | tNO | tNO | tYES | tNO | tNO | tNO | tNO | tNO | tNO | tNO | tNO | tNO | tNO | tYES | tNO | tNO | tNO | tYES | tNO | tNO | tNO | tNO | tNO | tNO | tNO | tNO | tNO | tNO | tNO | tNO | tNO | tNO | tNO | tNO | tNO | tNO | tNO | tNO | tNO | tYES | tNO |  |  |  | 28/07/23 | Y | N
7667 | tYES | tNO |  | TOPN425 | Int. combinado (Clase A) + prot. transitoria y permanente, 3P+N, 25A, 7 mod | TOPN425 | #REF! | 172 | 8435494704752 | tYES | tYES | tYES | P000102 | KE000025 | 1 | 1 | 125 | 105 | 75 | 0.8 | tYES | N | tYES | tYES | 164 | 60 | 8535400090 | 2 |  | tNO | tNO | tNO | tNO | tNO | tNO | tNO | tNO | tNO | tNO | tNO | tNO | tNO | tNO | tNO | tNO | tNO | tNO | tNO | tNO | tNO | tYES | tNO | tNO | tNO | tNO | tNO | tNO | tNO | tNO | tNO | tNO | tYES | tNO | tNO | tNO | tYES | tNO | tNO | tNO | tNO | tNO | tNO | tNO | tNO | tNO | tNO | tNO | tNO | tNO | tNO | tNO | tNO | tNO | tNO | tNO | tNO | tNO | tYES | tNO |  |  |  | 28/07/23 | Y | N
7668 | tYES | tNO |  | TOPN432 | Int. combinado (Clase A) + prot. transitoria y permanente, 3P+N, 32A, 7 mod | TOPN432 | #REF! | 172 | 8435494704769 | tYES | tYES | tYES | P000102 | KE000026 | 1 | 1 | 125 | 105 | 75 | 0.8 | tYES | N | tYES | tYES | 164 | 60 | 8535400090 | 2 |  | tNO | tNO | tNO | tNO | tNO | tNO | tNO | tNO | tNO | tNO | tNO | tNO | tNO | tNO | tNO | tNO | tNO | tNO | tNO | tNO | tNO | tYES | tNO | tNO | tNO | tNO | tNO | tNO | tNO | tNO | tNO | tNO | tYES | tNO | tNO | tNO | tYES | tNO | tNO | tNO | tNO | tNO | tNO | tNO | tNO | tNO | tNO | tNO | tNO | tNO | tNO | tNO | tNO | tNO | tNO | tNO | tNO | tNO | tYES | tNO |  |  |  | 28/07/23 | Y | N
7669 | tYES | tNO |  | TOPN440 | Int. combinado (Clase A) + prot. transitoria y permanente, 3P+N, 40A, 7 mod | TOPN440 | #REF! | 172 | 8435494704776 | tYES | tYES | tYES | P000102 | KE000027 | 1 | 1 | 125 | 105 | 75 | 0.8 | tYES | N | tYES | tYES | 164 | 60 | 8535400090 | 2 |  | tNO | tNO | tNO | tNO | tNO | tNO | tNO | tNO | tNO | tNO | tNO | tNO | tNO | tNO | tNO | tNO | tNO | tNO | tNO | tNO | tNO | tYES | tNO | tNO | tNO | tNO | tNO | tNO | tNO | tNO | tNO | tNO | tYES | tNO | tNO | tNO | tYES | tNO | tNO | tNO | tNO | tNO | tNO | tNO | tNO | tNO | tNO | tNO | tNO | tNO | tNO | tNO | tNO | tNO | tNO | tNO | tNO | tNO | tYES | tNO |  |  |  | 28/07/23 | Y | N
7681 | tYES | tNO |  | TTC-028D | Transformador cerrado diam.28mm | TTC-028D | #REF! | 181 | 8435494702222 | tYES | tYES | tYES | P000006 | CT-1/28 DIN | 1 | 1 | 120 | 60 | 120 | 0 | tYES | N | tYES | tYES | 53 | 50 | 8504318090 | 2 | TTC.png | tNO | tNO | tNO | tNO | tNO | tNO | tNO | tNO | tNO | tNO | tNO | tNO | tNO | tNO | tNO | tNO | tNO | tNO | tNO | tNO | tNO | tNO | tNO | tNO | tYES | tNO | tNO | tNO | tNO | tNO | tYES | tNO | tNO | tNO | tNO | tNO | tNO | tNO | tNO | tNO | tNO | tNO | tNO | tNO | tNO | tYES | tNO | tNO | tNO | tNO | tNO | tNO | tNO | tNO | tNO | tNO | tNO | tNO | tNO | tYES | Transformador fechado diam.28mm Carril DIN | Transformateur de courant fermé diam.28mm | Toroidal transformer Ø28mm (closed) - DIN rail mounting | 05/10/10 | Y | N
7682 | tYES | tNO |  | TTC-035C | Transformador cerrado diam.35mm | TTC-035C | #REF! | 181 | 8435494700853 | tYES | tYES | tYES | P000006 | CT-1/35 | 1 | 1 | 120 | 60 | 120 | 0.2 | tYES | N | tYES | tYES | 53 | 50 | 8504318090 | 2 | TTC.png | tNO | tNO | tNO | tNO | tNO | tNO | tNO | tNO | tNO | tNO | tNO | tNO | tNO | tNO | tNO | tNO | tNO | tNO | tNO | tNO | tNO | tNO | tNO | tNO | tYES | tNO | tNO | tNO | tNO | tNO | tYES | tNO | tNO | tNO | tNO | tNO | tNO | tNO | tNO | tNO | tNO | tNO | tNO | tNO | tNO | tYES | tNO | tNO | tNO | tNO | tNO | tNO | tNO | tNO | tNO | tNO | tNO | tNO | tNO | tYES | Transformador toroidal fechado diam.35mm | Transformateur de courant fermé diam.35mm | Toroidal transformer diam.35mm (closed) | 05/10/10 | Y | N
7683 | tYES | tNO |  | TTC-060C | Transformador cerrado diam.60mm | TTC-060C | #REF! | 181 | 8435494700860 | tYES | tYES | tYES | P000006 | CT-1/60 | 1 | 1 | 120 | 60 | 120 | 0.2 | tYES | N | tYES | tYES | 53 | 50 | 8504318090 | 2 | TTC.png | tNO | tNO | tNO | tNO | tNO | tNO | tNO | tNO | tNO | tNO | tNO | tNO | tNO | tNO | tNO | tNO | tNO | tNO | tNO | tNO | tNO | tNO | tNO | tNO | tYES | tNO | tNO | tNO | tNO | tNO | tYES | tNO | tNO | tNO | tNO | tNO | tNO | tNO | tNO | tNO | tNO | tNO | tNO | tNO | tNO | tYES | tNO | tNO | tNO | tNO | tNO | tNO | tNO | tNO | tNO | tNO | tNO | tNO | tNO | tYES | Transformador toroidal fechado diam.60mm | Transformateur de courant fermé diam.60mm | Toroidal transformer diam.60mm (closed) | 05/10/10 | Y | N
7684 | tYES | tNO |  | TTC-080C | Transformador cerrado diam.80mm | TTC-080C | #REF! | 181 | 8435494700877 | tYES | tYES | tYES | P000006 | CT-1/80 | 1 | 1 | 19 | 6 | 16 | 0.4 | tYES | N | tYES | tYES | 53 | 50 | 8504318090 | 2 | TTC.png | tNO | tNO | tNO | tNO | tNO | tNO | tNO | tNO | tNO | tNO | tNO | tNO | tNO | tNO | tNO | tNO | tNO | tNO | tNO | tNO | tNO | tNO | tNO | tNO | tYES | tNO | tNO | tNO | tNO | tNO | tYES | tNO | tNO | tNO | tNO | tNO | tNO | tNO | tNO | tNO | tNO | tNO | tNO | tNO | tNO | tYES | tNO | tNO | tNO | tNO | tNO | tNO | tNO | tNO | tNO | tNO | tNO | tNO | tNO | tYES | Transformador toroidal fechado diam.80mm | Transformateur de courant fermé diam.80mm | Toroidal transformer diam.80mm (closed) | 05/10/10 | Y | N
7685 | tYES | tNO |  | TTC-110A | Transformador abierto diam.110mm | TTC-110A | #REF! | 181 | 8435494702215 | tYES | tYES | tYES | P000006 | CTA-1/110 | 1 | 1 | 190 | 60 | 160 | 0.6 | tYES | N | tYES | tYES | 53 | 50 | 8504318090 | 2 | TTC.png | tNO | tNO | tNO | tNO | tNO | tNO | tNO | tNO | tNO | tNO | tNO | tNO | tNO | tNO | tNO | tNO | tNO | tNO | tNO | tNO | tNO | tNO | tNO | tNO | tYES | tNO | tNO | tNO | tNO | tNO | tYES | tNO | tNO | tNO | tNO | tNO | tNO | tNO | tNO | tNO | tNO | tNO | tNO | tNO | tNO | tYES | tNO | tNO | tNO | tNO | tNO | tNO | tNO | tNO | tNO | tNO | tNO | tNO | tNO | tYES | Transformador toroidal aberto diam.110mm | Transformateur de courant ouvert diam.110mm | Toroidal transformer diam.110mm (split-core) | 05/10/10 | Y | N
7686 | tYES | tNO |  | TTC-110C | Transformador cerrado diam.110mm | TTC-110C | #REF! | 181 | 8435494700884 | tYES | tYES | tYES | P000006 | CT-1/110 | 1 | 1 | 19 | 6 | 16 | 0.4 | tYES | N | tYES | tYES | 53 | 50 | 8504318090 | 2 | TTC.png | tNO | tNO | tNO | tNO | tNO | tNO | tNO | tNO | tNO | tNO | tNO | tNO | tNO | tNO | tNO | tNO | tNO | tNO | tNO | tNO | tNO | tNO | tNO | tNO | tYES | tNO | tNO | tNO | tNO | tNO | tYES | tNO | tNO | tNO | tNO | tNO | tNO | tNO | tNO | tNO | tNO | tNO | tNO | tNO | tNO | tYES | tNO | tNO | tNO | tNO | tNO | tNO | tNO | tNO | tNO | tNO | tNO | tNO | tNO | tYES | Transformador toroidal fechado diam.110mm | Transformateur de courant fermé diam.110mm | Toroidal transformer diam.110mm (closed) | 05/10/10 | Y | N
7687 | tYES | tNO |  | TTC-160A | Transformador abierto diam.160mm | TTC-160A | #REF! | 181 | 8435494702239 | tYES | tYES | tYES | P000006 | CTA-1/160 | 1 | 1 | 280 | 80 | 280 | 0 | tYES | N | tYES | tYES | 53 | 50 | 8504318090 | 2 | TTC.png | tNO | tNO | tNO | tNO | tNO | tNO | tNO | tNO | tNO | tNO | tNO | tNO | tNO | tNO | tNO | tNO | tNO | tNO | tNO | tNO | tNO | tNO | tNO | tNO | tYES | tNO | tNO | tNO | tNO | tNO | tYES | tNO | tNO | tNO | tNO | tNO | tNO | tNO | tNO | tNO | tNO | tNO | tNO | tNO | tNO | tYES | tNO | tNO | tNO | tNO | tNO | tNO | tNO | tNO | tNO | tNO | tNO | tNO | tNO | tNO | Transformador toroidal aberto diam.160mm | Transformateur de courant ouvert diam.160mm | Toroidal transformer diam.160mm (split-core) | 08/02/12 | Y | N
7688 | tYES | tNO |  | TTC-160C | Transformador cerrado diam.160mm | TTC-160C | #REF! | 181 | 8435494700891 | tYES | tYES | tYES | P000006 | CT-1/160 | 1 | 1 | 28 | 8 | 28 | 0.95 | tYES | N | tYES | tYES | 53 | 50 | 8504318090 | 2 | TTC.png | tNO | tNO | tNO | tNO | tNO | tNO | tNO | tNO | tNO | tNO | tNO | tNO | tNO | tNO | tNO | tNO | tNO | tNO | tNO | tNO | tNO | tNO | tNO | tNO | tYES | tNO | tNO | tNO | tNO | tNO | tYES | tNO | tNO | tNO | tNO | tNO | tNO | tNO | tNO | tNO | tNO | tNO | tNO | tNO | tNO | tYES | tNO | tNO | tNO | tNO | tNO | tNO | tNO | tNO | tNO | tNO | tNO | tNO | tNO | tYES | Transformador toroidal fechado diam.160mm | Transformateur de courant fermé diam.160mm | Toroidal transformer diam.160mm (closed) | 05/10/10 | Y | N
7689 | tYES | tNO |  | TTC-210A | Transformador abierto diam.210mm | TTC-210A | #REF! | 181 | 8435494702246 | tYES | tYES | tYES | P000006 | CTA-1/210 | 1 | 1 | 320 | 80 | 320 | 1.45 | tYES | N | tYES | tYES | 53 | 50 | 8504318090 | 2 | TTC.png | tNO | tNO | tNO | tNO | tNO | tNO | tNO | tNO | tNO | tNO | tNO | tNO | tNO | tNO | tNO | tNO | tNO | tNO | tNO | tNO | tNO | tNO | tNO | tNO | tYES | tNO | tNO | tNO | tNO | tNO | tYES | tNO | tNO | tNO | tNO | tNO | tNO | tNO | tNO | tNO | tNO | tNO | tNO | tNO | tNO | tYES | tNO | tNO | tNO | tNO | tNO | tNO | tNO | tNO | tNO | tNO | tNO | tNO | tNO | tYES | Transformador toroidal aberto diam.210mm | Transformateur de courant ouvert diam.210mm | Toroidal transformer diam.210mm (split-core) | 05/10/10 | Y | N
7690 | tYES | tNO |  | TTC-210C | Transformador cerrado diam.210mm | TTC-210C | #REF! | 181 | 8435494700907 | tYES | tYES | tYES | P000006 | CT-1/210 | 1 | 1 | 32 | 8 | 32 | 1.05 | tYES | N | tYES | tYES | 53 | 50 | 8504318090 | 2 | TTC.png | tNO | tNO | tNO | tNO | tNO | tNO | tNO | tNO | tNO | tNO | tNO | tNO | tNO | tNO | tNO | tNO | tNO | tNO | tNO | tNO | tNO | tNO | tNO | tNO | tYES | tNO | tNO | tNO | tNO | tNO | tYES | tNO | tNO | tNO | tNO | tNO | tNO | tNO | tNO | tNO | tNO | tNO | tNO | tNO | tNO | tYES | tNO | tNO | tNO | tNO | tNO | tNO | tNO | tNO | tNO | tNO | tNO | tNO | tNO | tYES | Transformador toroidal fechado diam.210mm | Transformateur de courant fermé diam.210mm | Toroidal transformer diam.210mm (closed) | 05/10/10 | Y | N
7691 | tYES | tNO |  | TTC-B-1/110 | Transformador toroidal Tipo B, 110mm | TTC-B-1/110 | #REF! | 181 | 8435494704288 | tYES | tYES | tYES | P000006 | CTB-1/110 | 1 | 1 | 0 | 0 | 0 | 0 | tYES | N | tYES | tYES | 53 | 50 | 8504318090 | 2 |  | tNO | tNO | tNO | tNO | tNO | tNO | tNO | tNO | tNO | tNO | tNO | tNO | tNO | tNO | tNO | tNO | tNO | tNO | tNO | tNO | tNO | tNO | tNO | tNO | tYES | tNO | tNO | tNO | tNO | tNO | tYES | tNO | tNO | tNO | tNO | tNO | tNO | tNO | tNO | tNO | tNO | tNO | tNO | tNO | tNO | tNO | tNO | tNO | tNO | tNO | tNO | tNO | tNO | tNO | tNO | tNO | tNO | tNO | tNO | tNO |  |  |  | 21/12/21 | Y | N
7692 | tYES | tNO |  | TTC-B-1/160 | Transformador toroidal Tipo B, 160mm | TTC-B-1/160 | #REF! | 181 | 8435494704295 | tYES | tYES | tYES | P000006 | CTB-1/160 | 1 | 1 | 0 | 0 | 0 | 0 | tYES | N | tYES | tYES | 53 | 50 | 8504318090 | 2 |  | tNO | tNO | tNO | tNO | tNO | tNO | tNO | tNO | tNO | tNO | tNO | tNO | tNO | tNO | tNO | tNO | tNO | tNO | tNO | tNO | tNO | tNO | tNO | tNO | tYES | tNO | tNO | tNO | tNO | tNO | tYES | tNO | tNO | tNO | tNO | tNO | tNO | tNO | tNO | tNO | tNO | tNO | tNO | tNO | tNO | tNO | tNO | tNO | tNO | tNO | tNO | tNO | tNO | tNO | tNO | tNO | tNO | tNO | tNO | tNO |  |  |  | 21/12/21 | Y | N
7693 | tYES | tNO |  | TTC-B-1/210 | Transformador toroidal Tipo B, 210mm | TTC-B-1/210 | #REF! | 181 | 8435494704301 | tYES | tYES | tYES | P000006 | CTB-1/210 | 1 | 1 | 0 | 0 | 0 | 0 | tYES | N | tYES | tYES | 53 | 50 | 8504318090 | 2 |  | tNO | tNO | tNO | tNO | tNO | tNO | tNO | tNO | tNO | tNO | tNO | tNO | tNO | tNO | tNO | tNO | tNO | tNO | tNO | tNO | tNO | tNO | tNO | tNO | tYES | tNO | tNO | tNO | tNO | tNO | tYES | tNO | tNO | tNO | tNO | tNO | tNO | tNO | tNO | tNO | tNO | tNO | tNO | tNO | tNO | tNO | tNO | tNO | tNO | tNO | tNO | tNO | tNO | tNO | tNO | tNO | tNO | tNO | tNO | tNO |  |  |  | 21/12/21 | Y | N
7694 | tYES | tNO |  | TTC-B-1/35 | Transformador toroidal Tipo B, 35mm | TTC-B-1/35 | #REF! | 181 | 8435494704257 | tYES | tYES | tYES | P000006 | CTB-1/35 | 1 | 1 | 0 | 0 | 0 | 0 | tYES | N | tYES | tYES | 53 | 50 | 8504318090 | 2 |  | tNO | tNO | tNO | tNO | tNO | tNO | tNO | tNO | tNO | tNO | tNO | tNO | tNO | tNO | tNO | tNO | tNO | tNO | tNO | tNO | tNO | tNO | tNO | tNO | tYES | tNO | tNO | tNO | tNO | tNO | tYES | tNO | tNO | tNO | tNO | tNO | tNO | tNO | tNO | tNO | tNO | tNO | tNO | tNO | tNO | tNO | tNO | tNO | tNO | tNO | tNO | tNO | tNO | tNO | tNO | tNO | tNO | tNO | tNO | tNO |  |  |  | 21/12/21 | Y | N
7695 | tYES | tNO |  | TTC-B-1/60 | Transformador toroidal Tipo B, 60mm | TTC-B-1/60 | #REF! | 181 | 8435494704264 | tYES | tYES | tYES | P000006 | CTB-1/60 | 1 | 1 | 0 | 0 | 0 | 0 | tYES | N | tYES | tYES | 53 | 50 | 8504318090 | 2 |  | tNO | tNO | tNO | tNO | tNO | tNO | tNO | tNO | tNO | tNO | tNO | tNO | tNO | tNO | tNO | tNO | tNO | tNO | tNO | tNO | tNO | tNO | tNO | tNO | tYES | tNO | tNO | tNO | tNO | tNO | tYES | tNO | tNO | tNO | tNO | tNO | tNO | tNO | tNO | tNO | tNO | tNO | tNO | tNO | tNO | tNO | tNO | tNO | tNO | tNO | tNO | tNO | tNO | tNO | tNO | tNO | tNO | tNO | tNO | tNO |  |  |  | 10/11/21 | Y | N
7696 | tYES | tNO |  | TTC-B-1/80 | Transformador toroidal Tipo B, 80mm | TTC-B-1/80 | #REF! | 181 | 8435494704271 | tYES | tYES | tYES | P000006 | CTB-1/80 | 1 | 1 | 0 | 0 | 0 | 0 | tYES | N | tYES | tYES | 53 | 50 | 8504318090 | 2 |  | tNO | tNO | tNO | tNO | tNO | tNO | tNO | tNO | tNO | tNO | tNO | tNO | tNO | tNO | tNO | tNO | tNO | tNO | tNO | tNO | tNO | tNO | tNO | tNO | tYES | tNO | tNO | tNO | tNO | tNO | tYES | tNO | tNO | tNO | tNO | tNO | tNO | tNO | tNO | tNO | tNO | tNO | tNO | tNO | tNO | tNO | tNO | tNO | tNO | tNO | tNO | tNO | tNO | tNO | tNO | tNO | tNO | tNO | tNO | tNO |  |  |  | 21/12/21 | Y | N
7718 | tYES | tNO |  | UV-1 | Bobina de minima tension 230Vca para DZ158 | UV-1 | #REF! | 149 |  | tYES | tYES | tYES | P000617 | MNs Version with UV-1 printing | 1 | 1 | 0 | 0 | 0 | 0 | tYES | N | tYES | tYES | 155 | 70 | 8536303090 | 3 |  | tNO | tNO | tNO | tNO | tNO | tNO | tNO | tNO | tNO | tNO | tNO | tNO | tYES | tNO | tNO | tNO | tNO | tNO | tNO | tNO | tNO | tNO | tNO | tNO | tNO | tNO | tNO | tNO | tNO | tYES | tNO | tNO | tYES | tNO | tNO | tYES | tNO | tNO | tNO | tNO | tNO | tNO | tNO | tNO | tNO | tNO | tNO | tNO | tNO | tNO | tNO | tNO | tNO | tNO | tNO | tNO | tNO | tNO | tNO | tYES | Bobina mínima tensão DZ158 230Vca | Bobine à minimum de tension 230Vca pour DZ158 | Under Voltage Release for: DZ158, 230Vca | 09/12/11 | N | N
7720 | tYES | tNO |  | UVT31 220-240V AC | Bobina mínima tensión para Ex9B125 220-240Vca | UVT31 220-240V AC | #REF! | 149 | 8592765005519 | tYES | tYES | tYES | P000236 | 100550 | 1 | 96 | 95 | 60 | 83 | 0.23 | tYES | N | tYES | tYES | 155 | 70 | 8536303090 | 5 |  | tNO | tNO | tNO | tNO | tNO | tNO | tNO | tNO | tNO | tNO | tNO | tNO | tNO | tNO | tYES | tNO | tNO | tNO | tNO | tNO | tNO | tNO | tNO | tNO | tNO | tNO | tNO | tNO | tNO | tNO | tNO | tNO | tYES | tNO | tNO | tYES | tNO | tNO | tNO | tNO | tNO | tNO | tNO | tNO | tNO | tNO | tNO | tNO | tNO | tNO | tNO | tNO | tNO | tNO | tNO | tNO | tNO | tNO | tYES | tYES |  | Bobine à minimum de tension pour Ex9B125 220-240Vca | Under Voltage Release for: Ex9B125, 220-240Vca | 27/06/14 | Y | N
7721 | tYES | tNO |  | UVT31 48V AC/DC | Bobina mínima tensión para Ex9B125 48Vca-cc | UVT31 48V AC/DC | #REF! | 149 | 8592765005526 | tYES | tYES | tYES | P000236 | 100551 | 1 | 96 | 95 | 60 | 83 | 0.43 | tYES | N | tYES | tYES | 155 | 70 | 8536303090 | 5 |  | tNO | tNO | tNO | tNO | tNO | tNO | tNO | tNO | tNO | tNO | tNO | tNO | tNO | tNO | tYES | tNO | tNO | tNO | tNO | tNO | tNO | tNO | tNO | tNO | tNO | tNO | tNO | tNO | tNO | tNO | tNO | tNO | tYES | tNO | tNO | tYES | tNO | tNO | tNO | tNO | tNO | tNO | tNO | tNO | tNO | tNO | tNO | tNO | tNO | tNO | tNO | tNO | tNO | tNO | tNO | tNO | tNO | tNO | tYES | tYES |  | Bobine à minimum de tension pour Ex9B125 48Vca-cc | Under Voltage Release for: Ex9B125, 48Vca-cc | 27/06/14 | Y | N
7722 | tYES | tNO |  | UVT3101 220-240V AC | Bobina mínima tensión 1NC para Ex9B125 220-240Vca | UVT3101 220-240V AC | #REF! | 149 | 8592765005533 | tYES | tYES | tYES | P000236 | 100552 | 1 | 96 | 95 | 75 | 83 | 20.64 | tYES | N | tYES | tYES | 155 | 70 | 8536303090 | 5 |  | tNO | tNO | tNO | tNO | tNO | tNO | tNO | tNO | tNO | tNO | tNO | tNO | tNO | tNO | tYES | tNO | tNO | tNO | tNO | tNO | tNO | tNO | tNO | tNO | tNO | tNO | tNO | tNO | tNO | tNO | tNO | tNO | tYES | tNO | tNO | tYES | tNO | tNO | tNO | tNO | tNO | tNO | tNO | tNO | tNO | tNO | tNO | tNO | tNO | tNO | tNO | tNO | tNO | tNO | tNO | tNO | tNO | tNO | tYES | tYES |  | Bobine à minimum de tension 1NC pour Ex9B125 220-240Vca | Under Voltage Release for: Ex9B125, 220-240Vca, 1NC | 27/06/14 | Y | N
7723 | tYES | tNO |  | UVT3101 48V AC/DC | Bobina mínima tensión 1NC para Ex9B125 48Vca-cc | UVT3101 48V AC/DC | #REF! | 149 | 8592765005540 | tYES | tYES | tYES | P000236 | 100553 | 1 | 96 | 98 | 47 | 83 | 0.33 | tYES | N | tYES | tYES | 155 | 70 | 8536303090 | 5 |  | tNO | tNO | tNO | tNO | tNO | tNO | tNO | tNO | tNO | tNO | tNO | tNO | tNO | tNO | tYES | tNO | tNO | tNO | tNO | tNO | tNO | tNO | tNO | tNO | tNO | tNO | tNO | tNO | tNO | tNO | tNO | tNO | tYES | tNO | tNO | tYES | tNO | tNO | tNO | tNO | tNO | tNO | tNO | tNO | tNO | tNO | tNO | tNO | tNO | tNO | tNO | tNO | tNO | tNO | tNO | tNO | tNO | tNO | tYES | tYES |  | Bobine à minimum de tension 1NC pour Ex9B125 48Vca-cc | Under Voltage Release for: Ex9B125, 48Vca-cc, 1NC | 27/06/14 | Y | N
7724 | tYES | tNO |  | UVT3110 220-240V AC | Bobina mínima tensión 1NA para Ex9B125 220-240Vca | UVT3110 220-240V AC | #REF! | 149 | 8592765005557 | tYES | tYES | tYES | P000236 | 100554 | 1 | 96 | 98 | 47 | 83 | 0.33 | tYES | N | tYES | tYES | 155 | 70 | 8536303090 | 5 |  | tNO | tNO | tNO | tNO | tNO | tNO | tNO | tNO | tNO | tNO | tNO | tNO | tNO | tNO | tYES | tNO | tNO | tNO | tNO | tNO | tNO | tNO | tNO | tNO | tNO | tNO | tNO | tNO | tNO | tNO | tNO | tNO | tYES | tNO | tNO | tYES | tNO | tNO | tNO | tNO | tNO | tNO | tNO | tNO | tNO | tNO | tNO | tNO | tNO | tNO | tNO | tNO | tNO | tNO | tNO | tNO | tNO | tNO | tYES | tYES |  | Bobine à minimum de tension 1NA pour Ex9B125 220-240Vca | Under Voltage Release for: Ex9B125, 220-240Vca, 1NO | 27/06/14 | Y | N
7725 | tYES | tNO |  | UVT3110 48V AC/DC | Bobina mínima tensión 1NA para Ex9B125 48Vca-cc | UVT3110 48V AC/DC | #REF! | 149 | 8592765005564 | tYES | tYES | tYES | P000236 | 100555 | 1 | 96 | 98 | 47 | 83 | 0.33 | tYES | N | tYES | tYES | 155 | 70 | 8536303090 | 5 |  | tNO | tNO | tNO | tNO | tNO | tNO | tNO | tNO | tNO | tNO | tNO | tNO | tNO | tNO | tYES | tNO | tNO | tNO | tNO | tNO | tNO | tNO | tNO | tNO | tNO | tNO | tNO | tNO | tNO | tNO | tNO | tNO | tYES | tNO | tNO | tYES | tNO | tNO | tNO | tNO | tNO | tNO | tNO | tNO | tNO | tNO | tNO | tNO | tNO | tNO | tNO | tNO | tNO | tNO | tNO | tNO | tNO | tNO | tYES | tYES |  | Bobine à minimum de tension 1NA pour Ex9B125 48Vca-cc | Under Voltage Release for: Ex9B125, 48Vca-cc, 1NO | 27/06/14 | Y | N
7728 | tYES | tNO |  | V9-230VCA | Bobina mínima tensión 40VA NB1 230Vca | V9-230VCA | #REF! | 149 | 6925808301231 | tYES | tYES | tYES | P000001 | 184974 | 9 | 135 | 462 | 232 | 260 | 9.48 | tYES | N | tYES | tYES | 155 | 70 | 8536303090 | 3 |  | tNO | tNO | tNO | tNO | tNO | tNO | tNO | tNO | tNO | tNO | tNO | tNO | tYES | tNO | tNO | tNO | tNO | tNO | tNO | tNO | tNO | tNO | tNO | tNO | tNO | tNO | tNO | tNO | tNO | tNO | tNO | tNO | tYES | tNO | tNO | tYES | tNO | tNO | tNO | tNO | tNO | tNO | tNO | tNO | tNO | tNO | tNO | tNO | tNO | tNO | tNO | tNO | tNO | tNO | tNO | tNO | tNO | tNO | tYES | tYES | Bobina mínima tensão 40VA NB1+NBH8+NB1L 230Vca | Bobine à minimum de tension 40VA NB1 230Vca | Under Voltage Release for: NB1, 230Vca, 40VA | 05/10/10 | Y | N
7807 | tYES | tNO | Se inactiva hasta regularizar | XF9 | Contacto de señalización de posición NB1 | XF9 | #REF! | 149 | 6925808301330 | tYES | tYES | tYES | P000001 | 184994 | 14 | 210 | 462 | 232 | 273 | 8.2 | tYES | N | tYES | tYES | 155 | 70 | 8536303090 | 3 |  | tNO | tNO | tNO | tNO | tNO | tNO | tNO | tNO | tNO | tNO | tNO | tNO | tYES | tNO | tNO | tNO | tNO | tNO | tNO | tNO | tNO | tNO | tNO | tNO | tNO | tNO | tNO | tNO | tNO | tNO | tNO | tNO | tYES | tNO | tNO | tYES | tNO | tNO | tNO | tNO | tNO | tNO | tNO | tNO | tNO | tNO | tNO | tNO | tNO | tNO | tNO | tNO | tNO | tNO | tNO | tNO | tNO | tNO | tYES | tYES | Contacto de sinalização de posição NB1+NBH8+NB1L | Contact de signalization de position NB1 | Signal Contact for: NB1 | 05/10/10 | Y | N
7808 | tYES | tNO |  | XF9J | Contacto de alarma NB1 | XF9J | #REF! | 149 | 6925808301347 | tYES | tYES | tYES | P000001 | 184996 | 14 | 210 | 462 | 232 | 260 | 8.2 | tYES | N | tYES | tYES | 155 | 70 | 8536303090 | 3 |  | tNO | tNO | tNO | tNO | tNO | tNO | tNO | tNO | tNO | tNO | tNO | tNO | tYES | tNO | tNO | tNO | tNO | tNO | tNO | tNO | tNO | tNO | tNO | tNO | tNO | tNO | tNO | tNO | tNO | tYES | tNO | tNO | tYES | tNO | tNO | tYES | tNO | tNO | tNO | tNO | tNO | tNO | tNO | tNO | tNO | tNO | tNO | tNO | tNO | tNO | tNO | tNO | tNO | tNO | tNO | tNO | tNO | tNO | tYES | tYES | Contacto de alarme NB1+NBH8+NBL1 | Contact alarme NB1 | Alarm Contact for: NB1 | 05/10/10 | Y | N
7809 | tYES | tNO |  | YBLX-ME/8101 | Final de carrera con cabeza de varilla libre | YBLX-ME/8101 | #REF! | 161 | 6901800813743 | tYES | tYES | tYES | P000001 | 443025 | 8 | 96 | 365 | 246 | 225 | 12.23 | tYES | N | tYES | tYES | 77 | 60 | 8536901000 | 3 | YBLX.png | tNO | tNO | tNO | tNO | tNO | tNO | tNO | tNO | tNO | tNO | tNO | tNO | tNO | tNO | tNO | tNO | tNO | tNO | tNO | tYES | tNO | tNO | tNO | tNO | tNO | tNO | tNO | tNO | tNO | tNO | tYES | tNO | tNO | tNO | tNO | tNO | tNO | tNO | tNO | tNO | tNO | tNO | tNO | tYES | tNO | tNO | tNO | tNO | tNO | tNO | tNO | tNO | tNO | tNO | tNO | tNO | tNO | tNO | tNO | tYES | Fin de curso com cabeça de haste flexivel metalica | Interrupteur fin de course avec tête de tige flexible | Limit switch with spring lever | 05/10/10 | Y | N
7810 | tYES | tNO |  | YBLX-ME/8104 | Final de carrera con cabeza de palanca con rueda | YBLX-ME/8104 | #REF! | 161 | 6901800813460 | tYES | tYES | tYES | P000001 | 443024 | 6 | 144 | 378 | 358 | 278 | 21.97 | tYES | N | tYES | tYES | 77 | 60 | 8536901000 | 3 | YBLX.png | tNO | tNO | tNO | tNO | tNO | tNO | tNO | tNO | tNO | tNO | tNO | tNO | tNO | tNO | tNO | tNO | tNO | tNO | tNO | tYES | tNO | tNO | tNO | tNO | tNO | tNO | tNO | tNO | tNO | tNO | tYES | tNO | tNO | tNO | tNO | tNO | tNO | tNO | tNO | tNO | tNO | tNO | tNO | tYES | tNO | tNO | tNO | tNO | tNO | tNO | tNO | tNO | tNO | tNO | tNO | tNO | tNO | tNO | tNO | tYES | Fin de curso com cabeça de alavança com roldana | Interrupteur fin de course avec tête de levier à galet | Limit switch with roller lever arm | 05/10/10 | Y | N
7811 | tYES | tNO |  | YBLX-ME/8107 | Final de carrera con cabeza de varilla ajustable | YBLX-ME/8107 | #REF! | 161 | 6901800838227 | tYES | tYES | tYES | P000001 | 443026 | 5 | 120 | 378 | 358 | 278 | 19.36 | tYES | N | tYES | tYES | 77 | 60 | 8536901000 | 3 | YBLX.png | tNO | tNO | tNO | tNO | tNO | tNO | tNO | tNO | tNO | tNO | tNO | tNO | tNO | tNO | tNO | tNO | tNO | tNO | tNO | tYES | tNO | tNO | tNO | tNO | tNO | tNO | tNO | tNO | tNO | tNO | tYES | tNO | tNO | tNO | tNO | tNO | tNO | tNO | tNO | tNO | tNO | tNO | tNO | tYES | tNO | tNO | tNO | tNO | tNO | tNO | tNO | tNO | tNO | tNO | tNO | tNO | tNO | tNO | tNO | tYES | Fin de curso com cabeça de haste metálica ajustavel | Interrupteur fin de course avec tête de tige réglable | Limit switch with adjustable lever arm | 05/10/10 | Y | N
7812 | tYES | tNO |  | YBLX-ME/8108 | Final de carrera con cabeza de palanca ajustable con rueda | YBLX-ME/8108 | #REF! | 161 | 6901800567011 | tYES | tYES | tYES | P000001 | 443022 | 6 | 120 | 390 | 332 | 250 | 20.48 | tYES | N | tYES | tYES | 77 | 60 | 8536901000 | 3 | YBLX.png | tNO | tNO | tNO | tNO | tNO | tNO | tNO | tNO | tNO | tNO | tNO | tNO | tNO | tNO | tNO | tNO | tNO | tNO | tNO | tYES | tNO | tNO | tNO | tNO | tNO | tNO | tNO | tNO | tNO | tNO | tYES | tNO | tNO | tNO | tNO | tNO | tNO | tNO | tNO | tNO | tNO | tNO | tNO | tYES | tNO | tNO | tNO | tNO | tNO | tNO | tNO | tNO | tNO | tNO | tNO | tNO | tNO | tNO | tNO | tYES | Fin de curso com cabeça de alavança ajustavel com roldana | Interrupteur fin de course avec tête de levier réglable à galet | Limit switch with adjustable roller lever arm | 05/10/10 | Y | N
7813 | tYES | tNO |  | YBLX-ME/8111 | Final de carrera con cabeza de émbolo de empuje vertical | YBLX-ME/8111 | #REF! | 161 | 6901800838210 | tYES | tYES | tYES | P000001 | 443023 | 6 | 216 | 397 | 289 | 252 | 24.12 | tYES | N | tYES | tYES | 77 | 60 | 8536901000 | 3 | YBLX.png | tNO | tNO | tNO | tNO | tNO | tNO | tNO | tNO | tNO | tNO | tNO | tNO | tNO | tNO | tNO | tNO | tNO | tNO | tNO | tYES | tNO | tNO | tNO | tNO | tNO | tNO | tNO | tNO | tNO | tNO | tYES | tNO | tNO | tNO | tNO | tNO | tNO | tNO | tNO | tNO | tNO | tNO | tNO | tYES | tNO | tNO | tNO | tNO | tNO | tNO | tNO | tNO | tNO | tNO | tNO | tNO | tNO | tNO | tNO | tYES | Fin de curso com cabeça de émbolo de empuxo vertical | Interrupteur fin de course avec tête à poussoir compression verticale | Limit switch with vertical movement plunger | 05/10/10 | Y | N
7814 | tYES | tNO |  | YBLX-ME/8112 | Final de carrera con cabeza de émbolo de empuje vertical con rueda | YBLX-ME/8112 | #REF! | 161 | 6901800567035 | tYES | tYES | tYES | P000001 | 443027 | 6 | 216 | 397 | 289 | 252 | 25.2 | tYES | N | tYES | tYES | 77 | 60 | 8536901000 | 3 | YBLX.png | tNO | tNO | tNO | tNO | tNO | tNO | tNO | tNO | tNO | tNO | tNO | tNO | tNO | tNO | tNO | tNO | tNO | tNO | tNO | tYES | tNO | tNO | tNO | tNO | tNO | tNO | tNO | tNO | tNO | tNO | tYES | tNO | tNO | tNO | tNO | tNO | tNO | tNO | tNO | tNO | tNO | tNO | tNO | tYES | tNO | tNO | tNO | tNO | tNO | tNO | tNO | tNO | tNO | tNO | tNO | tNO | tNO | tNO | tNO | tYES | Fin de curso com cabeça de émbolo de empuxo vertical com roldana | Interrupteur fin de course avec tête à poussoir compression verticale à galet | Limit switch with vertical movement roller plunger | 05/10/10 | Y | N
7815 | tYES | tNO |  | YBLX-ME/8166 | Final de carrera con cabeza de varilla libre | YBLX-ME/8166 | #REF! | 161 | 6901800838197 | tYES | tYES | tYES | P000001 | 443030 | 8 | 96 | 365 | 246 | 225 | 11.75 | tYES | N | tYES | tYES | 77 | 60 | 8536901000 | 3 | YBLX.png | tNO | tNO | tNO | tNO | tNO | tNO | tNO | tNO | tNO | tNO | tNO | tNO | tNO | tNO | tNO | tNO | tNO | tNO | tNO | tYES | tNO | tNO | tNO | tNO | tNO | tNO | tNO | tNO | tNO | tNO | tYES | tNO | tNO | tNO | tNO | tNO | tNO | tNO | tNO | tNO | tNO | tNO | tNO | tYES | tNO | tNO | tNO | tNO | tNO | tNO | tNO | tNO | tNO | tNO | tNO | tNO | tNO | tNO | tNO | tYES | Fin de curso com cabeça de haste flexivel de plástico | Interrupteur fin de course avec tête de tige flexible | Limit switch with spring lever | 05/10/10 | Y | N
7816 | tYES | tNO |  | YBLX-ME/8169 | Final de carrera con cabeza de varilla libre | YBLX-ME/8169 | #REF! | 161 | 6901800816850 | tYES | tYES | tYES | P000001 | 443028 | 8 | 96 | 365 | 246 | 225 | 11.65 | tYES | N | tYES | tYES | 77 | 60 | 8536901000 | 3 | YBLX.png | tNO | tNO | tNO | tNO | tNO | tNO | tNO | tNO | tNO | tNO | tNO | tNO | tNO | tNO | tNO | tNO | tNO | tNO | tNO | tYES | tNO | tNO | tNO | tNO | tNO | tNO | tNO | tNO | tNO | tNO | tYES | tNO | tNO | tNO | tNO | tNO | tNO | tNO | tNO | tNO | tNO | tNO | tNO | tYES | tNO | tNO | tNO | tNO | tNO | tNO | tNO | tNO | tNO | tNO | tNO | tNO | tNO | tNO | tNO | tYES | Fin de curso com cabeça de haste flexivel metálica | Interrupteur fin de course avec tête de tige flexible | Limit switch with spring lever | 05/10/10 | Y | N
7817 | tYES | tNO |  | YBLX-P1/100/1C | Final carrera 2P 56mm cabeza de émbolo con amortiguador | YBLX-P1/100/1C | #REF! | 161 | 6901800805274 | tYES | tYES | tYES | P000001 | 437092 | 5 | 90 | 458 | 335 | 233 | 19.58 | tYES | N | tYES | tYES | 77 | 60 | 8536901000 | 3 | YBLX.png | tNO | tNO | tNO | tNO | tNO | tNO | tNO | tNO | tNO | tNO | tNO | tNO | tNO | tNO | tNO | tNO | tNO | tNO | tNO | tYES | tNO | tNO | tNO | tNO | tNO | tNO | tNO | tNO | tNO | tNO | tYES | tNO | tNO | tNO | tNO | tNO | tNO | tNO | tNO | tNO | tNO | tNO | tNO | tYES | tNO | tNO | tNO | tNO | tNO | tNO | tNO | tNO | tNO | tNO | tNO | tNO | tNO | tNO | tNO | tYES | Fin de curso 3P 56mm cabeça de émbolo com amortecedor | Interrupteur fin de course 3P 56mm avec tête à poussoir avec amortisseur | Limit switch 3P 56mm plunger head with attenuator | 05/10/10 | Y | N
7819 | tYES | tNO |  | YBLX-P1/100/1F | Final carrera 2P 56mm cabeza de palanca con rueda | YBLX-P1/100/1F | #REF! | 161 | 6901800805311 | tYES | tYES | tYES | P000001 | 437096 | 6 | 120 | 480 | 290 | 359 | 24.47 | tYES | N | tYES | tYES | 77 | 60 | 8536901000 | 3 | YBLX.png | tNO | tNO | tNO | tNO | tNO | tNO | tNO | tNO | tNO | tNO | tNO | tNO | tNO | tNO | tNO | tNO | tNO | tNO | tNO | tYES | tNO | tNO | tNO | tNO | tNO | tNO | tNO | tNO | tNO | tNO | tYES | tNO | tNO | tNO | tNO | tNO | tNO | tNO | tNO | tNO | tNO | tNO | tNO | tYES | tNO | tNO | tNO | tNO | tNO | tNO | tNO | tNO | tNO | tNO | tNO | tNO | tNO | tNO | tNO | tYES | Fin de curso 3P 56mm cabeça de alavança com roda | Interrupteur fin de course 3P 56mm cabeza de levier à galet | Limit switch 3P 56mm roller lever arm | 05/10/10 | Y | N
7820 | tYES | tNO |  | YBLX-P1/100/1G | Final carrera 2P 56mm cabeza de palanca ajustable con rueda | YBLX-P1/100/1G | #REF! | 161 | 6901800567370 | tYES | tYES | tYES | P000001 | 437091 | 5 | 100 | 480 | 290 | 359 | 27.31 | tYES | N | tYES | tYES | 77 | 60 | 8536901000 | 3 | YBLX.png | tNO | tNO | tNO | tNO | tNO | tNO | tNO | tNO | tNO | tNO | tNO | tNO | tNO | tNO | tNO | tNO | tNO | tNO | tNO | tYES | tNO | tNO | tNO | tNO | tNO | tNO | tNO | tNO | tNO | tNO | tYES | tNO | tNO | tNO | tNO | tNO | tNO | tNO | tNO | tNO | tNO | tNO | tNO | tYES | tNO | tNO | tNO | tNO | tNO | tNO | tNO | tNO | tNO | tNO | tNO | tNO | tNO | tNO | tNO | tYES | Fin de curso 3P 56mm cabeça de alavança ajustavél com roda | Interrupteur fin de course 3P 56mm cabeza de levier réglable à galet | Limit switch 3P 56mm adjustable roller lever arm | 05/10/10 | Y | N
7821 | tYES | tNO |  | YBLX-P1/120/1C | Final carrera 2P 40mm cabeza de émbolo con amortiguador | YBLX-P1/120/1C | #REF! | 161 | 6901800805205 | tYES | tYES | tYES | P000001 | 437085 | 5 | 84 | 414 | 255 | 275 | 15.64 | tYES | N | tYES | tYES | 77 | 60 | 8536901000 | 3 | YBLX.png | tNO | tNO | tNO | tNO | tNO | tNO | tNO | tNO | tNO | tNO | tNO | tNO | tNO | tNO | tNO | tNO | tNO | tNO | tNO | tYES | tNO | tNO | tNO | tNO | tNO | tNO | tNO | tNO | tNO | tNO | tYES | tNO | tNO | tNO | tNO | tNO | tNO | tNO | tNO | tNO | tNO | tNO | tNO | tYES | tNO | tNO | tNO | tNO | tNO | tNO | tNO | tNO | tNO | tNO | tNO | tNO | tNO | tNO | tNO | tYES | Fin de curso 3P 40mm cabeça de émbolo com amortecedor | Interrupteur fin de course 3P 40mm avec tête à poussoir avec amortisseur | Limit switch 3P 40mm plunger head with attenuator | 05/10/10 | Y | N
7822 | tYES | tNO |  | YBLX-P1/120/1D | Final carrera 2P 40mm cabeza de émbolo con rueda | YBLX-P1/120/1D | #REF! | 161 | 6901800805212 | tYES | tYES | tYES | P000001 | 437086 | 6 | 120 | 490 | 280 | 328 | 24.16 | tYES | N | tYES | tYES | 77 | 60 | 8536901000 | 3 | YBLX.png | tNO | tNO | tNO | tNO | tNO | tNO | tNO | tNO | tNO | tNO | tNO | tNO | tNO | tNO | tNO | tNO | tNO | tNO | tNO | tYES | tNO | tNO | tNO | tNO | tNO | tNO | tNO | tNO | tNO | tNO | tYES | tNO | tNO | tNO | tNO | tNO | tNO | tNO | tNO | tNO | tNO | tNO | tNO | tYES | tNO | tNO | tNO | tNO | tNO | tNO | tNO | tNO | tNO | tNO | tNO | tNO | tNO | tNO | tNO | tYES | Fin de curso 3P 40mm cabeça de émbolo con rueda | Interrupteur fin de course 3P 40mm avec tête à poussoir à galet | Limit switch 3P 40mm plunger head with roller | 05/10/10 | Y | N
7824 | tYES | tNO |  | YBLX-P1/120/1F | Final carrera 2P 40mm cabeza de palanca con rueda | YBLX-P1/120/1F | #REF! | 161 | 6901800805298 | tYES | tYES | tYES | P000001 | 437094 | 6 | 120 | 490 | 280 | 328 | 21.16 | tYES | N | tYES | tYES | 77 | 60 | 8536901000 | 3 | YBLX.png | tNO | tNO | tNO | tNO | tNO | tNO | tNO | tNO | tNO | tNO | tNO | tNO | tNO | tNO | tNO | tNO | tNO | tNO | tNO | tYES | tNO | tNO | tNO | tNO | tNO | tNO | tNO | tNO | tNO | tNO | tYES | tNO | tNO | tNO | tNO | tNO | tNO | tNO | tNO | tNO | tNO | tNO | tNO | tYES | tNO | tNO | tNO | tNO | tNO | tNO | tNO | tNO | tNO | tNO | tNO | tNO | tNO | tNO | tNO | tYES | Fin de curso 3P 40mm cabeça de alavança com roda | Interrupteur fin de course 3P 40mm avec tête de levier à galet | Limit switch 3P 40mm roller lever arm | 05/10/10 | Y | N
7825 | tYES | tNO |  | YBLX-P1/120/1G | Final carrera 2P 40mm cabeza de palanca ajustable con rueda | YBLX-P1/120/1G | #REF! | 161 | 6901800805250 | tYES | tYES | tYES | P000001 | 437090 | 5 | 100 | 480 | 290 | 359 | 24.73 | tYES | N | tYES | tYES | 77 | 60 | 8536901000 | 3 | YBLX.png | tNO | tNO | tNO | tNO | tNO | tNO | tNO | tNO | tNO | tNO | tNO | tNO | tNO | tNO | tNO | tNO | tNO | tNO | tNO | tYES | tNO | tNO | tNO | tNO | tNO | tNO | tNO | tNO | tNO | tNO | tYES | tNO | tNO | tNO | tNO | tNO | tNO | tNO | tNO | tNO | tNO | tNO | tNO | tYES | tNO | tNO | tNO | tNO | tNO | tNO | tNO | tNO | tNO | tNO | tNO | tNO | tNO | tNO | tNO | tYES | Fin de curso 3P 40mm cabeça de alavança com roda ajustavel | Interrupteur fin de course 3P 40mm avec tête de levier réglable à galet | Limit switch 3P 40mm adjustable roller lever arm | 05/10/10 | Y | N
7826 | tYES | tNO |  | YBLX-P1/120/1U | Final carrera 2P 40mm cabeza de palanca ajustable con rueda | YBLX-P1/120/1U | #REF! | 161 | 6901800805229 | tYES | tYES | tYES | P000001 | 437087 | 5 | 60 | 429 | 250 | 295 | 16.87 | tYES | N | tYES | tYES | 77 | 60 | 8536901000 | 3 | YBLX.png | tNO | tNO | tNO | tNO | tNO | tNO | tNO | tNO | tNO | tNO | tNO | tNO | tNO | tNO | tNO | tNO | tNO | tNO | tNO | tYES | tNO | tNO | tNO | tNO | tNO | tNO | tNO | tNO | tNO | tNO | tYES | tNO | tNO | tNO | tNO | tNO | tNO | tNO | tNO | tNO | tNO | tNO | tNO | tYES | tNO | tNO | tNO | tNO | tNO | tNO | tNO | tNO | tNO | tNO | tNO | tNO | tNO | tNO | tNO | tYES | Fin de curso 3P 40mm cabeça de alavança com roda ajustavel | Interrupteur fin de course 3P 40mm avec tête de levier réglable à galet | Limit switch 3P 40mm adjustable roller lever arm | 05/10/10 | Y | N

## Hoja5 (hidden)
# | Número de artículo | Descripción de artículo | En stock | Inactivo | Número de catálogo de fabricante | Dto Artículo | Grupo de artículos | Proveedor predeterminado | Artículo de compra | Artículo venta | CLASIFICACIÓN ARTÍCULOS | ABC | Código de barras | ID adicional | Precio de emisión | Ref Tarifa/Repcon | Descripcion Ingles | Cód Estadístico | Código RAEE | Origen RAEE | Clase de artículo | Familia artículo | Artículo de inventario | GTIN14 | Fijar cuentas de mayor según | Sin descuentos | Serie | Sub-Serie | Fecha de producción | Fecha de adquisición | Fecha de actualización | Fecha de última compra | Precio de última compra | Fecha de la última venta | Último precio determinado | B2B Sección | B2B Capítulo | Longitud 1: Unidad de medida de compra | Ancho 1: Unidad de compra | Ancho 1: Unidad de medida de compra | Altura 1: Unidad de compra | Altura 1: Unidad de medida de compra | Volumen - Unidad de compra | Volume: Unidad de medida para compras | Peso 1: Unidad de compra | Peso 1: Unidad de medida de compra | Peso Unitario SEUR (kg) | Unidad de medida de compras | UM embalaje (compra) | Unidad de medida de empaque (compras) | Cantidad por embalaje (compra) | Unidad de medida de ventas | Artículos por unidad de venta | UM embalaje (venta) | Cantidad por embalaje (venta) | Stock mínimo | Stock máximo | Stock Necesario | Cantidad solicitada de proveedores | Cantidad solicitada por clientes | Método de planificación | Método aprovisionamiento | Intervalo de pedido | Cantidad de pedido mínimo | Pedido múltiple | Tiempo lead | Días de tolerancia | Comentarios sobre artículo | Observaciones activas | Observaciones inactivas | Característica 8 | Característica 9 | Característica 28 | Característica 29 | Característica 30 | Característica 31 | Característica 53 | Característica 54 | Característica 55 | Característica 56 | Característica 57 | Característica 58 | Característica 59 | Característica 62 | Característica 63 | Característica 64 | Valor de stocks
1 | 1-10A-WA/IB-NS-6,3 | NC6-3-9-10-230+NS2-25-6,3+NBH8-1N-10C4,5 | 0 | Sí |  | 0 | KITS | ZHEJIANG CHINT ELECTRICS CO.LTD | No | No |  |  |  |  | 0 |  |  |  | EXENTO | 0 | Artículos |  | Sí |  | Grupo de artículos | No | 210 |  | 25/03/13 |  | 26/09/24 | 25/03/13 | 7.42 |  | 0 | APP Soluciones para Vehiculo Electrico | KITS | 1 | 0 | 1 | 0 | 1 | 0 | 2 | 0 | 2 | 0 |  | 1 |  | 1 |  | 1 |  | 1 | 0 | 0 | 0 | 0 | 0 | PNM | Comprar |  | 0 | 0 | 120 |  |  |  | DESCATALOGADO | No | No | No | No | No | No | No | No | No | No | No | No | No | No | No | No | 0
2 | 124908 | Temporizador electrónico para estrella-triángulo | 0 | Sí |  | 0 | INT.CAJA MOLDEADA | CUADRISUR, S.L. | No | No |  |  |  |  | 0 |  |  |  | 05081 | 2 | Artículos |  | Sí |  | Grupo de artículos | No | 210 |  | 22/12/10 |  | 20/08/24 |  | 0 |  | 0 | APP Soluciones para la industria | INT.CAJA MOLDEADA |  | 0 |  | 0 |  | 0 | 2 | 0 |  | 0 |  | 1 |  | 1 |  | 1 |  | 1 | 0 | 0 | 0 | 0 | 0 | Ning. | Comprar |  | 0 | 0 |  |  |  | Referencia de GE | DESCATALOGADO | No | No | No | No | No | No | No | No | No | No | No | No | No | No | No | No | 0
3 | 125083 | Mando rotativo metálico eje prolongado 3/4P NM1-63 | 0 | Sí |  | 0 | INT.CAJA MOLDEADA | ZHEJIANG CHINT ELECTRICS CO.LTD | No | No | Accesorios caja moldeada |  |  |  | 0 |  | accesorios1nm8.png | 8536309090 | 05081 | 3 | Artículos |  | Sí |  | Grupo de artículos | No | 210 |  | 05/10/10 |  | 26/09/24 | 21/05/15 | 5.39 |  | 5.39 | APP Soluciones para la industria | INT.CAJA MOLDEADA | 1 | 0 | 1 | 0 | 1 | 0 | 2 | 0 | 2 | 0 |  | 1 | PAQUETE | 1 |  | 1 |  | 1 | 0 | 0 | 0 | 0 | 0 | PNM | Comprar | Semanal | 1 | 1 | 90 |  | 1 |  | FUERA DE PRODUCCION | No | No | Sí | No | No | No | No | No | No | No | No | No | No | No | No | No | 0
4 | 125084 | Mando rotativo metálico eje prolongado 3P NM1-100 | 0 | Sí |  | 0 | INT.CAJA MOLDEADA | ZHEJIANG CHINT ELECTRICS CO.LTD | No | No |  |  |  |  | 0 |  |  |  | 05081 | 0 | Artículos |  | Sí |  | Grupo de artículos | No | 210 |  | 05/10/10 |  | 26/09/24 |  | 0 |  | 0 | APP Soluciones para la industria | INT.CAJA MOLDEADA | 1 | 0 | 1 | 0 | 1 | 0 | 2 | 0 | 2 | 0 |  | 1 | PAQUETE | 1 |  | 1 |  | 1 | 0 | 0 | 0 | 0 | 0 | PNM | Comprar | Semanal | 0 | 0 | 90 |  |  |  |  | No | No | No | No | No | No | No | No | No | No | No | No | No | No | No | No | 0
5 | 125085 | Mando rotativo metálico eje prolongado 4P NM1-100 | 0 | Sí |  | 0 | INT.CAJA MOLDEADA | ZHEJIANG CHINT ELECTRICS CO.LTD | No | No | Accesorios caja moldeada |  |  |  | 0 |  | accesorios1nm8.png | 8536309090 | 05081 | 3 | Artículos |  | Sí |  | Grupo de artículos | No | 210 |  | 05/10/10 |  | 26/09/24 |  | 0 |  | 0 | APP Soluciones para la industria | INT.CAJA MOLDEADA | 1 | 0 | 1 | 0 | 1 | 0 | 2 | 0 | 2 | 0 |  | 1 | PAQUETE | 1 |  | 1 |  | 1 | 0 | 0 | 0 | 0 | 0 | PNM | Comprar | Semanal | 1 | 1 | 90 |  | 1 |  | FUERA DE PRODUCCION | No | No | Sí | No | No | No | No | No | No | No | No | No | No | No | No | No | 0
6 | 125086 | Mando rotativo metálico eje prolongado 3/4P NM1-225 | 0 | Sí |  | 0 | INT.CAJA MOLDEADA | ZHEJIANG CHINT ELECTRICS CO.LTD | No | No | Accesorios caja moldeada |  |  |  | 0 |  | accesorios1nm8.png | 8536309090 | 05081 | 3 | Artículos |  | Sí |  | Grupo de artículos | No | 210 |  | 05/10/10 |  | 26/09/24 | 09/07/15 | 5.76 |  | 5.76 | APP Soluciones para la industria | INT.CAJA MOLDEADA | 1 | 0 | 1 | 0 | 1 | 0 | 2 | 0 | 2 | 0 |  | 1 | PAQUETE | 1 |  | 1 |  | 1 | 0 | 0 | 0 | 0 | 0 | PNM | Comprar | Semanal | 1 | 1 | 90 |  | 1 |  | FUERA DE PRODUCCION | No | No | Sí | No | No | No | No | No | No | No | No | No | No | No | No | No | 0
7 | 125087 | Mando rotativo metálico eje prolongado 3P NM1-400 | 0 | Sí |  | 0 | INT.CAJA MOLDEADA | ZHEJIANG CHINT ELECTRICS CO.LTD | No | No | Accesorios caja moldeada |  |  |  | 0 |  | accesorios1nm8.png | 8536309090 | 05081 | 3 | Artículos |  | Sí |  | Grupo de artículos | No | 210 |  | 05/10/10 |  | 26/09/24 | 21/05/15 | 7.04 |  | 7.04 | APP Soluciones para la industria | INT.CAJA MOLDEADA | 1 | 0 | 1 | 0 | 1 | 0 | 2 | 0 | 2 | 0 |  | 1 | PAQUETE | 1 |  | 1 |  | 1 | 0 | 0 | 0 | 0 | 0 | PNM | Comprar | Semanal | 1 | 1 | 90 |  | 1 |  | FUERA DE PRODUCCION | No | No | Sí | No | No | No | No | No | No | No | No | No | No | No | No | No | 0
8 | 125088 | Mando rotativo metálico eje prolongado 4P NM1-400 | 0 | Sí |  | 0 | INT.CAJA MOLDEADA | ZHEJIANG CHINT ELECTRICS CO.LTD | No | No |  |  |  |  | 0 |  |  |  | 05081 | 0 | Artículos |  | Sí |  | Grupo de artículos | No | 210 |  | 05/10/10 |  | 26/09/24 |  | 0 |  | 0 | APP Soluciones para la industria | INT.CAJA MOLDEADA | 1 | 0 | 1 | 0 | 1 | 0 | 2 | 0 | 2 | 0 |  | 1 | PAQUETE | 1 |  | 1 |  | 1 | 0 | 0 | 0 | 0 | 0 | PNM | Comprar | Semanal | 0 | 0 | 90 |  |  |  |  | No | No | No | No | No | No | No | No | No | No | No | No | No | No | No | No | 0
9 | 125090 | Mando rotativo metálico eje prolongado 3P NM1-630 | 0 | Sí |  | 0 | INT.CAJA MOLDEADA | ZHEJIANG CHINT ELECTRICS CO.LTD | No | No | Accesorios caja moldeada |  |  |  | 0 |  | accesorios1nm8.png | 8536309090 | 05081 | 3 | Artículos |  | Sí |  | Grupo de artículos | No | 210 |  | 05/10/10 |  | 27/09/24 | 21/05/15 | 7.68 |  | 7.68 | APP Soluciones para la industria | INT.CAJA MOLDEADA | 1 | 0 | 1 | 0 | 1 | 0 | 2 | 0 | 2 | 0 |  | 1 | PAQUETE | 1 |  | 1 |  | 1 | 0 | 0 | 0 | 0 | 0 | PNM | Comprar | Semanal | 1 | 1 | 90 |  | 1 |  | FUERA DE PRODUCCION | No | No | Sí | No | No | No | No | No | No | No | No | No | No | No | No | No | 0
10 | 125091 | Mando rotativo metálico eje prolongado 4P NM1-630 | 0 | Sí |  | 0 | INT.CAJA MOLDEADA | ZHEJIANG CHINT ELECTRICS CO.LTD | No | No |  |  |  |  | 0 |  |  |  | 05081 | 0 | Artículos |  | Sí |  | Grupo de artículos | No | 210 |  | 05/10/10 |  | 27/09/24 |  | 0 |  | 0 | APP Soluciones para la industria | INT.CAJA MOLDEADA | 1 | 0 | 1 | 0 | 1 | 0 | 2 | 0 | 2 | 0 |  | 1 | PAQUETE | 1 |  | 1 |  | 1 | 0 | 0 | 0 | 0 | 0 | PNM | Comprar | Semanal | 0 | 0 | 90 |  |  |  |  | No | No | No | No | No | No | No | No | No | No | No | No | No | No | No | No | 0
11 | 125092 | Mando rotativo metálico eje prolongado 3P NM1-800 | 0 | Sí |  | 0 | INT.CAJA MOLDEADA | ZHEJIANG CHINT ELECTRICS CO.LTD | No | No |  |  |  |  | 0 |  |  |  | 05081 | 0 | Artículos |  | Sí |  | Grupo de artículos | No | 210 |  | 05/10/10 |  | 27/09/24 |  | 0 |  | 0 | APP Soluciones para la industria | INT.CAJA MOLDEADA | 1 | 0 | 1 | 0 | 1 | 0 | 2 | 0 | 2 | 0 |  | 1 | PAQUETE | 1 |  | 1 |  | 1 | 0 | 0 | 0 | 0 | 0 | PNM | Comprar | Semanal | 0 | 0 | 90 |  |  |  |  | No | No | No | No | No | No | No | No | No | No | No | No | No | No | No | No | 0
12 | 125093 | Mando rotativo metálico eje prolongado 4P NM1-800 | 0 | Sí |  | 0 | INT.CAJA MOLDEADA | ZHEJIANG CHINT ELECTRICS CO.LTD | No | No |  |  |  |  | 0 |  |  |  | 05081 | 0 | Artículos |  | Sí |  | Grupo de artículos | No | 210 |  | 05/10/10 |  | 27/09/24 |  | 0 |  | 0 | APP Soluciones para la industria | INT.CAJA MOLDEADA | 1 | 0 | 1 | 0 | 1 | 0 | 2 | 0 | 2 | 0 |  | 1 | PAQUETE | 1 |  | 1 |  | 1 | 0 | 0 | 0 | 0 | 0 | PNM | Comprar | Semanal | 0 | 0 | 90 |  |  |  |  | No | No | No | No | No | No | No | No | No | No | No | No | No | No | No | No | 0
13 | 125094 | Mando rotativo metálico eje prolongado 3P NM1-1250 | 0 | Sí |  | 0 | INT.CAJA MOLDEADA | ZHEJIANG CHINT ELECTRICS CO.LTD | No | No |  |  |  |  | 0 |  |  |  | 05081 | 0 | Artículos |  | Sí |  | Grupo de artículos | No | 210 |  | 05/10/10 |  | 27/09/24 |  | 0 |  | 0 | APP Soluciones para la industria | INT.CAJA MOLDEADA | 1 | 0 | 1 | 0 | 1 | 0 | 2 | 0 | 2 | 0 |  | 1 | PAQUETE | 1 |  | 1 |  | 1 | 0 | 0 | 0 | 0 | 0 | PNM | Comprar | Semanal | 0 | 0 | 90 |  |  |  |  | No | No | No | No | No | No | No | No | No | No | No | No | No | No | No | No | 0
14 | 125095 | Mando rotativo metálico eje prolongado 4P NM1-1250 | 0 | Sí |  | 0 | INT.CAJA MOLDEADA | ZHEJIANG CHINT ELECTRICS CO.LTD | No | No |  |  |  |  | 0 |  |  |  | 05081 | 0 | Artículos |  | Sí |  | Grupo de artículos | No | 210 |  | 05/10/10 |  | 27/09/24 |  | 0 |  | 0 | APP Soluciones para la industria | INT.CAJA MOLDEADA | 1 | 0 | 1 | 0 | 1 | 0 | 2 | 0 | 2 | 0 |  | 1 | PAQUETE | 1 |  | 1 |  | 1 | 0 | 0 | 0 | 0 | 0 | PNM | Comprar | Semanal | 0 | 0 | 90 |  |  |  |  | No | No | No | No | No | No | No | No | No | No | No | No | No | No | No | No | 0
15 | 125120 | Bloqueo mecánico tipo pasador 3P NM1-63 | 0 | Sí |  | 0 | INT.CAJA MOLDEADA | ZHEJIANG CHINT ELECTRICS CO.LTD | No | No |  |  |  |  | 0 |  |  |  | 05081 | 0 | Artículos |  | Sí |  | Grupo de artículos | No | 210 |  | 05/10/10 |  | 27/09/24 |  | 0 |  | 0 | APP Soluciones para la industria | INT.CAJA MOLDEADA | 1 | 0 | 1 | 0 | 1 | 0 | 2 | 0 | 2 | 0 |  | 1 | PAQUETE | 1 |  | 1 |  | 1 | 0 | 0 | 0 | 0 | 0 | PNM | Comprar | Semanal | 0 | 0 | 90 |  |  |  | DESCATALOGADO | No | No | No | No | No | No | No | No | No | No | No | No | No | No | No | No | 0
16 | 125121 | Bloqueo mecánico tipo pasador 3P NM1-100 | 0 | Sí |  | 0 | INT.CAJA MOLDEADA | ZHEJIANG CHINT ELECTRICS CO.LTD | No | No |  |  |  |  | 0 |  |  |  | 05081 | 0 | Artículos |  | Sí |  | Grupo de artículos | No | 210 |  | 05/10/10 |  | 27/09/24 |  | 0 |  | 0 | APP Soluciones para la industria | INT.CAJA MOLDEADA | 1 | 0 | 1 | 0 | 1 | 0 | 2 | 0 | 2 | 0 |  | 1 | PAQUETE | 1 |  | 1 |  | 1 | 0 | 0 | 0 | 0 | 0 | PNM | Comprar | Semanal | 0 | 0 | 90 |  |  |  | DESCATALOGADO | No | No | No | No | No | No | No | No | No | No | No | No | No | No | No | No | 0
17 | 125122 | Bloqueo mecánico tipo pasador 3P NM1-225 | 0 | Sí |  | 0 | INT.CAJA MOLDEADA | ZHEJIANG CHINT ELECTRICS CO.LTD | No | No |  |  |  |  | 0 |  |  |  | 05081 | 0 | Artículos |  | Sí |  | Grupo de artículos | No | 210 |  | 05/10/10 |  | 27/09/24 |  | 0 |  | 0 | APP Soluciones para la industria | INT.CAJA MOLDEADA | 1 | 0 | 1 | 0 | 1 | 0 | 2 | 0 | 2 | 0 |  | 1 | PAQUETE | 1 |  | 1 |  | 1 | 0 | 0 | 0 | 0 | 0 | PNM | Comprar | Semanal | 0 | 0 | 90 |  |  |  | DESCATALOGADO | No | No | No | No | No | No | No | No | No | No | No | No | No | No | No | No | 0
18 | 125123 | Bloqueo mecánico tipo pasador 3P NM1-400 | 0 | Sí |  | 0 | INT.CAJA MOLDEADA | ZHEJIANG CHINT ELECTRICS CO.LTD | No | No |  |  |  |  | 0 |  |  |  | 05081 | 0 | Artículos |  | Sí |  | Grupo de artículos | No | 210 |  | 05/10/10 |  | 27/09/24 |  | 0 |  | 0 | APP Soluciones para la industria | INT.CAJA MOLDEADA | 1 | 0 | 1 | 0 | 1 | 0 | 2 | 0 | 2 | 0 |  | 1 | PAQUETE | 1 |  | 1 |  | 1 | 0 | 0 | 0 | 0 | 0 | PNM | Comprar | Semanal | 0 | 0 | 90 |  |  |  | DESCATALOGADO | No | No | No | No | No | No | No | No | No | No | No | No | No | No | No | No | 0
19 | 125124 | Bloqueo mecánico tipo pasador 3P NM1-630 | 0 | Sí |  | 0 | INT.CAJA MOLDEADA | ZHEJIANG CHINT ELECTRICS CO.LTD | No | No |  |  |  |  | 0 |  |  |  | 05081 | 0 | Artículos |  | Sí |  | Grupo de artículos | No | 210 |  | 05/10/10 |  | 27/09/24 |  | 0 |  | 0 | APP Soluciones para la industria | INT.CAJA MOLDEADA | 1 | 0 | 1 | 0 | 1 | 0 | 2 | 0 | 2 | 0 |  | 1 | PAQUETE | 1 |  | 1 |  | 1 | 0 | 0 | 0 | 0 | 0 | PNM | Comprar | Semanal | 0 | 0 | 90 |  |  |  | DESCATALOGADO | No | No | No | No | No | No | No | No | No | No | No | No | No | No | No | No | 0
20 | 125125 | Juego terminales conexión tipo jaula 3P NM1-100 | 0 | Sí |  | 0 | INT.CAJA MOLDEADA | ZHEJIANG CHINT ELECTRICS CO.LTD | No | No |  |  |  |  | 0 |  |  |  | 05081 | 0 | Artículos |  | Sí |  | Grupo de artículos | No | 210 |  | 05/10/10 |  | 27/09/24 |  | 0 |  | 0 | APP Soluciones para la industria | INT.CAJA MOLDEADA | 1 | 0 | 1 | 0 | 1 | 0 | 2 | 0 | 2 | 0 |  | 1 | PAQUETE | 1 |  | 1 |  | 1 | 0 | 0 | 0 | 0 | 0 | PNM | Comprar | Semanal | 0 | 0 | 90 |  |  |  |  | No | No | No | No | No | No | No | No | No | No | No | No | No | No | No | No | 0
21 | 125126 | Juego terminales conexión tipo jaula 3P NM1-225 | 0 | Sí |  | 0 | INT.CAJA MOLDEADA | ZHEJIANG CHINT ELECTRICS CO.LTD | No | No |  |  |  |  | 0 |  |  |  | 05081 | 0 | Artículos |  | Sí |  | Grupo de artículos | No | 210 |  | 05/10/10 |  | 27/09/24 |  | 0 |  | 0 | APP Soluciones para la industria | INT.CAJA MOLDEADA | 1 | 0 | 1 | 0 | 1 | 0 | 2 | 0 | 2 | 0 |  | 1 | PAQUETE | 1 |  | 1 |  | 1 | 0 | 0 | 0 | 0 | 0 | PNM | Comprar | Semanal | 0 | 0 | 90 |  |  |  |  | No | No | No | No | No | No | No | No | No | No | No | No | No | No | No | No | 0
22 | 125127 | Juego terminales conexión tipo jaula 3P NM1-400 | 0 | Sí |  | 0 | INT.CAJA MOLDEADA | ZHEJIANG CHINT ELECTRICS CO.LTD | No | No |  |  |  |  | 0 |  |  |  | 05081 | 0 | Artículos |  | Sí |  | Grupo de artículos | No | 210 |  | 05/10/10 |  | 27/09/24 |  | 0 |  | 0 | APP Soluciones para la industria | INT.CAJA MOLDEADA | 1 | 0 | 1 | 0 | 1 | 0 | 2 | 0 | 2 | 0 |  | 1 | PAQUETE | 1 |  | 1 |  | 1 | 0 | 0 | 0 | 0 | 0 | PNM | Comprar | Semanal | 0 | 0 | 90 |  |  |  |  | No | No | No | No | No | No | No | No | No | No | No | No | No | No | No | No | 0
23 | 125128 | Juego terminales conexión tipo jaula 3P NM1-630 | 0 | Sí |  | 0 | INT.CAJA MOLDEADA | ZHEJIANG CHINT ELECTRICS CO.LTD | No | No |  |  |  |  | 0 |  |  |  | 05081 | 0 | Artículos |  | Sí |  | Grupo de artículos | No | 210 |  | 05/10/10 |  | 27/09/24 |  | 0 |  | 0 | APP Soluciones para la industria | INT.CAJA MOLDEADA | 1 | 0 | 1 | 0 | 1 | 0 | 2 | 0 | 2 | 0 |  | 1 | PAQUETE | 1 |  | 1 |  | 1 | 0 | 0 | 0 | 0 | 0 | PNM | Comprar | Semanal | 0 | 0 | 90 |  |  |  |  | No | No | No | No | No | No | No | No | No | No | No | No | No | No | No | No | 0
24 | 125129 | Juego terminales conexión tipo jaula 3P NM1-800 | 0 | Sí |  | 0 | INT.CAJA MOLDEADA | ZHEJIANG CHINT ELECTRICS CO.LTD | No | No |  |  |  |  | 0 |  |  |  | 05081 | 0 | Artículos |  | Sí |  | Grupo de artículos | No | 210 |  | 05/10/10 |  | 27/09/24 |  | 0 |  | 0 | APP Soluciones para la industria | INT.CAJA MOLDEADA | 1 | 0 | 1 | 0 | 1 | 0 | 2 | 0 | 2 | 0 |  | 1 | PAQUETE | 1 |  | 1 |  | 1 | 0 | 0 | 0 | 0 | 0 | PNM | Comprar | Semanal | 0 | 0 | 90 |  |  |  |  | No | No | No | No | No | No | No | No | No | No | No | No | No | No | No | No | 0
25 | 125130 | Juego terminales conexión tipo jaula 3P NM1-1250 | 0 | Sí |  | 0 | INT.CAJA MOLDEADA | ZHEJIANG CHINT ELECTRICS CO.LTD | No | No |  |  |  |  | 0 |  |  |  | 05081 | 0 | Artículos |  | Sí |  | Grupo de artículos | No | 210 |  | 05/10/10 |  | 27/09/24 |  | 0 |  | 0 | APP Soluciones para la industria | INT.CAJA MOLDEADA | 1 | 0 | 1 | 0 | 1 | 0 | 2 | 0 | 2 | 0 |  | 1 | PAQUETE | 1 |  | 1 |  | 1 | 0 | 0 | 0 | 0 | 0 | PNM | Comprar | Semanal | 0 | 0 | 90 |  |  |  |  | No | No | No | No | No | No | No | No | No | No | No | No | No | No | No | No | 0
26 | 125131 | Juego terminales conexión tipo jaula 4P NM1-100 | 0 | Sí |  | 0 | INT.CAJA MOLDEADA | ZHEJIANG CHINT ELECTRICS CO.LTD | No | No |  |  |  |  | 0 |  |  |  | 05081 | 0 | Artículos |  | Sí |  | Grupo de artículos | No | 210 |  | 05/10/10 |  | 27/09/24 |  | 0 |  | 0 | APP Soluciones para la industria | INT.CAJA MOLDEADA | 1 | 0 | 1 | 0 | 1 | 0 | 2 | 0 | 2 | 0 |  | 1 | PAQUETE | 1 |  | 1 |  | 1 | 0 | 0 | 0 | 0 | 0 | PNM | Comprar | Semanal | 0 | 0 | 90 |  |  |  |  | No | No | No | No | No | No | No | No | No | No | No | No | No | No | No | No | 0
27 | 125132 | Juego terminales conexión tipo jaula 4P NM1-225 | 0 | Sí |  | 0 | INT.CAJA MOLDEADA | ZHEJIANG CHINT ELECTRICS CO.LTD | No | No |  |  |  |  | 0 |  |  |  | 05081 | 0 | Artículos |  | Sí |  | Grupo de artículos | No | 210 |  | 05/10/10 |  | 27/09/24 |  | 0 |  | 0 | APP Soluciones para la industria | INT.CAJA MOLDEADA | 1 | 0 | 1 | 0 | 1 | 0 | 2 | 0 | 2 | 0 |  | 1 | PAQUETE | 1 |  | 1 |  | 1 | 0 | 0 | 0 | 0 | 0 | PNM | Comprar | Semanal | 0 | 0 | 90 |  |  |  |  | No | No | No | No | No | No | No | No | No | No | No | No | No | No | No | No | 0
28 | 125133 | Juego terminales conexión tipo jaula 4P NM1-400 | 0 | Sí |  | 0 | INT.CAJA MOLDEADA | ZHEJIANG CHINT ELECTRICS CO.LTD | No | No |  |  |  |  | 0 |  |  |  | 05081 | 0 | Artículos |  | Sí |  | Grupo de artículos | No | 210 |  | 05/10/10 |  | 27/09/24 |  | 0 |  | 0 | APP Soluciones para la industria | INT.CAJA MOLDEADA | 1 | 0 | 1 | 0 | 1 | 0 | 2 | 0 | 2 | 0 |  | 1 | PAQUETE | 1 |  | 1 |  | 1 | 0 | 0 | 0 | 0 | 0 | PNM | Comprar | Semanal | 0 | 0 | 90 |  |  |  |  | No | No | No | No | No | No | No | No | No | No | No | No | No | No | No | No | 0
29 | 125134 | Juego terminales conexión tipo jaula 4P NM1-630 | 0 | Sí |  | 0 | INT.CAJA MOLDEADA | ZHEJIANG CHINT ELECTRICS CO.LTD | No | No |  |  |  |  | 0 |  |  |  | 05081 | 0 | Artículos |  | Sí |  | Grupo de artículos | No | 210 |  | 05/10/10 |  | 27/09/24 |  | 0 |  | 0 | APP Soluciones para la industria | INT.CAJA MOLDEADA | 1 | 0 | 1 | 0 | 1 | 0 | 2 | 0 | 2 | 0 |  | 1 | PAQUETE | 1 |  | 1 |  | 1 | 0 | 0 | 0 | 0 | 0 | PNM | Comprar | Semanal | 0 | 0 | 90 |  |  |  |  | No | No | No | No | No | No | No | No | No | No | No | No | No | No | No | No | 0
30 | 125135 | Juego terminales conexión tipo jaula 4P NM1-800 | 0 | Sí |  | 0 | INT.CAJA MOLDEADA | ZHEJIANG CHINT ELECTRICS CO.LTD | No | No |  |  |  |  | 0 |  |  |  | 05081 | 0 | Artículos |  | Sí |  | Grupo de artículos | No | 210 |  | 05/10/10 |  | 27/09/24 |  | 0 |  | 0 | APP Soluciones para la industria | INT.CAJA MOLDEADA | 1 | 0 | 1 | 0 | 1 | 0 | 2 | 0 | 2 | 0 |  | 1 | PAQUETE | 1 |  | 1 |  | 1 | 0 | 0 | 0 | 0 | 0 | PNM | Comprar | Semanal | 0 | 0 | 90 |  |  |  |  | No | No | No | No | No | No | No | No | No | No | No | No | No | No | No | No | 0
31 | 125136 | Juego terminales conexión tipo jaula 4P NM1-1250 | 0 | Sí |  | 0 | INT.CAJA MOLDEADA | ZHEJIANG CHINT ELECTRICS CO.LTD | No | No |  |  |  |  | 0 |  |  |  | 05081 | 0 | Artículos |  | Sí |  | Grupo de artículos | No | 210 |  | 05/10/10 |  | 27/09/24 |  | 0 |  | 0 | APP Soluciones para la industria | INT.CAJA MOLDEADA | 1 | 0 | 1 | 0 | 1 | 0 | 2 | 0 | 2 | 0 |  | 1 | PAQUETE | 1 |  | 1 |  | 1 | 0 | 0 | 0 | 0 | 0 | PNM | Comprar | Semanal | 0 | 0 | 90 |  |  |  |  | No | No | No | No | No | No | No | No | No | No | No | No | No | No | No | No | 0
32 | 125137 | Juego pletinas frontales 3P NM1-63 | 0 | Sí |  | 0 | INT.CAJA MOLDEADA | ZHEJIANG CHINT ELECTRICS CO.LTD | No | No |  |  |  |  | 0 |  |  |  | 05081 | 0 | Artículos |  | Sí |  | Grupo de artículos | No | 210 |  | 05/10/10 |  | 27/09/24 |  | 0 |  | 0 | APP Soluciones para la industria | INT.CAJA MOLDEADA | 1 | 0 | 1 | 0 | 1 | 0 | 2 | 0 | 2 | 0 |  | 1 | PAQUETE | 1 |  | 1 |  | 1 | 0 | 0 | 0 | 0 | 0 | PNM | Comprar | Semanal | 0 | 0 | 90 |  |  |  |  | No | No | No | No | No | No | No | No | No | No | No | No | No | No | No | No | 0
33 | 125138 | Juego pletinas frontales 3P NM1-100 | 0 | Sí |  | 0 | INT.CAJA MOLDEADA | ZHEJIANG CHINT ELECTRICS CO.LTD | No | No |  |  |  |  | 0 |  |  |  | 05081 | 0 | Artículos |  | Sí |  | Grupo de artículos | No | 210 |  | 05/10/10 |  | 27/09/24 |  | 0 |  | 0 | APP Soluciones para la industria | INT.CAJA MOLDEADA | 1 | 0 | 1 | 0 | 1 | 0 | 2 | 0 | 2 | 0 |  | 1 | PAQUETE | 1 |  | 1 |  | 1 | 0 | 0 | 0 | 0 | 0 | PNM | Comprar | Semanal | 0 | 0 | 90 |  |  |  |  | No | No | No | No | No | No | No | No | No | No | No | No | No | No | No | No | 0
34 | 125139 | Juego pletinas frontales 3P NM1-225 | 0 | Sí |  | 0 | INT.CAJA MOLDEADA | ZHEJIANG CHINT ELECTRICS CO.LTD | No | No |  |  |  |  | 0 |  |  |  | 05081 | 0 | Artículos |  | Sí |  | Grupo de artículos | No | 210 |  | 05/10/10 |  | 27/09/24 |  | 0 |  | 0 | APP Soluciones para la industria | INT.CAJA MOLDEADA | 1 | 0 | 1 | 0 | 1 | 0 | 2 | 0 | 2 | 0 |  | 1 | PAQUETE | 1 |  | 1 |  | 1 | 0 | 0 | 0 | 0 | 0 | PNM | Comprar | Semanal | 0 | 0 | 90 |  |  |  |  | No | No | No | No | No | No | No | No | No | No | No | No | No | No | No | No | 0
35 | 125140 | Juego pletinas frontales 3P NM1-400 | 0 | Sí |  | 0 | INT.CAJA MOLDEADA | ZHEJIANG CHINT ELECTRICS CO.LTD | No | No |  |  |  |  | 0 |  |  |  | 05081 | 0 | Artículos |  | Sí |  | Grupo de artículos | No | 210 |  | 05/10/10 |  | 27/09/24 |  | 0 |  | 0 | APP Soluciones para la industria | INT.CAJA MOLDEADA | 1 | 0 | 1 | 0 | 1 | 0 | 2 | 0 | 2 | 0 |  | 1 | PAQUETE | 1 |  | 1 |  | 1 | 0 | 0 | 0 | 0 | 0 | PNM | Comprar | Semanal | 0 | 0 | 90 |  |  |  |  | No | No | No | No | No | No | No | No | No | No | No | No | No | No | No | No | 0
36 | 125141 | Juego pletinas frontales 3P NM1-630 | 0 | Sí |  | 0 | INT.CAJA MOLDEADA | ZHEJIANG CHINT ELECTRICS CO.LTD | No | No |  |  |  |  | 0 |  |  |  | 05081 | 0 | Artículos |  | Sí |  | Grupo de artículos | No | 210 |  | 05/10/10 |  | 27/09/24 |  | 0 |  | 0 | APP Soluciones para la industria | INT.CAJA MOLDEADA | 1 | 0 | 1 | 0 | 1 | 0 | 2 | 0 | 2 | 0 |  | 1 | PAQUETE | 1 |  | 1 |  | 1 | 0 | 0 | 0 | 0 | 0 | PNM | Comprar | Semanal | 0 | 0 | 90 |  |  |  |  | No | No | No | No | No | No | No | No | No | No | No | No | No | No | No | No | 0
37 | 125143 | Juego pletinas frontales 4P NM1-63 | 0 | Sí |  | 0 | INT.CAJA MOLDEADA | ZHEJIANG CHINT ELECTRICS CO.LTD | No | No |  |  |  |  | 0 |  |  |  | 05081 | 0 | Artículos |  | Sí |  | Grupo de artículos | No | 210 |  | 05/10/10 |  | 27/09/24 |  | 0 |  | 0 | APP Soluciones para la industria | INT.CAJA MOLDEADA | 1 | 0 | 1 | 0 | 1 | 0 | 2 | 0 | 2 | 0 |  | 1 | PAQUETE | 1 |  | 1 |  | 1 | 0 | 0 | 0 | 0 | 0 | PNM | Comprar | Semanal | 0 | 0 | 90 |  |  |  |  | No | No | No | No | No | No | No | No | No | No | No | No | No | No | No | No | 0
38 | 125144 | Juego pletinas frontales 4P NM1-100 | 0 | Sí |  | 0 | INT.CAJA MOLDEADA | ZHEJIANG CHINT ELECTRICS CO.LTD | No | No |  |  |  |  | 0 |  |  |  | 05081 | 0 | Artículos |  | Sí |  | Grupo de artículos | No | 210 |  | 05/10/10 |  | 27/09/24 |  | 0 |  | 0 | APP Soluciones para la industria | INT.CAJA MOLDEADA | 1 | 0 | 1 | 0 | 1 | 0 | 2 | 0 | 2 | 0 |  | 1 | PAQUETE | 1 |  | 1 |  | 1 | 0 | 0 | 0 | 0 | 0 | PNM | Comprar | Semanal | 0 | 0 | 90 |  |  |  |  | No | No | No | No | No | No | No | No | No | No | No | No | No | No | No | No | 0
39 | 125145 | Juego pletinas frontales 4P NM1-225 | 0 | Sí |  | 0 | INT.CAJA MOLDEADA | ZHEJIANG CHINT ELECTRICS CO.LTD | No | No | Accesorios caja moldeada |  |  |  | 0 |  |  | 8536309090 | 05081 | 3 | Artículos |  | Sí |  | Grupo de artículos | No | 210 |  | 05/10/10 |  | 27/09/24 | 21/05/15 | 0.61 |  | 0.61 | APP Soluciones para la industria | INT.CAJA MOLDEADA | 1 | 0 | 1 | 0 | 1 | 0 | 2 | 0 | 2 | 0 |  | 1 | PAQUETE | 1 |  | 1 |  | 1 | 0 | 0 | 0 | 0 | 0 | PNM | Comprar | Semanal | 1 | 1 | 90 |  | 1 |  | FUERA DE PRODUCCION | No | No | Sí | No | No | No | No | No | No | No | No | No | No | No | No | No | 0
40 | 125146 | Juego pletinas frontales 4P NM1-400 | 0 | Sí |  | 0 | INT.CAJA MOLDEADA | ZHEJIANG CHINT ELECTRICS CO.LTD | No | No |  |  |  |  | 0 |  |  |  | 05081 | 0 | Artículos |  | Sí |  | Grupo de artículos | No | 210 |  | 05/10/10 |  | 27/09/24 |  | 0 |  | 0 | APP Soluciones para la industria | INT.CAJA MOLDEADA | 1 | 0 | 1 | 0 | 1 | 0 | 2 | 0 | 2 | 0 |  | 1 | PAQUETE | 1 |  | 1 |  | 1 | 0 | 0 | 0 | 0 | 0 | PNM | Comprar | Semanal | 0 | 0 | 90 |  |  |  | ELIMINADA TARIFA 2014 | No | No | No | No | No | No | No | No | No | No | No | No | No | No | No | No | 0
41 | 125147 | Juego pletinas frontales 4P NM1-630 | 0 | Sí |  | 0 | INT.CAJA MOLDEADA | ZHEJIANG CHINT ELECTRICS CO.LTD | No | No |  |  |  |  | 0 |  |  |  | 05081 | 0 | Artículos |  | Sí |  | Grupo de artículos | No | 210 |  | 05/10/10 |  | 27/09/24 |  | 0 |  | 0 | APP Soluciones para la industria | INT.CAJA MOLDEADA | 1 | 0 | 1 | 0 | 1 | 0 | 2 | 0 | 2 | 0 |  | 1 | PAQUETE | 1 |  | 1 |  | 1 | 0 | 0 | 0 | 0 | 0 | PNM | Comprar | Semanal | 0 | 0 | 90 |  |  |  | ELIMINADA TARIFA 2014 | No | No | No | No | No | No | No | No | No | No | No | No | No | No | No | No | 0
42 | 125149 | Cubrebornes bajo 3P NM1-63H | 0 | Sí |  | 0 | INT.CAJA MOLDEADA | ZHEJIANG CHINT ELECTRICS CO.LTD | No | No |  |  |  |  | 0 |  |  |  | 05081 | 0 | Artículos |  | Sí |  | Grupo de artículos | No | 210 |  | 05/10/10 |  | 27/09/24 |  | 0 |  | 0 | APP Soluciones para la industria | INT.CAJA MOLDEADA | 1 | 0 | 1 | 0 | 1 | 0 | 2 | 0 | 2 | 0 |  | 1 | PAQUETE | 1 |  | 1 |  | 1 | 0 | 0 | 0 | 0 | 0 | PNM | Comprar | Semanal | 0 | 0 | 90 |  |  |  | ELIMINADA TARIFA 2014 | No | No | No | No | No | No | No | No | No | No | No | No | No | No | No | No | 0
43 | 125152 | Cubrebornes bajo 3P NM1-100H | 0 | Sí |  | 0 | INT.CAJA MOLDEADA | ZHEJIANG CHINT ELECTRICS CO.LTD | No | No |  |  |  |  | 0 |  |  |  | 05081 | 0 | Artículos |  | Sí |  | Grupo de artículos | No | 210 |  | 05/10/10 |  | 27/09/24 |  | 0 |  | 0 | APP Soluciones para la industria | INT.CAJA MOLDEADA | 1 | 0 | 1 | 0 | 1 | 0 | 2 | 0 | 2 | 0 |  | 1 | PAQUETE | 1 |  | 1 |  | 1 | 0 | 0 | 0 | 0 | 0 | PNM | Comprar | Semanal | 0 | 0 | 90 |  |  |  | ELIMINADA TARIFA 2014 | No | No | No | No | No | No | No | No | No | No | No | No | No | No | No | No | 0
44 | 125154 | Cubrebornes bajo 3P NM1-225S | 0 | Sí |  | 0 | INT.CAJA MOLDEADA | ZHEJIANG CHINT ELECTRICS CO.LTD | No | No |  |  |  |  | 0 |  |  |  | 05081 | 0 | Artículos |  | Sí |  | Grupo de artículos | No | 210 |  | 05/10/10 |  | 27/09/24 | 30/11/11 | 0 |  | 0 | APP Soluciones para la industria | INT.CAJA MOLDEADA | 1 | 0 | 1 | 0 | 1 | 0 | 2 | 0 | 2 | 0 |  | 1 | PAQUETE | 1 |  | 1 |  | 1 | 0 | 0 | 0 | 0 | 0 | Ning. | Comprar |  | 0 | 0 |  |  |  |  | DESCATALOGADO | No | No | No | No | No | No | No | No | No | No | No | No | No | No | No | No | 0
45 | 125155 | Cubrebornes bajo 3P NM1-225H | 0 | Sí |  | 0 | INT.CAJA MOLDEADA | ZHEJIANG CHINT ELECTRICS CO.LTD | No | No |  |  |  |  | 0 |  |  |  | 05081 | 0 | Artículos |  | Sí |  | Grupo de artículos | No | 210 |  | 19/08/11 |  | 27/09/24 |  | 0 |  | 0 | APP Soluciones para la industria | INT.CAJA MOLDEADA | 1 | 0 | 1 | 0 | 1 | 0 | 2 | 0 | 2 | 0 |  | 1 | PAQUETE | 1 |  | 1 |  | 1 | 0 | 0 | 0 | 0 | 0 | PNM | Comprar | Semanal | 0 | 0 | 90 |  |  |  | ELIMINADA TARIFA 2014 | No | No | No | No | No | No | No | No | No | No | No | No | No | No | No | No | 0
46 | 125157 | Cubrebornes bajo 3P NM1-400S | 0 | Sí |  | 0 | INT.CAJA MOLDEADA | ZHEJIANG CHINT ELECTRICS CO.LTD | No | No |  |  |  |  | 0 |  |  |  | 05081 | 0 | Artículos |  | Sí |  | Grupo de artículos | No | 210 |  | 05/10/10 |  | 27/09/24 | 19/08/11 | 0 |  | 0 | APP Soluciones para la industria | INT.CAJA MOLDEADA | 1 | 0 | 1 | 0 | 1 | 0 | 2 | 0 | 2 | 0 |  | 1 | PAQUETE | 1 |  | 1 |  | 1 | 0 | 0 | 0 | 0 | 0 | PNM | Comprar | Semanal | 0 | 0 | 90 |  |  |  | ELIMINADA TARIFA 2014 | No | No | No | No | No | No | No | No | No | No | No | No | No | No | No | No | 0
47 | 125160 | Cubrebornes bajo 3P NM1-630S | 0 | Sí |  | 0 | INT.CAJA MOLDEADA | ZHEJIANG CHINT ELECTRICS CO.LTD | No | No |  |  |  |  | 0 |  |  |  | 05081 | 0 | Artículos |  | Sí |  | Grupo de artículos | No | 210 |  | 05/10/10 |  | 27/09/24 |  | 0 |  | 0 | APP Soluciones para la industria | INT.CAJA MOLDEADA | 1 | 0 | 1 | 0 | 1 | 0 | 2 | 0 | 2 | 0 |  | 1 | PAQUETE | 1 |  | 1 |  | 1 | 0 | 0 | 0 | 0 | 0 | PNM | Comprar | Semanal | 0 | 0 | 90 |  |  |  | ELIMINADA TARIFA 2014 | No | No | No | No | No | No | No | No | No | No | No | No | No | No | No | No | 0
48 | 125162 | Cubrebornes bajo 3P NM1-1250 | 0 | Sí |  | 0 | INT.CAJA MOLDEADA | ZHEJIANG CHINT ELECTRICS CO.LTD | No | No |  |  |  |  | 0 |  |  |  | 05081 | 0 | Artículos |  | Sí |  | Grupo de artículos | No | 210 |  | 05/10/10 |  | 27/09/24 |  | 0 |  | 0 | APP Soluciones para la industria | INT.CAJA MOLDEADA | 1 | 0 | 1 | 0 | 1 | 0 | 2 | 0 | 2 | 0 |  | 1 | PAQUETE | 1 |  | 1 |  | 1 | 0 | 0 | 0 | 0 | 0 | PNM | Comprar | Semanal | 0 | 0 | 90 |  |  |  | DESCATALOGADO | No | No | No | No | No | No | No | No | No | No | No | No | No | No | No | No | 0
49 | 1255662 | Mando rotativo plástico directo 3/4P NM8S-400/630 | 0 | Sí |  | 0 | INT.CAJA MOLDEADA | ZHEJIANG CHINT ELECTRICS CO.LTD | No | No | Accesorios caja moldeada |  |  |  | 0 |  | accesorios2nm8.png | 8536309090 | 05081 | 3 | Artículos |  | Sí |  | Grupo de artículos | No | 210 |  | 05/10/10 |  | 27/09/24 |  | 0 |  | 0 | APP Soluciones para la industria | INT.CAJA MOLDEADA | 1 | 0 | 1 | 0 | 1 | 0 | 2 | 0 | 2 | 0 |  | 1 | PAQUETE | 1 |  | 1 |  | 1 | 0 | 0 | 0 | 0 | 0 | PNM | Comprar | Semanal | 1 | 1 | 90 |  |  |  | Ref. nueva NM8-RH5-T3-3/4P | No | No | Sí | No | No | No | No | No | No | No | No | No | No | No | No | No | 0
50 | 125602 | Juego pletinas frontales 2P NM8-125/250 | 0 | Sí |  | 0 | INT.CAJA MOLDEADA | ZHEJIANG CHINT ELECTRICS CO.LTD | No | No | Accesorios caja moldeada |  |  |  | 0 |  |  | 8536309090 | 05081 | 3 | Artículos |  | Sí |  | Grupo de artículos | No | 210 |  | 05/10/10 |  | 20/08/24 |  | 0 |  | 0 | APP Soluciones para la industria | INT.CAJA MOLDEADA |  | 0 |  | 0 |  | 0 | 2 | 0 | 3 | 0 |  | 1 | PAQUETE | 200 |  | 1 |  | 1 | 0 | 0 | 0 | 0 | 0 | PNM | Comprar | Semanal | 200 | 200 | 90 |  | 200 |  | DESCATALOGADO | No | No | Sí | No | No | No | No | No | No | No | No | No | No | No | No | No | 0
51 | 125603 | Juego pletinas frontales 3P NM8-125 (6 pletinas) | 0 | Sí | 900403 | 80 | INT.CAJA MOLDEADA | ZHEJIANG CHINT ELECTRICS CO.LTD | No | No | Accesorios caja moldeada |  | 6901800445074 |  | 0 | 125603 | accesorios5NM8.png | 8536309090 | 05081 | 3 | Artículos |  | Sí |  | Grupo de artículos | No | 210 |  | 05/10/10 |  | 26/09/24 | 21/05/15 | 2.29 |  | 2.29 | APP Soluciones para la industria | INT.CAJA MOLDEADA | 1 | 286 | 1 | 197 | 1 | 22874.85 | 2 | 0.72 | 3 | 0 |  | 1 | CAJA MASTER | 1 |  | 1 |  | 1 | 0 | 0 | 0 | 0 | 0 | PNM | Comprar | Semanal | 1 | 1 | 90 |  | 26/02/2021.- REF 125603 ACTUALIZADA PARA PASAR A NUEVA REFERENCIA NM8-FM-T1-3P. SE HACE TRASPASO DE STOCK |  | Ref. nueva NM8-FM-T1-3P | No | No | Sí | No | No | No | No | No | No | No | No | No | No | No | No | No | 0
52 | 125604 | Juego pletinas frontales 3P NM8-125/250 (6 pletinas) | 0 | Sí | 900406 | 80 | INT.CAJA MOLDEADA | ZHEJIANG CHINT ELECTRICS CO.LTD | No | No | Accesorios caja moldeada |  | 6901800445081 |  | 0 | 125604 | accesorios5NM8.png | 8536309090 | 05081 | 3 | Artículos |  | Sí |  | Grupo de artículos | No | 210 |  | 05/10/10 |  | 26/09/24 | 26/11/15 | 2.29 |  | 2.29 | APP Soluciones para la industria | INT.CAJA MOLDEADA | 1 | 286 | 1 | 197 | 1 | 22874.85 | 2 | 0.9 | 3 | 0 |  | 1 | CAJA MASTER | 1 |  | 1 |  | 1 | 0 | 0 | 0 | 0 | 0 | PNM | Comprar | Semanal | 1 | 1 | 90 |  | 26/02/2021.- REF 125604 ACTUALIZADA PARA PASAR A NUEVA REFERENCIA NM8-FM-T2-3P. SE HACE TRASPASO DE STOCK |  | Ref. nueva NM8-FM-T2-3P | No | No | Sí | No | No | No | No | No | No | No | No | No | No | No | No | No | 0
53 | 125605 | Juego pletinas frontales 3P NM8-400/630 (6 pletinas) | 0 | Sí | 150824 | 80 | INT.CAJA MOLDEADA | ZHEJIANG CHINT ELECTRICS CO.LTD | No | No | Accesorios caja moldeada |  | 6925808300715 |  | 0 | 125605 | accesorios5NM8.png | 8536309090 | 05081 | 3 | Artículos |  | Sí |  | Grupo de artículos | No | 210 |  | 05/10/10 |  | 03/10/24 | 21/05/15 | 20.52 |  | 0 | APP Soluciones para la industria | INT.CAJA MOLDEADA | 1 | 286 | 1 | 197 | 1 | 22874.85 | 2 | 2.21 | 3 | 0.3 |  | 1 | CAJA MASTER | 1 |  | 1 |  | 1 | 0 | 0 | 0 | 0 | 0 | PNM | Comprar | Semanal | 1 | 1 | 90 |  | 26/02/2021.- REF 125605 ACTUALIZADA PARA PASAR A NUEVA REFERENCIA NM8-FM-T3-3P. SE HACE TRASPASO DE STOCK |  | Ref. nueva NM8-FM-T3-3P | No | No | Sí | No | No | No | No | No | No | No | No | No | No | No | No | No | 0
54 | 125606 | Juego pletinas frontales 3P NM8-800/1250 (6 pletinas) | 0 | Sí | 150832 | 80 | INT.CAJA MOLDEADA | ZHEJIANG CHINT ELECTRICS CO.LTD | No | No | Accesorios caja moldeada |  | 6925808300739 |  | 0 | 125606 | accesorios5NM8.png | 8536309090 | 05081 | 3 | Artículos |  | Sí |  | Grupo de artículos | No | 210 |  | 05/10/10 |  | 03/10/24 | 10/09/20 | 51.73 |  | 0 | APP Soluciones para la industria | INT.CAJA MOLDEADA | 1 | 286 | 1 | 197 | 1 | 22874.85 | 2 | 3.72 | 3 | 0 |  | 1 | CAJA MASTER | 1 |  | 1 |  | 1 | 0 | 0 | 0 | 0 | 0 | PNM | Comprar | Semanal | 1 | 1 | 90 |  | 26/02/2021.- REF 125606 ACTUALIZADA PARA PASAR A NUEVA REFERENCIA NM8-FM-T4-3P. SE HACE TRASPASO DE STOCK |  | Ref. nueva NM8-FM-T4-3P | No | No | Sí | No | No | No | No | No | No | No | No | No | No | No | No | No | 0
55 | 125608 | Juego pletinas frontales 4P NM8-125 (8 pletinas) | 0 | Sí | 900404 | 80 | INT.CAJA MOLDEADA | ZHEJIANG CHINT ELECTRICS CO.LTD | No | No | Accesorios caja moldeada |  | 6901800445081 |  | 0 | 125608 | accesorios5NM8.png | 8536309090 | 05081 | 3 | Artículos |  | Sí |  | Grupo de artículos | No | 210 |  | 05/10/10 |  | 26/09/24 | 18/05/20 | 2.18 |  | 0 | APP Soluciones para la industria | INT.CAJA MOLDEADA | 1 | 286 | 1 | 197 | 1 | 22874.85 | 2 | 0.8 | 3 | 0.35 |  | 1 | CAJA MASTER | 1 |  | 1 |  | 1 | 0 | 0 | 0 | 0 | 0 | PNM | Comprar | Semanal | 1 | 1 | 90 |  | 26/02/2021.- REF 125608 ACTUALIZADA PARA PASAR A NUEVA REFERENCIA NM8-FM-T1-4P. SE HACE TRASPASO DE STOCK |  | Ref. nueva NM8-FM-T1-4P | No | No | Sí | No | No | No | No | No | No | No | No | No | No | No | No | No | 0
56 | 125609 | Juego pletinas frontales 4P NM8-125/250 (8 pletinas) | 0 | Sí | 900407 | 80 | INT.CAJA MOLDEADA | ZHEJIANG CHINT ELECTRICS CO.LTD | No | No | Accesorios caja moldeada |  | 6901800445081 |  | 0 | 125609 | accesorios5NM8.png | 8536309090 | 05081 | 3 | Artículos |  | Sí |  | Grupo de artículos | No | 210 |  | 05/10/10 |  | 26/09/24 | 18/05/20 | 5.8 |  | 0 | APP Soluciones para la industria | INT.CAJA MOLDEADA | 1 | 286 | 1 | 197 | 1 | 22874.85 | 2 | 1.01 | 3 | 2.25 |  | 1 | CAJA MASTER | 1 |  | 1 |  | 1 | 0 | 0 | 0 | 0 | 0 | PNM | Comprar | Semanal | 1 | 1 | 90 |  | 26/02/2021.- REF 125609 ACTUALIZADA PARA PASAR A NUEVA REFERENCIA NM8-FM-T2-4P. SE HACE TRASPASO DE STOCK |  | Ref. nueva NM8-FM-T2-4P | No | No | Sí | No | No | No | No | No | No | No | No | No | No | No | No | No | 0
57 | 125610 | Juego pletinas frontales SET 4P NM8-400/630 (8 pletinas) | 0 | Sí | 150825 | 80 | INT.CAJA MOLDEADA | ZHEJIANG CHINT ELECTRICS CO.LTD | No | No | Accesorios caja moldeada |  | 6925808300722 |  | 0 | 125610 | accesorios5NM8.png | 8536309090 | 05081 | 3 | Artículos |  | Sí |  | Grupo de artículos | No | 210 |  | 05/10/10 |  | 02/10/24 | 28/05/20 | 24.76 |  | 24.76 | APP Soluciones para la industria | INT.CAJA MOLDEADA | 1 | 286 | 1 | 197 | 1 | 22874.85 | 2 | 2.8 | 3 | 0 |  | 1 | CAJA MASTER | 1 |  | 1 |  | 1 | 0 | 0 | 0 | 0 | 0 | PNM | Comprar | Semanal | 1 | 1 | 90 |  | 26/02/2021.- REF 125610 ACTUALIZADA PARA PASAR A NUEVA REFERENCIA NM8-FM-T3-4P. SE HACE TRASPASO DE STOCK |  | Ref. nueva NM8-FM-T3-4P | No | No | Sí | No | No | No | No | No | No | No | No | No | No | No | No | No | 0
58 | 125611 | Juego pletinas frontales 4P NM8-800/1250 (8 pletinas) | 0 | Sí | 150833 | 80 | INT.CAJA MOLDEADA | ZHEJIANG CHINT ELECTRICS CO.LTD | No | No | Accesorios caja moldeada |  | 6925808300746 |  | 0 | 125611 | accesorios5NM8.png | 8536309090 | 05081 | 3 | Artículos |  | Sí |  | Grupo de artículos | No | 210 |  | 05/10/10 |  | 03/10/24 | 30/12/19 | 5.33 |  | 0 | APP Soluciones para la industria | INT.CAJA MOLDEADA | 1 | 286 | 1 | 197 | 1 | 22874.85 | 2 | 4.81 | 3 | 0.8 |  | 1 | CAJA MASTER | 1 |  | 1 |  | 1 | 0 | 0 | 0 | 0 | 0 | PNM | Comprar | Semanal | 1 | 1 | 90 |  | 26/02/2021.- REF 125611 ACTUALIZADA PARA PASAR A NUEVA REFERENCIA NM8-FM-T4-4P. SE HACE TRASPASO DE STOCK ¦ 20/01/2020.- SLOW MOVING. OVERDUE STOCK. NO COMPRAR. Stock mínimo según ventas 2013, revisado fecha 27-1-14. Angeles |  | Ref. nueva NM8-FM-T4-4P | No | No | Sí | No | No | No | No | No | No | No | No | No | No | No | No | No | 0
59 | 125613 | Juego pletinas conexión posterior 2P NM8-125 | 0 | Sí |  | 0 | INT.CAJA MOLDEADA | ZHEJIANG CHINT ELECTRICS CO.LTD | No | No | Accesorios caja moldeada |  |  |  | 0 |  |  | 8536309090 | 05081 | 3 | Artículos |  | Sí |  | Grupo de artículos | No | 210 |  | 05/10/10 |  | 20/08/24 |  | 0 |  | 0 | APP Soluciones para la industria | INT.CAJA MOLDEADA |  | 0 |  | 0 |  | 0 | 2 | 0 | 3 | 0 |  | 1 | PAQUETE | 200 |  | 1 |  | 1 | 0 | 0 | 0 | 0 | 0 | PNM | Comprar | Semanal | 200 | 200 | 90 |  | 200 |  | DESCATALOGADO | No | No | Sí | No | No | No | No | No | No | No | No | No | No | No | No | No | 0
60 | 125614 | Juego pletinas conexión posterior 2P NM8-125/250 | 0 | Sí |  | 0 | INT.CAJA MOLDEADA | ZHEJIANG CHINT ELECTRICS CO.LTD | No | No | Accesorios caja moldeada |  |  |  | 0 |  |  | 8536309090 | 05081 | 3 | Artículos |  | Sí |  | Grupo de artículos | No | 210 |  | 05/10/10 |  | 20/08/24 |  | 0 |  | 0 | APP Soluciones para la industria | INT.CAJA MOLDEADA |  | 0 |  | 0 |  | 0 | 2 | 0 | 3 | 0 |  | 1 | PAQUETE | 200 |  | 1 |  | 1 | 0 | 0 | 0 | 0 | 0 | PNM | Comprar | Semanal | 200 | 200 | 90 |  | 200 |  | DESCATALOGADO | No | No | Sí | No | No | No | No | No | No | No | No | No | No | No | No | No | 0
61 | 125615 | Juego pletinas conexión posterior 3P NM8-125 (6 ter + 2 cubre) | 0 | Sí | 150808 | 80 | INT.CAJA MOLDEADA | ZHEJIANG CHINT ELECTRICS CO.LTD | No | No | Accesorios caja moldeada |  | 6925808300593 |  | 0 | 125615 | accesorios6NM8.png | 8536309090 | 05081 | 3 | Artículos |  | Sí |  | Grupo de artículos | No | 210 |  | 05/10/10 |  | 02/10/24 | 21/05/15 | 8.38 |  | 8.38 | APP Soluciones para la industria | INT.CAJA MOLDEADA | 1 | 286 | 1 | 197 | 1 | 22874.85 | 2 | 0.9 | 3 | 0 |  | 1 | CAJA MASTER | 1 |  | 1 |  | 1 | 0 | 0 | 0 | 0 | 0 | PNM | Comprar | Semanal | 1 | 1 | 90 |  | 26/02/2021.- REF 125615 ACTUALIZADA PARA PASAR A NUEVA REFERENCIA NM8-BM-T1-3P. SE HACE TRASPASO DE STOCK |  | Ref. nueva NM8-BM-T1-3P | No | No | Sí | No | No | No | No | No | No | No | No | No | No | No | No | No | 0
62 | 125616 | Juego pletinas conexión posterior 3P NM8-125/250 (6 term + 2 cubre) | 0 | Sí | 150801 | 80 | INT.CAJA MOLDEADA | ZHEJIANG CHINT ELECTRICS CO.LTD | No | No | Accesorios caja moldeada |  | 6925808300562 |  | 0 | 125616 | accesorios6NM8.png | 8536309090 | 05081 | 3 | Artículos |  | Sí |  | Grupo de artículos | No | 210 |  | 05/10/10 |  | 02/10/24 | 21/05/15 | 10.67 |  | 10.67 | APP Soluciones para la industria | INT.CAJA MOLDEADA | 1 | 286 | 1 | 197 | 1 | 22874.85 | 2 | 1.4 | 3 | 0 |  | 1 | CAJA MASTER | 1 |  | 1 |  | 1 | 0 | 0 | 0 | 0 | 0 | PNM | Comprar | Semanal | 1 | 1 | 90 |  | 1 |  | Ref. nueva NM8-BM-T2-3P | No | No | Sí | No | No | No | No | No | No | No | No | No | No | No | No | No | 0
63 | 125617 | Juego pletinas conexión posterior 3P NM8-400/630 (6 term + 2 cubre) | 0 | Sí | 150893 | 80 | INT.CAJA MOLDEADA | ZHEJIANG CHINT ELECTRICS CO.LTD | No | No | Accesorios caja moldeada |  | 6925808301538 |  | 0 | 125617 | accesorios6NM8.png | 8536309090 | 05081 | 3 | Artículos |  | Sí |  | Grupo de artículos | No | 210 |  | 05/10/10 |  | 03/10/24 | 21/05/15 | 28.34 |  | 0 | APP Soluciones para la industria | INT.CAJA MOLDEADA | 1 | 286 | 1 | 197 | 1 | 22874.85 | 2 | 2.64 | 3 | 0.4 |  | 1 | CAJA MASTER | 1 |  | 1 |  | 1 | 0 | 0 | 0 | 0 | 0 | PNM | Comprar | Semanal | 1 | 1 | 90 |  | 26/02/2021.- REF 125617 ACTUALIZADA PARA PASAR A NUEVA REFERENCIA NM8-BM-T3-3P. SE HACE TRASPASO DE STOCK |  | Ref. nueva NM8-BM-T3-3P | No | No | Sí | No | No | No | No | No | No | No | No | No | No | No | No | No | 0
64 | 125618 | Juego pletinas conexión posterior 4P NM8-125 (8 term + 2 cubre) | 0 | Sí | 150806 | 80 | INT.CAJA MOLDEADA | ZHEJIANG CHINT ELECTRICS CO.LTD | No | No | Accesorios caja moldeada |  | 6925808300586 |  | 0 | 125618 | accesorios6NM8.png | 8536309090 | 05081 | 3 | Artículos |  | Sí |  | Grupo de artículos | No | 210 |  | 05/10/10 |  | 02/10/24 | 21/05/15 | 11.52 |  | 11.52 | APP Soluciones para la industria | INT.CAJA MOLDEADA | 1 | 286 | 1 | 197 | 1 | 22874.85 | 2 | 1.1 | 3 | 0 |  | 1 | CAJA MASTER | 1 |  | 1 |  | 1 | 0 | 0 | 0 | 0 | 0 | PNM | Comprar | Semanal | 1 | 1 | 90 |  | 26/02/2021.- REF 125618 ACTUALIZADA PARA PASAR A NUEVA REFERENCIA NM8-BM-T1-4P. SE HACE TRASPASO DE STOCK |  | Ref. nueva NM8-BM-T1-4P | No | No | Sí | No | No | No | No | No | No | No | No | No | No | No | No | No | 0
65 | 125619 | Juego pletinas conexión posterior 4P NM8-125/250 (8 term + 2 cubre) | 0 | Sí | 150802 | 80 | INT.CAJA MOLDEADA | ZHEJIANG CHINT ELECTRICS CO.LTD | No | No | Accesorios caja moldeada |  | 6925808300579 |  | 0 | 125619 | accesorios6NM8.png | 8536309090 | 05081 | 3 | Artículos |  | Sí |  | Grupo de artículos | No | 210 |  | 05/10/10 |  | 03/10/24 | 30/10/19 | 15.74 |  | 0 | APP Soluciones para la industria | INT.CAJA MOLDEADA | 1 | 286 | 1 | 197 | 1 | 22874.85 | 2 | 2.52 | 3 | 0.4 |  | 1 | CAJA MASTER | 1 |  | 1 |  | 1 | 0 | 0 | 0 | 0 | 0 | PNM | Comprar | Semanal | 1 | 1 | 90 |  | 26/02/2021.- REF 125619 ACTUALIZADA PARA PASAR A NUEVA REFERENCIA NM8-BM-T2-4P. SE HACE TRASPASO DE STOCK ¦ 28/12/2020.- ACTUALIZADO MINIMOS S/ VENTA DE 2020 |  | Ref. nueva NM8-BM-T2-4P | No | No | Sí | No | No | No | No | No | No | No | No | No | No | No | No | No | 0
66 | 125620 | Juego pletinas conexión posterior 4P NM8-400/630 (8 term + 2 cubre) | 0 | Sí | 150894 | 80 | INT.CAJA MOLDEADA | ZHEJIANG CHINT ELECTRICS CO.LTD | No | No | Accesorios caja moldeada |  | 6925808301545 |  | 0 | 125620 | accesorios6NM8.png | 8536309090 | 05081 | 3 | Artículos |  | Sí |  | Grupo de artículos | No | 210 |  | 05/10/10 |  | 03/10/24 | 21/05/15 | 37.69 |  | 37.69 | APP Soluciones para la industria | INT.CAJA MOLDEADA | 1 | 286 | 1 | 197 | 1 | 22874.85 | 2 | 3.02 | 3 | 0 |  | 1 | CAJA MASTER | 1 |  | 1 |  | 1 | 0 | 0 | 0 | 0 | 0 | PNM | Comprar | Semanal | 1 | 1 | 90 |  | 26/02/2021.- REF 125620 ACTUALIZADA PARA PASAR A NUEVA REFERENCIA NM8-BM-T3-4P. SE HACE TRASPASO DE STOCK |  | Ref. nueva NM8-BM-T3-4P | No | No | Sí | No | No | No | No | No | No | No | No | No | No | No | No | No | 0
67 | 125621 | Base enchufable 3P NM8-125 | 0 | Sí | 150761 | 80 | INT.CAJA MOLDEADA | ZHEJIANG CHINT ELECTRICS CO.LTD | No | No | Accesorios caja moldeada |  | 6925808300296 |  | 0 | 125621 | accesorios7NM8.png | 8536309090 | 05081 | 3 | Artículos |  | Sí |  | Grupo de artículos | No | 210 |  | 05/10/10 |  | 26/09/24 | 21/05/15 | 22.31 |  | 22.31 | APP Soluciones para la industria | INT.CAJA MOLDEADA | 1 | 286 | 1 | 197 | 1 | 22874.85 | 2 | 1.59 | 3 | 0 |  | 1 | CAJA MASTER | 1 |  | 1 |  | 1 | 0 | 0 | 0 | 0 | 0 | PNM | Comprar | Semanal | 1 | 1 | 90 |  | 26/02/2021.- REF 125621 ACTUALIZADA PARA PASAR A NUEVA REFERENCIA NM8-PL-T1-3P. SE HACE TRASPASO DE STOCK |  | Ref. nueva NM8-PL-T1-3P | No | No | Sí | No | No | No | No | No | No | No | No | No | No | No | No | No | 0
68 | 125622 | Base enchufable 3P NM8S-125 | 0 | Sí | 150760 | 80 | INT.CAJA MOLDEADA | ZHEJIANG CHINT ELECTRICS CO.LTD | No | No | Accesorios caja moldeada |  | 6925808300289 |  | 0 | 125622 | accesorios7NM8.png | 8536309090 | 05081 | 3 | Artículos |  | Sí |  | Grupo de artículos | No | 210 |  | 05/10/10 |  | 03/10/24 | 21/05/15 | 27.67 |  | 27.67 | APP Soluciones para la industria | INT.CAJA MOLDEADA | 1 | 286 | 1 | 197 | 1 | 22874.85 | 2 | 2.07 | 3 | 0 |  | 1 | CAJA MASTER | 1 |  | 1 |  | 1 | 0 | 0 | 0 | 0 | 0 | PNM | Comprar | Semanal | 1 | 1 | 90 |  | 26/02/2021.- REF 125622 ACTUALIZADA PARA PASAR A NUEVA REFERENCIA NM8-PL-T2-3P. SE HACE TRASPASO DE STOCK |  | Ref. nueva NM8-PL-T2-3P | No | No | Sí | No | No | No | No | No | No | No | No | No | No | No | No | No | 0
69 | 125623 | Base enchufable 3P NM8-400 | 0 | Sí | 150892 | 80 | INT.CAJA MOLDEADA | ZHEJIANG CHINT ELECTRICS CO.LTD | No | No | Accesorios caja moldeada |  | 6925808301521 |  | 0 | 125623 | accesorios7NM8.png | 8536309090 | 05081 | 3 | Artículos |  | Sí |  | Grupo de artículos | No | 210 |  | 05/10/10 |  | 03/10/24 | 21/05/15 | 72 |  | 72 | APP Soluciones para la industria | INT.CAJA MOLDEADA | 1 | 310 | 1 | 255 | 1 | 29406.6 | 2 | 4.35 | 3 | 0 |  | 1 | CAJA MASTER | 1 |  | 1 |  | 1 | 0 | 0 | 0 | 0 | 0 | PNM | Comprar | Semanal | 1 | 1 | 90 |  | 26/02/2021.- REF 125623 ACTUALIZADA PARA PASAR A NUEVA REFERENCIA NM8-PL-T3-3P. SE HACE TRASPASO DE STOCK |  | Ref. nueva NM8-PL-T3-3P | No | No | Sí | No | No | No | No | No | No | No | No | No | No | No | No | No | 0
70 | 125624 | Base enchufable 4P NM8-125 | 0 | Sí | 150875 | 80 | INT.CAJA MOLDEADA | ZHEJIANG CHINT ELECTRICS CO.LTD | No | No | Accesorios caja moldeada |  | 6925808301385 |  | 0 | 125624 | accesorios7NM8.png | 8536309090 | 05081 | 3 | Artículos |  | Sí |  | Grupo de artículos | No | 210 |  | 05/10/10 |  | 03/10/24 | 21/05/15 | 25.87 |  | 0 | APP Soluciones para la industria | INT.CAJA MOLDEADA | 1 | 286 | 1 | 197 | 1 | 22874.85 | 2 | 1.92 | 3 | 0 |  | 1 | CAJA MASTER | 1 |  | 1 |  | 1 | 0 | 0 | 0 | 0 | 0 | PNM | Comprar | Semanal | 1 | 1 | 90 |  | 26/02/2021.- REF 125624 ACTUALIZADA PARA PASAR A NUEVA REFERENCIA NM8-PL-T1-4P. SE HACE TRASPASO DE STOCK |  | Ref. nueva NM8-PL-T1-4P | No | No | Sí | No | No | No | No | No | No | No | No | No | No | No | No | No | 0
71 | 125625 | Base enchufable 4P NM8-250 | 0 | Sí | 150876 | 80 | INT.CAJA MOLDEADA | ZHEJIANG CHINT ELECTRICS CO.LTD | No | No | Accesorios caja moldeada |  | 6925808301392 |  | 0 | 125625 | accesorios7NM8.png | 8536309090 | 05081 | 3 | Artículos |  | Sí |  | Grupo de artículos | No | 210 |  | 05/10/10 |  | 03/10/24 | 21/05/15 | 28.5 |  | 28.5 | APP Soluciones para la industria | INT.CAJA MOLDEADA | 1 | 286 | 1 | 197 | 1 | 22874.85 | 2 | 2.67 | 3 | 0 |  | 1 | CAJA MASTER | 1 |  | 1 |  | 1 | 0 | 0 | 0 | 0 | 0 | PNM | Comprar | Semanal | 1 | 1 | 90 |  | 26/02/2021.- REF 125625 ACTUALIZADA PARA PASAR A NUEVA REFERENCIA NM8-PL-T2-4P. SE HACE TRASPASO DE STOCK |  | Ref. nueva NM8-PL-T2-4P | No | No | Sí | No | No | No | No | No | No | No | No | No | No | No | No | No | 0
72 | 125626 | Base enchufable 4P NM8-400 | 0 | Sí | 150878 | 80 | INT.CAJA MOLDEADA | ZHEJIANG CHINT ELECTRICS CO.LTD | No | No | Accesorios caja moldeada |  | 6925808301408 |  | 0 | 125626 | accesorios7NM8.png | 8536309090 | 05081 | 3 | Artículos |  | Sí |  | Grupo de artículos | No | 210 |  | 05/10/10 |  | 03/10/24 | 21/05/15 | 94.68 |  | 94.68 | APP Soluciones para la industria | INT.CAJA MOLDEADA | 1 | 310 | 1 | 255 | 1 | 29406.6 | 2 | 5.64 | 3 | 0 |  | 1 | CAJA MASTER | 1 |  | 1 |  | 1 | 0 | 0 | 0 | 0 | 0 | PNM | Comprar | Semanal | 1 | 1 | 90 |  | 26/02/2021.- REF 125626 ACTUALIZADA PARA PASAR A NUEVA REFERENCIA NM8-PL-T3-4P. SE HACE TRASPASO DE STOCK |  | Ref. nueva NM8-PL-T3-4P | No | No | Sí | No | No | No | No | No | No | No | No | No | No | No | No | No | 0
73 | 125627 | Adaptador a carril Din 3P NM8-125 | 0 | Sí | 150763 | 80 | INT.CAJA MOLDEADA | ZHEJIANG CHINT ELECTRICS CO.LTD | No | No | Accesorios caja moldeada |  | 6925808300302 |  | 0 | 125627 | accesorios7NM8.png | 8536309090 | 05081 | 3 | Artículos |  | Sí |  | Grupo de artículos | No | 210 |  | 05/10/10 |  | 26/09/24 | 21/05/19 | 1.11 |  | 1.11 | APP Soluciones para la industria | INT.CAJA MOLDEADA | 1 | 286 | 1 | 197 | 1 | 22874.85 | 2 | 0.66 | 3 | 0.1 |  | 1 | CAJA MASTER | 1 |  | 1 |  | 1 | 0 | 0 | 0 | 0 | 0 | PNM | Comprar | Semanal | 1 | 1 | 90 |  | 26/02/2021.- REF 125627 ACTUALIZADA PARA PASAR A NUEVA REFERENCIA NM8-DIN-T1-3P. SE HACE TRASPASO DE STOCK |  | Ref. nueva NM8-DIN-T1-3P | No | No | Sí | No | No | No | No | No | No | No | No | No | No | No | No | No | 0
74 | 125628 | Adaptador a carril Din 3P NM8S-125/NM8(S)250 | 0 | Sí | 150765 | 80 | INT.CAJA MOLDEADA | ZHEJIANG CHINT ELECTRICS CO.LTD | No | No | Accesorios caja moldeada |  | 6941498942080 |  | 0 | 125628 | accesorios7NM8.png | 8536309090 | 05081 | 3 | Artículos |  | Sí |  | Grupo de artículos | No | 210 |  | 05/10/10 |  | 03/10/24 | 15/06/20 | 1.11 |  | 1.11 | APP Soluciones para la industria | INT.CAJA MOLDEADA | 1 | 286 | 1 | 197 | 1 | 22874.85 | 2 | 0.7 | 3 | 0 |  | 1 | CAJA MASTER | 1 |  | 1 |  | 1 | 0 | 0 | 0 | 0 | 0 | PNM | Comprar | Semanal | 200 | 200 | 90 |  | 26/02/2021.- REF 125628 ACTUALIZADA PARA PASAR A NUEVA REFERENCIA NM8-DIN-T2-3P. SE HACE TRASPASO DE STOCK ¦ 25/02/2020.- ACTUALIZADOS MINIMOS. ACTUALIZADOS PEDIDO MULTIPLE A MULTIPLO DE COMPRAS. |  | Ref. nueva NM8-DIN-T2-3P | No | No | Sí | No | No | No | No | No | No | No | No | No | No | No | No | No | 0
75 | 125629 | Adaptador a carril Din 4P NM8-125 | 0 | Sí | 150767 | 80 | INT.CAJA MOLDEADA | ZHEJIANG CHINT ELECTRICS CO.LTD | No | No | Accesorios caja moldeada |  | 6925808300319 |  | 0 | 125629 | accesorios7NM8.png | 8536309090 | 05081 | 3 | Artículos |  | Sí |  | Grupo de artículos | No | 210 |  | 05/10/10 |  | 03/10/24 | 23/03/21 | 1.14 |  | 1.14 | APP Soluciones para la industria | INT.CAJA MOLDEADA | 1 | 286 | 1 | 197 | 1 | 22874.85 | 2 | 0.69 | 3 | 0.1 |  | 1 | CAJA MASTER | 1 |  | 1 |  | 1 | 0 | 0 | 0 | 0 | 0 | PNM | Comprar | Semanal | 1 | 1 | 180 |  | 29/07/2021.- REVISION DE MINIMOS CON EL NUEVO PLAZO DE ENTREGA DE FARBICA ¦ 26/02/2021.- REF 125629 ACTUALIZADA PARA PASAR A NUEVA REFERENCIA NM8-DIN-T1-4P. SE HACE TRASPASO DE STOCK ¦ 25/02/2020.- ACTUALIZADOS MINIMOS. ACTUALIZADOS PEDIDO MULTIPLE A MULTIPLO DE COMPRAS. ¦ Stock mínimo según ventas 2013, revisado fecha 27-1-14. Angeles |  |  | No | No | Sí | No | No | No | No | No | No | No | No | No | No | No | No | No | 0
76 | 125630 | Adaptador a carril Din 4P NM8S-125/NM8(S)-250 | 0 | Sí | 150766 | 80 | INT.CAJA MOLDEADA | ZHEJIANG CHINT ELECTRICS CO.LTD | No | No | Accesorios caja moldeada |  | 6941498942097 |  | 0 | 125630 | accesorios7NM8.png | 8536309090 | 05081 | 3 | Artículos |  | Sí |  | Grupo de artículos | No | 210 |  | 05/10/10 |  | 03/10/24 | 31/08/20 | 1.38 |  | 0 | APP Soluciones para la industria | INT.CAJA MOLDEADA | 1 | 286 | 1 | 197 | 1 | 22874.85 | 2 | 0.76 | 3 | 0.1 |  | 1 | CAJA MASTER | 1 |  | 1 |  | 1 | 0 | 0 | 0 | 0 | 0 | PNM | Comprar | Semanal | 1 | 1 | 90 |  | 26/02/2021.- REF 125630 ACTUALIZADA PARA PASAR A NUEVA REFERENCIA NM8-DIN-T2-4P. SE HACE TRASPASO DE STOCK ¦ 25/02/2020.- ACTUALIZADOS MINIMOS. ACTUALIZADOS PEDIDO MULTIPLE A MULTIPLO DE COMPRAS. ¦ Stock mínimo según ventas 2013, revisado fecha 27-1-14. Angeles |  | Ref. nueva NM8-DIN-T2-4P | No | No | Sí | No | No | No | No | No | No | No | No | No | No | No | No | No | 0
77 | 125631 | Juego terminales de conexión NM8-125 1x95mm2 | 0 | Sí | 900413 | 80 | INT.CAJA MOLDEADA | ZHEJIANG CHINT ELECTRICS CO.LTD | No | No | Accesorios caja moldeada |  | 6925808300647 |  | 0 | 125631 | accesorios3NM8.png | 8536309090 | 05081 | 3 | Artículos |  | Sí |  | Grupo de artículos | No | 210 |  | 05/10/10 |  | 26/09/24 | 25/01/18 | 0.47 |  | 0.52 | APP Soluciones para la industria | INT.CAJA MOLDEADA | 1 | 286 | 1 | 197 | 1 | 22874.85 | 2 | 0.58 | 3 | 0.05 |  | 1 | CAJA MASTER | 1 |  | 1 |  | 1 | 0 | 0 | 0 | 0 | 0 | PNM | Comprar | Semanal | 1 | 1 | 90 |  | 26/02/2021.- REF 125631 ACTUALIZADA PARA PASAR A NUEVA REFERENCIA NM8-CT1-T1-3P. SE HACE TRASPASO DE STOCK ¦ 04/03/2020.- this material was stopped producing ¦ 25/02/2020.- ACTUALIZADOS MINIMOS. ACTUALIZADOS PEDIDO MULTIPLE A MULTIPLO DE COMPRAS. ¦ Stock mínimo según ventas 2013, revisado fecha 27-1-14. Angeles |  | Ref. nueva NM8-CT1-T1-3P | No | No | Sí | No | No | No | No | No | No | No | No | No | No | No | No | No | 0
78 | 125632 | Juego terminales de conexión NM8-250 1x120mm2 | 16 | No | 900416 | 80 | INT.CAJA MOLDEADA | ZHEJIANG CHINT ELECTRICS CO.LTD | No | Sí | Accesorios caja moldeada | C | 6941716498795 |  | 0 | 125632 | accesorios3NM8.png | 8536309090 | 05081 | 3 | Artículos |  | Sí |  | Grupo de artículos | No | 210 |  | 05/10/10 |  | 10/10/24 | 06/02/23 | 0.01 |  | 0.01 | APP Soluciones para la industria | INT.CAJA MOLDEADA | 1 | 286 | 1 | 197 | 1 | 22874.85 | 2 | 0.63 | 3 | 0.06 |  | 1 | CAJA MASTER | 1 |  | 1 |  | 1 | 0 | 0 | 0 | 0 | 0 | PNM | Comprar | Semanal | 200 | 200 | 120 |  | 14/05/2021.- MATERIAL PARA DAGAR (CLIENTE DE JULIO) HASTA AGOTAR STOCK. NO SE COMPRA ¦ 26/02/2021.- REF 125632 ACTUALIZADA PARA PASAR A NUEVA REFERENCIA NM8-CT1-T2-3P. SE HACE TRASPASO DE STOCK ¦ 28/04/2020.- NO SE COMPRA MAS POR CAMBIO DE GAMA. VER MAIL ADJUNTO ¦ 25/02/2020.- ACTUALIZADOS MINIMOS. ACTUALIZADOS PEDIDO MULTIPLE A MULTIPLO DE COMPRAS. ¦ Stock mínimo según ventas 2013, revisado fecha 27-1-14. Angeles |  | Ref. nueva NM8-CT1-T2-3P | No | No | Sí | No | No | No | No | No | No | No | No | No | No | No | No | Sí | 0
79 | 125633 | Juego terminales de conexión NM8-250 2x150mm2 | 0 | Sí | 900426 | 80 | INT.CAJA MOLDEADA | ZHEJIANG CHINT ELECTRICS CO.LTD | No | No | Accesorios caja moldeada |  | 6925808300654 |  | 0 | 125633 | accesorios3NM8.png | 8536309090 | 05081 | 3 | Artículos |  | Sí |  | Grupo de artículos | No | 210 |  | 05/10/10 |  | 26/09/24 | 21/11/19 | 3.92 |  | 0 | APP Soluciones para la industria | INT.CAJA MOLDEADA | 1 | 286 | 1 | 197 | 1 | 22874.85 | 2 | 0.73 | 3 | 0 |  | 1 | CAJA MASTER | 1 |  | 1 |  | 1 | 0 | 0 | 0 | 0 | 0 | PNM | Comprar | Semanal | 1 | 1 | 90 |  | 1 |  | DESCATALOGADO | No | No | Sí | No | No | No | No | No | No | No | No | No | No | No | No | No | 0
80 | 125634 | Juego terminales de conexión NM8-250 1x240mm2 | 0 | Sí | 900425 | 80 | INT.CAJA MOLDEADA | ZHEJIANG CHINT ELECTRICS CO.LTD | No | No | Accesorios caja moldeada |  | 6925808300661 |  | 0 | 125634 | accesorios3NM8.png | 8536309090 | 05081 | 3 | Artículos |  | Sí |  | Grupo de artículos | No | 210 |  | 05/10/10 |  | 26/09/24 | 08/02/22 | 7.17 |  | 7.17 | APP Soluciones para la industria | INT.CAJA MOLDEADA | 1 | 286 | 1 | 197 | 1 | 22874.85 | 2 | 0.99 | 3 | 0.08 |  | 1 | CAJA MASTER | 1 |  | 1 |  | 1 | 0 | 0 | 0 | 0 | 0 | PNM | Comprar | Semanal | 1 | 1 | 180 |  | 29/07/2021.- REVISION DE MINIMOS CON EL NUEVO PLAZO DE ENTREGA DE FARBICA ¦ 10/03/2021.- ACTUALIZADO MINIMOS S/ VENTA ULTIMOS 12 MESES ¦ 25/02/2020.- ACTUALIZADOS MINIMOS. ACTUALIZADOS PEDIDO MULTIPLE A MULTIPLO DE COMPRAS. |  | NM8-CT1-T3-3P | No | No | Sí | No | No | No | No | No | No | No | No | No | No | No | No | No | 0
81 | 125635 | Juego terminales de conexión NM8-400/630 4x95mm2 | 0 | Sí | 900434 | 80 | INT.CAJA MOLDEADA | ZHEJIANG CHINT ELECTRICS CO.LTD | No | No | Accesorios caja moldeada |  | 6925808300623 |  | 0 | 125635 | accesorios3NM8.png | 8536309090 | 05081 | 3 | Artículos |  | Sí |  | Grupo de artículos | No | 210 |  | 05/10/10 |  | 03/10/24 | 07/05/21 | 11.34 |  | 0 | APP Soluciones para la industria | INT.CAJA MOLDEADA | 1 | 286 | 1 | 197 | 1 | 22874.85 | 2 | 1.15 | 3 | 0.1 |  | 1 | CAJA MASTER | 1 |  | 1 |  | 1 | 0 | 0 | 0 | 0 | 0 | PNM | Comprar | Semanal | 1 | 1 | 180 |  | 29/07/2021.- REVISION DE MINIMOS CON EL NUEVO PLAZO DE ENTREGA DE FARBICA ¦ 26/02/2021.- REF 125635 ACTUALIZADA PARA PASAR A NUEVA REFERENCIA NM8-ET4-T3-3P. SE HACE TRASPASO DE STOCK ¦ 20/01/2021.- SE SUBE EL MINIMO YA QUE EL CLIENTE DAGARTECH PIDE A SALTOS Y UNA MEDIA DE 8 UD ¦ 25/02/2020.- ACTUALIZADOS MINIMOS. ACTUALIZADOS PEDIDO MULTIPLE A MULTIPLO DE COMPRAS. ¦ 24/07/2019.- PRECIO Y REFERENCIA DE FABRICA ACTUALIZADO. VER @ ADJUNTO. |  | ALTERNATIVA NM8-ET4-T3-3P | No | No | Sí | No | No | No | No | No | No | No | No | No | No | No | No | No | 0
82 | 125636 | Juego terminales de conexión NM8-400/630 2x240mm2 | 0 | Sí | 900432 | 80 | INT.CAJA MOLDEADA | ZHEJIANG CHINT ELECTRICS CO.LTD | No | No | Accesorios caja moldeada |  | 6925808300685 |  | 0 | 125636 | accesorios3NM8.png | 8536309090 | 05081 | 3 | Artículos |  | Sí |  | Grupo de artículos | No | 210 |  | 05/10/10 |  | 26/09/24 | 28/02/20 | 8.05 |  | 8.05 | APP Soluciones para la industria | INT.CAJA MOLDEADA | 1 | 286 | 1 | 197 | 1 | 22874.85 | 2 | 1.55 | 3 | 0.12 |  | 1 | CAJA MASTER | 1 |  | 1 |  | 1 | 0 | 0 | 0 | 0 | 0 | PNM | Comprar | Semanal | 1 | 1 | 90 |  | 26/02/2021.- REF 125636 ACTUALIZADA PARA PASAR A NUEVA REFERENCIA NM8-ET2-T3-3P. SE HACE TRASPASO DE STOCK ¦ 25/02/2020.- ACTUALIZADOS MINIMOS. ACTUALIZADOS PEDIDO MULTIPLE A MULTIPLO DE COMPRAS. |  | ALTERNATIVA NM8-ET2-T3-3P | No | No | Sí | No | No | No | No | No | No | No | No | No | No | No | No | No | 0
83 | 125637 | Juego terminales de conexión NM8-400/630 1x240mm2 | 0 | Sí | 150820 | 70 | INT.CAJA MOLDEADA | ZHEJIANG CHINT ELECTRICS CO.LTD | No | No | Accesorios caja moldeada |  | 6925808300678 |  | 0 |  |  |  | 05081 | 0 | Artículos |  | Sí |  | Grupo de artículos | No | 210 |  | 05/10/10 |  | 26/09/24 |  | 0 |  | 0 | APP Soluciones para la industria | INT.CAJA MOLDEADA | 1 | 0 | 1 | 0 | 1 | 0 | 2 | 0 | 2 | 0 |  | 1 | PAQUETE | 1 |  | 1 |  | 1 | 0 | 0 | 0 | 0 | 0 | Ning. | Comprar |  | 0 | 0 |  |  |  |  | 125638 | No | No | No | No | No | No | No | No | No | No | No | No | No | No | No | No | 0
84 | 125638 | Juego terminales de conexión NM8-400/630 1x240mm2 | 0 | Sí | 900418 | 80 | INT.CAJA MOLDEADA | ZHEJIANG CHINT ELECTRICS CO.LTD | No | No | Accesorios caja moldeada |  | 6925808300678 |  | 0 | 125638 | accesorios3NM8.png | 8536309090 | 05081 | 3 | Artículos |  | Sí |  | Grupo de artículos | No | 210 |  | 05/10/10 |  | 03/10/24 | 20/11/19 | 1.8 |  | 0 | APP Soluciones para la industria | INT.CAJA MOLDEADA | 1 | 286 | 1 | 197 | 1 | 22874.85 | 2 | 0.82 | 3 | 0.14 |  | 1 | CAJA MASTER | 1 |  | 1 |  | 1 | 0 | 0 | 0 | 0 | 0 | PNM | Comprar | Semanal | 1 | 1 | 90 |  | 26/02/2021.- REF 125638 ACTUALIZADA PARA PASAR A NUEVA REFERENCIA NM8-CT1-T3-3P. SE HACE TRASPASO DE STOCK ¦ 25/02/2020.- ACTUALIZADOS MINIMOS. ACTUALIZADOS PEDIDO MULTIPLE A MULTIPLO DE COMPRAS. |  | Nueva ref. NM8-CT1-T3 | No | No | Sí | No | No | No | No | No | No | No | No | No | No | No | No | No | 0
85 | 125639 | Juego terminales de conexión NM8-800/1250 3x240mm2 | 0 | Sí | 900436 | 80 | INT.CAJA MOLDEADA | ZHEJIANG CHINT ELECTRICS CO.LTD | No | No | Accesorios caja moldeada |  | 6925808300692 |  | 0 | 125639 | accesorios3NM8.png | 8536309090 | 05081 | 3 | Artículos |  | Sí |  | Grupo de artículos | No | 210 |  | 05/10/10 |  | 03/10/24 | 04/12/19 | 9.67 |  | 0 | APP Soluciones para la industria | INT.CAJA MOLDEADA | 1 | 286 | 1 | 197 | 1 | 22874.85 | 2 | 2.34 | 3 | 0.2 |  | 1 | CAJA MASTER | 1 |  | 1 |  | 1 | 0 | 0 | 0 | 0 | 0 | PNM | Comprar | Semanal | 1 | 1 | 90 |  | 26/02/2021.- REF 125639 ACTUALIZADA PARA PASAR A NUEVA REFERENCIA NM8-ET3-T4-3P. SE HACE TRASPASO DE STOCK ¦ 25/02/2020.- ACTUALIZADOS MINIMOS. ACTUALIZADOS PEDIDO MULTIPLE A MULTIPLO DE COMPRAS. ¦ Stock mínimo según ventas 2013, revisado fecha 27-1-14. Angeles |  | Ref. nueva NM8-ET3-T4-3P | No | No | Sí | No | No | No | No | No | No | No | No | No | No | No | No | No | 0
86 | 125640 | Juego terminales de conexión NM8-800/1250 4x240mm2 | 0 | Sí | 900438 | 80 | INT.CAJA MOLDEADA | ZHEJIANG CHINT ELECTRICS CO.LTD | No | No | Accesorios caja moldeada |  | 6925808300708 |  | 0 | 125640 | accesorios3NM8.png | 8536309090 | 05081 | 3 | Artículos |  | Sí |  | Grupo de artículos | No | 210 |  | 05/10/10 |  | 02/10/24 | 23/11/18 | 8.9 |  | 0 | APP Soluciones para la industria | INT.CAJA MOLDEADA | 1 | 286 | 1 | 197 | 1 | 22874.85 | 2 | 2.4 | 3 | 0.2 |  | 1 | CAJA MASTER | 1 |  | 1 |  | 1 | 0 | 0 | 0 | 0 | 0 | PNM | Comprar | Semanal | 1 | 1 | 90 |  | 26/02/2021.- REF 125640 ACTUALIZADA PARA PASAR A NUEVA REFERENCIA NM8-ET4-T4-3P. SE HACE TRASPASO DE STOCK |  |  | No | No | Sí | No | No | No | No | No | No | No | No | No | No | No | No | No | 0
87 | 125655 | Mando rotativo metálico eje prolongado 3P NM8-125 | 0 | Sí | 150773 | 80 | INT.CAJA MOLDEADA | ZHEJIANG CHINT ELECTRICS CO.LTD | No | No | Accesorios caja moldeada |  | 6925808300326 |  | 0 | 125655 |  | 8536309090 | 05081 | 3 | Artículos |  | Sí |  | Grupo de artículos | No | 210 |  | 05/10/10 |  | 03/10/24 | 05/12/18 | 10.67 |  | 0 | APP Soluciones para la industria | INT.CAJA MOLDEADA | 1 | 286 | 1 | 197 | 1 | 22874.85 | 2 | 1.21 | 3 | 0.4 |  | 1 | CAJA MASTER | 1 |  | 1 |  | 1 | 0 | 0 | 0 | 0 | 0 | PNM | Comprar | Semanal | 1 | 1 | 90 |  | 26/02/2021.- REF 125655 ACTUALIZADA PARA PASAR A NUEVA REFERENCIA NM8-RH1-T1-3P. SE HACE TRASPASO DE STOCK ¦ Stock mínimo según ventas 2013, revisado fecha 27-1-14. Angeles |  | Ref. nueva NM8-RH1-T1-3P | No | No | Sí | No | No | No | No | No | No | No | No | No | No | No | No | No | 0
88 | 125656 | Mando rotativo metálico eje prolongado 3P NM8S-125/NM8(S)250 | 0 | Sí | 150775 | 80 | INT.CAJA MOLDEADA | ZHEJIANG CHINT ELECTRICS CO.LTD | No | No | Accesorios caja moldeada |  | 6925808300340 |  | 0 | 125656 |  | 8536309090 | 05081 | 3 | Artículos |  | Sí |  | Grupo de artículos | No | 210 |  | 05/10/10 |  | 03/10/24 | 28/02/20 | 5.71 |  | 0 | APP Soluciones para la industria | INT.CAJA MOLDEADA | 1 | 286 | 1 | 197 | 1 | 22874.85 | 2 | 1.28 | 3 | 0.4 |  | 1 | CAJA MASTER | 1 |  | 1 |  | 1 | 0 | 0 | 0 | 0 | 0 | PNM | Comprar | Semanal | 1 | 1 | 90 |  | 10/03/2021.- ACTUALIZADO MINIMOS S/ VENTA ULTIMOS 12 MESES ¦ 26/02/2021.- REF 125656 ACTUALIZADA PARA PASAR A NUEVA REFERENCIA NM8-RH1-T2-3P. SE HACE TRASPASO DE STOCK ¦ 28/12/2020.- ACTUALIZADO MINIMOS S/ VENTA DE 2020 ¦ 25/02/2020.- ACTUALIZADOS MINIMOS. ACTUALIZADOS PEDIDO MULTIPLE A MULTIPLO DE COMPRAS. ¦ Stock mínimo según ventas 2013, revisado fecha 27-1-14. Angeles |  | Ref. nueva NM8-RH1-T2-3P | No | No | Sí | No | No | No | No | No | No | No | No | No | No | No | No | No | 0
89 | 125657 | Mando rotativo metálico eje prolongado 3P NM8-400/630 | 0 | Sí | 150777 | 80 | INT.CAJA MOLDEADA | ZHEJIANG CHINT ELECTRICS CO.LTD | No | No | Accesorios caja moldeada |  | 6925808300364 |  | 0 | 125657 |  | 8536309090 | 05081 | 3 | Artículos |  | Sí |  | Grupo de artículos | No | 210 |  | 05/10/10 |  | 03/10/24 | 21/05/15 | 19.82 |  | 0 | APP Soluciones para la industria | INT.CAJA MOLDEADA | 1 | 286 | 1 | 197 | 1 | 22874.85 | 2 | 2.06 | 3 | 0.4 |  | 1 | CAJA MASTER | 1 |  | 1 |  | 1 | 0 | 0 | 0 | 0 | 0 | PNM | Comprar | Semanal | 1 | 1 | 90 |  | 26/02/2021.- REF 125657 ACTUALIZADA PARA PASAR A NUEVA REFERENCIA NM8-RH1-T3-3/4P. SE HACE TRASPASO DE STOCK ¦ 25/02/2020.- ACTUALIZADOS MINIMOS. ACTUALIZADOS PEDIDO MULTIPLE A MULTIPLO DE COMPRAS. ¦ Stock mínimo según ventas 2013, revisado fecha 27-1-14. Angeles |  | Ref. nueva NM8-RH1-T3-3/4P | No | No | Sí | No | No | No | No | No | No | No | No | No | No | No | No | No | 0
90 | 125658 | Mando rotativo metálico eje prolongado 3/4P NM8-800/1250 | 0 | Sí | 150910 | 80 | INT.CAJA MOLDEADA | ZHEJIANG CHINT ELECTRICS CO.LTD | No | No | Accesorios caja moldeada |  | 6925808301613 |  | 0 | 125658 |  | 8536309090 | 05081 | 3 | Artículos |  | Sí |  | Grupo de artículos | No | 210 |  | 20/01/11 |  | 03/10/24 | 23/03/21 | 22.54 |  | 22.54 | APP Soluciones para la industria | INT.CAJA MOLDEADA | 1 | 286 | 1 | 197 | 1 | 22874.85 | 2 | 3.75 | 3 | 0.4 |  | 1 | CAJA MASTER | 1 |  | 1 |  | 1 | 0 | 0 | 0 | 0 | 0 | PNM | Comprar | Semanal | 1 | 1 | 180 |  | 29/07/2021.- REVISION DE MINIMOS CON EL NUEVO PLAZO DE ENTREGA DE FARBICA ¦ 26/02/2021.- REF 125658 ACTUALIZADA PARA PASAR A NUEVA REFERENCIA NM8-RH1-T4-3/4P. SE HACE TRASPASO DE STOCK ¦ 25/02/2020.- ACTUALIZADOS MINIMOS. ACTUALIZADOS PEDIDO MULTIPLE A MULTIPLO DE COMPRAS. ¦ Stock mínimo según ventas 2013, revisado fecha 27-1-14. Angeles |  | ALTERNATIVA NM8-RH1-T4-3/4P | No | No | Sí | No | No | No | No | No | No | No | No | No | No | No | No | No | 0
91 | 125659 | Mando rotativo plástico directo 3/4P NM8-125 | 0 | Sí | 150902 | 80 | INT.CAJA MOLDEADA | ZHEJIANG CHINT ELECTRICS CO.LTD | No | No | Accesorios caja moldeada |  | 6925808301576 |  | 0 | 125659 | accesorios2nm8.png | 8536309090 | 05081 | 3 | Artículos |  | Sí |  | Grupo de artículos | No | 210 |  | 05/10/10 |  | 03/10/24 | 07/05/21 | 4.38 |  | 4.38 | APP Soluciones para la industria | INT.CAJA MOLDEADA | 1 | 286 | 1 | 197 | 1 | 22874.85 | 2 | 0.83 | 3 | 1.36 |  | 1 | CAJA MASTER | 1 |  | 1 |  | 1 | 0 | 0 | 0 | 0 | 0 | PNM | Comprar | Semanal | 1 | 1 | 180 |  | 26/02/2021.- REF 125659 ACTUALIZADA PARA PASAR A NUEVA REFERENCIA NM8-RH2-T1-3/4P. SE HACE TRASPASO DE STOCK ¦ 18/01/2021.- SOLICITADO POR MAPRISE. ELLOS SOLICITAN EN STOCK 1-2 UD. ¦ Stock mínimo según ventas 2013, revisado fecha 27-1-14. Angeles |  | ALTERNATIVA NM8-RH2-T1-3/4P | No | No | Sí | No | No | No | No | No | No | No | No | No | No | No | No | No | 0
92 | 125660 | Mando rotativo plástico directo 3/4P NM8-250 | 0 | Sí | 150903 | 80 | INT.CAJA MOLDEADA | ZHEJIANG CHINT ELECTRICS CO.LTD | No | No | Accesorios caja moldeada |  | 6925808301583 |  | 0 | 125660 | accesorios2nm8.png | 8536309090 | 05081 | 3 | Artículos |  | Sí |  | Grupo de artículos | No | 210 |  | 05/10/10 |  | 03/10/24 | 15/06/20 | 4.38 |  | 4.38 | APP Soluciones para la industria | INT.CAJA MOLDEADA | 1 | 286 | 1 | 197 | 1 | 22874.85 | 2 | 0.88 | 3 | 0 |  | 1 | CAJA MASTER | 1 |  | 1 |  | 1 | 0 | 0 | 0 | 0 | 0 | PNM | Comprar | Semanal | 1 | 1 | 90 |  | 26/02/2021.- REF 125660 ACTUALIZADA PARA PASAR A NUEVA REFERENCIA NM8-RH2-T2-3/4P. SE HACE TRASPASO DE STOCK ¦ 28/12/2020.- ACTUALIZADO MINIMOS S/ VENTA DE 2020 ¦ 25/02/2020.- ACTUALIZADOS MINIMOS. ACTUALIZADOS PEDIDO MULTIPLE A MULTIPLO DE COMPRAS. |  | Ref. nueva NM8-RH2-T2-3/4P | No | No | Sí | No | No | No | No | No | No | No | No | No | No | No | No | No | 0
93 | 125661 | Mando rotativo plástico directo 3/4P NM8-400/630 | 0 | Sí | 150900 | 80 | INT.CAJA MOLDEADA | ZHEJIANG CHINT ELECTRICS CO.LTD | No | No | Accesorios caja moldeada |  | 6925808301569 |  | 0 | 125661 | accesorios2nm8.png | 8536309090 | 05081 | 3 | Artículos |  | Sí |  | Grupo de artículos | No | 210 |  | 05/10/10 |  | 03/10/24 | 21/05/15 | 21.73 |  | 21.73 | APP Soluciones para la industria | INT.CAJA MOLDEADA | 1 | 286 | 1 | 197 | 1 | 22874.85 | 2 | 1.14 | 3 | 0 |  | 1 | CAJA MASTER | 1 |  | 1 |  | 1 | 0 | 0 | 0 | 0 | 0 | PNM | Comprar | Semanal | 1 | 1 | 90 |  | 26/02/2021.- REF 125661 ACTUALIZADA PARA PASAR A NUEVA REFERENCIA NM8-RH2-T3-3/4P. SE HACE TRASPASO DE STOCK |  | Ref. nueva NM8-RH2-T3-3/4P | No | No | Sí | No | No | No | No | No | No | No | No | No | No | No | No | No | 0
94 | 125662 | Mando rotativo plástico eje prolongado 3/4P NM8-125 | 0 | Sí | 150905 | 80 | INT.CAJA MOLDEADA | ZHEJIANG CHINT ELECTRICS CO.LTD | No | No | Accesorios caja moldeada |  | 6925808301590 |  | 0 | 125662 | accesorios2nm8.png | 8536309090 | 05081 | 3 | Artículos |  | Sí |  | Grupo de artículos | No | 210 |  | 05/10/10 |  | 03/10/24 | 23/03/21 | 7.43 |  | 0 | APP Soluciones para la industria | INT.CAJA MOLDEADA | 1 | 324 | 1 | 307 | 1 | 48043.04 | 2 | 1.75 | 3 | 0.4 |  | 1 | CAJA MASTER | 1 |  | 1 |  | 1 | 0 | 0 | 0 | 0 | 0 | PNM | Comprar | Semanal | 1 | 1 | 180 |  | 29/07/2021.- REVISION DE MINIMOS CON EL NUEVO PLAZO DE ENTREGA DE FARBICA ¦ 26/02/2021.- REF 125662 ACTUALIZADA PARA PASAR A NUEVA REFERENCIA NM8-RH3-T1-3/4P. SE HACE TRASPASO DE STOCK ¦ 25/02/2020.- ACTUALIZADOS MINIMOS. ACTUALIZADOS PEDIDO MULTIPLE A MULTIPLO DE COMPRAS. ¦ Stock mínimo según ventas 2013, revisado fecha 27-1-14. Angeles |  | ALTERNATIVA NM8-RH3-T1-3/4P | No | No | Sí | No | No | No | No | No | No | No | No | No | No | No | No | No | 0
95 | 125663 | Mando rotativo plástico eje prolongado 3/4P NM8-250 | 0 | Sí | 150896 | 80 | INT.CAJA MOLDEADA | ZHEJIANG CHINT ELECTRICS CO.LTD | No | No | Accesorios caja moldeada |  | 6925808301552 |  | 0 | 125663 | accesorios2nm8.png | 8536309090 | 05081 | 3 | Artículos |  | Sí |  | Grupo de artículos | No | 210 |  | 05/10/10 |  | 03/10/24 | 07/06/21 | 8.97 |  | 0 | APP Soluciones para la industria | INT.CAJA MOLDEADA | 1 | 324 | 1 | 307 | 1 | 48043.04 | 2 | 1.79 | 3 | 0.4 |  | 1 | CAJA MASTER | 1 |  | 1 |  | 1 | 0 | 0 | 0 | 0 | 0 | PNM | Comprar | Semanal | 1 | 1 | 180 |  | 29/07/2021.- REVISION DE MINIMOS CON EL NUEVO PLAZO DE ENTREGA DE FARBICA ¦ 26/02/2021.- REF 125663 ACTUALIZADA PARA PASAR A NUEVA REFERENCIA NM8-RH3-T2-3/4P. SE HACE TRASPASO DE STOCK ¦ 25/02/2020.- ACTUALIZADOS MINIMOS. ACTUALIZADOS PEDIDO MULTIPLE A MULTIPLO DE COMPRAS. |  | ALTERNATIVA NM8-RH3-T2-3/4P | No | No | Sí | No | No | No | No | No | No | No | No | No | No | No | No | No | 0
96 | 125664 | Mando rotativo plástico eje prolongado 3/4P NM8-400/630 | 0 | Sí | 150909 | 80 | INT.CAJA MOLDEADA | ZHEJIANG CHINT ELECTRICS CO.LTD | No | No | Accesorios caja moldeada |  | 6925808301606 |  | 0 | 125664 | accesorios2nm8.png | 8536309090 | 05081 | 3 | Artículos |  | Sí |  | Grupo de artículos | No | 210 |  | 05/10/10 |  | 03/10/24 | 07/07/20 | 9.2 |  | 0 | APP Soluciones para la industria | INT.CAJA MOLDEADA | 1 | 324 | 1 | 307 | 1 | 48043.04 | 2 | 2.05 | 3 | 0.4 |  | 1 | CAJA MASTER | 1 |  | 1 |  | 1 | 0 | 0 | 0 | 0 | 0 | PNM | Comprar | Semanal | 1 | 1 | 90 |  | 26/02/2021.- REF 125664 ACTUALIZADA PARA PASAR A NUEVA REFERENCIA NM8-RH3-T3-3/4P. SE HACE TRASPASO DE STOCK ¦ 25/02/2020.- ACTUALIZADOS MINIMOS. ACTUALIZADOS PEDIDO MULTIPLE A MULTIPLO DE COMPRAS. ¦ Stock mínimo según ventas 2013, revisado fecha 27-1-14. Angeles |  | Ref. nueva NM8-RH3-T3-3/4P | No | No | Sí | No | No | No | No | No | No | No | No | No | No | No | No | No | 0
97 | 125671 | Bloqueo por candado NM8-125 | 0 | Sí | 150839 | 80 | INT.CAJA MOLDEADA | ZHEJIANG CHINT ELECTRICS CO.LTD | No | No | Accesorios caja moldeada |  | 6941498941960 |  | 0 | 125671 | accesorios4NM8.png | 8536309090 | 05081 | 3 | Artículos |  | Sí |  | Grupo de artículos | No | 210 |  | 05/10/10 |  | 26/09/24 | 23/03/21 | 1.12 |  | 0 | APP Soluciones para la industria | INT.CAJA MOLDEADA | 1 | 286 | 1 | 197 | 1 | 22874.85 | 2 | 0.56 | 3 | 0.01 |  | 1 | CAJA MASTER | 1 |  | 1 |  | 1 | 0 | 0 | 0 | 0 | 0 | PNM | Comprar | Semanal | 1 | 1 | 180 |  | 29/07/2021.- REVISION DE MINIMOS CON EL NUEVO PLAZO DE ENTREGA DE FARBICA ¦ 26/02/2021.- REF 125671 ACTUALIZADA PARA PASAR A NUEVA REFERENCIA NM8-PD-T1. SE HACE TRASPASO DE STOCK ¦ 13/08/2019.- SE CAMBIA LA REFERENCIA DE FABRICA SEGUN SUS INDICACIONES. VER @ ADJUNTO. TAMBIEN ACTUALIZAMOS CODIGO DE BARRAS SEGUN MyChint |  | ALTERNATIVA NM8-PD-T1 | No | No | Sí | No | No | No | No | No | No | No | No | No | No | No | No | No | 0
98 | 125672 | Bloqueo por candado NM8(S)-250 | 0 | Sí | 150840 | 80 | INT.CAJA MOLDEADA | ZHEJIANG CHINT ELECTRICS CO.LTD | No | No | Accesorios caja moldeada |  | 6925808300777 |  | 0 | 125672 | accesorios4NM8.png | 8536309090 | 05081 | 3 | Artículos |  | Sí |  | Grupo de artículos | No | 210 |  | 05/10/10 |  | 03/10/24 | 21/05/15 | 0.91 |  | 0 | APP Soluciones para la industria | INT.CAJA MOLDEADA | 1 | 286 | 1 | 197 | 1 | 22874.85 | 2 | 0.56 | 3 | 0.01 |  | 1 | CAJA MASTER | 1 |  | 1 |  | 1 | 0 | 0 | 0 | 0 | 0 | PNM | Comprar | Semanal | 1 | 1 | 90 |  | 26/02/2021.- REF 125672 ACTUALIZADA PARA PASAR A NUEVA REFERENCIA NM8-PD-T2. SE HACE TRASPASO DE STOCK ¦ 25/02/2020.- ACTUALIZADOS MINIMOS. ACTUALIZADOS PEDIDO MULTIPLE A MULTIPLO DE COMPRAS. ¦ Stock mínimo según ventas 2013, revisado fecha 27-1-14. Angeles |  | Ref. nueva NM8-PD-T2 | No | No | Sí | No | No | No | No | No | No | No | No | No | No | No | No | No | 0
99 | 125673 | Bloqueo por candado NM8-400/630 | 0 | Sí | 150842 | 80 | INT.CAJA MOLDEADA | ZHEJIANG CHINT ELECTRICS CO.LTD | No | No | Accesorios caja moldeada |  | 6925808300784 |  | 0 | 125673 | accesorios4NM8.png | 8536309090 | 05081 | 3 | Artículos |  | Sí |  | Grupo de artículos | No | 210 |  | 05/10/10 |  | 03/10/24 | 16/12/20 | 1.33 |  | 0 | APP Soluciones para la industria | INT.CAJA MOLDEADA | 1 | 286 | 1 | 197 | 1 | 22874.85 | 2 | 0.57 | 3 | 0 |  | 1 | CAJA MASTER | 1 |  | 1 |  | 1 | 0 | 0 | 0 | 0 | 0 | PNM | Comprar | Semanal | 1 | 1 | 90 |  | 26/02/2021.- REF 125673 ACTUALIZADA PARA PASAR A NUEVA REFERENCIA NM8-PD-T3. SE HACE TRASPASO DE STOCK |  | Ref. nueva NM8-PD-T3 | No | No | Sí | No | No | No | No | No | No | No | No | No | No | No | No | No | 0
100 | 125674 | Cubrebornes alto 3P NM8-125 | 0 | Sí | 150779 | 80 | INT.CAJA MOLDEADA | ZHEJIANG CHINT ELECTRICS CO.LTD | No | No | Accesorios caja moldeada |  | 6925808300388 |  | 0 | 125674 | accesorios9NM8.png | 8536309090 | 05081 | 3 | Artículos |  | Sí |  | Grupo de artículos | No | 210 |  | 05/10/10 |  | 03/10/24 | 18/12/19 | 1.52 |  | 0 | APP Soluciones para la industria | INT.CAJA MOLDEADA | 1 | 286 | 1 | 197 | 1 | 22874.85 | 2 | 0.72 | 3 | 0 |  | 1 | CAJA MASTER | 1 |  | 1 |  | 1 | 0 | 0 | 0 | 0 | 0 | PNM | Comprar | Semanal | 1 | 1 | 90 |  | 26/02/2021.- REF 125674 ACTUALIZADA PARA PASAR A NUEVA REFERENCIA NM8-LT-T1-3P. SE HACE TRASPASO DE STOCK ¦ 28/12/2020.- ACTUALIZADO MINIMOS S/ VENTA DE 2020 |  | Ref. nueva NM8-LT-T1-3P | No | No | Sí | No | No | No | No | No | No | No | No | No | No | No | No | No | 0
101 | 125675 | Cubrebornes alto 3P NM8-125/250 | 0 | Sí | 150781 | 80 | INT.CAJA MOLDEADA | ZHEJIANG CHINT ELECTRICS CO.LTD | No | No | Accesorios caja moldeada |  | 6925808300401 |  | 0 | 125675 | accesorios9NM8.png | 8536309090 | 05081 | 3 | Artículos |  | Sí |  | Grupo de artículos | No | 210 |  | 05/10/10 |  | 03/10/24 | 07/09/20 | 3.56 |  | 3.56 | APP Soluciones para la industria | INT.CAJA MOLDEADA | 1 | 324 | 1 | 307 | 1 | 48043.04 | 2 | 10.75 | 3 | 0.02 |  | 1 | CAJA MASTER | 25 |  | 1 |  | 1 | 0 | 0 | 0 | 0 | 0 | PNM | Comprar | Semanal | 1 | 1 | 90 |  | 26/02/2021.- REF 125675 ACTUALIZADA PARA PASAR A NUEVA REFERENCIA NM8-LT-T2-3P. SE HACE TRASPASO DE STOCK |  | Ref. nueva NM8-LT-T2-3P | No | No | Sí | No | No | No | No | No | No | No | No | No | No | No | No | No | 0
102 | 125676 | Cubrebornes alto 3P NM8-400/630 SET | 0 | Sí | 150783 | 80 | INT.CAJA MOLDEADA | ZHEJIANG CHINT ELECTRICS CO.LTD | No | No | Accesorios caja moldeada |  | 6925808300425 |  | 0 | 125676 | accesorios9NM8.png | 8536309090 | 05081 | 3 | Artículos |  | Sí |  | Grupo de artículos | No | 210 |  | 05/10/10 |  | 03/10/24 | 27/02/20 | 3.56 |  | 3.56 | APP Soluciones para la industria | INT.CAJA MOLDEADA | 1 | 286 | 1 | 197 | 1 | 22874.85 | 2 | 1.03 | 3 | 0 |  | 1 | CAJA MASTER | 1 |  | 1 |  | 1 | 0 | 0 | 0 | 0 | 0 | PNM | Comprar | Semanal | 1 | 1 | 90 |  | 26/02/2021.- REF 125676 ACTUALIZADA PARA PASAR A NUEVA REFERENCIA NM8-LT-T3-3P. SE HACE TRASPASO DE STOCK ¦ Stock mínimo según ventas 2013, revisado fecha 27-1-14. Angeles |  | Ref. nueva NM8-LT-T3-3P | No | No | Sí | No | No | No | No | No | No | No | No | No | No | No | No | No | 0
103 | 125677 | Cubrebornes alto 3P NM8-800/1250 | 0 | Sí | 150785 | 80 | INT.CAJA MOLDEADA | ZHEJIANG CHINT ELECTRICS CO.LTD | No | No | Accesorios caja moldeada |  | 6925808300449 |  | 0 | 125677 | accesorios9NM8.png | 8536309090 | 05081 | 3 | Artículos |  | Sí |  | Grupo de artículos | No | 210 |  | 05/10/10 |  | 02/10/24 | 31/01/16 | 4.75 |  | 4.75 | APP Soluciones para la industria | INT.CAJA MOLDEADA | 1 | 314 | 1 | 335 | 1 | 40392.96 | 2 | 1.6 | 3 | 0 |  | 1 | CAJA MASTER | 1 |  | 1 |  | 1 | 0 | 0 | 0 | 0 | 0 | PNM | Comprar | Semanal | 1 | 1 | 90 |  | 26/02/2021.- REF 125677 ACTUALIZADA PARA PASAR A NUEVA REFERENCIA NM8-LT-T4-3P. SE HACE TRASPASO DE STOCK |  | Ref. nueva NM8-LT-T4-3P | No | No | Sí | No | No | No | No | No | No | No | No | No | No | No | No | No | 0
104 | 125678 | Cubrebornes alto 4P NM8-125 | 0 | Sí | 150780 | 80 | INT.CAJA MOLDEADA | ZHEJIANG CHINT ELECTRICS CO.LTD | No | No | Accesorios caja moldeada |  | 6925808300395 |  | 0 | 125678 | accesorios9NM8.png | 8536309090 | 05081 | 3 | Artículos |  | Sí |  | Grupo de artículos | No | 210 |  | 05/10/10 |  | 03/10/24 | 21/05/15 | 2.83 |  | 2.83 | APP Soluciones para la industria | INT.CAJA MOLDEADA | 1 | 286 | 1 | 197 | 1 | 22874.85 | 2 | 0.77 | 3 | 0 |  | 1 | CAJA MASTER | 1 |  | 1 |  | 1 | 0 | 0 | 0 | 0 | 0 | PNM | Comprar | Semanal | 1 | 1 | 90 |  | 26/02/2021.- REF 125678 ACTUALIZADA PARA PASAR A NUEVA REFERENCIA NM8-LT-T1-4P. SE HACE TRASPASO DE STOCK ¦ Stock mínimo según ventas 2013, revisado fecha 27-1-14. Angeles |  | Ref. nueva NM8-LT-T1-4P | No | No | Sí | No | No | No | No | No | No | No | No | No | No | No | No | No | 0
105 | 125679 | Cubrebornes alto 4P NM8-125S/250 2 piezas | 0 | Sí | 150782 | 80 | INT.CAJA MOLDEADA | ZHEJIANG CHINT ELECTRICS CO.LTD | No | No | Accesorios caja moldeada |  | 6925808300418 |  | 0 | 125679 | accesorios9NM8.png | 8536309090 | 05081 | 3 | Artículos |  | Sí |  | Grupo de artículos | No | 210 |  | 05/10/10 |  | 02/10/24 | 07/09/20 | 6.44 |  | 6.44 | APP Soluciones para la industria | INT.CAJA MOLDEADA | 1 | 286 | 1 | 197 | 1 | 22874.85 | 2 | 1 | 3 | 0.02 |  | 1 | CAJA MASTER | 1 |  | 1 |  | 1 | 0 | 0 | 0 | 0 | 0 | PNM | Comprar | Semanal | 1 | 1 | 90 |  | 26/02/2021.- REF 125679 ACTUALIZADA PARA PASAR A NUEVA REFERENCIA NM8-LT-T2-4P. SE HACE TRASPASO DE STOCK ¦ Stock mínimo según ventas 2013, revisado fecha 27-1-14. Angeles |  | Ref. nueva NM8-LT-T2-4P | No | No | Sí | No | No | No | No | No | No | No | No | No | No | No | No | No | 0
106 | 125680 | Cubrebornes alto 4P NM8-400/630 | 0 | Sí | 150784 | 80 | INT.CAJA MOLDEADA | ZHEJIANG CHINT ELECTRICS CO.LTD | No | No | Accesorios caja moldeada |  | 6925808300432 |  | 0 | 125680 | accesorios9NM8.png | 8536309090 | 05081 | 3 | Artículos |  | Sí |  | Grupo de artículos | No | 210 |  | 05/10/10 |  | 03/10/24 | 20/11/19 | 2.67 |  | 2.67 | APP Soluciones para la industria | INT.CAJA MOLDEADA | 1 | 286 | 1 | 197 | 1 | 22874.85 | 2 | 1.18 | 3 | 0 |  | 1 | CAJA MASTER | 1 |  | 1 |  | 1 | 0 | 0 | 0 | 0 | 0 | PNM | Comprar | Semanal | 1 | 1 | 90 |  | 26/02/2021.- REF 125680 ACTUALIZADA PARA PASAR A NUEVA REFERENCIA NM8-LT-T3-4P. SE HACE TRASPASO DE STOCK ¦ Stock mínimo según ventas 2013, revisado fecha 27-1-14. Angeles |  | Ref. nueva NM8-LT-T3-4P | No | No | Sí | No | No | No | No | No | No | No | No | No | No | No | No | No | 0
107 | 125681 | Cubrebornes bajo 3P NM8-125 | 0 | Sí | 150938 | 80 | INT.CAJA MOLDEADA | ZHEJIANG CHINT ELECTRICS CO.LTD | No | No | Accesorios caja moldeada |  | 6925808301743 |  | 0 | 125681 | accesorios9NM8.png | 8536309090 | 05081 | 3 | Artículos |  | Sí |  | Grupo de artículos | No | 210 |  | 05/10/10 |  | 03/10/24 | 15/06/20 | 0.8 |  | 0.8 | APP Soluciones para la industria | INT.CAJA MOLDEADA | 1 | 286 | 1 | 197 | 1 | 22874.85 | 2 | 0.58 | 3 | 0 |  | 1 | CAJA MASTER | 1 |  | 1 |  | 1 | 0 | 0 | 0 | 0 | 0 | PNM | Comprar | Semanal | 1 | 1 | 90 |  | 26/02/2021.- REF 125681 ACTUALIZADA PARA PASAR A NUEVA REFERENCIA NM8-ST-T1-3P. SE HACE TRASPASO DE STOCK ¦ 28/12/2020.- ACTUALIZADO MINIMOS S/ VENTA DE 2020 ¦ 25/02/2020.- ACTUALIZADOS MINIMOS. ACTUALIZADOS PEDIDO MULTIPLE A MULTIPLO DE COMPRAS. ¦ Stock mínimo según ventas 2013, revisado fecha 27-1-14. Angeles |  | Ref. nueva NM8-ST-T1-3P | No | No | Sí | No | No | No | No | No | No | No | No | No | No | No | No | No | 0
108 | 125682 | Cubrebornes bajo 3P NM8-125/250 | 0 | Sí | 150936 | 80 | INT.CAJA MOLDEADA | ZHEJIANG CHINT ELECTRICS CO.LTD | No | No | Accesorios caja moldeada |  | 6925808301736 |  | 0 | 125682 | accesorios9NM8.png | 8536309090 | 05081 | 3 | Artículos |  | Sí |  | Grupo de artículos | No | 210 |  | 05/10/10 |  | 03/10/24 | 31/07/17 | 0.41 |  | 0 | APP Soluciones para la industria | INT.CAJA MOLDEADA | 1 | 286 | 1 | 197 | 1 | 22874.85 | 2 | 0.62 | 3 | 0 |  | 1 | CAJA MASTER | 1 |  | 1 |  | 1 | 0 | 0 | 0 | 0 | 0 | PNM | Comprar | Semanal | 1 | 1 | 90 |  | 26/02/2021.- REF 125682 ACTUALIZADA PARA PASAR A NUEVA REFERENCIA NM8-ST-T2-3P. SE HACE TRASPASO DE STOCK ¦ Stock mínimo según ventas 2013, revisado fecha 27-1-14. Angeles |  |  | No | No | Sí | No | No | No | No | No | No | No | No | No | No | No | No | No | 0
109 | 125683 | Cubrebornes bajo 3P NM8-400/630 | 0 | Sí | 150939 | 80 | INT.CAJA MOLDEADA | ZHEJIANG CHINT ELECTRICS CO.LTD | No | No | Accesorios caja moldeada |  | 6925808301750 |  | 0 | 125683 | accesorios9NM8.png | 8536309090 | 05081 | 3 | Artículos |  | Sí |  | Grupo de artículos | No | 210 |  | 05/10/10 |  | 03/10/24 |  | 0 |  | 0 | APP Soluciones para la industria | INT.CAJA MOLDEADA | 1 | 286 | 1 | 197 | 1 | 22874.85 | 2 | 0.72 | 3 | 0 |  | 1 | CAJA MASTER | 1 |  | 1 |  | 1 | 0 | 0 | 0 | 0 | 0 | PNM | Comprar | Semanal | 1 | 1 | 90 |  | 26/02/2021.- REF 125683 ACTUALIZADA PARA PASAR A NUEVA REFERENCIA NM8-ST-T3-3P. SE HACE TRASPASO DE STOCK |  | Ref. nueva NM8-ST-T3-3P | No | No | Sí | No | No | No | No | No | No | No | No | No | No | No | No | No | 0
110 | 125684 | Cubrebornes bajo 3P NM8-800/1250 | 0 | Sí | 150950 | 80 | INT.CAJA MOLDEADA | ZHEJIANG CHINT ELECTRICS CO.LTD | No | No | Accesorios caja moldeada |  | 6925808301798 |  | 0 | 125684 | accesorios9NM8.png | 8536309090 | 05081 | 3 | Artículos |  | Sí |  | Grupo de artículos | No | 210 |  | 05/10/10 |  | 03/10/24 | 21/05/15 | 2.35 |  | 2.35 | APP Soluciones para la industria | INT.CAJA MOLDEADA | 1 | 286 | 1 | 197 | 1 | 22874.85 | 2 | 0.93 | 3 | 0 |  | 1 | CAJA MASTER | 1 |  | 1 |  | 1 | 0 | 0 | 0 | 0 | 0 | PNM | Comprar | Semanal | 1 | 1 | 90 |  | 26/02/2021.- REF 125684 ACTUALIZADA PARA PASAR A NUEVA REFERENCIA NM8-ST-T4-3P. SE HACE TRASPASO DE STOCK |  | Ref. nueva NM8-ST-T4-3P | No | No | Sí | No | No | No | No | No | No | No | No | No | No | No | No | No | 0
111 | 125685 | Cubrebornes bajo 4P NM8-125 | 0 | Sí | 150942 | 80 | INT.CAJA MOLDEADA | ZHEJIANG CHINT ELECTRICS CO.LTD | No | No | Accesorios caja moldeada |  | 6925808301767 |  | 0 | 125685 | accesorios9NM8.png | 8536309090 | 05081 | 3 | Artículos |  | Sí |  | Grupo de artículos | No | 210 |  | 05/10/10 |  | 02/10/24 | 18/12/19 | 0.95 |  | 0 | APP Soluciones para la industria | INT.CAJA MOLDEADA | 1 | 286 | 1 | 197 | 1 | 22874.85 | 2 | 0.6 | 3 | 0 |  | 1 | CAJA MASTER | 1 |  | 1 |  | 1 | 0 | 0 | 0 | 0 | 0 | PNM | Comprar | Semanal | 1 | 1 | 90 |  | 26/02/2021.- REF 125685 ACTUALIZADA PARA PASAR A NUEVA REFERENCIA NM8-ST-T1-4P. SE HACE TRASPASO DE STOCK ¦ 28/12/2020.- ACTUALIZADO MINIMOS S/ VENTA DE 2020 ¦ Stock mínimo según ventas 2013, revisado fecha 27-1-14. Angeles |  | Ref. nueva NM8-ST-T1-4P | No | No | Sí | No | No | No | No | No | No | No | No | No | No | No | No | No | 0
112 | 125686 | Cubrebornes bajo 4P NM8S-125/NM8(S)-250 | 0 | Sí | 150943 | 80 | INT.CAJA MOLDEADA | ZHEJIANG CHINT ELECTRICS CO.LTD | No | No | Accesorios caja moldeada |  | 6925808301774 |  | 0 | 125686 | accesorios9NM8.png | 8536309090 | 05081 | 3 | Artículos |  | Sí |  | Grupo de artículos | No | 210 |  | 05/10/10 |  | 03/10/24 | 07/09/20 | 1.1 |  | 0 | APP Soluciones para la industria | INT.CAJA MOLDEADA | 1 | 286 | 1 | 197 | 1 | 22874.85 | 2 | 0.66 | 3 | 0.02 |  | 1 | CAJA MASTER | 1 |  | 1 |  | 1 | 0 | 0 | 0 | 0 | 0 | PNM | Comprar | Semanal | 1 | 1 | 90 |  | 26/02/2021.- REF 125686 ACTUALIZADA PARA PASAR A NUEVA REFERENCIA NM8-ST-T2-4P. SE HACE TRASPASO DE STOCK ¦ 25/02/2020.- ACTUALIZADOS MINIMOS. ACTUALIZADOS PEDIDO MULTIPLE A MULTIPLO DE COMPRAS. ¦ pedimos 1 pero vienen 2 en el embalaje. vendemos 1 unidad. |  | Ref. nueva NM8-ST-T2-4P | No | No | Sí | No | No | No | No | No | No | No | No | No | No | No | No | No | 0
113 | 125687 | Cubrebornes bajo 4P NM8-400/630 | 0 | Sí | 150944 | 80 | INT.CAJA MOLDEADA | ZHEJIANG CHINT ELECTRICS CO.LTD | No | No | Accesorios caja moldeada |  | 6925808301781 |  | 0 | 125687 | accesorios9NM8.png | 8536309090 | 05081 | 3 | Artículos |  | Sí |  | Grupo de artículos | No | 210 |  | 05/10/10 |  | 03/10/24 | 07/09/20 | 1.9 |  | 1.9 | APP Soluciones para la industria | INT.CAJA MOLDEADA | 1 | 286 | 1 | 197 | 1 | 22874.85 | 2 | 0.77 | 3 | 0.3 |  | 1 | CAJA MASTER | 1 |  | 1 |  | 1 | 0 | 0 | 0 | 0 | 0 | PNM | Comprar | Semanal | 1 | 1 | 90 |  | 26/02/2021.- REF 125687 ACTUALIZADA PARA PASAR A NUEVA REFERENCIA NM8-ST-T3-4P. SE HACE TRASPASO DE STOCK |  | Ref. nueva NM8-ST-T3-4P | No | No | Sí | No | No | No | No | No | No | No | No | No | No | No | No | No | 0
114 | 125688/1 | Mando motorizado NM8-125 230Vca/220Vcc | 0 | Sí | 150881 | 80 | INT.CAJA MOLDEADA | ZHEJIANG CHINT ELECTRICS CO.LTD | No | No | Accesorios caja moldeada |  | 6925808301453 |  | 0 | 125688/1 | accesorios8NM8.png | 8536309090 | 05081 | 3 | Artículos |  | Sí |  | Grupo de artículos | No | 210 |  | 05/10/10 |  | 03/10/24 | 15/06/20 | 44.77 |  | 44.76 | APP Soluciones para la industria | INT.CAJA MOLDEADA | 1 | 286 | 1 | 197 | 1 | 22874.85 | 2 | 1.64 | 3 | 0 |  | 1 | CAJA MASTER | 1 |  | 1 |  | 1 | 0 | 0 | 0 | 0 | 0 | PNM | Comprar | Semanal | 1 | 1 | 90 |  | 26/02/2021.- REF 125688/1 ACTUALIZADA PARA PASAR A NUEVA REFERENCIA NM8-MO-T1-U1. SE HACE TRASPASO DE STOCK ¦ 25/02/2020.- ACTUALIZADOS MINIMOS. ACTUALIZADOS PEDIDO MULTIPLE A MULTIPLO DE COMPRAS. |  | Ref. nueva NM8-MO-T1-U1 | No | No | Sí | No | No | No | No | No | No | No | No | No | No | No | No | No | 0
115 | 125688/2 | Mando motorizado NM8-125 230Vca | 0 | Sí |  | 80 | INT.CAJA MOLDEADA | ZHEJIANG CHINT ELECTRICS CO.LTD | No | No | Accesorios caja moldeada |  | 6925808301453 |  | 0 |  | accesorios8NM8.png | 8536309090 | 05081 | 3 | Artículos |  | Sí |  | Grupo de artículos | No | 210 |  | 05/10/10 |  | 27/09/24 | 19/12/18 | 41.83 |  | 41.83 | APP Soluciones para la industria | INT.CAJA MOLDEADA | 1 | 0 | 1 | 0 | 1 | 0 | 2 | 0 | 2 | 0 |  | 1 | PAQUETE | 1 |  | 1 |  | 1 | 0 | 0 | 0 | 0 | 0 | PNM | Comprar | Semanal | 1 | 1 | 90 |  |  |  |  | No | No | No | No | No | No | No | No | No | No | No | No | No | No | No | No | 0
116 | 125688/3 | Mando motorizado NM8-125 380Vac | 0 | Sí | 150880 | 80 | INT.CAJA MOLDEADA | ZHEJIANG CHINT ELECTRICS CO.LTD | No | No | Accesorios caja moldeada |  |  |  | 0 | 125688/3 |  | 8536309090 | 05081 | 3 | Artículos | F3C | Sí |  | Grupo de artículos | No | 210 |  | 05/10/10 |  | 03/10/24 |  | 0 |  | 0 | APP Soluciones para la industria | INT.CAJA MOLDEADA | 1 | 0 | 1 | 0 | 1 | 0 | 2 | 0 | 3 | 0 |  | 1 | CAJA MASTER | 1 |  | 1 |  | 1 | 0 | 0 | 0 | 0 | 0 | PNM | Comprar | Semanal | 1 | 1 | 90 |  | 26/02/2021.- REF 125688/3 ACTUALIZADA PARA PASAR A NUEVA REFERENCIA NM8-MO-T1-U2. SE HACE TRASPASO DE STOCK |  | Ref. nueva NM8-MO-T1-U2 | No | No | Sí | No | No | No | No | No | No | No | No | No | No | No | No | No | 0
117 | 125689/1 | Mando motorizado NM8(S)-125/250 110Vca | 0 | Sí |  | 80 | INT.CAJA MOLDEADA | ZHEJIANG CHINT ELECTRICS CO.LTD | No | No | Accesorios caja moldeada |  |  |  | 0 |  | accesorios8NM8.png | 8536309090 | 05081 | 3 | Artículos |  | Sí |  | Grupo de artículos | No | 210 |  | 05/10/10 |  | 20/08/24 | 31/12/15 | 72.41 |  | 72.41 | APP Soluciones para la industria | INT.CAJA MOLDEADA |  | 0 |  | 0 |  | 0 | 2 | 0.5 | 3 | 0.5 |  | 1 | PAQUETE | 200 |  | 1 |  | 1 | 0 | 0 | 0 | 0 | 0 | PNM | Comprar | Semanal | 200 | 200 | 90 |  |  |  |  | No | No | No | No | No | No | No | No | No | No | No | No | No | No | No | No | 0
118 | 125689/2 | Mando motorizado NM8(S)-250 230Vca/220Vcc | 0 | Sí | 150882 | 80 | INT.CAJA MOLDEADA | ZHEJIANG CHINT ELECTRICS CO.LTD | No | No | Accesorios caja moldeada |  | 6925808301460 |  | 0 | 125689/2 | accesorios8NM8.png | 8536309090 | 05081 | 3 | Artículos |  | Sí |  | Grupo de artículos | No | 210 |  | 05/10/10 |  | 03/10/24 | 13/10/20 | 43.08 |  | 0 | APP Soluciones para la industria | INT.CAJA MOLDEADA | 1 | 286 | 1 | 197 | 1 | 22874.85 | 2 | 1.73 | 3 | 0.4 |  | 1 | CAJA MASTER | 1 |  | 1 |  | 1 | 0 | 0 | 0 | 0 | 0 | PNM | Comprar | Semanal | 1 | 1 | 90 |  | 26/02/2021.- REF 125689/2 ACTUALIZADA PARA PASAR A NUEVA REFERENCIA NM8-MO-T2-U1. SE HACE TRASPASO DE STOCK ¦ 25/02/2020.- ACTUALIZADOS MINIMOS. ACTUALIZADOS PEDIDO MULTIPLE A MULTIPLO DE COMPRAS. ¦ Ventas puntuales Power Electronics 1300003142, resto clientes 5 unidades. Christian. |  | Ref. nueva NM8-MO-T2-U1 | No | No | Sí | No | No | No | No | No | No | No | No | No | No | No | No | No | 0
119 | 125689/3 | Mando motorizado NM8(S)-250 380Vca | 0 | Sí | 125883 | 80 | INT.CAJA MOLDEADA | ZHEJIANG CHINT ELECTRICS CO.LTD | No | No | Accesorios caja moldeada |  |  |  | 0 | 125689/3 |  | 8536309090 | 05081 | 3 | Artículos |  | Sí |  | Grupo de artículos | No | 210 |  | 05/10/10 |  | 26/09/24 |  | 0 |  | 0 | APP Soluciones para la industria | INT.CAJA MOLDEADA | 1 | 0 | 1 | 0 | 1 | 0 | 2 | 0 | 2 | 0 |  | 1 | PAQUETE | 200 |  | 1 |  | 1 | 0 | 0 | 0 | 0 | 0 | PNM | Comprar | Semanal | 1 | 1 | 90 |  |  |  | DESCATALOGADO | No | No | Sí | No | No | No | No | No | No | No | No | No | No | No | No | No | 0
120 | 125690/1 | Mando motorizado NM8(S)-400/630 230Vca/220Vcc | 0 | Sí | 150884 | 80 | INT.CAJA MOLDEADA | ZHEJIANG CHINT ELECTRICS CO.LTD | No | No | Accesorios caja moldeada |  | 6925808301484 |  | 0 | 125690/1 | accesorios8NM8.png | 8536309090 | 05081 | 3 | Artículos |  | Sí |  | Grupo de artículos | No | 210 |  | 05/10/10 |  | 03/10/24 | 15/06/20 | 111.45 |  | 111.45 | APP Soluciones para la industria | INT.CAJA MOLDEADA | 1 | 310 | 1 | 255 | 1 | 29406.6 | 2 | 3.97 | 3 | 0.4 |  | 1 | CAJA MASTER | 1 |  | 1 |  | 1 | 0 | 0 | 0 | 0 | 0 | PNM | Comprar | Semanal | 1 | 1 | 90 |  | 26/02/2021.- REF 125690/1 ACTUALIZADA PARA PASAR A NUEVA REFERENCIA NM8-MO-T3-U1. SE HACE TRASPASO DE STOCK ¦ 25/02/2020.- ACTUALIZADOS MINIMOS. ACTUALIZADOS PEDIDO MULTIPLE A MULTIPLO DE COMPRAS. |  | Ref. nueva NM8-MO-T3-U1 | No | No | Sí | No | No | No | No | No | No | No | No | No | No | No | No | No | 0
121 | 125690/2 | Mando motorizado NM8(S)-400/630 380Vca | 0 | Sí | 150885 | 80 | INT.CAJA MOLDEADA | ZHEJIANG CHINT ELECTRICS CO.LTD | No | No | Accesorios caja moldeada |  | 6925808301491 |  | 0 | 125690/2 | accesorios8NM8.png | 8536309090 | 05081 | 3 | Artículos |  | Sí |  | Grupo de artículos | No | 210 |  | 05/10/10 |  | 03/10/24 | 20/06/19 | 107.26 |  | 107.26 | APP Soluciones para la industria | INT.CAJA MOLDEADA | 1 | 310 | 1 | 255 | 1 | 29406.6 | 2 | 3.97 | 3 | 0 |  | 1 | CAJA MASTER | 1 |  | 1 |  | 1 | 0 | 0 | 0 | 0 | 0 | PNM | Comprar | Semanal | 1 | 1 | 90 |  | 26/02/2021.- REF 125690/2 ACTUALIZADA PARA PASAR A NUEVA REFERENCIA NM8-MO-T3-U2. SE HACE TRASPASO DE STOCK |  | Ref. nueva NM8-MO-T3-U2 | No | No | Sí | No | No | No | No | No | No | No | No | No | No | No | No | No | 0
122 | 125690/3 | Mando motorizado NM8(S)-400/630 24Vcc | 0 | Sí |  | 80 | INT.CAJA MOLDEADA | ZHEJIANG CHINT ELECTRICS CO.LTD | No | No | Accesorios caja moldeada |  |  |  | 0 | 125690/3 | accesorios8NM8.png | 8536309090 | 05081 | 3 | Artículos |  | Sí |  | Grupo de artículos | No | 210 |  | 05/10/10 |  | 27/09/24 | 31/10/15 | 149.17 |  | 0 | APP Soluciones para la industria | INT.CAJA MOLDEADA | 1 | 0 | 1 | 0 | 1 | 0 | 2 | 0 | 2 | 0 |  | 1 | PAQUETE | 1 |  | 1 |  | 1 | 0 | 0 | 0 | 0 | 0 | PNM | Comprar | Semanal | 1 | 1 | 90 |  | 26/02/2021.- REF 125690/3 ACTUALIZADA PARA PASAR A NUEVA REFERENCIA NM8-MO-T3-U3. SE HACE TRASPASO DE STOCK |  | Ref. nueva NM8-MO-T3-U3 | No | No | Sí | No | No | No | No | No | No | No | No | No | No | No | No | No | 0
123 | 125691/1 | Mando motorizado NM8(S)-800/1250 230Vca | 0 | Sí | 150890 | 80 | INT.CAJA MOLDEADA | ZHEJIANG CHINT ELECTRICS CO.LTD | No | No | Accesorios caja moldeada |  | 6925808301507 |  | 0 | 125691/1 | accesorios8NM8.png | 8536309090 | 05081 | 3 | Artículos |  | Sí |  | Grupo de artículos | No | 210 |  | 05/10/10 |  | 03/10/24 | 16/10/19 | 149.5 |  | 149.5 | APP Soluciones para la industria | INT.CAJA MOLDEADA | 1 | 287 | 1 | 226 | 1 | 25815.08 | 2 | 4.92 | 3 | 0.8 |  | 1 | CAJA MASTER | 1 |  | 1 |  | 1 | 0 | 0 | 0 | 0 | 0 | PNM | Comprar | Semanal | 1 | 1 | 90 |  | 26/02/2021.- REF 125691/1 ACTUALIZADA PARA PASAR A NUEVA REFERENCIA NM8-MO-T4-U1. SE HACE TRASPASO DE STOCK |  | Ref. nueva NM8-MO-T4-U1 | No | No | Sí | No | No | No | No | No | No | No | No | No | No | No | No | No | 0
124 | 125691/2 | Mando motorizado NM8(S)-800/1250 380Vca | 0 | Sí | 150891 | 80 | INT.CAJA MOLDEADA | ZHEJIANG CHINT ELECTRICS CO.LTD | No | No | Accesorios caja moldeada |  | 6941716471019 |  | 0 | 125691/2 |  | 8536309090 | 05081 | 3 | Artículos |  | Sí |  | Grupo de artículos | No | 210 |  | 21/02/11 |  | 03/10/24 |  | 0 |  | 0 | APP Soluciones para la industria | INT.CAJA MOLDEADA | 1 | 287 | 1 | 226 | 1 | 25815.08 | 2 | 4.92 | 3 | 0 |  | 1 | CAJA MASTER | 1 |  | 1 |  | 1 | 0 | 0 | 0 | 0 | 0 | PNM | Comprar | Semanal | 1 | 1 | 90 |  | 26/02/2021.- REF 125691/2 ACTUALIZADA PARA PASAR A NUEVA REFERENCIA NM8-MO-T4-U2. SE HACE TRASPASO DE STOCK |  | Ref. nueva NM8-MO-T4-U2 | No | No | Sí | No | No | No | No | No | No | No | No | No | No | No | No | No | 0
125 | 125691/3 | Mando motorizado NM8(S)-800/1250 24Vcc | 0 | Sí |  | 80 | INT.CAJA MOLDEADA | ZHEJIANG CHINT ELECTRICS CO.LTD | No | No | Accesorios caja moldeada |  |  |  | 0 | 125691/3 | accesorios8NM8.png | 8536309090 | 05081 | 3 | Artículos |  | Sí |  | Grupo de artículos | No | 210 |  | 21/02/11 |  | 27/09/24 | 10/01/23 | 194.41 |  | 0 | APP Soluciones para la industria | INT.CAJA MOLDEADA | 1 | 0 | 1 | 0 | 1 | 0 | 2 | 0 | 2 | 0.8 |  | 1 | PAQUETE | 1 |  | 1 |  | 1 | 0 | 0 | 0 | 0 | 0 | PNM | Comprar | Semanal | 1 | 1 | 90 |  | 26/02/2021.- REF 125691/3 ACTUALIZADA PARA PASAR A NUEVA REFERENCIA NM8-MO-T4-U3. SE HACE TRASPASO DE STOCK |  | Ref. nueva NM8-MO-T4-U3 | No | No | Sí | No | No | No | No | No | No | No | No | No | No | No | No | Sí | 0
126 | 125692 | Bobina emisión tensión 40VA NM8-125 220/230Vca | 0 | Sí | 150848 | 80 | INT.CAJA MOLDEADA | ZHEJIANG CHINT ELECTRICS CO.LTD | No | No | Accesorios caja moldeada |  | 6925808301095 |  | 0 | 125692 | accesorios10NM8.png | 8536309090 | 05081 | 3 | Artículos |  | Sí |  | Grupo de artículos | No | 210 |  | 05/10/10 |  | 03/10/24 | 31/03/22 | 8.05 |  | 8.05 | APP Soluciones para la industria | INT.CAJA MOLDEADA | 1 | 310 | 1 | 255 | 1 | 29406.6 | 2 | 10.71 | 3 | 0.01 |  | 1 | CAJA MASTER | 200 |  | 1 |  | 1 | 0 | 0 | 0 | 0 | 0 | PNM | Comprar | Semanal | 1 | 1 | 180 |  | 29/07/2021.- REVISION DE MINIMOS CON EL NUEVO PLAZO DE ENTREGA DE FARBICA ¦ 26/02/2021.- REF 125692 ACTUALIZADA PARA PASAR A NUEVA REFERENCIA NM8-SH-T1-U1. SE HACE TRASPASO DE STOCK ¦ 25/02/2020.- ACTUALIZADOS MINIMOS. ACTUALIZADOS PEDIDO MULTIPLE A MULTIPLO DE COMPRAS. ¦ Stock mínimo según ventas 2013, revisado fecha 27-1-14. Angeles |  | NM8-SH-T1-U1 | No | No | Sí | No | No | No | No | No | No | No | No | No | No | No | No | No | 0
127 | 125693 | Bobina emisión NM8S-125 NM8(S)250,400,630 220/230Vca | 0 | Sí | 150747 | 80 | INT.CAJA MOLDEADA | ZHEJIANG CHINT ELECTRICS CO.LTD | No | No | Accesorios caja moldeada |  | 6925808301279 |  | 0 | 125693 | accesorios10NM8.png | 8536309090 | 05081 | 3 | Artículos |  | Sí |  | Grupo de artículos | No | 210 |  | 05/10/10 |  | 02/10/24 | 07/06/21 | 8.05 |  | 8.05 | APP Soluciones para la industria | INT.CAJA MOLDEADA | 1 | 286 | 1 | 197 | 1 | 22874.85 | 2 | 0.6 | 3 | 0.08 |  | 1 | CAJA MASTER | 1 |  | 1 |  | 1 | 0 | 0 | 0 | 0 | 0 | PNM | Comprar | Semanal | 1 | 1 | 180 |  | 2/06/22 Nuevo modelo es el NM8N-SH-T2/T3-U1 11/08/2021.- NO SE COMPRA. PASAMOS A MODELO NUEVO ¦ 29/07/2021.- REVISION DE MINIMOS CON EL NUEVO PLAZO DE ENTREGA DE FARBICA ¦ 26/02/2021.- REF 125693 ACTUALIZADA PARA PASAR A NUEVA REFERENCIA NM8-SH-T2/T3-U1. SE HACE TRASPASO DE STOCK ¦ 25/02/2020.- ACTUALIZADOS MINIMOS. ACTUALIZADOS PEDIDO MULTIPLE A MULTIPLO DE COMPRAS. ¦ Stock mínimo según ventas 2013, revisado fecha 27-1-14. Angeles stock minimo revisado por Cris Arburua. ventas 2018/2019 - 15 meses. 17/4 |  | NM8N-SH-T2/T3-U1 | No | No | Sí | No | No | No | No | No | No | No | No | No | No | No | No | No | 0
128 | 125694 | Bobina emisión tensión 40VA NM8-800/1250 220/230Vca | 0 | Sí | 150851 | 80 | INT.CAJA MOLDEADA | ZHEJIANG CHINT ELECTRICS CO.LTD | No | No | Accesorios caja moldeada |  | 6925808301125 |  | 0 | 125694 | accesorios10NM8.png | 8536309090 | 05081 | 3 | Artículos |  | Sí |  | Grupo de artículos | No | 210 |  | 05/10/10 |  | 03/10/24 | 07/05/21 | 20.7 |  | 20.7 | APP Soluciones para la industria | INT.CAJA MOLDEADA | 1 | 286 | 1 | 197 | 1 | 22874.85 | 2 | 0.66 | 3 | 0.01 |  | 1 | CAJA MASTER | 1 |  | 1 |  | 1 | 0 | 0 | 0 | 0 | 0 | PNM | Comprar | Semanal | 1 | 1 | 180 |  | 29/07/2021.- REVISION DE MINIMOS CON EL NUEVO PLAZO DE ENTREGA DE FARBICA ¦ 26/02/2021.- REF 125694 ACTUALIZADA PARA PASAR A NUEVA REFERENCIA NM8-SH-T4-U1. SE HACE TRASPASO DE STOCK ¦ 25/02/2020.- ACTUALIZADOS MINIMOS. ACTUALIZADOS PEDIDO MULTIPLE A MULTIPLO DE COMPRAS. ¦ Stock mínimo según ventas 2013, revisado fecha 27-1-14. Angeles |  | NM8-SH-T4-U1 | No | No | Sí | No | No | No | No | No | No | No | No | No | No | No | No | No | 0
129 | 125695 | Bobina emisión tensión 40VA NM8-125 380/400Vca | 0 | Sí | 150849 | 80 | INT.CAJA MOLDEADA | ZHEJIANG CHINT ELECTRICS CO.LTD | No | No | Accesorios caja moldeada |  | 6925808301101 |  | 0 | 125695 | accesorios10NM8.png | 8536309090 | 05081 | 3 | Artículos |  | Sí |  | Grupo de artículos | No | 210 |  | 05/10/10 |  | 03/10/24 | 29/06/15 | 8.15 |  | 0 | APP Soluciones para la industria | INT.CAJA MOLDEADA | 1 | 286 | 1 | 197 | 1 | 22874.85 | 2 | 0.57 | 3 | 0.01 |  | 1 | CAJA MASTER | 1 |  | 1 |  | 1 | 0 | 0 | 0 | 0 | 0 | PNM | Comprar | Semanal | 1 | 1 | 90 |  | 26/02/2021.- REF 125695 ACTUALIZADA PARA PASAR A NUEVA REFERENCIA NM8-SH-T1-U2. SE HACE TRASPASO DE STOCK ¦ 25/02/2020.- ACTUALIZADOS MINIMOS. ACTUALIZADOS PEDIDO MULTIPLE A MULTIPLO DE COMPRAS. ¦ Stock mínimo según ventas 2013, revisado fecha 27-1-14. Angeles |  | Ref. nueva NM8-SH-T1-U2 | No | No | Sí | No | No | No | No | No | No | No | No | No | No | No | No | No | 0
130 | 125696 | Bobina emisión NM8S-125 y NM8(S)-250,400,630A - 380/400Vca | 0 | Sí | 150746 | 80 | INT.CAJA MOLDEADA | ZHEJIANG CHINT ELECTRICS CO.LTD | No | No | Accesorios caja moldeada |  | 6925808301286 |  | 0 | 125696 | accesorios10NM8.png | 8536309090 | 05081 | 3 | Artículos |  | Sí |  | Grupo de artículos | No | 210 |  | 05/10/10 |  | 03/10/24 | 23/03/21 | 8.05 |  | 0 | APP Soluciones para la industria | INT.CAJA MOLDEADA | 1 | 286 | 1 | 197 | 1 | 22874.85 | 2 | 0.61 | 3 | 0.01 |  | 1 | CAJA MASTER | 1 |  | 1 |  | 1 | 0 | 0 | 0 | 0 | 0 | PNM | Comprar | Semanal | 1 | 1 | 180 |  | 29/07/2021.- REVISION DE MINIMOS CON EL NUEVO PLAZO DE ENTREGA DE FARBICA ¦ 26/02/2021.- REF 125696 ACTUALIZADA PARA PASAR A NUEVA REFERENCIA NM8-SH-T2/T3-U2. SE HACE TRASPASO DE STOCK ¦ 25/02/2020.- ACTUALIZADOS MINIMOS. ACTUALIZADOS PEDIDO MULTIPLE A MULTIPLO DE COMPRAS. ¦ Stock mínimo según ventas 2013, revisado fecha 27-1-14. Angeles |  | ALTERNATIVA NM8-SH-T2/T3-U2 | No | No | Sí | No | No | No | No | No | No | No | No | No | No | No | No | No | 0
131 | 125697 | Bobina emisión tensión 40VA NM8 800/1250 380/400Vca | 0 | Sí | 150853 | 80 | INT.CAJA MOLDEADA | ZHEJIANG CHINT ELECTRICS CO.LTD | No | No | Accesorios caja moldeada |  | 6925808301149 |  | 0 | 125697 | accesorios10NM8.png | 8536309090 | 05081 | 3 | Artículos |  | Sí |  | Grupo de artículos | No | 210 |  | 05/10/10 |  | 03/10/24 | 25/06/18 | 16.02 |  | 16.02 | APP Soluciones para la industria | INT.CAJA MOLDEADA | 1 | 286 | 1 | 197 | 1 | 22874.85 | 2 | 0.67 | 3 | 0 |  | 1 | CAJA MASTER | 1 |  | 1 |  | 1 | 0 | 0 | 0 | 0 | 0 | PNM | Comprar | Semanal | 1 | 1 | 90 |  | 26/02/2021.- REF 125697 ACTUALIZADA PARA PASAR A NUEVA REFERENCIA NM8-SH-T4-U2. SE HACE TRASPASO DE STOCK |  |  | No | No | Sí | No | No | No | No | No | No | No | No | No | No | No | No | No | 0
132 | 125698 | Bobina emisión tensión 40VA NM8-125 24Vcc | 0 | Sí | 150847 | 80 | INT.CAJA MOLDEADA | ZHEJIANG CHINT ELECTRICS CO.LTD | No | No | Accesorios caja moldeada |  | 6925808301088 |  | 0 | 125698 | accesorios10NM8.png | 8536309090 | 05081 | 3 | Artículos |  | Sí |  | Grupo de artículos | No | 210 |  | 05/10/10 |  | 03/10/24 | 23/03/21 | 6.9 |  | 6.9 | APP Soluciones para la industria | INT.CAJA MOLDEADA | 1 | 286 | 1 | 197 | 1 | 22874.85 | 2 | 0.57 | 3 | 0.01 |  | 1 | CAJA MASTER | 1 |  | 1 |  | 1 | 0 | 0 | 0 | 0 | 0 | PNM | Comprar | Semanal | 1 | 1 | 180 |  | 29/07/2021.- REVISION DE MINIMOS CON EL NUEVO PLAZO DE ENTREGA DE FARBICA ¦ 26/02/2021.- REF 125698 ACTUALIZADA PARA PASAR A NUEVA REFERENCIA NM8-SH-T1-U3. SE HACE TRASPASO DE STOCK ¦ 25/02/2020.- ACTUALIZADOS MINIMOS. ACTUALIZADOS PEDIDO MULTIPLE A MULTIPLO DE COMPRAS. |  | ALTERNATIVA NM8-SH-T1-U3 | No | No | Sí | No | No | No | No | No | No | No | No | No | No | No | No | No | 0
133 | 125699 | Bobina emisión NM8S-125, NM8(S)250,,400,630 24Vcc | 0 | Sí | 150748 | 80 | INT.CAJA MOLDEADA | ZHEJIANG CHINT ELECTRICS CO.LTD | No | No | Accesorios caja moldeada |  | 6925808301262 |  | 0 | 125699 | accesorios10NM8.png | 8536309090 | 05081 | 3 | Artículos |  | Sí |  | Grupo de artículos | No | 210 |  | 05/10/10 |  | 02/10/24 | 07/05/21 | 6.67 |  | 0 | APP Soluciones para la industria | INT.CAJA MOLDEADA | 1 | 283 | 1 | 184 | 1 | 21037.09 | 2 | 16 | 3 | 0.01 |  | 1 | CAJA MASTER | 200 |  | 1 |  | 1 | 0 | 0 | 0 | 0 | 0 | PNM | Comprar | Semanal | 1 | 1 | 90 |  | 26/02/2021.- REF 125699 ACTUALIZADA PARA PASAR A NUEVA REFERENCIA NM8-SH-T2/T3-U3. SE HACE TRASPASO DE STOCK ¦ 25/02/2020.- ACTUALIZADOS MINIMOS. ACTUALIZADOS PEDIDO MULTIPLE A MULTIPLO DE COMPRAS. ¦ Stock mínimo según ventas 2013, revisado fecha 27-1-14. Angeles |  | ALTERNATIVA NM8-SH-T2/T3-U3 | No | No | Sí | No | No | No | No | No | No | No | No | No | No | No | No | No | 0
134 | 125701 | Bobina mínima tensión 40VA NM8-800/1250 24Vcc | 0 | Sí | 900333 | 80 | INT.CAJA MOLDEADA | ZHEJIANG CHINT ELECTRICS CO.LTD | No | No | Accesorios caja moldeada |  |  |  | 0 | 125701 | accesorios10NM8.png | 8536309090 | 05081 | 3 | Artículos |  | Sí |  | Grupo de artículos | No | 210 |  | 04/11/14 |  | 26/09/24 | 26/11/15 | 22.2 |  | 22.2 | APP Soluciones para la industria | INT.CAJA MOLDEADA | 1 | 0 | 1 | 0 | 1 | 0 | 2 | 0 | 2 | 0 |  | 1 | PAQUETE | 1 |  | 1 |  | 1 | 0 | 0 | 0 | 0 | 0 | PNM | Comprar | Semanal | 1 | 1 | 90 |  | 26/02/2021.- REF 125701 ACTUALIZADA PARA PASAR A NUEVA REFERENCIA NM8-UV-T4-U3. SE HACE TRASPASO DE STOCK |  | Ref. nueva NM8-UV-T4-U3 | No | No | Sí | No | No | No | No | No | No | No | No | No | No | No | No | No | 0
135 | 125702 | Bobina mínima tensión NM8-125 220/230Vca | 0 | Sí | 150850 | 80 | INT.CAJA MOLDEADA | ZHEJIANG CHINT ELECTRICS CO.LTD | No | No | Accesorios caja moldeada |  | 6925808301118 |  | 0 | 125702 | accesorios10NM8.png | 8536309090 | 05081 | 3 | Artículos |  | Sí |  | Grupo de artículos | No | 210 |  | 05/10/10 |  | 03/10/24 | 13/10/20 | 8.05 |  | 8.05 | APP Soluciones para la industria | INT.CAJA MOLDEADA | 1 | 310 | 1 | 255 | 1 | 29406.6 | 2 | 11.79 | 3 | 0.01 |  | 1 | CAJA MASTER | 200 |  | 1 |  | 1 | 0 | 0 | 0 | 0 | 0 | PNM | Comprar | Semanal | 1 | 1 | 90 |  | 26/02/2021.- REF 125702 ACTUALIZADA PARA PASAR A NUEVA REFERENCIA NM8-UV-T1-U1. SE HACE TRASPASO DE STOCK ¦ 25/02/2020.- ACTUALIZADOS MINIMOS. ACTUALIZADOS PEDIDO MULTIPLE A MULTIPLO DE COMPRAS. |  | Ref. nueva NM8-UV-T1-U1 | No | No | Sí | No | No | No | No | No | No | No | No | No | No | No | No | No | 0
136 | 125703 | Bobina mínima tensión NM8S-125, NM8(S)250,400,630 220/230Vca | 0 | Sí | 150750 | 80 | INT.CAJA MOLDEADA | ZHEJIANG CHINT ELECTRICS CO.LTD | No | No | Accesorios caja moldeada |  | 6925808301248 |  | 0 | 125703 | accesorios10NM8.png | 8536309090 | 05081 | 3 | Artículos |  | Sí |  | Grupo de artículos | No | 210 |  | 05/10/10 |  | 03/10/24 | 31/08/20 | 7.76 |  | 8.05 | APP Soluciones para la industria | INT.CAJA MOLDEADA | 1 | 286 | 1 | 197 | 1 | 22874.85 | 2 | 0.61 | 3 | 0.01 |  | 1 | CAJA MASTER | 1 |  | 1 |  | 1 | 0 | 0 | 0 | 0 | 0 | PNM | Comprar | Semanal | 1 | 1 | 90 |  | 26/02/2021.- REF 125703 ACTUALIZADA PARA PASAR A NUEVA REFERENCIA NM8-UV-T2/T3-U1. SE HACE TRASPASO DE STOCK ¦ 25/02/2020.- ACTUALIZADOS MINIMOS. ACTUALIZADOS PEDIDO MULTIPLE A MULTIPLO DE COMPRAS. | Disponible en fábrica 13-12-11 | Ref. nueva NM8-UV-T2/T3-U1 | No | No | Sí | No | No | No | No | No | No | No | No | No | No | No | No | No | 0
137 | 125704 | Bobina mínima tensión 40VA NM8-800/1250 220/230Vca | 0 | Sí | 150855 | 80 | INT.CAJA MOLDEADA | ZHEJIANG CHINT ELECTRICS CO.LTD | No | No | Accesorios caja moldeada |  | 6925808301170 |  | 0 | 125704 | accesorios10NM8.png | 8536309090 | 05081 | 3 | Artículos |  | Sí |  | Grupo de artículos | No | 210 |  | 05/10/10 |  | 26/09/24 | 18/05/20 | 41.4 |  | 40.81 | APP Soluciones para la industria | INT.CAJA MOLDEADA | 1 | 0 | 1 | 0 | 1 | 0 | 2 | 0 | 2 | 0.01 |  | 1 | CAJA MASTER | 1 |  | 1 |  | 1 | 0 | 0 | 0 | 0 | 0 | PNM | Comprar | Semanal | 1 | 1 | 90 |  | 26/02/2021.- REF 125704 ACTUALIZADA PARA PASAR A NUEVA REFERENCIA NM8-UV-T4-U1. SE HACE TRASPASO DE STOCK ¦ 28/12/2020.- ACTUALIZADO MINIMOS S/ VENTA DE 2020 |  | Ref. nueva NM8-UV-T4-U1 | No | No | Sí | No | No | No | No | No | No | No | No | No | No | No | No | No | 0
138 | 125705 | Bobina mínima tensión NM8-125 380/400Vca | 0 | Sí | 150846 | 80 | INT.CAJA MOLDEADA | ZHEJIANG CHINT ELECTRICS CO.LTD | No | No | Accesorios caja moldeada |  | 6941498941762 |  | 0 | 125705 | accesorios10NM8.png | 8536309090 | 05081 | 3 | Artículos |  | Sí |  | Grupo de artículos | No | 210 |  | 05/10/10 |  | 03/10/24 | 21/05/15 | 13.42 |  | 0 | APP Soluciones para la industria | INT.CAJA MOLDEADA | 1 | 286 | 1 | 197 | 1 | 22874.85 | 2 | 0.57 | 3 | 0.01 |  | 1 | CAJA MASTER | 1 |  | 1 |  | 1 | 0 | 0 | 0 | 0 | 0 | PNM | Comprar | Semanal | 200 | 200 | 90 |  | 26/02/2021.- REF 125705 ACTUALIZADA PARA PASAR A NUEVA REFERENCIA NM8-UV-T1-U2. SE HACE TRASPASO DE STOCK ¦ 16/09/2019.- INCLUIDO EN REPORTE DE MATERIAL OBSOLETO DEL 13/09/2019. | Disponible en fábrica 13-12-11 | Ref. nueva NM8-UV-T1-U2 | No | No | Sí | No | No | No | No | No | No | No | No | No | No | No | No | No | 0
139 | 125706 | Bobina mínima tensión NM8S-125, NM8(S)250,400,630 380/400Vca | 0 | Sí | 150749 | 80 | INT.CAJA MOLDEADA | ZHEJIANG CHINT ELECTRICS CO.LTD | No | No | Accesorios caja moldeada |  | 6925808301255 |  | 0 | 125706 | accesorios10NM8.png | 8536309090 | 05081 | 3 | Artículos |  | Sí |  | Grupo de artículos | No | 210 |  | 05/10/10 |  | 03/10/24 | 29/03/16 | 14.92 |  | 0 | APP Soluciones para la industria | INT.CAJA MOLDEADA | 1 | 286 | 1 | 197 | 1 | 22874.85 | 2 | 0.61 | 3 | 0.01 |  | 1 | CAJA MASTER | 1 |  | 1 |  | 1 | 0 | 0 | 0 | 0 | 0 | PNM | Comprar | Semanal | 1 | 1 | 90 |  | 26/02/2021.- REF 125706 ACTUALIZADA PARA PASAR A NUEVA REFERENCIA NM8-UV-T2/T3-U2. SE HACE TRASPASO DE STOCK ¦ 25/02/2020.- ACTUALIZADOS MINIMOS. ACTUALIZADOS PEDIDO MULTIPLE A MULTIPLO DE COMPRAS. | Disponible en fábrica 13-12-11 | Ref. nueva NM8-UV-T2/T3-U2 | No | No | Sí | No | No | No | No | No | No | No | No | No | No | No | No | No | 0
140 | 125707 | Bobina mínima tensión 40VA NM8-800/1250 380/400Vca | 0 | Sí | 150856 | 80 | INT.CAJA MOLDEADA | ZHEJIANG CHINT ELECTRICS CO.LTD | No | No | Accesorios caja moldeada |  | 6925808301187 |  | 0 | 125707 | accesorios10NM8.png | 8536309090 | 05081 | 3 | Artículos |  | Sí |  | Grupo de artículos | No | 210 |  | 05/10/10 |  | 26/09/24 | 30/11/17 | 40.81 |  | 40.81 | APP Soluciones para la industria | INT.CAJA MOLDEADA | 1 | 0 | 1 | 0 | 1 | 0 | 2 | 0 | 2 | 0.01 |  | 1 | CAJA MASTER | 1 |  | 1 |  | 1 | 0 | 0 | 0 | 0 | 0 | PNM | Comprar | Semanal | 1 | 1 | 90 |  | 26/02/2021.- REF 125707 ACTUALIZADA PARA PASAR A NUEVA REFERENCIA NM8-UV-T4-U2. SE HACE TRASPASO DE STOCK |  | Ref. nueva NM8-UV-T4-U2 | No | No | Sí | No | No | No | No | No | No | No | No | No | No | No | No | No | 0
141 | 125708 | Contacto auxiliar 1NA/NC NM8 lado izquierdo | 0 | Sí |  | 0 | INT.CAJA MOLDEADA | ZHEJIANG CHINT ELECTRICS CO.LTD | No | No |  |  |  |  | 0 |  |  |  | 05081 | 0 | Artículos |  | Sí |  | Grupo de artículos | No | 210 |  | 05/10/10 |  | 27/09/24 | 18/05/11 | 3.95 |  | 0 | APP Soluciones para la industria | INT.CAJA MOLDEADA | 1 | 0 | 1 | 0 | 1 | 0 | 2 | 0 | 2 | 0 |  | 1 | PAQUETE | 1 |  | 1 |  | 1 | 0 | 0 | 0 | 0 | 0 | Ning. | Comprar |  | 0 | 0 |  |  |  |  | La referencia correcta 125709 | No | No | No | No | No | No | No | No | No | No | No | No | No | No | No | No | 0
142 | 125709 | Contacto auxiliar y de alarma para NM8 y NM8S | 0 | Sí | 150870 | 80 | INT.CAJA MOLDEADA | ZHEJIANG CHINT ELECTRICS CO.LTD | No | No | Accesorios caja moldeada |  | 6925808301378 |  | 0 | 125709 | accesorios10NM8.png | 8536309090 | 05081 | 3 | Artículos |  | Sí |  | Grupo de artículos | No | 210 |  | 05/10/10 |  | 03/10/24 | 05/10/22 | 1.42 |  | 1.42 | APP Soluciones para la industria | INT.CAJA MOLDEADA | 1 | 283 | 1 | 184 | 1 | 21037.09 | 2 | 8.09 | 3 | 0.01 |  | 1 | CAJA MASTER | 600 |  | 1 |  | 1 | 0 | 0 | 0 | 0 | 0 | PNM | Comprar | Semanal | 1 | 1 | 180 |  | 29/07/2021.- REVISION DE MINIMOS CON EL NUEVO PLAZO DE ENTREGA DE FARBICA ¦ 26/02/2021.- REF NM8-AL-T1/T3 SUSTITUYE A LA REF 125709. ¦ 28/12/2020.- ACTUALIZADO MINIMOS S/ VENTA 2020 ¦ Revisión stocks mínimos según ventas año 2013 a fecha 28-1-14. Se quitan 380 uds de venta a Power electronic para calcular el stock mínimo |  |  | No | No | Sí | No | No | No | No | No | No | No | No | No | No | No | No | No | 0
143 | 125710 | Interbloqueo frontal tipo pasador, con candado, para 2 uds. NM8-125/3P | 0 | Sí | 150791 | 0 | INT.CAJA MOLDEADA | ZHEJIANG CHINT ELECTRICS CO.LTD | No | No | Accesorios caja moldeada |  | 6925808300494 |  | 0 |  |  | 8536309090 | 05081 | 3 | Artículos |  | Sí |  | Grupo de artículos | No | 210 |  | 05/10/10 |  | 26/09/24 |  | 0 |  | 0 | APP Soluciones para la industria | INT.CAJA MOLDEADA | 1 | 0 | 1 | 0 | 1 | 0 | 2 | 0 | 2 | 0 |  | 1 | PAQUETE | 1 |  | 1 |  | 1 | 0 | 0 | 0 | 0 | 0 | PNM | Comprar | Semanal | 1 | 1 | 90 |  |  |  | DESCATALOGADO | No | No | Sí | No | No | No | No | No | No | No | No | No | No | No | No | No | 0
144 | 125711 | Interbloqueo frontal tipo pasador, con candado, para 2 uds. NM8(S)-250/3P | 0 | Sí | 150794 | 0 | INT.CAJA MOLDEADA | ZHEJIANG CHINT ELECTRICS CO.LTD | No | No | Accesorios caja moldeada |  | 6925808300517 |  | 0 |  |  | 8536309090 | 05081 | 3 | Artículos |  | Sí |  | Grupo de artículos | No | 210 |  | 05/10/10 |  | 26/09/24 |  | 0 |  | 0 | APP Soluciones para la industria | INT.CAJA MOLDEADA | 1 | 286 | 1 | 197 | 1 | 22874.85 | 2 | 0.7 | 3 | 0 |  | 1 | CAJA MASTER | 1 |  | 1 |  | 1 | 0 | 0 | 0 | 0 | 0 | PNM | Comprar | Semanal | 1 | 1 | 90 |  |  |  | DESCATALOGADO | No | No | Sí | No | No | No | No | No | No | No | No | No | No | No | No | No | 0
145 | 125712 | Interbloqueo frontal tipo pasador, con candado, para 2 uds. NM8(S)-400/630_3P | 0 | Sí | 150734 | 0 | INT.CAJA MOLDEADA | ZHEJIANG CHINT ELECTRICS CO.LTD | No | No | Accesorios caja moldeada |  | 6925808300531 |  | 0 |  |  | 8536309090 | 05081 | 3 | Artículos |  | Sí |  | Grupo de artículos | No | 210 |  | 05/10/10 |  | 26/09/24 |  | 0 |  | 0 | APP Soluciones para la industria | INT.CAJA MOLDEADA | 1 | 0 | 1 | 0 | 1 | 0 | 2 | 0 | 2 | 0 |  | 1 | PAQUETE | 1 |  | 1 |  | 1 | 0 | 0 | 0 | 0 | 0 | PNM | Comprar | Semanal | 1 | 1 | 90 |  |  |  | DESCATALOGADO | No | No | Sí | No | No | No | No | No | No | No | No | No | No | No | No | No | 0
146 | 125713 | Interbloqueo frontal tipo pasador, con candado, para 2 uds. NM8-125/4P | 0 | Sí | 150793 | 0 | INT.CAJA MOLDEADA | ZHEJIANG CHINT ELECTRICS CO.LTD | No | No | Accesorios caja moldeada |  | 6925808300500 |  | 0 |  |  | 8536309090 | 05081 | 3 | Artículos |  | Sí |  | Grupo de artículos | No | 210 |  | 05/10/10 |  | 03/10/24 |  | 0 |  | 0 | APP Soluciones para la industria | INT.CAJA MOLDEADA | 1 | 0 | 1 | 0 | 1 | 0 | 2 | 0 | 3 | 0 |  | 1 | CAJA MASTER | 1 |  | 1 |  | 1 | 0 | 0 | 0 | 0 | 0 | PNM | Comprar | Semanal | 1 | 1 | 90 |  |  |  | DESCATALOGADO | No | No | Sí | No | No | No | No | No | No | No | No | No | No | No | No | No | 0
147 | 125714 | Interbloqueo frontal tipo pasador, con candado, para 2 uds. NM8(S)-250/4P | 0 | Sí | 150795 | 0 | INT.CAJA MOLDEADA | ZHEJIANG CHINT ELECTRICS CO.LTD | No | No | Accesorios caja moldeada |  | 6925808300524 |  | 0 |  |  | 8536309090 | 05081 | 3 | Artículos |  | Sí |  | Grupo de artículos | No | 210 |  | 05/10/10 |  | 26/09/24 | 31/01/16 | 74.58 |  | 0 | APP Soluciones para la industria | INT.CAJA MOLDEADA | 1 | 286 | 1 | 197 | 1 | 22874.85 | 2 | 0.72 | 3 | 0 |  | 1 | CAJA MASTER | 1 |  | 1 |  | 1 | 0 | 0 | 0 | 0 | 0 | PNM | Comprar | Semanal | 1 | 1 | 90 |  | 11/08/2020.- CHATARREO DE PIEZAS (Spain dead and slow moving stock of june 2020). DESMARCAMOS COMO ARTICULO DE COMPRA |  | DESCATALOGADO | No | No | Sí | No | No | No | No | No | No | No | No | No | No | No | No | No | 0
148 | 125715 | Interbloqueo frontal tipo pasador, con candado, para 2 uds. NM8(S)-400/630_4P | 0 | Sí | 150733 | 0 | INT.CAJA MOLDEADA | ZHEJIANG CHINT ELECTRICS CO.LTD | No | No | Accesorios caja moldeada |  | 6925808300548 |  | 0 |  |  | 8536309090 | 05081 | 3 | Artículos |  | Sí |  | Grupo de artículos | No | 210 |  | 05/10/10 |  | 03/10/24 | 31/01/16 | 149.17 |  | 0 | APP Soluciones para la industria | INT.CAJA MOLDEADA | 1 | 0 | 1 | 0 | 1 | 0 | 2 | 0 | 3 | 0 |  | 1 | CAJA MASTER | 1 |  | 1 |  | 1 | 0 | 0 | 0 | 0 | 0 | PNM | Comprar | Semanal | 1 | 1 | 90 |  | 11/08/2020.- CHATARREO DE PIEZAS (Spain dead and slow moving stock of june 2020). DESMARCAMOS COMO ARTICULO DE COMPRA |  | DESCATALOGADO | No | No | Sí | No | No | No | No | No | No | No | No | No | No | No | No | No | 0
149 | 125716 | Bloqueo mecánico tipo pasador NM8-125 | 0 | Sí |  | 0 | INT.CAJA MOLDEADA | ZHEJIANG CHINT ELECTRICS CO.LTD | No | No | Accesorios caja moldeada |  |  |  | 0 |  |  | 8536309090 | 05081 | 3 | Artículos |  | Sí |  | Grupo de artículos | No | 210 |  | 05/10/10 |  | 20/08/24 |  | 0 |  | 0 | APP Soluciones para la industria | INT.CAJA MOLDEADA |  | 0 |  | 0 |  | 0 | 2 | 0 | 3 | 0 |  | 1 | PAQUETE | 200 |  | 1 |  | 1 | 0 | 0 | 0 | 0 | 0 | PNM | Comprar | Semanal | 200 | 200 | 90 |  |  |  | DESCATALOGADO | No | No | Sí | No | No | No | No | No | No | No | No | No | No | No | No | No | 0
150 | 125717 | Bloqueo mecánico tipo pasador NM8-125/250 | 0 | Sí |  | 0 | INT.CAJA MOLDEADA | ZHEJIANG CHINT ELECTRICS CO.LTD | No | No | Accesorios caja moldeada |  |  |  | 0 |  |  | 8536309090 | 05081 | 3 | Artículos |  | Sí |  | Grupo de artículos | No | 210 |  | 05/10/10 |  | 20/08/24 |  | 0 |  | 0 | APP Soluciones para la industria | INT.CAJA MOLDEADA |  | 0 |  | 0 |  | 0 | 2 | 0 | 3 | 0 |  | 1 | PAQUETE | 200 |  | 1 |  | 1 | 0 | 0 | 0 | 0 | 0 | PNM | Comprar | Semanal | 200 | 200 | 90 |  |  |  | DESCATALOGADO | No | No | Sí | No | No | No | No | No | No | No | No | No | No | No | No | No | 0
151 | 125718 | Bloqueo mecánico tipo pasador NM8-400/630 | 0 | Sí |  | 0 | INT.CAJA MOLDEADA | ZHEJIANG CHINT ELECTRICS CO.LTD | No | No | Accesorios caja moldeada |  |  |  | 0 |  |  | 8536309090 | 05081 | 3 | Artículos |  | Sí |  | Grupo de artículos | No | 210 |  | 05/10/10 |  | 20/08/24 |  | 0 |  | 0 | APP Soluciones para la industria | INT.CAJA MOLDEADA |  | 0 |  | 0 |  | 0 | 2 | 0 | 3 | 0 |  | 1 | PAQUETE | 200 |  | 1 |  | 1 | 0 | 0 | 0 | 0 | 0 | PNM | Comprar | Semanal | 200 | 200 | 90 |  |  |  | DESCATALOGADO | No | No | Sí | No | No | No | No | No | No | No | No | No | No | No | No | No | 0
152 | 125719 | Mando rotativo eje prolongado 4P NM8-125 | 0 | Sí | 150912 | 0 | INT.CAJA MOLDEADA | ZHEJIANG CHINT ELECTRICS CO.LTD | No | No | Accesorios caja moldeada |  | 6925808301637 |  | 0 |  | accesorios1nm8.png | 8536309090 | 05081 | 3 | Artículos |  | Sí |  | Grupo de artículos | No | 210 |  | 20/01/11 |  | 26/09/24 | 21/05/15 | 10.99 |  | 10.99 | APP Soluciones para la industria | INT.CAJA MOLDEADA | 1 | 286 | 1 | 197 | 1 | 22874.85 | 2 | 1.27 | 3 | 0 |  | 1 | CAJA MASTER | 1 |  | 1 |  | 1 | 0 | 0 | 0 | 0 | 0 | PNM | Comprar | Semanal | 1 | 1 | 90 |  | 26/02/2021.- REF 125719 ACTUALIZADA PARA PASAR A NUEVA REFERENCIA NM8-RH1-T1-4P. SE HACE TRASPASO DE STOCK ¦ Stock minimo revisado según ventas 2013 a fecha 27-01-14. Angeles |  | Ref. nueva NM8-RH1-T1-4P | No | No | Sí | No | No | No | No | No | No | No | No | No | No | No | No | No | 0
153 | 125720 | Mando rotativo eje prolongado 4P NM8S-125 y NM8(S)-250 | 0 | Sí | 150913 | 0 | INT.CAJA MOLDEADA | ZHEJIANG CHINT ELECTRICS CO.LTD | No | No | Accesorios caja moldeada |  | 6925808301644 |  | 0 |  | accesorios1nm8.png | 8536309090 | 05081 | 3 | Artículos |  | Sí |  | Grupo de artículos | No | 210 |  | 05/10/10 |  | 26/09/24 | 21/05/15 | 12.96 |  | 12.96 | APP Soluciones para la industria | INT.CAJA MOLDEADA | 1 | 286 | 1 | 197 | 1 | 22874.85 | 2 | 1.34 | 3 | 0 |  | 1 | CAJA MASTER | 1 |  | 1 |  | 1 | 0 | 0 | 0 | 0 | 0 | PNM | Comprar | Semanal | 1 | 1 | 90 |  | 26/02/2021.- REF 125720 ACTUALIZADA PARA PASAR A NUEVA REFERENCIA NM8-RH1-T2-4P. SE HACE TRASPASO DE STOCK |  | Ref. nueva NM8-RH1-T2-4P | No | No | Sí | No | No | No | No | No | No | No | No | No | No | No | No | No | 0
154 | 125721 | Mando rotativo economico eje prolongado 4P NM8(S)-400/630A | 0 | Sí | 150777 | 0 | INT.CAJA MOLDEADA | ZHEJIANG CHINT ELECTRICS CO.LTD | No | No | Accesorios caja moldeada |  | 6925808300364 |  | 0 |  | accesorios1nm8.png | 8536309090 | 05081 | 3 | Artículos |  | Sí |  | Grupo de artículos | No | 210 |  | 22/02/11 |  | 03/10/24 | 29/06/15 | 20.4 |  | 20.4 | APP Soluciones para la industria | INT.CAJA MOLDEADA | 1 | 286 | 1 | 197 | 1 | 22874.85 | 2 | 2.06 | 3 | 0 |  | 1 | CAJA MASTER | 1 |  | 1 |  | 1 | 0 | 0 | 0 | 0 | 0 | PNM | Comprar | Semanal | 1 | 1 | 90 |  |  |  | Ref. nueva NM8-RH1-T3-3/4P | No | No | Sí | No | No | No | No | No | No | No | No | No | No | No | No | No | 0
155 | 125722 | Mando rotativo plástico directo 3/4P NM8S-125/250 | 0 | Sí | 150758 | 80 | INT.CAJA MOLDEADA | ZHEJIANG CHINT ELECTRICS CO.LTD | No | No | Accesorios caja moldeada |  | 6925808301583 |  | 0 | 125722 | accesorios2nm8.png | 8536309090 | 05081 | 3 | Artículos |  | Sí |  | Grupo de artículos | No | 210 |  | 05/10/10 |  | 03/10/24 | 25/02/14 | 14.51 |  | 14.51 | APP Soluciones para la industria | INT.CAJA MOLDEADA | 1 | 286 | 1 | 197 | 1 | 22874.85 | 2 | 0.89 | 3 | 0 |  | 1 | CAJA MASTER | 1 |  | 1 |  | 1 | 0 | 0 | 0 | 0 | 0 | PNM | Comprar | Semanal | 1 | 1 | 90 |  | 26/02/2021.- REF 125722 ACTUALIZADA PARA PASAR A NUEVA REFERENCIA NM8-RH5-T2-3/4P. SE HACE TRASPASO DE STOCK |  | Ref. nueva NM8-RH5-T2-3/4P | No | No | Sí | No | No | No | No | No | No | No | No | No | No | No | No | No | 0
156 | 125723 | Mando rotativo plástico directo 3/4P NM8S-400/630 | 0 | Sí | 150898 | 80 | INT.CAJA MOLDEADA | ZHEJIANG CHINT ELECTRICS CO.LTD | No | No | Accesorios caja moldeada |  | 6925808301569 |  | 0 | 125723 | accesorios2nm8.png | 8536309090 | 05081 | 3 | Artículos |  | Sí |  | Grupo de artículos | No | 210 |  | 03/11/16 |  | 26/09/24 |  | 0 |  | 0 | APP Soluciones para la industria | INT.CAJA MOLDEADA | 1 | 286 | 1 | 197 | 1 | 22874.85 | 2 | 1.12 | 3 | 0 |  | 1 | CAJA MASTER | 1 |  | 1 |  | 1 | 0 | 0 | 0 | 0 | 0 | PNM | Comprar | Semanal | 1 | 1 | 90 |  | 26/02/2021.- REF 125723 ACTUALIZADA PARA PASAR A NUEVA REFERENCIA NM8-RH5-T3-3/4P. SE HACE TRASPASO DE STOCK |  | Ref. nueva NM8-RH5-T3-3/4P | No | No | Sí | No | No | No | No | No | No | No | No | No | No | No | No | No | 0
157 | 125724 | Mando rotativo plástico eje prolongado 3/4P NM8S-125/250 | 0 | Sí | 150759 | 80 | INT.CAJA MOLDEADA | ZHEJIANG CHINT ELECTRICS CO.LTD | No | No | Accesorios caja moldeada |  | 6925808301552 |  | 0 | 125724 |  | 8536309090 | 05081 | 3 | Artículos |  | Sí |  | Grupo de artículos | No | 210 |  | 05/10/10 |  | 26/09/24 | 21/05/15 | 17.54 |  | 17.54 | APP Soluciones para la industria | INT.CAJA MOLDEADA | 1 | 324 | 1 | 307 | 1 | 48043.04 | 2 | 1.79 | 3 | 0 |  | 1 | CAJA MASTER | 1 |  | 1 |  | 1 | 0 | 0 | 0 | 0 | 0 | PNM | Comprar | Semanal | 1 | 1 | 90 |  | 26/02/2021.- REF 125724 ACTUALIZADA PARA PASAR A NUEVA REFERENCIA NM8-RH6-T2-3/4P. SE HACE TRASPASO DE STOCK |  | Ref. nueva NM8-RH6-T2-3/4P | No | No | Sí | No | No | No | No | No | No | No | No | No | No | No | No | No | 0
158 | 125725 | Mando rotativo plástico eje prolongado 3/4P NM8S-400/630 | 0 | Sí | 150907 | 80 | INT.CAJA MOLDEADA | ZHEJIANG CHINT ELECTRICS CO.LTD | No | No | Accesorios caja moldeada |  | 6901800654742 |  | 0 | 125725 | NM8S-400、630 加长旋转手柄 RH36 | 8536309090 | 05081 | 3 | Artículos |  | Sí |  | Grupo de artículos | No | 210 |  | 05/10/10 |  | 03/10/24 | 31/12/15 | 24.81 |  | 0 | APP Soluciones para la industria | INT.CAJA MOLDEADA | 1 | 324 | 1 | 307 | 1 | 48043.04 | 2 | 8.14 | 3 | 0.4 |  | 1 | CAJA MASTER | 6 |  | 1 |  | 1 | 0 | 0 | 0 | 0 | 0 | PNM | Comprar | Semanal | 1 | 1 | 90 |  | 26/02/2021.- REF 125725 ACTUALIZADA PARA PASAR A NUEVA REFERENCIA NM8-RH6-T3-3/4P. SE HACE TRASPASO DE STOCK |  | Ref. nueva NM8-RH6-T3-3/4P | No | No | Sí | No | No | No | No | No | No | No | No | No | No | No | No | No | 0
159 | 125731 | Bloqueo por candado NM8(S)-800/1250 | 0 | Sí | 150844 | 80 | INT.CAJA MOLDEADA | ZHEJIANG CHINT ELECTRICS CO.LTD | No | No | Accesorios caja moldeada |  | 6925808300791 |  | 0 | 125731 | accesorios4NM8.png | 8536309090 | 05081 | 3 | Artículos |  | Sí |  | Grupo de artículos | No | 210 |  | 03/11/16 |  | 03/10/24 | 31/08/20 | 1.43 |  | 1.34 | APP Soluciones para la industria | INT.CAJA MOLDEADA | 1 | 286 | 1 | 197 | 1 | 22874.85 | 2 | 0.58 | 3 | 0 |  | 1 | CAJA MASTER | 1 |  | 1 |  | 1 | 0 | 0 | 0 | 0 | 0 | PNM | Comprar | Semanal | 1 | 1 | 90 |  | 26/02/2021.- REF 125731 ACTUALIZADA PARA PASAR A NUEVA REFERENCIA NM8-PD-T4. SE HACE TRASPASO DE STOCK |  | Ref. nueva NM8-PD-T4 | No | No | Sí | No | No | No | No | No | No | No | No | No | No | No | No | No | 0
160 | 125739 | Contacto auxiliar 1NA/NC NM8 montaje central | 0 | Sí |  | 0 | INT.CAJA MOLDEADA | ZHEJIANG CHINT ELECTRICS CO.LTD | No | No |  |  |  |  | 0 |  |  |  | 05081 | 0 | Artículos |  | Sí |  | Grupo de artículos | No | 210 |  | 22/02/11 |  | 27/09/24 | 01/04/11 | 3.95 |  | 0 | APP Soluciones para la industria | INT.CAJA MOLDEADA | 1 | 0 | 1 | 0 | 1 | 0 | 2 | 0 | 2 | 0 |  | 1 | PAQUETE | 1 |  | 1 |  | 1 | 0 | 0 | 0 | 0 | 0 | Ning. | Comprar |  | 0 | 0 |  |  |  |  | Referencia correcta 125709 | No | No | No | No | No | No | No | No | No | No | No | No | No | No | No | No | 0
161 | 125801 | Bobina de emisión de tensión NM7(S)-1600 220Vca | 0 | Sí | 140897 | 80 | INT.CAJA MOLDEADA | ZHEJIANG CHINT ELECTRICS CO.LTD | No | No | Accesorios caja moldeada |  | 6901800322498 |  | 0 | 125801 | accesorios10NM8.png | 8536309090 | 05081 | 3 | Artículos |  | Sí |  | Grupo de artículos | No | 210 |  | 24/06/14 |  | 26/09/24 | 25/06/18 | 7.97 |  | 7.97 | APP Soluciones para la industria | INT.CAJA MOLDEADA | 1 | 0 | 1 | 0 | 1 | 0 | 2 | 0 | 2 | 0.01 |  | 1 | PAQUETE | 1 |  | 1 |  | 1 | 0 | 0 | 0 | 0 | 0 | PNM | Comprar | Semanal | 1 | 1 | 90 |  | FUERA DE PRODUCCION. - 17-04 BUSCANDO ALTERNATIVA |  | FUERA DE PRODUCCION | No | No | Sí | No | No | No | No | No | No | No | No | No | No | No | No | No | 0
162 | 125802 | Bobina de emisión de tensión NM7(S)-1600 380Vca | 0 | Sí | 140899 | 80 | INT.CAJA MOLDEADA | ZHEJIANG CHINT ELECTRICS CO.LTD | No | No | Accesorios caja moldeada |  |  |  | 0 | 125802 | accesorios10NM8.png | 8536309090 | 05081 | 3 | Artículos |  | Sí |  | Grupo de artículos | No | 210 |  | 24/06/14 |  | 26/09/24 | 31/10/15 | 7.99 |  | 7.99 | APP Soluciones para la industria | INT.CAJA MOLDEADA | 1 | 0 | 1 | 0 | 1 | 0 | 2 | 0 | 2 | 0 |  | 1 | PAQUETE | 1 |  | 1 |  | 1 | 0 | 0 | 0 | 0 | 0 | PNM | Comprar | Semanal | 1 | 1 | 90 |  | 11/08/2020.- CHATARREO DE PIEZAS (Spain dead and slow moving stock of june 2020). DESMARCAMOS COMO ARTICULO DE COMPRA |  | FUERA DE PRODUCCION | No | No | Sí | No | No | No | No | No | No | No | No | No | No | No | No | No | 0
163 | 125803 | Bobina de emisión de tensión NM7(S)-1600 24Vcc | 0 | Sí | 140901 | 80 | INT.CAJA MOLDEADA | ZHEJIANG CHINT ELECTRICS CO.LTD | No | No | Accesorios caja moldeada |  |  |  | 0 | 125803 | accesorios10NM8.png | 8536309090 | 05081 | 3 | Artículos |  | Sí |  | Grupo de artículos | No | 210 |  | 24/06/14 |  | 26/09/24 | 31/10/15 | 7.99 |  | 7.99 | APP Soluciones para la industria | INT.CAJA MOLDEADA | 1 | 0 | 1 | 0 | 1 | 0 | 2 | 0 | 2 | 0 |  | 1 | PAQUETE | 1 |  | 1 |  | 1 | 0 | 0 | 0 | 0 | 0 | PNM | Comprar | Semanal | 1 | 1 | 90 |  | 11/08/2020.- CHATARREO DE PIEZAS (Spain dead and slow moving stock of june 2020). DESMARCAMOS COMO ARTICULO DE COMPRA |  | FUERA DE PRODUCCION | No | No | Sí | No | No | No | No | No | No | No | No | No | No | No | No | No | 0
164 | 125804 | Bobina de mínima tensión NM7(S)-1600 220Vca | 0 | Sí | 140903 | 80 | INT.CAJA MOLDEADA | ZHEJIANG CHINT ELECTRICS CO.LTD | No | No | Accesorios caja moldeada |  |  |  | 0 | 125804 | accesorios10NM8.png | 8536309090 | 05081 | 3 | Artículos |  | Sí |  | Grupo de artículos | No | 210 |  | 24/06/14 |  | 26/09/24 | 31/10/15 | 10.91 |  | 0 | APP Soluciones para la industria | INT.CAJA MOLDEADA | 1 | 0 | 1 | 0 | 1 | 0 | 2 | 0 | 2 | 0 |  | 1 | PAQUETE | 1 |  | 1 |  | 1 | 0 | 0 | 0 | 0 | 0 | PNM | Comprar | Semanal | 1 | 1 | 90 |  | 11/08/2020.- CHATARREO DE PIEZAS (Spain dead and slow moving stock of june 2020). DESMARCAMOS COMO ARTICULO DE COMPRA |  | FUERA DE PRODUCCION | No | No | Sí | No | No | No | No | No | No | No | No | No | No | No | No | No | 0
165 | 125805 | Bobina de mínima tensión NM7(S)-1600 380Vca | 0 | Sí | 140905 | 80 | INT.CAJA MOLDEADA | ZHEJIANG CHINT ELECTRICS CO.LTD | No | No | Accesorios caja moldeada |  |  |  | 0 | 125805 | accesorios10NM8.png | 8536309090 | 05081 | 3 | Artículos |  | Sí |  | Grupo de artículos | No | 210 |  | 24/06/14 |  | 26/09/24 | 31/10/15 | 10.91 |  | 0 | APP Soluciones para la industria | INT.CAJA MOLDEADA | 1 | 0 | 1 | 0 | 1 | 0 | 2 | 0 | 2 | 0 |  | 1 | PAQUETE | 1 |  | 1 |  | 1 | 0 | 0 | 0 | 0 | 0 | PNM | Comprar | Semanal | 1 | 1 | 90 |  | 11/08/2020.- CHATARREO DE PIEZAS (Spain dead and slow moving stock of june 2020). DESMARCAMOS COMO ARTICULO DE COMPRA |  | FUERA DE PRODUCCION | No | No | Sí | No | No | No | No | No | No | No | No | No | No | No | No | No | 0
166 | 125806 | NO SE FABRICA (Bobina de mínima tensión NM7-1600 24Vcc) | 0 | Sí |  | 85 | INT.CAJA MOLDEADA | ZHEJIANG CHINT ELECTRICS CO.LTD | No | No | Accesorios caja moldeada |  |  |  | 0 |  |  |  | 05081 | 0 | Artículos |  | Sí |  | Grupo de artículos | No | 210 |  | 24/06/14 |  | 27/09/24 |  | 0 |  | 0 | APP Soluciones para la industria | INT.CAJA MOLDEADA | 1 | 0 | 1 | 0 | 1 | 0 | 2 | 0 | 2 | 0 |  | 1 | PAQUETE | 1 |  | 1 |  | 1 | 0 | 0 | 0 | 0 | 0 | Ning. | Comprar |  | 0 | 0 |  |  |  |  | FUERA DE PRODUCCION | No | No | No | No | No | No | No | No | No | No | No | No | No | No | No | No | 0
167 | 125807 | Contacto de alarma para NM7(S)-1600 | 0 | Sí | 140919 | 0 | INT.CAJA MOLDEADA | ZHEJIANG CHINT ELECTRICS CO.LTD | No | No | Accesorios caja moldeada |  |  |  | 0 |  |  | 8536309090 | 05081 | 3 | Artículos |  | Sí |  | Grupo de artículos | No | 210 |  | 24/06/14 |  | 26/09/24 |  | 0 |  | 0 | APP Soluciones para la industria | INT.CAJA MOLDEADA | 1 | 0 | 1 | 0 | 1 | 0 | 2 | 0 | 2 | 0 |  | 1 | PAQUETE | 1 |  | 1 |  | 1 | 0 | 0 | 0 | 0 | 0 | PNM | Comprar | Semanal | 1 | 1 | 90 |  | alternativa 125808 | alternativa 125808 | FUERA DE PRODUCCION | No | No | Sí | No | No | No | No | No | No | No | No | No | No | No | No | No | 0
168 | 125808 | Contacto auxiliar para NM7(S)-1600 | 0 | Sí | 140917 | 80 | INT.CAJA MOLDEADA | ZHEJIANG CHINT ELECTRICS CO.LTD | No | No | Accesorios caja moldeada |  | 6901800323594 |  | 0 | 125808 | accesorios10NM8.png | 8536309090 | 05081 | 3 | Artículos |  | Sí |  | Grupo de artículos | No | 210 |  | 24/06/14 |  | 26/09/24 | 31/10/15 | 2.65 |  | 0 | APP Soluciones para la industria | INT.CAJA MOLDEADA | 1 | 0 | 1 | 0 | 1 | 0 | 2 | 0 | 2 | 0 |  | 1 | PAQUETE | 1 |  | 1 |  | 1 | 0 | 0 | 0 | 0 | 0 | PNM | Comprar | Semanal | 1 | 1 | 90 |  | 11/08/2020.- CHATARREO DE PIEZAS (Spain dead and slow moving stock of june 2020). DESMARCAMOS COMO ARTICULO DE COMPRA |  | FUERA DE PRODUCCION | No | No | Sí | No | No | No | No | No | No | No | No | No | No | No | No | No | 0
169 | 125809 | Mando motorizado NM7(S)-1600 220Vac/dc | 0 | Sí | 140953 | 80 | INT.CAJA MOLDEADA | ZHEJIANG CHINT ELECTRICS CO.LTD | No | No | Accesorios caja moldeada |  | 6901800324263 |  | 0 | 125809 | accesorios8NM8.png | 8536309090 | 05081 | 3 | Artículos |  | Sí |  | Grupo de artículos | No | 210 |  | 24/06/14 |  | 26/09/24 | 31/10/15 | 159.01 |  | 159.01 | APP Soluciones para la industria | INT.CAJA MOLDEADA | 1 | 0 | 1 | 0 | 1 | 0 | 2 | 0 | 2 | 0 |  | 1 | PAQUETE | 1 |  | 1 |  | 1 | 0 | 0 | 0 | 0 | 0 | PNM | Comprar | Semanal | 1 | 1 | 90 |  |  |  | FUERA DE PRODUCCION | No | No | Sí | No | No | No | No | No | No | No | No | No | No | No | No | No | 0
170 | 125810 | Mando motorizado NM7(S)-1600 380Vac | 0 | Sí | 140955 | 80 | INT.CAJA MOLDEADA | ZHEJIANG CHINT ELECTRICS CO.LTD | No | No | Accesorios caja moldeada |  |  |  | 0 | 125810 | accesorios8NM8.png | 8536309090 | 05081 | 3 | Artículos |  | Sí |  | Grupo de artículos | No | 210 |  | 24/06/14 |  | 26/09/24 | 31/10/15 | 112.63 |  | 0 | APP Soluciones para la industria | INT.CAJA MOLDEADA | 1 | 0 | 1 | 0 | 1 | 0 | 2 | 0 | 2 | 1.1 |  | 1 | PAQUETE | 1 |  | 1 |  | 1 | 0 | 0 | 0 | 0 | 0 | PNM | Comprar | Semanal | 1 | 1 | 90 |  | 27/10/2020.- SE CONSIGUEN TRES UNIDADES DE MUESTRA A PETICION DE BUGRA. ¦ 16/07/2020.- NO SE PRODUCE EN FABRICA. |  | NO SE COMERCIALIZA | No | No | Sí | No | No | No | No | No | No | No | No | No | No | No | No | No | 0
171 | 125811 | Mando rotativo NM7(S)-1600 | 0 | Sí | 140965 | 80 | INT.CAJA MOLDEADA | ZHEJIANG CHINT ELECTRICS CO.LTD | No | No | Accesorios caja moldeada |  | 6901800324539 |  | 0 | 125811 | accesorios1nm8.png | 8536309090 | 05081 | 3 | Artículos |  | Sí |  | Grupo de artículos | No | 210 |  | 24/06/14 |  | 26/09/24 | 31/07/17 | 12.76 |  | 12.76 | APP Soluciones para la industria | INT.CAJA MOLDEADA | 1 | 0 | 1 | 0 | 1 | 0 | 2 | 0 | 2 | 1.1 |  | 1 | PAQUETE | 1 |  | 1 |  | 1 | 0 | 0 | 0 | 0 | 0 | PNM | Comprar | Semanal | 1 | 1 | 90 |  |  |  | FUERA DE PRODUCCION | No | No | Sí | No | No | No | No | No | No | No | No | No | No | No | No | No | 0
172 | 125812 | Cubrebornes, 3P - NM7(S)-1600 | 0 | Sí |  | 0 | INT.CAJA MOLDEADA | ZHEJIANG CHINT ELECTRICS CO.LTD | No | No | Accesorios caja moldeada |  |  |  | 0 |  |  | 8536309090 | 05081 | 3 | Artículos |  | Sí |  | Grupo de artículos | No | 210 |  | 26/06/15 |  | 27/09/24 |  | 0 |  | 0 | APP Soluciones para la industria | INT.CAJA MOLDEADA | 1 | 0 | 1 | 0 | 1 | 0 | 2 | 0 | 2 | 0 |  | 1 |  | 1 |  | 1 |  | 1 | 0 | 0 | 0 | 0 | 0 | PNM | Comprar | Semanal | 1 | 1 | 90 |  |  |  | FUERA DE PRODUCCION | No | No | Sí | No | No | No | No | No | No | No | No | No | No | No | No | No | 0
173 | 125814 | Pletinas de conexión frontales, 3P - NM7(S)-1600 | 0 | Sí |  | 0 | INT.CAJA MOLDEADA | ZHEJIANG CHINT ELECTRICS CO.LTD | No | No | Accesorios caja moldeada |  |  |  | 0 |  |  | 8536309090 | 05081 | 3 | Artículos |  | Sí |  | Grupo de artículos | No | 210 |  | 26/06/15 |  | 27/09/24 |  | 0 |  | 0 | APP Soluciones para la industria | INT.CAJA MOLDEADA | 1 | 0 | 1 | 0 | 1 | 0 | 2 | 0 | 2 | 0 |  | 1 |  | 1 |  | 1 |  | 1 | 0 | 0 | 0 | 0 | 0 | PNM | Comprar | Semanal | 1 | 1 | 90 |  |  |  | FUERA DE PRODUCCION | No | No | Sí | No | No | No | No | No | No | No | No | No | No | No | No | No | 0
174 | 125815 | Pletinas de conexión frontales, 4P - NM7(S)-1600 | 0 | Sí |  | 0 | INT.CAJA MOLDEADA | ZHEJIANG CHINT ELECTRICS CO.LTD | No | No | Accesorios caja moldeada |  |  |  | 0 |  |  | 8536309090 | 05081 | 3 | Artículos |  | Sí |  | Grupo de artículos | No | 210 |  | 17/06/15 |  | 27/09/24 | 31/10/15 | 10.41 |  | 10.4 | APP Soluciones para la industria | INT.CAJA MOLDEADA | 1 | 0 | 1 | 0 | 1 | 0 | 2 | 0 | 2 | 0 |  | 1 |  | 1 |  | 1 |  | 1 | 0 | 0 | 0 | 0 | 0 | PNM | Comprar | Semanal | 1 | 1 | 90 |  | 11/08/2020.- CHATARREO DE PIEZAS (Spain dead and slow moving stock of june 2020). DESMARCAMOS COMO ARTICULO DE COMPRA |  | FUERA DE PRODUCCION | No | No | Sí | No | No | No | No | No | No | No | No | No | No | No | No | No | 0
175 | 150753 | Bobina emisión tensión NM8 800/1250 24Vcc | 0 | Sí | 150753 | 80 | INT.CAJA MOLDEADA | ZHEJIANG CHINT ELECTRICS CO.LTD | No | No | Accesorios caja moldeada |  | 6925808301163 |  | 0 | 150753 | accesorios10NM8.png | 8536309090 | 05081 | 3 | Artículos |  | Sí |  | Grupo de artículos | No | 210 |  | 10/07/14 |  | 03/10/24 | 03/02/18 | 22.29 |  | 0 | APP Soluciones para la industria | INT.CAJA MOLDEADA | 1 | 286 | 1 | 197 | 1 | 22874.85 | 2 | 0.66 | 3 | 0.01 |  | 1 | CAJA MASTER | 1 |  | 1 |  | 1 | 0 | 0 | 0 | 0 | 0 | PNM | Comprar | Semanal | 1 | 1 | 90 |  | 26/02/2021.- REF 150753 ACTUALIZADA PARA PASAR A NUEVA REFERENCIA NM8-SH-T4-U3. SE HACE TRASPASO DE STOCK ¦ 25/02/2020.- ACTUALIZADOS MINIMOS. ACTUALIZADOS PEDIDO MULTIPLE A MULTIPLO DE COMPRAS. ¦ Precio de 26€ en lista de CHINT DIV. SUR para no saltar bajo coste 16/09/2019.- INCLUIDO EN REPORTE DE MATERIAL OBSOLETO DEL 13/09/2019. |  | Ref. nueva NM8-SH-T4-U3 | No | No | Sí | No | No | No | No | No | No | No | No | No | No | No | No | No | 0
176 | 1-6A-WA/IB-NS-6,3 | NC6-3-9-10-230+NS2-25-6,3+DZ267-1N-6C | 0 | Sí |  | 0 | KITS | ZHEJIANG CHINT ELECTRICS CO.LTD | No | No |  |  |  |  | 0 |  |  |  | EXENTO | 0 | Artículos |  | Sí |  | Grupo de artículos | No | 210 |  | 25/03/13 |  | 27/09/24 | 25/03/13 | 8.18 |  | 0 | APP Soluciones para Vehiculo Electrico | KITS | 1 | 0 | 1 | 0 | 1 | 0 | 2 | 0 | 2 | 0 |  | 1 |  | 1 |  | 1 |  | 1 | 0 | 0 | 0 | 0 | 0 | Ning. | Comprar |  | 0 | 0 |  |  |  |  | DESCATALOGADO | No | No | No | No | No | No | No | No | No | No | No | No | No | No | No | No | 0
177 | 2013000232 | Conmutador manual mando directo 3P 630A | 0 | Sí |  | 0 | SECCIONADOR CONMUTAD | ZHEJIANG CHINT ELECTRICS CO.LTD | No | No |  |  |  |  | 0 |  |  |  | 05081 | 0 | Artículos |  | Sí |  | Grupo de artículos | No | 210 |  | 04/11/13 |  | 27/09/24 |  | 0 |  | 0 | APP Soluciones para la industria | SECCIONADOR CONMUTAD | 1 | 0 | 1 | 0 | 1 | 0 | 2 | 0 | 2 | 0 |  | 1 | PAQUETE | 1 |  | 1 |  | 1 | 0 | 0 | 0 | 0 | 0 | Ning. | Comprar |  | 0 | 0 |  |  |  |  | DESCATALOGADO | No | No | No | No | No | No | No | No | No | No | No | No | No | No | No | No | 0
178 | 2-10A-WA/IB-NS-10 | NC6-3-9-10-230+NS2-25-10+NBH8-1N-10C4,5 | 0 | Sí |  | 0 | KITS | ZHEJIANG CHINT ELECTRICS CO.LTD | No | No |  |  |  |  | 0 |  |  |  | EXENTO | 0 | Artículos |  | Sí |  | Grupo de artículos | No | 210 |  | 25/03/13 |  | 27/09/24 | 25/03/13 | 7.76 |  | 0 | APP Soluciones para Vehiculo Electrico | KITS | 1 | 0 | 1 | 0 | 1 | 0 | 2 | 0 | 2 | 0 |  | 1 | PAQUETE | 1 |  | 1 |  | 1 | 0 | 0 | 0 | 0 | 0 | Ning. | Comprar |  | 0 | 0 |  |  |  |  | DESCATALOGADO | No | No | No | No | No | No | No | No | No | No | No | No | No | No | No | No | 0
179 | 244989 | Limitador de corriente para contactor de 40A | 0 | Sí |  | 0 | CONTACTOR INDUSTRIAL | ZHEJIANG CHINT ELECTRICS CO.LTD | No | No |  |  |  |  | 0 |  |  |  | 05081 | 0 | Artículos |  | Sí |  | Grupo de artículos | No | 210 |  | 28/06/12 |  | 27/09/24 | 29/06/12 | 0.93 |  | 0 | APP Soluciones para la industria | CONTACTOR INDUSTRIAL | 1 | 0 | 1 | 0 | 1 | 0 | 2 | 0 | 2 | 0 |  | 1 |  | 1 |  | 1 |  | 1 | 0 | 0 | 0 | 0 | 0 | Ning. | Comprar |  | 0 | 0 |  |  |  |  | DESCATALOGADO | No | No | No | No | No | No | No | No | No | No | No | No | No | No | No | No | 0
180 | 2-6A-WA/IB-NS-10 | NC6-3-9-10-230+NS2-25-10+DZ267-1N-6C | 0 | Sí |  | 0 | KITS | ZHEJIANG CHINT ELECTRICS CO.LTD | No | No |  |  |  |  | 0 |  |  |  | EXENTO | 0 | Artículos |  | Sí |  | Grupo de artículos | No | 210 |  | 25/03/13 |  | 27/09/24 | 25/03/13 | 8.52 |  | 0 | APP Soluciones para Vehiculo Electrico | KITS | 1 | 0 | 1 | 0 | 1 | 0 | 2 | 0 | 2 | 0 |  | 1 | PAQUETE | 1 |  | 1 |  | 1 | 0 | 0 | 0 | 0 | 0 | Ning. | Comprar |  | 0 | 0 |  |  |  |  | DESCATALOGADO | No | No | No | No | No | No | No | No | No | No | No | No | No | No | No | No | 0
181 | 56CV532 | Caja IP66 con toma australiana Tirfasica de tapa cuadrada con selector O/I | 0 | Sí | 1633031563 | 0 | KITS | VLINK ELECTRIC LIMITED | No | No |  | D | 6934917055805 |  | 0 |  |  |  | 05031 | 3 | Artículos |  | Sí |  | Grupo de artículos | No | 210 |  | 21/12/15 |  | 10/10/24 | 02/11/16 | 51.7 |  | 51.7 | APP Soluciones para Vehiculo Electrico | KITS |  | 0 |  | 0 |  | 0 | 2 | 0 | 3 | 0 |  | 1 |  | 1 |  | 1 |  | 1 | 0 | 0 | 0 | 0 | 0 | PNM | Comprar | Semanal | 1 | 1 | 120 | 360 | 21/02/2020.- REVISION DE MINIMOS |  | NO SE COMERCIALIZA | No | No | No | No | No | No | No | No | No | No | No | No | No | No | No | No | 0
182 | 56CV550 | Caja IP66 con toma australiana Tirfasica de tapa circular con selector O/I | 0 | Sí | 1633031564 | 0 | KITS | VLINK ELECTRIC LIMITED | No | No |  | D | 6934917055812 |  | 0 |  |  |  | 05031 | 3 | Artículos |  | Sí |  | Grupo de artículos | No | 210 |  | 21/12/15 |  | 10/10/24 | 09/03/16 | 60.74 |  | 60.74 | APP Soluciones para Vehiculo Electrico | KITS |  | 0 |  | 0 |  | 0 | 2 | 0 | 3 | 0 |  | 1 |  | 1 |  | 1 |  | 1 | 0 | 0 | 0 | 0 | 0 | PNM | Comprar | Semanal | 1 | 1 | 120 | 360 | 21/02/2020.- REVISION DE MINIMOS |  | NO SE COMERCIALIZA | No | No | No | No | No | No | No | No | No | No | No | No | No | No | No | No | 0
183 | 56E2 | Caja para 2 tomas Australianas | 0 | Sí | 1633031573 | 0 | z CAJAS Y ENVOLVENTE | VLINK TECHNIK GROUP LIMITED | No | No |  |  | 6934917055829 |  | 0 |  |  |  |  | 0 | Artículos |  | Sí |  | Grupo de artículos | No | 210 |  | 21/12/15 |  | 20/08/24 | 02/11/16 | 12.41 |  | 12.41 | APP Soluciones para Vehiculo Electrico |  |  | 0 |  | 0 |  | 0 | 2 | 0 |  | 0 |  | 1 |  | 1 |  | 1 |  | 1 | 0 | 0 | 0 | 0 | 0 | PNM | Comprar | Semanal | 1 | 1 | 120 |  | 21/02/2020.- REVISION DE MINIMOS |  | NO SE COMERCIALIZA | No | No | No | No | No | No | No | No | No | No | No | No | No | No | No | No | 0
184 | 56SO315 | Caja IP66 con toma monofasica Australiana 15A, 50/60Hz, 220/250V | 0 | Sí | 1633031561 | 0 | KITS | VLINK ELECTRIC LIMITED | No | No |  | D | 6934917055782 |  | 0 |  |  |  | 05031 | 3 | Artículos |  | Sí |  | Grupo de artículos | No | 210 |  | 21/12/15 |  | 10/10/24 | 02/11/16 | 15.5 |  | 15.5 | APP Soluciones para Vehiculo Electrico | KITS |  | 0 |  | 0 |  | 0 | 2 | 0 | 3 | 0 |  | 1 |  | 1 |  | 1 |  | 1 | 0 | 0 | 0 | 0 | 0 | PNM | Comprar | Semanal | 1 | 1 | 120 | 360 | 21/02/2020.- REVISION DE MINIMOS |  | NO SE COMERCIALIZA | No | No | No | No | No | No | No | No | No | No | No | No | No | No | No | No | 0
185 | 56SO315LE | Toma monofasica tipo Australiana para caja IP66 15A, 50/60Hz, 220/250V | 0 | Sí | 1633031572 | 0 | KITS | VLINK ELECTRIC LIMITED | No | No |  | D | 6934917055799 |  | 0 |  |  |  | 05031 | 3 | Artículos |  | Sí |  | Grupo de artículos | No | 210 |  | 21/12/15 |  | 10/10/24 | 02/11/16 | 10.86 |  | 10.86 | APP Soluciones para Vehiculo Electrico | KITS |  | 0 |  | 0 |  | 0 | 2 | 0 | 3 | 0 |  | 1 |  | 1 |  | 1 |  | 1 | 0 | 0 | 0 | 0 | 0 | PNM | Comprar | Semanal | 1 | 1 | 120 | 360 | 21/02/2020.- REVISION DE MINIMOS |  | NO SE COMERCIALIZA | No | No | No | No | No | No | No | No | No | No | No | No | No | No | No | No | 0
186 | 7362001 | Conjunto NS2-80B-40+NC1-3-32-10-230 CIAT | 0 | Sí |  | 0 | KITS | ZHEJIANG CHINT ELECTRICS CO.LTD | No | No |  |  |  |  | 0 |  |  | 85362090 | EXENTO | 1.25 | Artículos |  | Sí |  | Grupo de artículos | No | 210 |  | 14/05/13 |  | 27/09/24 | 14/05/13 | 20.96 |  | 0 | APP Soluciones para Vehiculo Electrico | KITS | 1 | 0 | 1 | 0 | 1 | 0 | 2 | 0 | 2 | 0 |  | 1 | PAQUETE | 1 |  | 1 |  | 1 | 0 | 0 | 0 | 0 | 0 | Ning. | Comprar |  | 0 | 0 |  |  |  |  | NO USO REFERENCIA | No | No | No | No | No | No | No | No | No | No | No | No | No | No | No | No | 0
187 | 7362035 | Conjunto NS2-25-1,6+NC1-3-9-10-230 CIAT | 0 | Sí |  | 0 | KITS | ZHEJIANG CHINT ELECTRICS CO.LTD | No | No |  |  |  |  | 0 |  |  | 85362090 | EXENTO | 0.64 | Artículos |  | Sí |  | Grupo de artículos | No | 210 |  | 14/05/13 |  | 27/09/24 | 14/05/13 | 7.67 |  | 0 | APP Soluciones para Vehiculo Electrico | KITS | 1 | 0 | 1 | 0 | 1 | 0 | 2 | 0 | 2 | 0 |  | 1 | PAQUETE | 1 |  | 1 |  | 1 | 0 | 0 | 0 | 0 | 0 | Ning. | Comprar |  | 0 | 0 |  |  |  |  | NO USO REFERENCIA | No | No | No | No | No | No | No | No | No | No | No | No | No | No | No | No | 0
188 | 7362036 | Conjunto NS2-25-2,5+NC1-3-9-10-230 CIAT | 0 | Sí |  | 0 | KITS | ZHEJIANG CHINT ELECTRICS CO.LTD | No | No |  |  |  |  | 0 |  |  | 85362090 | EXENTO | 0.64 | Artículos |  | Sí |  | Grupo de artículos | No | 210 |  | 14/05/13 |  | 27/09/24 | 14/05/13 | 7.67 |  | 0 | APP Soluciones para Vehiculo Electrico | KITS | 1 | 0 | 1 | 0 | 1 | 0 | 2 | 0 | 2 | 0 |  | 1 | PAQUETE | 1 |  | 1 |  | 1 | 0 | 0 | 0 | 0 | 0 | Ning. | Comprar |  | 0 | 0 |  |  |  | NO USO REFERENCIA | NO USO REFERENCIA | No | No | No | No | No | No | No | No | No | No | No | No | No | No | No | No | 0
189 | 7362037 | Conjunto NS2-25-4+NC1-3-40-11-230 CIAT | 0 | Sí |  | 0 | KITS | ZHEJIANG CHINT ELECTRICS CO.LTD | No | No |  |  |  |  | 0 |  |  | 85362090 | EXENTO | 2.29 | Artículos |  | Sí |  | Grupo de artículos | No | 210 |  | 14/05/13 |  | 27/09/24 | 23/05/13 | 22.41 |  | 0 | APP Soluciones para Vehiculo Electrico | KITS | 1 | 0 | 1 | 0 | 1 | 0 | 2 | 0 | 2 | 0 |  | 1 | PAQUETE | 1 |  | 1 |  | 1 | 0 | 0 | 0 | 0 | 0 | Ning. | Comprar |  | 0 | 0 |  |  |  | NO USO REFERENCIA | NO USO REFERENCIA | No | No | No | No | No | No | No | No | No | No | No | No | No | No | No | No | 0
190 | 7362132 | Conjunto NS2-25-25+NC1-3-32-10-230 CIAT | 0 | Sí |  | 0 | KITS | ZHEJIANG CHINT ELECTRICS CO.LTD | No | No |  |  |  |  | 0 |  |  | 85362090 | EXENTO | 0.84 | Artículos |  | Sí |  | Grupo de artículos | No | 210 |  | 14/05/13 |  | 27/09/24 | 14/05/13 | 9.97 |  | 0 | APP Soluciones para Vehiculo Electrico | KITS | 1 | 0 | 1 | 0 | 1 | 0 | 2 | 0 | 2 | 0 |  | 1 | PAQUETE | 1 |  | 1 |  | 1 | 0 | 0 | 0 | 0 | 0 | Ning. | Comprar |  | 0 | 0 |  |  |  |  | NO USO REFERENCIA | No | No | No | No | No | No | No | No | No | No | No | No | No | No | No | No | 0
191 | 7362135 | Conjunto NS2-25-6,3+NC1-3-9-10-230 CIAT | 0 | Sí |  | 0 | KITS | ZHEJIANG CHINT ELECTRICS CO.LTD | No | No |  |  |  |  | 0 |  |  | 85362090 | EXENTO | 0.64 | Artículos |  | Sí |  | Grupo de artículos | No | 210 |  | 14/05/13 |  | 27/09/24 | 14/05/13 | 7.33 |  | 0 | APP Soluciones para Vehiculo Electrico | KITS | 1 | 0 | 1 | 0 | 1 | 0 | 2 | 0 | 2 | 0 |  | 1 | PAQUETE | 1 |  | 1 |  | 1 | 0 | 0 | 0 | 0 | 0 | Ning. | Comprar |  | 0 | 0 |  |  |  |  | NO USO REFERENCIA | No | No | No | No | No | No | No | No | No | No | No | No | No | No | No | No | 0
192 | 7363202 | Conjunto NS2-25-18+NC1-3-18-10-230 CIAT | 0 | Sí |  | 0 | KITS | ZHEJIANG CHINT ELECTRICS CO.LTD | No | No |  |  |  |  | 0 |  |  | 85362090 | EXENTO | 0.65 | Artículos |  | Sí |  | Grupo de artículos | No | 210 |  | 14/05/13 |  | 27/09/24 | 14/05/13 | 7.91 |  | 0 | APP Soluciones para Vehiculo Electrico | KITS | 1 | 0 | 1 | 0 | 1 | 0 | 2 | 0 | 2 | 0 |  | 1 | PAQUETE | 1 |  | 1 |  | 1 | 0 | 0 | 0 | 0 | 0 | Ning. | Comprar |  | 0 | 0 |  |  |  |  | NO USO REFERENCIA | No | No | No | No | No | No | No | No | No | No | No | No | No | No | No | No | 0
193 | 7363366 | Conjunto NS2-25-4+NC1-3-9-10-230 CIAT | 0 | Sí |  | 0 | KITS | ZHEJIANG CHINT ELECTRICS CO.LTD | No | No |  |  |  |  | 0 |  |  | 85362090 | EXENTO | 0.7 | Artículos |  | Sí |  | Grupo de artículos | No | 210 |  | 21/05/13 |  | 27/09/24 | 21/05/13 | 7.67 |  | 0 | APP Soluciones para Vehiculo Electrico | KITS | 1 | 0 | 1 | 0 | 1 | 0 | 2 | 0 | 2 | 0 |  | 1 | PAQUETE | 1 |  | 1 |  | 1 | 0 | 0 | 0 | 0 | 0 | Ning. | Comprar |  | 0 | 0 |  |  |  |  | NO USO REFERENCIA | No | No | No | No | No | No | No | No | No | No | No | No | No | No | No | No | 0
194 | 844993 | Juego pletinas frontales 4P NXM-1600 (8 pletinas) | 0 | Sí | 844993 | 80 | INT.CAJA MOLDEADA | ZHEJIANG CHINT ELECTRICS CO.LTD | No | No | Accesorios caja moldeada |  |  |  | 0 | 844993 |  | 8536309090 | 05081 | 3 | Artículos |  | Sí |  | Grupo de artículos | No | 210 |  | 07/11/19 |  | 03/10/24 | 18/12/19 | 109.91 |  | 0 | APP Soluciones para la industria | INT.CAJA MOLDEADA | 1 | 289 | 1 | 224 | 1 | 25505.98 | 2 | 23 | 3 | 0 |  | 1 | CAJA MASTER | 4 |  | 1 |  | 1 | 0 | 0 | 0 | 0 | 0 | PNM | Comprar | Semanal | 1 | 1 | 90 |  | 26/02/2021.- REF 844993 ACTUALIZADA PARA PASAR A NUEVA REFERENCIA NXM-FM-T5-4P. SE HACE TRASPASO DE STOCK |  | Ref. nueva NXM-FM-T5-4P | No | No | No | No | No | No | No | No | No | No | No | No | No | No | No | No | 0
195 | 946892 | Mando rotativo metálico NXM-1600, 3/4P | 0 | Sí | 946892 | 80 | INT.CAJA MOLDEADA | ZHEJIANG CHINT ELECTRICS CO.LTD | No | No | Serie NXM |  | 6941498938298 |  | 0 |  |  | 8536309090 | 05081 | 3 | Artículos |  | Sí |  | Grupo de artículos | No | 210 |  | 15/02/18 |  | 03/10/24 | 16/12/20 | 14.13 |  | 14.13 | APP Soluciones para la industria | INT.CAJA MOLDEADA | 1 | 324 | 1 | 257 | 1 | 39635.57 | 2 | 4.3 | 3 | 0 |  | 1 | CAJA MASTER | 2 |  | 1 |  | 1 | 0 | 0 | 0 | 0 | 0 | PNM | Comprar | Semanal | 1 | 1 | 90 |  | 26/02/2021.- REF 946892 ACTUALIZADA PARA PASAR A NUEVA REFERENCIA NXM-RH1-T5-3/4P. SE HACE TRASPASO DE STOCK |  | Nueva ref. NXM-RH1-T5-3/4P | No | No | Sí | No | No | No | No | No | No | No | No | No | No | No | No | No | 0
196 | 946913 | Mando motorizado NXM-1600 380Vac | 0 | Sí | 946913 | 80 | INT.CAJA MOLDEADA | ZHEJIANG CHINT ELECTRICS CO.LTD | No | No | Serie NXM |  | 6941498938281 |  | 0 |  |  | 8536309090 | 05081 | 3 | Artículos |  | Sí |  | Grupo de artículos | No | 210 |  | 15/02/18 |  | 03/10/24 |  | 0 |  | 0 | APP Soluciones para la industria | INT.CAJA MOLDEADA | 1 | 324 | 1 | 257 | 1 | 39635.57 | 2 | 5.5 | 3 | 0 |  | 1 | CAJA MASTER | 1 |  | 1 |  | 1 | 0 | 0 | 0 | 0 | 0 | PNM | Comprar | Semanal | 1 | 1 | 90 |  | 26/02/2021.- REF 946913 ACTUALIZADA PARA PASAR A NUEVA REFERENCIA NXM-MO-T5-U2. SE HACE TRASPASO DE STOCK |  | Ref. nueva NXM-MO-T5-U2 | No | No | Sí | No | No | No | No | No | No | No | No | No | No | No | No | No | 0
197 | 946914 | Mando motorizado NXM-1600 220Vac/dc | 0 | Sí | 946914 | 80 | INT.CAJA MOLDEADA | ZHEJIANG CHINT ELECTRICS CO.LTD | No | No | Serie NXM |  | 6941498938274 |  | 0 |  |  | 8536309090 | 05081 | 3 | Artículos |  | Sí |  | Grupo de artículos | No | 210 |  | 15/02/18 |  | 03/10/24 | 07/06/21 | 115.01 |  | 115.01 | APP Soluciones para la industria | INT.CAJA MOLDEADA | 1 | 324 | 1 | 257 | 1 | 39635.57 | 2 | 5.5 | 3 | 4.03 |  | 1 | CAJA MASTER | 1 |  | 1 |  | 1 | 0 | 0 | 0 | 0 | 0 | PNM | Comprar | Semanal | 1 | 1 | 180 |  | 26/02/2021.- REF 946914 ACTUALIZADA PARA PASAR A NUEVA REFERENCIA NXM-MO-T5-U1. SE HACE TRASPASO DE STOCK |  | ALTERNATIVA NXM-MO-T5-U1 | No | No | Sí | No | No | No | No | No | No | No | No | No | No | No | No | No | 0
198 | 946961 | Bobina de emisión de tensión NXM-1600 220Vca | 0 | Sí | 946961 | 80 | INT.CAJA MOLDEADA | ZHEJIANG CHINT ELECTRICS CO.LTD | No | No | Serie NXM |  | 6941498938267 |  | 0 |  |  | 8536309090 | 05081 | 3 | Artículos |  | Sí |  | Grupo de artículos | No | 210 |  | 15/02/18 |  | 03/10/24 | 07/06/21 | 19.48 |  | 19.48 | APP Soluciones para la industria | INT.CAJA MOLDEADA | 1 | 324 | 1 | 257 | 1 | 39968.64 | 2 | 6 | 3 | 0.15 |  | 1 | CAJA MASTER | 36 |  | 1 |  | 1 | 0 | 0 | 0 | 0 | 0 | PNM | Comprar | Semanal | 1 | 1 | 180 |  | 29/07/2021.- REVISION DE MINIMOS CON EL NUEVO PLAZO DE ENTREGA DE FARBICA ¦ 26/02/2021.- REF 946961 ACTUALIZADA PARA PASAR A NUEVA REFERENCIA NXM-SH-T5-U1. SE HACE TRASPASO DE STOCK |  | Nueva ref. NXM-SH-T5-U1 | No | No | Sí | No | No | No | No | No | No | No | No | No | No | No | No | No | 0
199 | 946962 | Bobina de emisión de tensión NXM-1600 24Vcc | 0 | Sí | 946962 | 80 | INT.CAJA MOLDEADA | ZHEJIANG CHINT ELECTRICS CO.LTD | No | No | Serie NXM |  | 6941498938250 |  | 0 |  |  | 8536309090 | 05081 | 3 | Artículos |  | Sí |  | Grupo de artículos | No | 210 |  | 15/02/18 |  | 03/10/24 | 23/11/18 | 18.91 |  | 0 | APP Soluciones para la industria | INT.CAJA MOLDEADA | 1 | 324 | 1 | 257 | 1 | 39635.57 | 2 | 7 | 3 | 0 |  | 1 | CAJA MASTER | 36 |  | 1 |  | 1 | 0 | 0 | 0 | 0 | 0 | PNM | Comprar | Semanal | 1 | 1 | 90 |  | 26/02/2021.- REF 946962 ACTUALIZADA PARA PASAR A NUEVA REFERENCIA NXM-SH-T5-U3. SE HACE TRASPASO DE STOCK |  | Ref. nueva NXM-SH-T5-U3 | No | No | Sí | No | No | No | No | No | No | No | No | No | No | No | No | No | 0
200 | 946963 | Bobina de emisión de tensión NXM-1600 380Vca | 0 | Sí | 946963 | 80 | INT.CAJA MOLDEADA | ZHEJIANG CHINT ELECTRICS CO.LTD | No | No | Serie NXM |  | 6941498938243 |  | 0 |  |  | 8536309090 | 05081 | 3 | Artículos |  | Sí |  | Grupo de artículos | No | 210 |  | 15/02/18 |  | 03/10/24 | 20/03/19 | 18.91 |  | 0 | APP Soluciones para la industria | INT.CAJA MOLDEADA | 1 | 324 | 1 | 257 | 1 | 39635.57 | 2 | 7 | 3 | 0 |  | 1 | CAJA MASTER | 36 |  | 1 |  | 1 | 0 | 0 | 0 | 0 | 0 | PNM | Comprar | Semanal | 1 | 1 | 90 |  | 26/02/2021.- REF 946963 ACTUALIZADA PARA PASAR A NUEVA REFERENCIA NXM-SH-T5-U2. SE HACE TRASPASO DE STOCK |  | Ref. nueva NXM-SH-T5-U2 | No | No | Sí | No | No | No | No | No | No | No | No | No | No | No | No | No | 0
201 | A-1 C.G. B.T. | A-1 CUADRO GENERAL B.T. | 0 | Sí |  | 0 | KITS |  | No | No |  |  |  |  | 0 |  |  |  | EXENTO | 0 | Artículos |  | Sí |  | Grupo de artículos | No | 210 |  | 26/01/12 |  | 20/08/24 | 26/01/12 | 0 |  | 0 | APP Soluciones para Vehiculo Electrico | KITS |  | 0 |  | 0 |  | 0 | 2 | 0 |  | 0 |  | 1 |  | 1 |  | 1 |  | 1 | 0 | 0 | 0 | 0 | 0 | Ning. | Comprar |  | 0 | 0 |  |  |  |  | NO USO REFERENCIA | No | No | No | No | No | No | No | No | No | No | No | No | No | No | No | No | 0
202 | A-2 ALMACEN JUANMI 1 | A-2 ALMACEN JUANMI 1 | 0 | Sí |  | 0 | KITS |  | No | No |  |  |  |  | 0 |  |  |  | EXENTO | 0 | Artículos |  | Sí |  | Grupo de artículos | No | 210 |  | 26/01/12 |  | 20/08/24 | 26/01/12 | 0 |  | 0 | APP Soluciones para Vehiculo Electrico | KITS |  | 0 |  | 0 |  | 0 | 2 | 0 |  | 0 |  | 1 |  | 1 |  | 1 |  | 1 | 0 | 0 | 0 | 0 | 0 | Ning. | Comprar |  | 0 | 0 |  |  |  |  | NO USO REFERENCIA | No | No | No | No | No | No | No | No | No | No | No | No | No | No | No | No | 0
203 | A-3 OFICINAS 2 Y 3 | A-3 OFICINAS 2 Y 3 | 0 | Sí |  | 0 | KITS |  | No | No |  |  |  |  | 0 |  |  |  | EXENTO | 0 | Artículos |  | Sí |  | Grupo de artículos | No | 210 |  | 26/01/12 |  | 20/08/24 | 26/01/12 | 0 |  | 0 | APP Soluciones para Vehiculo Electrico | KITS |  | 0 |  | 0 |  | 0 | 2 | 0 |  | 0 |  | 1 |  | 1 |  | 1 |  | 1 | 0 | 0 | 0 | 0 | 0 | Ning. | Comprar |  | 0 | 0 |  |  |  |  | NO USO REFERENCIA | No | No | No | No | No | No | No | No | No | No | No | No | No | No | No | No | 0
204 | AC30-112 | Toma de corriente Francesa modular 10/16A 250Vca | 0 | Sí | 775002 | 0 | COMPLE.PARA LA INST. | ZHEJIANG CHINT ELECTRICS CO.LTD | No | No | Serie TC-S | D | 6941461126103 |  | 0 | AC30-112 |  | 8536419090 | 05031 | 3 | Artículos |  | Sí |  | Grupo de artículos | No | 210 |  | 26/04/19 |  | 11/10/24 | 09/07/21 | 1.04 |  | 1 | APP Aparamenta Modular | COMPLE.PARA LA INST. | 1 | 235 | 1 | 240 | 1 | 23688 | 2 | 9.23 | 3 | 0.11 |  | 1 | CAJA MASTER | 75 |  | 1 |  | 5 | 0 | 0 | 0 | 0 | 0 | PNM | Comprar | Semanal | 75 | 75 | 120 |  | 29/07/2021.- REVISION DE MINIMOS CON EL NUEVO PLAZO DE ENTREGA DE FARBICA |  |  | No | No | No | No | No | No | No | No | No | No | No | No | No | No | No | Sí | 0
205 | AD1/12-110 | Caja maniobra plástica IP65 con contactor NC1-12 110Vca | 0 | Sí |  | 65 | MANIOBRAS MONTADAS | ZHEJIANG CHINT ELECTRICS CO.LTD | No | No | Serie AD1 |  |  |  | 0 | AD1/12-110 | AD1.png | 8536303090 | 05081 | 3 | Artículos |  | Sí |  | Grupo de artículos | No | 210 |  | 05/10/10 |  | 27/09/24 |  | 0 |  | 0 | APP Soluciones para la industria | MANIOBRAS MONTADAS | 1 | 0 | 1 | 0 | 1 | 0 | 2 | 0 | 2 | 0 |  | 1 | PAQUETE | 1 |  | 1 |  | 1 | 0 | 0 | 0 | 0 | 0 | Ning. | Comprar |  | 0 | 0 |  |  | 22/10/2020.- DESMARCADO ARTICULO DE COMPRA POR BAJA EN CATALOGO 2021 |  | FUERA DE PRODUCCIÓN | No | No | Sí | No | No | No | No | No | No | No | No | No | No | No | No | No | 0
206 | AD1/12-230 | Caja maniobra plástica IP65 con contactor NC1-12 230Vca | 0 | Sí | 8030041 | 65 | MANIOBRAS MONTADAS | ZHEJIANG CHINT ELECTRICS CO.LTD | No | No | Serie AD1 |  |  |  | 0 | AD1/12-230 | AD1.png | 8536303090 | 05081 | 3 | Artículos |  | Sí |  | Grupo de artículos | No | 210 |  | 05/10/10 |  | 26/09/24 | 20/06/19 | 5.39 |  | 0 | APP Soluciones para la industria | MANIOBRAS MONTADAS | 1 | 0 | 1 | 0 | 1 | 0 | 2 | 0 | 2 | 1.3 |  | 1 | PAQUETE | 16 |  | 1 |  | 1 | 0 | 0 | 0 | 0 | 0 | PNM | Comprar | Semanal | 0 | 16 | 90 |  | 22/10/2020.- DESMARCADO ARTICULO DE COMPRA POR BAJA EN CATALOGO 2021 ¦ NO SE PRODUCEN MAS EN FABRICA |  | FUERA DE PRODUCCIÓN | No | No | Sí | No | No | No | No | No | No | No | No | No | No | No | No | No | 0
207 | AD1/12-24 | Caja maniobra plástica IP65 con contactor NC1-12 24Vca | 0 | Sí |  | 65 | MANIOBRAS MONTADAS | ZHEJIANG CHINT ELECTRICS CO.LTD | No | No | Serie AD1 |  |  |  | 0 | AD1/12-24 | AD1.png | 8536303090 | 05081 | 3 | Artículos |  | Sí |  | Grupo de artículos | No | 210 |  | 05/10/10 |  | 27/09/24 | 25/06/18 | 4.87 |  | 0 | APP Soluciones para la industria | MANIOBRAS MONTADAS | 1 | 0 | 1 | 0 | 1 | 0 | 2 | 0 | 2 | 1.3 |  | 1 | PAQUETE | 1 |  | 1 |  | 1 | 0 | 0 | 0 | 0 | 0 | PNM | Comprar | Semanal | 1 | 1 | 90 |  | 22/10/2020.- DESMARCADO ARTICULO DE COMPRA POR BAJA EN CATALOGO 2021 ¦ 11/08/2020.- CHATARREO DE PIEZAS (Spain dead and slow moving stock of june 2020). DESMARCAMOS COMO ARTICULO DE COMPRA ¦ NO SE PRODUCEN MAS EN FABRICA |  | FUERA DE PRODUCCION | No | No | Sí | No | No | No | No | No | No | No | No | No | No | No | No | No | 0
208 | AD1/12-400 | Caja maniobra plástica IP65 con contactor NC1-12 400Vca | 0 | Sí | 8030044 | 65 | MANIOBRAS MONTADAS | ZHEJIANG CHINT ELECTRICS CO.LTD | No | No | Serie AD1 |  |  |  | 0 | AD1/12-400 | AD1.png | 8536303090 | 05081 | 3 | Artículos |  | Sí |  | Grupo de artículos | No | 210 |  | 05/10/10 |  | 26/09/24 | 24/04/19 | 5.26 |  | 0 | APP Soluciones para la industria | MANIOBRAS MONTADAS | 1 | 0 | 1 | 0 | 1 | 0 | 2 | 0 | 2 | 1.3 |  | 1 | PAQUETE | 16 |  | 1 |  | 1 | 0 | 0 | 0 | 0 | 0 | PNM | Comprar | Semanal | 0 | 16 | 90 |  | 22/10/2020.- DESMARCADO ARTICULO DE COMPRA POR BAJA EN CATALOGO 2021 ¦ NO SE PRODUCE MAS EN FABRICA |  | FUERA DE PRODUCCIÓN | No | No | Sí | No | No | No | No | No | No | No | No | No | No | No | No | No | 0
209 | AD1/12-48 | Caja maniobra plástica IP65 con contactor NC1-12 48Vca | 0 | Sí |  | 65 | MANIOBRAS MONTADAS | ZHEJIANG CHINT ELECTRICS CO.LTD | No | No | Serie AD1 |  |  |  | 0 | AD1/12-48 | AD1.png | 8536303090 | 05081 | 3 | Artículos |  | Sí |  | Grupo de artículos | No | 210 |  | 05/10/10 |  | 27/09/24 |  | 0 |  | 0 | APP Soluciones para la industria | MANIOBRAS MONTADAS | 1 | 0 | 1 | 0 | 1 | 0 | 2 | 0 | 2 | 0 |  | 1 | PAQUETE | 1 |  | 1 |  | 1 | 0 | 0 | 0 | 0 | 0 | Ning. | Comprar |  | 0 | 0 |  |  | 22/10/2020.- DESMARCADO ARTICULO DE COMPRA POR BAJA EN CATALOGO 2021 |  | FUERA DE PRODUCCION | No | No | Sí | No | No | No | No | No | No | No | No | No | No | No | No | No | 0
210 | AD1/18-110 | Caja maniobra plástica IP65 con contactor NC1-18 110Vca | 0 | Sí |  | 65 | MANIOBRAS MONTADAS | ZHEJIANG CHINT ELECTRICS CO.LTD | No | No | Serie AD1 |  |  |  | 0 | AD1/18-110 | AD1.png | 8536303090 | 05081 | 3 | Artículos |  | Sí |  | Grupo de artículos | No | 210 |  | 05/10/10 |  | 26/09/24 |  | 0 |  | 0 | APP Soluciones para la industria | MANIOBRAS MONTADAS | 1 | 0 | 1 | 0 | 1 | 0 | 2 | 0 | 2 | 0 |  | 1 | PAQUETE | 1 |  | 1 |  | 1 | 0 | 0 | 0 | 0 | 0 | Ning. | Comprar |  | 0 | 0 |  |  | 22/10/2020.- DESMARCADO ARTICULO DE COMPRA POR BAJA EN CATALOGO 2021 |  | FUERA DE PRODUCCION | No | No | Sí | No | No | No | No | No | No | No | No | No | No | No | No | No | 0
211 | AD1/18-230 | Caja maniobra plástica IP65 con contactor NC1-18 230Vca | 1 | No | 8030041 | 65 | MANIOBRAS MONTADAS | ZHEJIANG CHINT ELECTRICS CO.LTD | No | Sí | Serie AD1 | C |  |  | 0 | AD1/18-230 | AD1.png | 8536303090 | 05081 | 3 | Artículos |  | Sí |  | Grupo de artículos | No | 210 |  | 05/10/10 |  | 11/10/24 | 22/09/22 | 5.39 |  | 0 | APP Soluciones para la industria | MANIOBRAS MONTADAS | 1 | 0 | 1 | 0 | 1 | 0 | 2 | 0 | 2 | 1.3 |  | 1 | PAQUETE | 16 |  | 1 |  | 1 | 0 | 0 | 0 | 0 | 0 | PNM | Comprar | Semanal | 0 | 16 | 120 | 3000 | 22/10/2020.- DESMARCADO ARTICULO DE COMPRA POR BAJA EN CATALOGO 2021 ¦ Stock minimo modificado segun ventas 2013 el 30/12/13 NOS INFORMAN DESDE FABRICA QUE NO SE FABRICA MAS ESTE ARTICULO |  | FUERA DE PRODUCCIÓN | No | No | Sí | No | No | No | No | No | No | No | No | No | No | No | No | Sí | 0
212 | AD1/18-24 | Caja maniobra plástica IP65 con contactor NC1-18 24Vca | 0 | Sí | 803004 | 65 | MANIOBRAS MONTADAS | ZHEJIANG CHINT ELECTRICS CO.LTD | No | No | Serie AD1 |  |  |  | 0 | AD1/18-24 | AD1.png | 8536303090 | 05081 | 3 | Artículos |  | Sí |  | Grupo de artículos | No | 210 |  | 05/10/10 |  | 26/09/24 | 24/07/18 | 4.87 |  | 0 | APP Soluciones para la industria | MANIOBRAS MONTADAS | 1 | 0 | 1 | 0 | 1 | 0 | 2 | 0 | 2 | 0 |  | 1 | PAQUETE | 1 |  | 1 |  | 1 | 0 | 0 | 0 | 0 | 0 | PNM | Comprar | Semanal | 0 | 1 | 90 |  | 22/10/2020.- DESMARCADO ARTICULO DE COMPRA POR BAJA EN CATALOGO 2021 |  | FUERA DE PRODUCCION | No | No | Sí | No | No | No | No | No | No | No | No | No | No | No | No | No | 0
213 | AD1/18-400 | Caja maniobra plástica IP65 con contactor NC1-18 400Vca | 0 | Sí | 8030042 | 65 | MANIOBRAS MONTADAS | ZHEJIANG CHINT ELECTRICS CO.LTD | No | No | Serie AD1 |  |  |  | 0 | AD1/18-400 | AD1.png | 8536303090 | 05081 | 3 | Artículos |  | Sí |  | Grupo de artículos | No | 210 |  | 05/10/10 |  | 26/09/24 | 24/04/19 | 5.26 |  | 0 | APP Soluciones para la industria | MANIOBRAS MONTADAS | 1 | 0 | 1 | 0 | 1 | 0 | 2 | 0 | 2 | 1.3 |  | 1 | PAQUETE | 16 |  | 1 |  | 1 | 0 | 0 | 0 | 0 | 0 | Ning. | Comprar | Semanal | 0 | 16 | 90 |  | 22/10/2020.- DESMARCADO ARTICULO DE COMPRA POR BAJA EN CATALOGO 2021 ¦ NO SE FABRICA MAS DESDE FABRICA |  | FUERA DE PRODUCCION | No | No | Sí | No | No | No | No | No | No | No | No | No | No | No | No | No | 0
214 | AD1/18-48 | Caja maniobra plástica IP65 con contactor NC1-18 48Vca | 0 | Sí |  | 65 | MANIOBRAS MONTADAS | ZHEJIANG CHINT ELECTRICS CO.LTD | No | No | Serie AD1 |  |  |  | 0 | AD1/18-48 | AD1.png | 8536303090 | 05081 | 3 | Artículos |  | Sí |  | Grupo de artículos | No | 210 |  | 05/10/10 |  | 26/09/24 | 21/05/15 | 5.07 |  | 0 | APP Soluciones para la industria | MANIOBRAS MONTADAS | 1 | 0 | 1 | 0 | 1 | 0 | 2 | 0 | 2 | 0 |  | 1 | PAQUETE | 1 |  | 1 |  | 1 | 0 | 0 | 0 | 0 | 0 | Ning. | Comprar |  | 0 | 0 |  |  | 22/10/2020.- DESMARCADO ARTICULO DE COMPRA POR BAJA EN CATALOGO 2021 |  | FUERA DE PRODUCCION | No | No | Sí | No | No | No | No | No | No | No | No | No | No | No | No | No | 0
215 | AD1/BOX | Caja de superficie y maniobra, vacia, para NC1-12,NC1-18 | 0 | Sí | 803004 | 65 | MANIOBRAS MONTADAS | ZHEJIANG CHINT ELECTRICS CO.LTD | No | No | Serie AD1 |  |  |  | 0 | AD1/BOX | AD1.png | 8536303090 | 05081 | 3 | Artículos |  | Sí |  | Grupo de artículos | No | 210 |  | 06/10/11 |  | 26/09/24 | 30/06/17 | 3.3 |  | 0 | APP Soluciones para la industria | MANIOBRAS MONTADAS | 1 | 0 | 1 | 0 | 1 | 0 | 2 | 0 | 2 | 1.3 |  | 1 | PAQUETE | 1 |  | 1 |  | 1 | 0 | 0 | 0 | 0 | 0 | Ning. | Comprar |  | 0 | 0 |  |  |  |  | FUERA DE PRODUCCION | No | No | Sí | No | No | No | No | No | No | No | No | No | No | No | No | No | 0
216 | ADHESIVE TAPE | Cinta adhesiva Chint | 0 | No |  | 0 | Soporte Publicitar | ZHEJIANG CHINT ELECTRICS CO.LTD | Sí | Sí |  |  |  |  | 0 |  |  |  | EXENTO | 3 | Artículos |  | Sí |  | Grupo de artículos | No | 210 |  | 18/04/11 |  | 10/10/24 | 22/10/14 | 0.3 |  | 0.3 | APP Soluciones para Vehiculo Electrico | Soporte Publicitar | 1 | 0 | 1 | 0 | 1 | 0 | 2 | 0 | 2 | 0 |  | 1 | PAQUETE | 1 |  | 1 |  | 1 | 0 | 0 | 0 | 0 | 0 | PNM | Comprar | Semanal | 1 | 1 | 120 |  |  |  |  | No | No | No | No | No | No | No | No | No | No | No | No | No | No | No | No | 0
217 | ADHESIVO LOGO CHINT | Adhesivo con logo de Chint | 0 | No |  | 0 | Soporte Publicitar | ZHEJIANG CHINT ELECTRICS CO.LTD | Sí | Sí |  |  |  |  | 0 |  |  |  | EXENTO | 3 | Artículos |  | Sí |  | Grupo de artículos | No | 210 |  | 21/06/11 |  | 26/09/24 | 21/06/11 | 0 |  | 0 | APP Soluciones para Vehiculo Electrico | Soporte Publicitar | 1 | 0 | 1 | 0 | 1 | 0 | 2 | 0 | 2 | 0 |  | 1 | PAQUETE | 1 |  | 1 |  | 1 | 0 | 0 | 0 | 0 | 0 | PNM | Comprar | Semanal | 1 | 1 | 120 |  |  |  |  | No | No | No | No | No | No | No | No | No | No | No | No | No | No | No | No | 0
218 | ADHROLL | Rollo cinta embalaje CHINT CAJA 120 unidades | 0 | No | ADHROLL | 0 | Soporte Publicitar | ZHEJIANG CHINT ELECTRICS CO.LTD | Sí | Sí |  | C | ADHROLL |  | 0 | Rollo cinta embalaje CHINT |  |  | EXENTO | 3 | Artículos |  | Sí |  | Grupo de artículos | No | 210 |  | 03/10/16 |  | 11/10/24 | 21/12/20 | 0.87 |  | 0.87 | APP Soluciones para Vehiculo Electrico | Soporte Publicitar | 1 | 0 | 1 | 0 | 1 | 0 | 2 | 0 | 2 | 0 |  | 1 | PAQUETE | 120 |  | 1 |  | 1 | 0 | 0 | 0 | 0 | 0 | PNM | Comprar | Semanal | 80 | 80 | 120 |  | 29/07/2021.- REVISION DE MINIMOS CON EL NUEVO PLAZO DE ENTREGA DE FARBICA ¦ Precinto adhesivo fondo azul y letras blancas (120 unis caja) precio= 0,5€/rollo |  |  | No | No | No | No | No | No | No | No | No | No | No | No | No | No | No | No | 0
219 | ADM_KU | Kit unión ADM (incluye 4 tornillos y 4 tuercas de M6) | 0 | Sí |  | 45 | ARMARIOS COMPONIBLES | BIACOM ARTICULOS METALICOS, S.L. | No | No | Serie ADM | D | ADM_KU |  | 0 |  |  |  | EXENTO | 0 | Artículos |  | Sí |  | Grupo de artículos | No | 210 |  | 19/06/13 |  | 10/10/24 |  | 0 |  | 0 | APP Envolventes | ARMARIOS COMPONIBLES | 1 | 50 | 1 | 20 | 1 | 80 | 2 | 0.06 | 2 | 0.06 |  | 1 |  | 1 |  | 1 |  | 1 | 0 | 0 | 0 | 0 | 0 | PNM | Comprar | Semanal | 0 | 0 | 30 | 3000 |  |  | Ref. correcta ADM-KU | No | No | No | No | No | No | No | No | No | No | No | Sí | No | No | No | No | 0
220 | ADM-1784-PN | Armario ADM K-Electric 1700X800X400, puerta plena sin zócalo | 0 | Sí |  | 45 | ARMARIOS COMPONIBLES | BIACOM ARTICULOS METALICOS, S.L. | No | No | Serie ADM | D | ADM-1784-PN |  | 0 |  |  |  | EXENTO | 0 | Artículos |  | Sí |  | Grupo de artículos | No | 210 |  | 30/10/13 |  | 10/10/24 | 22/01/14 | 453.47 |  | 0 | APP Envolventes | ARMARIOS COMPONIBLES | 1 | 800 | 1 | 400 | 1 | 544000 | 2 | 66 | 2 | 66 |  | 1 |  | 1 |  | 1 |  | 1 | 0 | 0 | 0 | 0 | 0 | PNM | Comprar |  | 0 | 0 | 30 | 3000 |  |  | DESCATALOGADO | No | No | No | No | No | No | No | No | No | No | No | No | No | No | No | No | 0
221 | ADM-20104-PN | Armario ADM 2000X1000X400, puerta ciega + trasera | 0 | Sí |  | 45 | ARMARIOS COMPONIBLES | BIACOM ARTICULOS METALICOS, S.L. | No | No | Serie ADM | D | ADM-20104-PN |  | 0 | ADM-20104-PN | ADM.png | 8538100090 | EXENTO | 2 | Artículos |  | Sí |  | Grupo de artículos | No | 210 |  | 18/06/13 |  | 10/10/24 | 31/08/15 | 461.47 |  | 0 | APP Envolventes | ARMARIOS COMPONIBLES | 1 | 1000 | 1 | 400 | 1 | 800000 | 2 | 85.85 | 2 | 85.85 |  | 1 |  | 1 |  | 1 |  | 1 | 0 | 0 | 0 | 0 | 0 | PNM | Comprar |  | 0 | 0 | 30 | 3000 |  |  | DESCATALOGADO | No | No | No | Sí | No | No | No | No | No | No | No | Sí | No | No | No | No | 0
222 | ADM-20104-PT | Armario ADM 2000X1000X400, puerta transparente + trasera | 0 | Sí |  | 45 | ARMARIOS COMPONIBLES | BIACOM ARTICULOS METALICOS, S.L. | No | No | Serie ADM | D | ADM-20104-PT |  | 0 | ADM-20104-PT | ADM.png | 8538100090 | EXENTO | 2 | Artículos |  | Sí |  | Grupo de artículos | No | 210 |  | 18/06/13 |  | 10/10/24 |  | 0 |  | 0 | APP Envolventes | ARMARIOS COMPONIBLES | 1 | 1000 | 1 | 400 | 1 | 800000 | 2 | 88.75 | 2 | 88.75 |  | 1 |  | 1 |  | 1 |  | 1 | 0 | 0 | 0 | 0 | 0 | PNM | Comprar |  | 0 | 0 | 30 | 3000 |  |  | DESCATALOGADO | No | No | No | Sí | No | No | No | No | No | No | No | Sí | No | No | No | No | 0
223 | ADM-20106-PN | Armario ADM 2000X1000X600, puerta ciega + trasera | 0 | Sí |  | 45 | ARMARIOS COMPONIBLES | BIACOM ARTICULOS METALICOS, S.L. | No | No | Serie ADM | D | ADM-20106-PN |  | 0 | ADM-20106-PN | ADM.png | 8538100090 | EXENTO | 2 | Artículos |  | Sí |  | Grupo de artículos | No | 210 |  | 18/06/13 |  | 10/10/24 | 09/12/14 | 470.15 |  | 0 | APP Envolventes | ARMARIOS COMPONIBLES | 1 | 1000 | 1 | 600 | 1 | 1200000 | 2 | 88.17 | 2 | 88.17 |  | 1 |  | 1 |  | 1 |  | 1 | 0 | 0 | 0 | 0 | 0 | PNM | Comprar |  | 0 | 0 | 30 | 3000 |  |  | DESCATALOGADO | No | No | No | Sí | No | No | No | No | No | No | No | Sí | No | No | No | No | 0
224 | ADM-20106-PT | Armario ADM 2000X1000X600, puerta transparente + trasera | 0 | Sí |  | 45 | ARMARIOS COMPONIBLES | BIACOM ARTICULOS METALICOS, S.L. | No | No | Serie ADM | D | ADM-20106-PT |  | 0 | ADM-20106-PT | ADM.png | 8538100090 | EXENTO | 2 | Artículos |  | Sí |  | Grupo de artículos | No | 210 |  | 18/06/13 |  | 10/10/24 |  | 0 |  | 0 | APP Envolventes | ARMARIOS COMPONIBLES | 1 | 1000 | 1 | 600 | 1 | 1200000 | 2 | 91.07 | 2 | 91.07 |  | 1 |  | 1 |  | 1 |  | 1 | 0 | 0 | 0 | 0 | 0 | PNM | Comprar |  | 0 | 0 | 30 | 3000 |  |  | DESCATALOGADO | No | No | No | Sí | No | No | No | No | No | No | No | Sí | No | No | No | No | 0
225 | ADM-2044-PN | Armario ADM 2000X400X400, puerta ciega + trasera | 0 | Sí |  | 45 | ARMARIOS COMPONIBLES | BIACOM ARTICULOS METALICOS, S.L. | No | No | Serie ADM | D | ADM-2044-PN |  | 0 | ADM-2044-PN | ADM.png | 8538100090 | EXENTO | 2 | Artículos |  | Sí |  | Grupo de artículos | No | 210 |  | 18/06/13 |  | 10/10/24 |  | 0 |  | 0 | APP Envolventes | ARMARIOS COMPONIBLES | 1 | 400 | 1 | 400 | 1 | 320000 | 2 | 57.66 | 2 | 57.66 |  | 1 |  | 1 |  | 1 |  | 1 | 0 | 0 | 0 | 0 | 0 | PNM | Comprar |  | 0 | 0 | 30 | 3000 |  |  | DESCATALOGADO | No | No | No | Sí | No | No | No | No | No | No | No | Sí | No | No | No | No | 0
226 | ADM-2044-PT | Armario ADM 2000X400X400, puerta transparente + trasera | 0 | Sí |  | 45 | ARMARIOS COMPONIBLES | BIACOM ARTICULOS METALICOS, S.L. | No | No | Serie ADM | D | ADM-2044-PT |  | 0 | ADM-2044-PT | ADM.png | 8538100090 | EXENTO | 2 | Artículos |  | Sí |  | Grupo de artículos | No | 210 |  | 18/06/13 |  | 10/10/24 |  | 0 |  | 0 | APP Envolventes | ARMARIOS COMPONIBLES | 1 | 400 | 1 | 400 | 1 | 320000 | 2 | 59.9 | 2 | 59.9 |  | 1 |  | 1 |  | 1 |  | 1 | 0 | 0 | 0 | 0 | 0 | PNM | Comprar |  | 0 | 0 | 30 | 3000 |  |  | DESCATALOGADO | No | No | No | Sí | No | No | No | No | No | No | No | Sí | No | No | No | No | 0
227 | ADM-2046-PN | Armario ADM 2000X400X600, puerta ciega + trasera | 0 | Sí |  | 45 | ARMARIOS COMPONIBLES | BIACOM ARTICULOS METALICOS, S.L. | No | No | Serie ADM | D | ADM-2046-PN |  | 0 | ADM-2046-PN | ADM.png | 8538100090 | EXENTO | 2 | Artículos |  | Sí |  | Grupo de artículos | No | 210 |  | 18/06/13 |  | 10/10/24 |  | 0 |  | 0 | APP Envolventes | ARMARIOS COMPONIBLES | 1 | 400 | 1 | 600 | 1 | 480000 | 2 | 61.86 | 2 | 61.86 |  | 1 |  | 1 |  | 1 |  | 1 | 0 | 0 | 0 | 0 | 0 | PNM | Comprar |  | 0 | 0 | 30 | 3000 |  |  | DESCATALOGADO | No | No | No | Sí | No | No | No | No | No | No | No | Sí | No | No | No | No | 0
228 | ADM-2046-PT | Armario ADM 2000X400X600, puerta transparente + trasera | 0 | Sí |  | 45 | ARMARIOS COMPONIBLES | BIACOM ARTICULOS METALICOS, S.L. | No | No | Serie ADM | D | ADM-2046-PT |  | 0 | ADM-2046-PT | ADM.png | 8538100090 | EXENTO | 2 | Artículos |  | Sí |  | Grupo de artículos | No | 210 |  | 18/06/13 |  | 10/10/24 |  | 0 |  | 0 | APP Envolventes | ARMARIOS COMPONIBLES | 1 | 400 | 1 | 600 | 1 | 480000 | 2 | 64.1 | 2 | 64.1 |  | 1 |  | 1 |  | 1 |  | 1 | 0 | 0 | 0 | 0 | 0 | PNM | Comprar |  | 0 | 0 | 30 | 3000 |  |  | DESCATALOGADO | No | No | No | Sí | No | No | No | No | No | No | No | Sí | No | No | No | No | 0
229 | ADM-2064-PN | Armario ADM 2000X600X400, puerta ciega + trasera | 0 | Sí |  | 45 | ARMARIOS COMPONIBLES | BIACOM ARTICULOS METALICOS, S.L. | No | No | Serie ADM | D | ADM-2064-PN |  | 0 | ADM-2064-PN | ADM.png | 8538100090 | EXENTO | 2 | Artículos |  | Sí |  | Grupo de artículos | No | 210 |  | 18/06/13 |  | 10/10/24 | 21/04/17 | 405.45 |  | 0 | APP Envolventes | ARMARIOS COMPONIBLES | 1 | 600 | 1 | 400 | 1 | 480000 | 2 | 66.36 | 2 | 66.36 |  | 1 |  | 1 |  | 1 |  | 1 | 0 | 0 | 0 | 0 | 0 | PNM | Comprar | Semanal | 1 | 1 | 30 | 3000 | 11/08/2020.- CHATARREO DE PIEZAS (Spain dead and slow moving stock of june 2020). DESMARCAMOS COMO ARTICULO DE COMPRA |  | DESCATALOGADO | No | No | No | Sí | No | No | No | No | No | No | No | Sí | No | No | No | No | 0
230 | ADM-2064-PT | Armario ADM 2000X600X400, puerta transparente + trasera | 0 | Sí |  | 45 | ARMARIOS COMPONIBLES | BIACOM ARTICULOS METALICOS, S.L. | No | No | Serie ADM | D | ADM-2064-PT |  | 0 | ADM-2064-PT | ADM.png | 8538100090 | EXENTO | 2 | Artículos |  | Sí |  | Grupo de artículos | No | 210 |  | 18/06/13 |  | 10/10/24 |  | 0 |  | 0 | APP Envolventes | ARMARIOS COMPONIBLES | 1 | 600 | 1 | 400 | 1 | 480000 | 2 | 68.64 | 2 | 68.64 |  | 1 |  | 1 |  | 1 |  | 1 | 0 | 0 | 0 | 0 | 0 | PNM | Comprar |  | 0 | 0 | 30 | 3000 |  |  | DESCATALOGADO | No | No | No | Sí | No | No | No | No | No | No | No | Sí | No | No | No | No | 0
231 | ADM-2066-PN | Armario metálico componible puerta normal 2000x600x600mm | 0 | Sí |  | 45 | ARMARIOS COMPONIBLES | BIACOM ARTICULOS METALICOS, S.L. | No | No | Serie ADM | D | ADM-2066-PN |  | 0 | ADM-2066-PN | ADM.png | 8538100090 | EXENTO | 2 | Artículos |  | Sí |  | Grupo de artículos | No | 210 |  | 11/04/13 |  | 10/10/24 | 21/05/15 | 413.18 |  | 0 | APP Envolventes | ARMARIOS COMPONIBLES | 1 | 600 | 1 | 600 | 1 | 720000 | 2 | 70.49 | 2 | 70.49 |  | 1 |  | 1 |  | 1 |  | 1 | 0 | 0 | 0 | 0 | 0 | PNM | Comprar |  | 0 | 0 | 30 | 3000 |  |  | DESCATALOGADO | No | No | No | Sí | No | No | No | No | No | No | No | Sí | No | No | No | No | 0
232 | ADM-2066-PT | Armario metálico componible puerta transp.2000x600x600mm | 0 | Sí |  | 45 | ARMARIOS COMPONIBLES | BIACOM ARTICULOS METALICOS, S.L. | No | No | Serie ADM | D | ADM-2066-PT |  | 0 | ADM-2066-PT | ADM.png | 8538100090 | EXENTO | 2 | Artículos |  | Sí |  | Grupo de artículos | No | 210 |  | 27/11/12 |  | 10/10/24 | 29/01/13 | 583.53 |  | 0 | APP Envolventes | ARMARIOS COMPONIBLES | 1 | 600 | 1 | 600 | 1 | 720000 | 2 | 72.77 | 2 | 72.77 |  | 1 |  | 1 |  | 1 |  | 1 | 0 | 0 | 0 | 0 | 0 | PNM | Comprar |  | 0 | 0 | 30 | 3000 |  |  | DESCATALOGADO | No | No | No | Sí | No | No | No | No | No | No | No | Sí | No | No | No | No | 0
233 | ADM-2084-PN | Armario ADM 2000X800X400, puerta ciega + trasera | 0 | Sí |  | 45 | ARMARIOS COMPONIBLES | BIACOM ARTICULOS METALICOS, S.L. | No | No | Serie ADM | D | ADM-2084-PN |  | 0 | ADM-2084-PN | ADM.png | 8538100090 | EXENTO | 2 | Artículos |  | Sí |  | Grupo de artículos | No | 210 |  | 18/06/13 |  | 10/10/24 | 30/10/14 | 421.73 |  | 0 | APP Envolventes | ARMARIOS COMPONIBLES | 1 | 800 | 1 | 400 | 1 | 640000 | 2 | 75.05 | 2 | 75.05 |  | 1 |  | 1 |  | 1 |  | 1 | 0 | 0 | 0 | 0 | 0 | PNM | Comprar |  | 0 | 0 | 30 | 3000 |  |  | DESCATALOGADO | No | No | No | Sí | No | No | No | No | No | No | No | Sí | No | No | No | No | 0
234 | ADM-2084-PT | Armario ADM 2000X800X400, puerta transparente + trasera | 0 | Sí |  | 45 | ARMARIOS COMPONIBLES | BIACOM ARTICULOS METALICOS, S.L. | No | No | Serie ADM | D | ADM-2084-PT |  | 0 | ADM-2084-PT | ADM.png | 8538100090 | EXENTO | 2 | Artículos |  | Sí |  | Grupo de artículos | No | 210 |  | 18/06/13 |  | 10/10/24 |  | 0 |  | 0 | APP Envolventes | ARMARIOS COMPONIBLES | 1 | 800 | 1 | 400 | 1 | 640000 | 2 | 77.73 | 2 | 77.73 |  | 1 |  | 1 |  | 1 |  | 1 | 0 | 0 | 0 | 0 | 0 | PNM | Comprar |  | 0 | 0 | 30 | 3000 |  |  | DESCATALOGADO | No | No | No | Sí | No | No | No | No | No | No | No | Sí | No | No | No | No | 0
235 | ADM-2086-PN | Armario metálico componible puerta normal 2000x800x600mm | 0 | Sí |  | 45 | ARMARIOS COMPONIBLES | BIACOM ARTICULOS METALICOS, S.L. | No | No | Serie ADM | D | ADM-2086-PN |  | 0 | ADM-2086-PN | ADM.png | 8538100090 | EXENTO | 2 | Artículos |  | Sí |  | Grupo de artículos | No | 210 |  | 29/11/12 |  | 10/10/24 | 21/05/15 | 430.27 |  | 0 | APP Envolventes | ARMARIOS COMPONIBLES | 1 | 800 | 1 | 600 | 1 | 960000 | 2 | 79.65 | 2 | 79.65 |  | 1 |  | 1 |  | 1 |  | 1 | 0 | 0 | 0 | 0 | 0 | PNM | Comprar |  | 0 | 0 | 30 | 3000 |  |  | DESCATALOGADO | No | No | No | Sí | No | No | No | No | No | No | No | Sí | No | No | No | No | 0
236 | ADM-2086-PT | Armario metálico componible puerta transp.2000x800x600mm | 0 | Sí |  | 45 | ARMARIOS COMPONIBLES | BIACOM ARTICULOS METALICOS, S.L. | No | No | Serie ADM | D | ADM-2086-PT |  | 0 | ADM-2086-PT | ADM.png | 8538100090 | EXENTO | 2 | Artículos |  | Sí |  | Grupo de artículos | No | 210 |  | 27/11/12 |  | 10/10/24 | 29/01/13 | 601.91 |  | 0 | APP Envolventes | ARMARIOS COMPONIBLES | 1 | 800 | 1 | 600 | 1 | 960000 | 2 | 82.33 | 2 | 82.33 |  | 1 |  | 1 |  | 1 |  | 1 | 0 | 0 | 0 | 0 | 0 | PNM | Comprar |  | 0 | 0 | 30 | 3000 |  |  | DESCATALOGADO | No | No | No | Sí | No | No | No | No | No | No | No | Sí | No | No | No | No | 0
237 | ADM-264-PN | Armario 2000x600x400mm - Puerta normal | 0 | Sí |  | 45 | ARMARIOS COMPONIBLES | BIACOM ARTICULOS METALICOS, S.L. | No | No | Serie ADM | D | ADM-264-PN |  | 0 |  |  |  | EXENTO | 0 | Artículos |  | Sí |  | Grupo de artículos | No | 210 |  | 20/11/12 |  | 10/10/24 | 14/03/13 | 435.97 |  | 0 | APP Envolventes | ARMARIOS COMPONIBLES | 1 | 0 | 1 | 0 | 1 | 0 | 2 | 0 | 2 | 0 |  | 1 |  | 1 |  | 1 |  | 1 | 0 | 0 | 0 | 0 | 0 | PNM | Comprar |  | 0 | 0 | 30 | 3000 |  |  | DESCATALOGADO | No | No | No | No | No | No | No | No | No | No | No | No | No | No | No | No | 0
238 | ADM-284-PN | Armario 2000x800x400mm - puerta normal | 0 | Sí |  | 45 | ARMARIOS COMPONIBLES | BIACOM ARTICULOS METALICOS, S.L. | No | No | Serie ADM | D | ADM-284-PN |  | 0 |  |  |  | EXENTO | 0 | Artículos |  | Sí |  | Grupo de artículos | No | 210 |  | 20/11/12 |  | 10/10/24 | 17/06/13 | 453.47 |  | 0 | APP Envolventes | ARMARIOS COMPONIBLES | 1 | 0 | 1 | 0 | 1 | 0 | 2 | 0 | 2 | 0 |  | 1 |  | 1 |  | 1 |  | 1 | 0 | 0 | 0 | 0 | 0 | PNM | Comprar |  | 0 | 0 | 30 | 3000 |  |  | DESCATALOGADO | No | No | No | No | No | No | No | No | No | No | No | No | No | No | No | No | 0
239 | adm64 | Placa montaje ADM 2000X1000 | 0 | Sí |  | 45 | ARMARIOS COMPONIBLES | BIACOM ARTICULOS METALICOS, S.L. | No | No | Serie ADM | D | adm64 |  | 0 |  |  |  | EXENTO | 0 | Artículos |  | Sí |  | Grupo de artículos | No | 210 |  | 18/06/13 |  | 10/10/24 |  | 0 |  | 0 | APP Envolventes | ARMARIOS COMPONIBLES | 1 | 0 | 1 | 0 | 1 | 0 | 2 | 0 | 2 | 0 |  | 1 |  | 1 |  | 1 |  | 1 | 0 | 0 | 0 | 0 | 0 | PNM | Comprar |  | 0 | 0 | 30 | 3000 |  |  | DESCATALOGADO | No | No | No | No | No | No | No | No | No | No | No | Sí | No | No | No | No | 0
240 | ADM-BFAB-104 | Conjunto bastidor ADM FIJ automáticos en banca (2 ángulos a fondo 400 y 3 transversales en U) | 0 | Sí |  | 45 | ARMARIOS COMPONIBLES | BIACOM ARTICULOS METALICOS, S.L. | No | No | Serie ADM | D | ADM-BFAB-104 |  | 0 | ADM-BFAB-104 | ADM.png | 8538100090 | EXENTO | 2 | Artículos |  | Sí |  | Grupo de artículos | No | 210 |  | 27/06/14 |  | 10/10/24 |  | 0 |  | 0 | APP Envolventes | ARMARIOS COMPONIBLES | 1 | 44 | 1 | 60 | 1 | 2481.6 | 2 | 5.34 | 2 | 5.34 |  | 1 |  | 1 |  | 1 |  | 1 | 0 | 0 | 0 | 0 | 0 | PNM | Comprar |  | 0 | 0 | 30 | 3000 |  |  | DESCATALOGADO | No | No | No | Sí | No | No | No | No | No | No | No | No | No | No | No | No | 0
241 | ADM-BFAB-106 | Conjunto bastidor ADM FIJ automáticos en banca (2 ángulos a fondo 600 y 3 transversales en U) | 0 | Sí |  | 45 | ARMARIOS COMPONIBLES | BIACOM ARTICULOS METALICOS, S.L. | No | No | Serie ADM | D | ADM-BFAB-106 |  | 0 | ADM-BFAB-106 | ADM.png | 8538100090 | EXENTO | 2 | Artículos |  | Sí |  | Grupo de artículos | No | 210 |  | 27/06/14 |  | 10/10/24 |  | 0 |  | 0 | APP Envolventes | ARMARIOS COMPONIBLES | 1 | 44 | 1 | 60 | 1 | 2481.6 | 2 | 5.67 | 2 | 5.67 |  | 1 |  | 1 |  | 1 |  | 1 | 0 | 0 | 0 | 0 | 0 | PNM | Comprar |  | 0 | 0 | 30 | 3000 |  |  | DESCATALOGADO | No | No | No | Sí | No | No | No | No | No | No | No | No | No | No | No | No | 0
242 | ADM-BFAB-64 | Conjunto bastidor ADM FIJ automáticos en banca | 0 | Sí |  | 45 | ARMARIOS COMPONIBLES | BIACOM ARTICULOS METALICOS, S.L. | No | No | Serie ADM | D | ADM-BFAB-64 |  | 0 | ADM-BFAB-64 | ADM.png | 8538100090 | EXENTO | 2 | Artículos |  | Sí |  | Grupo de artículos | No | 210 |  | 19/06/13 |  | 10/10/24 | 23/07/13 | 17.53 |  | 0 | APP Envolventes | ARMARIOS COMPONIBLES | 1 | 44 | 1 | 60 | 1 | 1425.6 | 2 | 2.27 | 2 | 2.27 |  | 1 |  | 1 |  | 1 |  | 1 | 0 | 0 | 0 | 0 | 0 | PNM | Comprar |  | 0 | 0 | 30 | 3000 |  |  | DESCATALOGADO | No | No | No | Sí | No | No | No | No | No | No | No | Sí | No | No | No | No | 0
243 | ADM-BFAB-66 | Conjunto bastidor ADM FIJ automáticos en banca | 0 | Sí |  | 45 | ARMARIOS COMPONIBLES | BIACOM ARTICULOS METALICOS, S.L. | No | No | Serie ADM | D | ADM-BFAB-66 |  | 0 | ADM-BFAB-66 | ADM.png | 8538100090 | EXENTO | 2 | Artículos |  | Sí |  | Grupo de artículos | No | 210 |  | 19/06/13 |  | 10/10/24 | 21/07/15 | 17.54 |  | 0 | APP Envolventes | ARMARIOS COMPONIBLES | 1 | 44 | 1 | 60 | 1 | 1425.6 | 2 | 2.6 | 2 | 2.6 |  | 1 |  | 1 |  | 1 |  | 1 | 0 | 0 | 0 | 0 | 0 | PNM | Comprar | Semanal | 1 | 1 | 30 | 3000 |  |  | DESCATALOGADO | No | No | No | Sí | No | No | No | No | No | No | No | No | No | No | No | No | 0
244 | ADM-BFAB-84 | Conjunto bastidor ADM FIJ automáticos en banca | 0 | Sí |  | 45 | ARMARIOS COMPONIBLES | BIACOM ARTICULOS METALICOS, S.L. | No | No | Serie ADM | D | ADM-BFAB-84 |  | 0 | ADM-BFAB-84 | ADM.png | 8538100090 | EXENTO | 2 | Artículos |  | Sí |  | Grupo de artículos | No | 210 |  | 19/06/13 |  | 10/10/24 |  | 0 |  | 0 | APP Envolventes | ARMARIOS COMPONIBLES | 1 | 44 | 1 | 60 | 1 | 1953.6 | 2 | 2.87 | 2 | 2.87 |  | 1 |  | 1 |  | 1 |  | 1 | 0 | 0 | 0 | 0 | 0 | PNM | Comprar |  | 0 | 0 | 30 | 3000 |  |  | DESCATALOGADO | No | No | No | Sí | No | No | No | No | No | No | No | Sí | No | No | No | No | 0
245 | ADM-BFAB-86 | Conjunto bastidor fijac.automáticos en bancada 800x600mm | 0 | Sí |  | 45 | ARMARIOS COMPONIBLES | BIACOM ARTICULOS METALICOS, S.L. | No | No | Serie ADM | D | ADM-BFAB-86 |  | 0 | ADM-BFAB-86 | ADM.png | 8538100090 | EXENTO | 2 | Artículos |  | Sí |  | Grupo de artículos | No | 210 |  | 29/11/12 |  | 10/10/24 | 29/01/13 | 20.75 |  | 0 | APP Envolventes | ARMARIOS COMPONIBLES | 1 | 44 | 1 | 60 | 1 | 1953.6 | 2 | 3.2 | 2 | 3.2 |  | 1 |  | 1 |  | 1 |  | 1 | 0 | 0 | 0 | 0 | 0 | PNM | Comprar |  | 0 | 0 | 30 | 3000 |  |  | DESCATALOGADO | No | No | No | Sí | No | No | No | No | No | No | No | Sí | No | No | No | No | 0
246 | ADM-CF400 | Corredera fondo 400mm completa (1 unidad) | 0 | Sí |  | 45 | ARMARIOS COMPONIBLES | BIACOM ARTICULOS METALICOS, S.L. | No | No | Serie ADM | D | ADM-CF400 |  | 0 | ADM-CF400 | ADM.png | 8538100090 | EXENTO | 2 | Artículos |  | Sí |  | Grupo de artículos | No | 210 |  | 20/11/12 |  | 10/10/24 | 05/12/18 | 6.17 |  | 0 | APP Envolventes | ARMARIOS COMPONIBLES | 1 | 40 | 1 | 63 | 1 | 604.8 | 2 | 0.58 | 2 | 0.58 |  | 1 |  | 1 |  | 1 |  | 1 | 0 | 0 | 0 | 0 | 0 | PNM | Comprar | Semanal | 1 | 1 | 30 | 3000 |  |  | DESCATALOGADO | No | No | No | Sí | No | No | No | No | No | No | No | No | No | No | No | No | 0
247 | ADM-CF600 | Corredera fondo ADM F600 (incluye perfil deslizante) | 0 | Sí |  | 45 | ARMARIOS COMPONIBLES | BIACOM ARTICULOS METALICOS, S.L. | No | No | Serie ADM | D | ADM-CF600 |  | 0 | ADM-CF600 | ADM.png | 8538100090 | EXENTO | 2 | Artículos |  | Sí |  | Grupo de artículos | No | 210 |  | 27/11/12 |  | 10/10/24 | 21/05/15 | 8.21 |  | 0 | APP Envolventes | ARMARIOS COMPONIBLES | 1 | 40 | 1 | 63 | 1 | 1108.8 | 2 | 0.65 | 2 | 0.65 |  | 1 |  | 1 |  | 1 |  | 1 | 0 | 0 | 0 | 0 | 0 | PNM | Comprar | Semanal | 1 | 1 | 30 | 3000 |  |  | DESCATALOGADO | No | No | No | Sí | No | No | No | No | No | No | No | No | No | No | No | No | 0
248 | ADM-KN | Kit union ADM | 0 | Sí |  | 45 | ARMARIOS COMPONIBLES | BIACOM ARTICULOS METALICOS, S.L. | No | No | Serie ADM | D | ADM-KN |  | 0 |  |  |  | EXENTO | 0 | Artículos |  | Sí |  | Grupo de artículos | No | 210 |  | 20/11/12 |  | 10/10/24 | 29/01/13 | 2.9 |  | 0 | APP Envolventes | ARMARIOS COMPONIBLES | 1 | 0 | 1 | 0 | 1 | 0 | 2 | 0 | 2 | 0 |  | 1 |  | 1 |  | 1 |  | 1 | 0 | 0 | 0 | 0 | 0 | PNM | Comprar |  | 0 | 0 | 30 | 3000 |  |  | DESCATALOGADO | No | No | No | No | No | No | No | No | No | No | No | No | No | No | No | No | 0
249 | ADM-KU | Kit union ALBA | 0 | No | B17393 | 45 | ARMARIOS COMPONIBLES | BIACOM ARTICULOS METALICOS, S.L. | Sí | Sí | Serie ALBA | C |  |  | 0 | ADM-KU | ADM.png | 8538100090 | EXENTO | 2 | Artículos |  | Sí |  | Grupo de artículos | No | 210 |  | 27/11/12 |  | 10/10/24 | 09/10/24 | 2.8 |  | 2.8 | APP Envolventes | ARMARIOS COMPONIBLES | 1 | 50 | 1 | 20 | 1 | 80 | 2 | 0.06 | 2 | 0.06 |  | 1 |  | 1 |  | 1 |  | 1 | 1 | 2 | 0 | 2 | 0 | PNM | Comprar | Semanal | 1 | 1 | 15 | 3000 |  |  |  | No | No | No | Sí | No | No | No | No | Sí | No | No | No | No | No | No | No | 0
250 | ADM-LT174 | Placa lateral 1700X400 | 0 | Sí |  | 45 | ARMARIOS COMPONIBLES | BIACOM ARTICULOS METALICOS, S.L. | No | No | Serie ADM | D | ADM-LT174 |  | 0 |  |  |  | EXENTO | 0 | Artículos |  | Sí |  | Grupo de artículos | No | 210 |  | 30/10/13 |  | 10/10/24 | 22/01/14 | 39.56 |  | 0 | APP Envolventes | ARMARIOS COMPONIBLES | 1 | 296 | 1 | 17 | 1 | 7922.88 | 2 | 4.1 | 2 | 4.1 |  | 1 |  | 1 |  | 1 |  | 1 | 0 | 0 | 0 | 0 | 0 | PNM | Comprar |  | 0 | 0 | 30 | 3000 |  |  | DESCATALOGADO | No | No | No | No | No | No | No | No | No | No | No | No | No | No | No | No | 0
251 | ADM-LT21 | Lateral trasera ADM 2000X1000 (1 UD) | 0 | Sí |  | 45 | ARMARIOS COMPONIBLES | BIACOM ARTICULOS METALICOS, S.L. | No | No | Serie ADM | D | ADM-LT21 |  | 0 | ADM-LT21 | ADM.png | 8538100090 | EXENTO | 2 | Artículos |  | Sí |  | Grupo de artículos | No | 210 |  | 18/06/13 |  | 10/10/24 |  | 0 |  | 0 | APP Envolventes | ARMARIOS COMPONIBLES | 1 | 896 | 1 | 17 | 1 | 28552.38 | 2 | 13.9 | 2 | 13.9 |  | 1 |  | 1 |  | 1 |  | 1 | 0 | 0 | 0 | 0 | 0 | PNM | Comprar |  | 0 | 0 | 30 | 3000 |  |  | DESCATALOGADO | No | No | No | Sí | No | No | No | No | No | No | No | Sí | No | No | No | No | 0
252 | ADM-LT24 | Placa lateral 2000x400mm (1 unidad) | 0 | Sí |  | 45 | ARMARIOS COMPONIBLES | BIACOM ARTICULOS METALICOS, S.L. | No | No | Serie ADM | D | ADM-LT24 |  | 0 | ADM-LT24 | ADM.png | 8538100090 | EXENTO | 2 | Artículos |  | Sí |  | Grupo de artículos | No | 210 |  | 20/11/12 |  | 10/10/24 | 21/04/17 | 36.5 |  | 0 | APP Envolventes | ARMARIOS COMPONIBLES | 1 | 296 | 1 | 17 | 1 | 9432.48 | 2 | 4.87 | 2 | 4.87 |  | 1 |  | 1 |  | 1 |  | 1 | 0 | 0 | 0 | 0 | 0 | PNM | Comprar |  | 0 | 0 | 30 | 3000 |  |  | DESCATALOGADO | No | No | No | Sí | No | No | No | No | No | No | No | Sí | No | No | No | No | 0
253 | ADM-LT26 | Placa lateral 2000x600mm (1 unidad) | 0 | Sí |  | 45 | ARMARIOS COMPONIBLES | BIACOM ARTICULOS METALICOS, S.L. | No | No | Serie ADM | D | ADM-LT26 |  | 0 | ADM-LT26 | ADM.png | 8538100090 | EXENTO | 2 | Artículos |  | Sí |  | Grupo de artículos | No | 210 |  | 27/11/12 |  | 10/10/24 | 21/07/15 | 44.34 |  | 0 | APP Envolventes | ARMARIOS COMPONIBLES | 1 | 496 | 1 | 17 | 1 | 15805.78 | 2 | 7.88 | 2 | 7.88 |  | 1 |  | 1 |  | 1 |  | 1 | 0 | 0 | 0 | 0 | 0 | PNM | Comprar |  | 0 | 0 | 30 | 3000 |  |  | DESCATALOGADO | No | No | No | Sí | No | No | No | No | No | No | No | Sí | No | No | No | No | 0
254 | ADM-LT28 | Lateral trasera ADM 2000X800 (1 UD) | 0 | Sí |  | 45 | ARMARIOS COMPONIBLES | BIACOM ARTICULOS METALICOS, S.L. | No | No | Serie ADM | D | ADM-LT28 |  | 0 | ADM-LT28 | ADM.png | 8538100090 | EXENTO | 2 | Artículos |  | Sí |  | Grupo de artículos | No | 210 |  | 18/06/13 |  | 10/10/24 |  | 0 |  | 0 | APP Envolventes | ARMARIOS COMPONIBLES | 1 | 696 | 1 | 18 | 1 | 23483.74 | 2 | 10.89 | 2 | 10.89 |  | 1 |  | 1 |  | 1 |  | 1 | 0 | 0 | 0 | 0 | 0 | PNM | Comprar |  | 0 | 0 | 30 | 3000 |  |  | DESCATALOGADO | No | No | No | Sí | No | No | No | No | No | No | No | Sí | No | No | No | No | 0
255 | ADM-PL21 | Placa montaje ADM 2000X1000 | 0 | Sí |  | 45 | ARMARIOS COMPONIBLES | BIACOM ARTICULOS METALICOS, S.L. | No | No | Serie ADM | D |  |  | 0 | ADM-PL21 | ADM.png | 8538100090 | EXENTO | 2 | Artículos |  | Sí |  | Grupo de artículos | No | 210 |  | 09/06/15 |  | 10/10/24 | 28/06/16 | 88.18 |  | 0 | APP Envolventes | ARMARIOS COMPONIBLES | 1 | 0 | 1 | 0 | 1 | 0 | 2 | 0 | 2 | 0 |  | 1 |  | 1 |  | 1 |  | 1 | 0 | 0 | 0 | 0 | 0 | PNM | Comprar |  | 0 | 0 | 30 | 3000 |  |  | DESCATALOGADO | No | No | No | Sí | No | No | No | No | No | No | No | No | No | No | No | No | 0
256 | ADM-PL24 | Placa montaje ADM 2000X400 | 0 | Sí |  | 45 | ARMARIOS COMPONIBLES | BIACOM ARTICULOS METALICOS, S.L. | No | No | Serie ADM | D | ADM-PL24 |  | 0 | ADM-PL24 | ADM.png | 8538100090 | EXENTO | 2 | Artículos |  | Sí |  | Grupo de artículos | No | 210 |  | 18/06/13 |  | 10/10/24 |  | 0 |  | 0 | APP Envolventes | ARMARIOS COMPONIBLES | 1 | 278 | 1 | 25 | 1 | 12537.8 | 2 | 10.5 | 2 | 10.5 |  | 1 |  | 1 |  | 1 |  | 1 | 0 | 0 | 0 | 0 | 0 | PNM | Comprar | Semanal | 1 | 1 | 30 | 3000 |  |  | DESCATALOGADO | No | No | No | Sí | No | No | No | No | No | No | No | No | No | No | No | No | 0
257 | ADM-PL26 | Placa de montaje 2000x600mm | 0 | Sí |  | 45 | ARMARIOS COMPONIBLES | BIACOM ARTICULOS METALICOS, S.L. | No | No | Serie ADM | D | ADM-PL26 |  | 0 | ADM-PL26 | ADM.png | 8538100090 | EXENTO | 2 | Artículos |  | Sí |  | Grupo de artículos | No | 210 |  | 22/02/13 |  | 10/10/24 | 31/08/15 | 62.33 |  | 0 | APP Envolventes | ARMARIOS COMPONIBLES | 1 | 478 | 1 | 25 | 1 | 21557.8 | 2 | 16.55 | 2 | 16.55 |  | 1 |  | 1 |  | 1 |  | 1 | 0 | 0 | 0 | 0 | 0 | PNM | Comprar | Semanal | 1 | 1 | 30 | 3000 |  |  | DESCATALOGADO | No | No | No | Sí | No | No | No | No | No | No | No | No | No | No | No | No | 0
258 | ADM-PL28 | Placa montaje ADM 2000X800 | 0 | Sí |  | 45 | ARMARIOS COMPONIBLES | BIACOM ARTICULOS METALICOS, S.L. | No | No | Serie ADM | D | ADM-PL28 |  | 0 | ADM-PL28 | ADM.png | 8538100090 | EXENTO | 2 | Artículos |  | Sí |  | Grupo de artículos | No | 210 |  | 18/06/13 |  | 10/10/24 | 23/06/15 | 75.3 |  | 0 | APP Envolventes | ARMARIOS COMPONIBLES | 1 | 678 | 1 | 25 | 1 | 30577.8 | 2 | 22.51 | 2 | 22.51 |  | 1 |  | 1 |  | 1 |  | 1 | 0 | 0 | 0 | 0 | 0 | PNM | Comprar | Semanal | 1 | 1 | 30 | 3000 |  |  | DESCATALOGADO | No | No | No | Sí | No | No | No | No | No | No | No | No | No | No | No | No | 0
259 | ADM-PL29 | Placa montaje ADM 2000X1000 | 0 | Sí |  | 45 | ARMARIOS COMPONIBLES | BIACOM ARTICULOS METALICOS, S.L. | No | No | Serie ADM | D |  |  | 0 |  |  |  | EXENTO | 0 | Artículos |  | Sí |  | Grupo de artículos | No | 210 |  | 27/06/14 |  | 10/10/24 | 09/12/14 | 88.25 |  | 0 | APP Envolventes | ARMARIOS COMPONIBLES | 1 | 0 | 1 | 0 | 1 | 0 | 2 | 0 | 2 | 0 |  | 1 |  | 1 |  | 1 |  | 1 | 0 | 0 | 0 | 0 | 0 | PNM | Comprar |  | 0 | 0 | 30 | 3000 |  |  | DESCATALOGADO | No | No | No | No | No | No | No | No | No | No | No | No | No | No | No | No | 0
260 | ADM-PMP10-300 | Placa montaje parcial 1000X300 | 0 | Sí |  | 45 | ARMARIOS COMPONIBLES | BIACOM ARTICULOS METALICOS, S.L. | No | No | Serie ADM | D | ADM-PMP10-300 |  | 0 | ADM-PMP10-300 | ADM.png | 8538100090 | EXENTO | 2 | Artículos |  | Sí |  | Grupo de artículos | No | 210 |  | 18/06/13 |  | 10/10/24 | 30/12/15 | 20.67 |  | 0 | APP Envolventes | ARMARIOS COMPONIBLES | 1 | 300 | 1 | 20 | 1 | 5346 | 2 | 4.79 | 2 | 4.79 |  | 1 |  | 1 |  | 1 |  | 1 | 0 | 0 | 0 | 0 | 0 | PNM | Comprar |  | 0 | 0 | 30 | 3000 |  |  | DESCATALOGADO | No | No | No | Sí | No | No | No | No | No | No | No | Sí | No | No | No | No | 0
261 | ADM-PMP10-450 | Placa montaje parcial 1000X450 | 0 | Sí |  | 45 | ARMARIOS COMPONIBLES | BIACOM ARTICULOS METALICOS, S.L. | No | No | Serie ADM | D | ADM-PMP10-450 |  | 0 | ADM-PMP10-450 | ADM.png | 8538100090 | EXENTO | 2 | Artículos |  | Sí |  | Grupo de artículos | No | 210 |  | 18/06/13 |  | 10/10/24 |  | 0 |  | 0 | APP Envolventes | ARMARIOS COMPONIBLES | 1 | 450 | 1 | 20 | 1 | 8019 | 2 | 7.19 | 2 | 7.19 |  | 1 |  | 1 |  | 1 |  | 1 | 0 | 0 | 0 | 0 | 0 | PNM | Comprar |  | 0 | 0 | 30 | 3000 |  |  | DESCATALOGADO | No | No | No | Sí | No | No | No | No | No | No | No | Sí | No | No | No | No | 0
262 | ADM-PMP10-600 | Placa montaje parcial 1000X600 | 0 | Sí |  | 45 | ARMARIOS COMPONIBLES | BIACOM ARTICULOS METALICOS, S.L. | No | No | Serie ADM | D | ADM-PMP10-600 |  | 0 | ADM-PMP10-600 | ADM.png | 8538100090 | EXENTO | 2 | Artículos |  | Sí |  | Grupo de artículos | No | 210 |  | 18/06/13 |  | 10/10/24 |  | 0 |  | 0 | APP Envolventes | ARMARIOS COMPONIBLES | 1 | 600 | 1 | 20 | 1 | 10692 | 2 | 9.59 | 2 | 9.59 |  | 1 |  | 1 |  | 1 |  | 1 | 0 | 0 | 0 | 0 | 0 | PNM | Comprar |  | 0 | 0 | 30 | 3000 |  |  | DESCATALOGADO | No | No | No | Sí | No | No | No | No | No | No | No | Sí | No | No | No | No | 0
263 | ADM-PMP4-300 | Placa montaje parcial 400X300 | 0 | Sí |  | 45 | ARMARIOS COMPONIBLES | BIACOM ARTICULOS METALICOS, S.L. | No | No | Serie ADM | D | ADM-PMP4-300 |  | 0 | ADM-PMP4-300 | ADM.png | 8538100090 | EXENTO | 2 | Artículos |  | Sí |  | Grupo de artículos | No | 210 |  | 18/06/13 |  | 10/10/24 |  | 0 |  | 0 | APP Envolventes | ARMARIOS COMPONIBLES | 1 | 300 | 1 | 20 | 1 | 1746 | 2 | 1.71 | 2 | 1.71 |  | 1 |  | 1 |  | 1 |  | 1 | 0 | 0 | 0 | 0 | 0 | PNM | Comprar |  | 0 | 0 | 30 | 3000 |  |  | DESCATALOGADO | No | No | No | Sí | No | No | No | No | No | No | No | Sí | No | No | No | No | 0
264 | ADM-PMP4-450 | Placa montaje parcial 400X450 | 0 | Sí |  | 45 | ARMARIOS COMPONIBLES | BIACOM ARTICULOS METALICOS, S.L. | No | No | Serie ADM | D | ADM-PMP4-450 |  | 0 | ADM-PMP4-450 | ADM.png | 8538100090 | EXENTO | 2 | Artículos |  | Sí |  | Grupo de artículos | No | 210 |  | 18/06/13 |  | 10/10/24 |  | 0 |  | 0 | APP Envolventes | ARMARIOS COMPONIBLES | 1 | 450 | 1 | 20 | 1 | 2619 | 2 | 2.45 | 2 | 2.45 |  | 1 |  | 1 |  | 1 |  | 1 | 0 | 0 | 0 | 0 | 0 | PNM | Comprar |  | 0 | 0 | 30 | 3000 |  |  | DESCATALOGADO | No | No | No | Sí | No | No | No | No | No | No | No | Sí | No | No | No | No | 0
265 | ADM-PMP4-600 | Placa montaje parcial 400X600 | 0 | Sí |  | 45 | ARMARIOS COMPONIBLES | BIACOM ARTICULOS METALICOS, S.L. | No | No | Serie ADM | D | ADM-PMP4-600 |  | 0 | ADM-PMP4-600 | ADM.png | 8538100090 | EXENTO | 2 | Artículos |  | Sí |  | Grupo de artículos | No | 210 |  | 18/06/13 |  | 10/10/24 |  | 0 |  | 0 | APP Envolventes | ARMARIOS COMPONIBLES | 1 | 600 | 1 | 20 | 1 | 3492 | 2 | 3.4 | 2 | 3.4 |  | 1 |  | 1 |  | 1 |  | 1 | 0 | 0 | 0 | 0 | 0 | PNM | Comprar |  | 0 | 0 | 30 | 3000 |  |  | DESCATALOGADO | No | No | No | Sí | No | No | No | No | No | No | No | Sí | No | No | No | No | 0
266 | ADM-PMP6-300 | Placa montaje parcial 600x300 (no incluye correderas de fondo) | 0 | Sí |  | 45 | ARMARIOS COMPONIBLES | BIACOM ARTICULOS METALICOS, S.L. | No | No | Serie ADM | D | ADM-PMP6-300 |  | 0 | ADM-PMP6-300 | ADM.png | 8538100090 | EXENTO | 2 | Artículos |  | Sí |  | Grupo de artículos | No | 210 |  | 20/11/12 |  | 10/10/24 | 21/04/17 | 13.1 |  | 0 | APP Envolventes | ARMARIOS COMPONIBLES | 1 | 300 | 1 | 20 | 1 | 2946 | 2 | 2.67 | 2 | 2.67 |  | 1 |  | 1 |  | 1 |  | 1 | 0 | 0 | 0 | 0 | 0 | PNM | Comprar |  | 0 | 0 | 30 | 3000 |  |  | DESCATALOGADO | No | No | No | Sí | No | No | No | No | No | No | No | Sí | No | No | No | No | 0
267 | ADM-PMP6-450 | Placa montaje parcial 600X450 | 0 | Sí |  | 45 | ARMARIOS COMPONIBLES | BIACOM ARTICULOS METALICOS, S.L. | No | No | Serie ADM | D | ADM-PMP6-450 |  | 0 | ADM-PMP6-450 | ADM.png | 8538100090 | EXENTO | 2 | Artículos |  | Sí |  | Grupo de artículos | No | 210 |  | 18/06/13 |  | 10/10/24 |  | 0 |  | 0 | APP Envolventes | ARMARIOS COMPONIBLES | 1 | 450 | 1 | 20 | 1 | 4419 | 2 | 3.91 | 2 | 3.91 |  | 1 |  | 1 |  | 1 |  | 1 | 0 | 0 | 0 | 0 | 0 | PNM | Comprar |  | 0 | 0 | 30 | 3000 |  |  | DESCATALOGADO | No | No | No | Sí | No | No | No | No | No | No | No | Sí | No | No | No | No | 0
268 | ADM-PMP6-600 | Placa montaje parcial 600X600 | 0 | Sí |  | 45 | ARMARIOS COMPONIBLES | BIACOM ARTICULOS METALICOS, S.L. | No | No | Serie ADM | D | ADM-PMP6-600 |  | 0 | ADM-PMP6-600 | ADM.png | 8538100090 | EXENTO | 2 | Artículos |  | Sí |  | Grupo de artículos | No | 210 |  | 18/06/13 |  | 10/10/24 |  | 0 |  | 0 | APP Envolventes | ARMARIOS COMPONIBLES | 1 | 600 | 1 | 20 | 1 | 5892 | 2 | 5.15 | 2 | 5.15 |  | 1 |  | 1 |  | 1 |  | 1 | 0 | 0 | 0 | 0 | 0 | PNM | Comprar |  | 0 | 0 | 30 | 3000 |  |  | DESCATALOGADO | No | No | No | Sí | No | No | No | No | No | No | No | Sí | No | No | No | No | 0
269 | ADM-PMP8-300 | Placa montaje parcial 800x300 (no incluye correderas de fondo) | 0 | Sí |  | 45 | ARMARIOS COMPONIBLES | BIACOM ARTICULOS METALICOS, S.L. | No | No | Serie ADM | D | ADM-PMP8-300 |  | 0 | ADM-PMP8-300 | ADM.png | 8538100090 | EXENTO | 2 | Artículos |  | Sí |  | Grupo de artículos | No | 210 |  | 20/11/12 |  | 10/10/24 | 17/09/14 | 16.87 |  | 0 | APP Envolventes | ARMARIOS COMPONIBLES | 1 | 300 | 1 | 20 | 1 | 4146 | 2 | 3.75 | 2 | 3.75 |  | 1 |  | 1 |  | 1 |  | 1 | 0 | 0 | 0 | 0 | 0 | PNM | Comprar |  | 0 | 0 | 30 | 3000 |  |  | DESCATALOGADO | No | No | No | Sí | No | No | No | No | No | No | No | Sí | No | No | No | No | 0
270 | ADM-PMP8-450 | Placa montaje parcial 800X450 | 0 | Sí |  | 45 | ARMARIOS COMPONIBLES | BIACOM ARTICULOS METALICOS, S.L. | No | No | Serie ADM | D | ADM-PMP8-450 |  | 0 | ADM-PMP8-450 | ADM.png | 8538100090 | EXENTO | 2 | Artículos |  | Sí |  | Grupo de artículos | No | 210 |  | 18/06/13 |  | 10/10/24 | 31/10/13 | 20.46 |  | 0 | APP Envolventes | ARMARIOS COMPONIBLES | 1 | 450 | 1 | 20 | 1 | 6219 | 2 | 5.47 | 2 | 5.47 |  | 1 |  | 1 |  | 1 |  | 1 | 0 | 0 | 0 | 0 | 0 | PNM | Comprar |  | 0 | 0 | 30 | 3000 |  |  | DESCATALOGADO | No | No | No | Sí | No | No | No | No | No | No | No | Sí | No | No | No | No | 0
271 | ADM-PMP8-600 | Placa montaje parcial 800x600 no incluye 4 correderas fondo ADM-CF | 0 | Sí |  | 45 | ARMARIOS COMPONIBLES | BIACOM ARTICULOS METALICOS, S.L. | No | No | Serie ADM | D | ADM-PMP8-600 |  | 0 | ADM-PMP8-600 | ADM.png | 8538100090 | EXENTO | 2 | Artículos |  | Sí |  | Grupo de artículos | No | 210 |  | 22/05/13 |  | 10/10/24 | 17/06/13 | 21.74 |  | 0 | APP Envolventes | ARMARIOS COMPONIBLES | 1 | 600 | 1 | 20 | 1 | 8292 | 2 | 7.19 | 2 | 7.19 |  | 1 |  | 1 |  | 1 |  | 1 | 0 | 0 | 0 | 0 | 0 | PNM | Comprar |  | 0 | 0 | 30 | 3000 |  |  | DESCATALOGADO | No | No | No | Sí | No | No | No | No | No | No | No | Sí | No | No | No | No | 0
272 | ADM-RT | Refuerzo vertical trasero guía DIN (1070mm | 0 | Sí |  | 45 | ARMARIOS COMPONIBLES | BIACOM ARTICULOS METALICOS, S.L. | No | No | Serie ADM | D | ADM-RT |  | 0 | ADM-RT | ADM.png | 8538100090 | EXENTO | 2 | Artículos |  | Sí |  | Grupo de artículos | No | 210 |  | 19/06/13 |  | 10/10/24 | 22/01/14 | 5.95 |  | 0 | APP Envolventes | ARMARIOS COMPONIBLES | 1 | 15 | 1 | 10 | 1 | 136.05 | 2 | 0.31 | 2 | 0.31 |  | 1 |  | 1 |  | 1 |  | 1 | 0 | 0 | 0 | 0 | 0 | PNM | Comprar |  | 0 | 0 | 30 | 3000 |  |  | DESCATALOGADO | No | No | No | Sí | No | No | No | No | No | No | No | Sí | No | No | No | No | 0
273 | ADM-SA6 | Guia Din L=600mm | 0 | Sí |  | 45 | ARMARIOS COMPONIBLES | BIACOM ARTICULOS METALICOS, S.L. | No | No | Serie ADM | D | ADM-SA6 |  | 0 |  |  |  | EXENTO | 0 | Artículos |  | Sí |  | Grupo de artículos | No | 210 |  | 20/11/12 |  | 10/10/24 | 29/01/13 | 4.65 |  | 0 | APP Envolventes | ARMARIOS COMPONIBLES | 1 | 0 | 1 | 0 | 1 | 0 | 2 | 0 | 2 | 0 |  | 1 |  | 1 |  | 1 |  | 1 | 0 | 0 | 0 | 0 | 0 | PNM | Comprar |  | 0 | 0 | 30 | 3000 |  |  | DESCATALOGADO | No | No | No | No | No | No | No | No | No | No | No | No | No | No | No | No | 0
274 | ADM-SA8 | Guia Din L=800mm | 0 | Sí |  | 45 | ARMARIOS COMPONIBLES | BIACOM ARTICULOS METALICOS, S.L. | No | No | Serie ADM | D | ADM-SA8 |  | 0 |  |  |  | EXENTO | 0 | Artículos |  | Sí |  | Grupo de artículos | No | 210 |  | 20/11/12 |  | 10/10/24 | 29/01/13 | 5 |  | 0 | APP Envolventes | ARMARIOS COMPONIBLES | 1 | 0 | 1 | 0 | 1 | 0 | 2 | 0 | 2 | 0 |  | 1 |  | 1 |  | 1 |  | 1 | 0 | 0 | 0 | 0 | 0 | PNM | Comprar |  | 0 | 0 | 30 | 3000 |  |  | DESCATALOGADO | No | No | No | No | No | No | No | No | No | No | No | No | No | No | No | No | 0
275 | ADM-TEC14 | Bandeja entrada cable inferior con tapa deslizantes A1000 F400 | 0 | Sí |  | 45 | ARMARIOS COMPONIBLES | BIACOM ARTICULOS METALICOS, S.L. | No | No | Serie ADM | D | ADM-TEC14 |  | 0 | ADM-TEC14 | ADM.png | 8538100090 | EXENTO | 2 | Artículos |  | Sí |  | Grupo de artículos | No | 210 |  | 18/06/13 |  | 10/10/24 | 07/08/15 | 26.14 |  | 0 | APP Envolventes | ARMARIOS COMPONIBLES | 1 | 400 | 1 | 20 | 1 | 8000 | 2 | 8.6 | 2 | 8.6 |  | 1 |  | 1 |  | 1 |  | 1 | 0 | 0 | 0 | 0 | 0 | PNM | Comprar |  | 0 | 0 | 30 | 3000 |  |  | DESCATALOGADO | No | No | No | Sí | No | No | No | No | No | No | No | Sí | No | No | No | No | 0
276 | ADM-TEC16 | Bandeja entrada cable inferior con tapa deslizantes A1000 F600 | 0 | Sí |  | 45 | ARMARIOS COMPONIBLES | BIACOM ARTICULOS METALICOS, S.L. | No | No | Serie ADM | D | ADM-TEC16 |  | 0 | ADM-TEC16 | ADM.png | 8538100090 | EXENTO | 2 | Artículos |  | Sí |  | Grupo de artículos | No | 210 |  | 18/06/13 |  | 10/10/24 | 09/12/14 | 30.53 |  | 0 | APP Envolventes | ARMARIOS COMPONIBLES | 1 | 600 | 1 | 20 | 1 | 12000 | 2 | 11.03 | 2 | 11.03 |  | 1 |  | 1 |  | 1 |  | 1 | 0 | 0 | 0 | 0 | 0 | PNM | Comprar |  | 0 | 0 | 30 | 3000 |  |  | DESCATALOGADO | No | No | No | Sí | No | No | No | No | No | No | No | Sí | No | No | No | No | 0
277 | ADM-TEC44 | Bandeja entrada cable inferior con tapa deslizantes A400 F400 | 0 | Sí |  | 45 | ARMARIOS COMPONIBLES | BIACOM ARTICULOS METALICOS, S.L. | No | No | Serie ADM | D | ADM-TEC44 |  | 0 | ADM-TEC44 | ADM.png | 8538100090 | EXENTO | 2 | Artículos |  | Sí |  | Grupo de artículos | No | 210 |  | 18/06/13 |  | 10/10/24 |  | 0 |  | 0 | APP Envolventes | ARMARIOS COMPONIBLES | 1 | 400 | 1 | 20 | 1 | 3200 | 2 | 3.36 | 2 | 3.36 |  | 1 |  | 1 |  | 1 |  | 1 | 0 | 0 | 0 | 0 | 0 | PNM | Comprar |  | 0 | 0 | 30 | 3000 |  |  | DESCATALOGADO | No | No | No | Sí | No | No | No | No | No | No | No | Sí | No | No | No | No | 0
278 | ADM-TEC46 | Bandeja entrada cable inferior con tapa deslizantes A400 F600 | 0 | Sí |  | 45 | ARMARIOS COMPONIBLES | BIACOM ARTICULOS METALICOS, S.L. | No | No | Serie ADM | D | ADM-TEC46 |  | 0 | ADM-TEC46 | ADM.png | 8538100090 | EXENTO | 2 | Artículos |  | Sí |  | Grupo de artículos | No | 210 |  | 18/06/13 |  | 10/10/24 |  | 0 |  | 0 | APP Envolventes | ARMARIOS COMPONIBLES | 1 | 600 | 1 | 20 | 1 | 4800 | 2 | 4.77 | 2 | 4.77 |  | 1 |  | 1 |  | 1 |  | 1 | 0 | 0 | 0 | 0 | 0 | PNM | Comprar |  | 0 | 0 | 30 | 3000 |  |  | DESCATALOGADO | No | No | No | Sí | No | No | No | No | No | No | No | Sí | No | No | No | No | 0
279 | ADM-TEC64 | Bandeja entrada cables inferior con tapa deslizante 600x400mm | 0 | Sí |  | 45 | ARMARIOS COMPONIBLES | BIACOM ARTICULOS METALICOS, S.L. | No | No | Serie ADM | D | ADM-TEC64 |  | 0 | ADM-TEC64 | ADM.png | 8538100090 | EXENTO | 2 | Artículos |  | Sí |  | Grupo de artículos | No | 210 |  | 20/11/12 |  | 10/10/24 | 21/04/17 | 18.98 |  | 0 | APP Envolventes | ARMARIOS COMPONIBLES | 1 | 400 | 1 | 20 | 1 | 4800 | 2 | 4.87 | 2 | 4.87 |  | 1 |  | 1 |  | 1 |  | 1 | 0 | 0 | 0 | 0 | 0 | PNM | Comprar | Semanal | 1 | 1 | 30 | 3000 | 11/08/2020.- CHATARREO DE PIEZAS (Spain dead and slow moving stock of june 2020). QUITAMOS MINIMOS POR QUE NO SE PUEDE DESMARCAR ARTICULO DE COMPRA AL SER PARTE DE UNA LISTA DE PRODUCCION. |  | DESCATALOGADO | No | No | No | Sí | No | No | No | No | No | No | No | Sí | No | No | No | No | 0
280 | ADM-TEC66 | Bandeja entrada cables inferior deslizante 600x600mm | 0 | Sí |  | 45 | ARMARIOS COMPONIBLES | BIACOM ARTICULOS METALICOS, S.L. | No | No | Serie ADM | D | ADM-TEC66 |  | 0 | ADM-TEC66 | ADM.png | 8538100090 | EXENTO | 2 | Artículos |  | Sí |  | Grupo de artículos | No | 210 |  | 27/11/12 |  | 10/10/24 | 21/07/15 | 22.5 |  | 0 | APP Envolventes | ARMARIOS COMPONIBLES | 1 | 600 | 1 | 20 | 1 | 7200 | 2 | 6.93 | 2 | 6.93 |  | 1 |  | 1 |  | 1 |  | 1 | 0 | 0 | 0 | 0 | 0 | PNM | Comprar | Semanal | 1 | 1 | 30 | 3000 |  |  | DESCATALOGADO | No | No | No | Sí | No | No | No | No | No | No | No | No | No | No | No | No | 0
281 | ADM-TEC84 | Bandeja entrada cables inferior con tapa deslizante 800x400mm | 0 | Sí |  | 45 | ARMARIOS COMPONIBLES | BIACOM ARTICULOS METALICOS, S.L. | No | No | Serie ADM | D | ADM-TEC84 |  | 0 | ADM-TEC84 | ADM.png | 8538100090 | EXENTO | 2 | Artículos |  | Sí |  | Grupo de artículos | No | 210 |  | 20/11/12 |  | 10/10/24 | 30/10/14 | 21.78 |  | 0 | APP Envolventes | ARMARIOS COMPONIBLES | 1 | 400 | 1 | 20 | 1 | 6400 | 2 | 6.38 | 2 | 6.38 |  | 1 |  | 1 |  | 1 |  | 1 | 0 | 0 | 0 | 0 | 0 | PNM | Comprar |  | 0 | 0 | 30 | 3000 |  |  | DESCATALOGADO | No | No | No | Sí | No | No | No | No | No | No | No | Sí | No | No | No | No | 0
282 | ADM-TEC86 | Bandeja entrada cables inferior deslizante 800x600mm | 0 | Sí |  | 45 | ARMARIOS COMPONIBLES | BIACOM ARTICULOS METALICOS, S.L. | No | No | Serie ADM | D | ADM-TEC86 |  | 0 | ADM-TEC86 | ADM.png | 8538100090 | EXENTO | 2 | Artículos |  | Sí |  | Grupo de artículos | No | 210 |  | 27/11/12 |  | 10/10/24 | 21/07/15 | 26.05 |  | 0 | APP Envolventes | ARMARIOS COMPONIBLES | 1 | 600 | 1 | 20 | 1 | 9600 | 2 | 9.09 | 2 | 9.09 |  | 1 |  | 1 |  | 1 |  | 1 | 0 | 0 | 0 | 0 | 0 | PNM | Comprar |  | 0 | 0 | 30 | 3000 |  |  | DESCATALOGADO | No | No | No | Sí | No | No | No | No | No | No | No | Sí | No | No | No | No | 0
283 | ADM-TP10-1 | Tapa protectora ciega ADM 1000X50 | 0 | Sí |  | 45 | ARMARIOS COMPONIBLES | BIACOM ARTICULOS METALICOS, S.L. | No | No | Serie ADM | D | ADM-TP10-1 |  | 0 | ADM-TP10-1 | ADM.png | 8538100090 | EXENTO | 2 | Artículos |  | Sí |  | Grupo de artículos | No | 210 |  | 19/06/13 |  | 10/10/24 |  | 0 |  | 0 | APP Envolventes | ARMARIOS COMPONIBLES | 1 | 49 | 1 | 15 | 1 | 665.18 | 2 | 0.55 | 2 | 0.55 |  | 1 |  | 1 |  | 1 |  | 1 | 0 | 0 | 0 | 0 | 0 | PNM | Comprar |  | 0 | 0 | 30 | 3000 |  |  | DESCATALOGADO | No | No | No | Sí | No | No | No | No | No | No | No | Sí | No | No | No | No | 0
284 | ADM-TP10-2 | Tapa protectora ciega ADM 1000X100 | 0 | Sí |  | 45 | ARMARIOS COMPONIBLES | BIACOM ARTICULOS METALICOS, S.L. | No | No | Serie ADM | D | ADM-TP10-2 |  | 0 | ADM-TP10-2 | ADM.png | 8538100090 | EXENTO | 2 | Artículos |  | Sí |  | Grupo de artículos | No | 210 |  | 19/06/13 |  | 10/10/24 |  | 0 |  | 0 | APP Envolventes | ARMARIOS COMPONIBLES | 1 | 99 | 1 | 15 | 1 | 1343.93 | 2 | 0.9 | 2 | 0.9 |  | 1 |  | 1 |  | 1 |  | 1 | 0 | 0 | 0 | 0 | 0 | PNM | Comprar |  | 0 | 0 | 30 | 3000 |  |  | DESCATALOGADO | No | No | No | Sí | No | No | No | No | No | No | No | Sí | No | No | No | No | 0
285 | ADM-TP10-3 | Tapa protectora ciega ADM 1000X150 | 0 | Sí |  | 45 | ARMARIOS COMPONIBLES | BIACOM ARTICULOS METALICOS, S.L. | No | No | Serie ADM | D | ADM-TP10-3 |  | 0 | ADM-TP10-3 | ADM.png | 8538100090 | EXENTO | 2 | Artículos |  | Sí |  | Grupo de artículos | No | 210 |  | 19/06/13 |  | 10/10/24 | 30/12/15 | 7.37 |  | 0 | APP Envolventes | ARMARIOS COMPONIBLES | 1 | 149 | 1 | 15 | 1 | 2022.68 | 2 | 1.25 | 2 | 1.25 |  | 1 |  | 1 |  | 1 |  | 1 | 0 | 0 | 0 | 0 | 0 | PNM | Comprar |  | 0 | 0 | 30 | 3000 |  |  | DESCATALOGADO | No | No | No | Sí | No | No | No | No | No | No | No | Sí | No | No | No | No | 0
286 | ADM-TP10-4 | Tapa protectora ciega ADM 1000X200 | 0 | Sí |  | 45 | ARMARIOS COMPONIBLES | BIACOM ARTICULOS METALICOS, S.L. | No | No | Serie ADM | D | ADM-TP10-4 |  | 0 | ADM-TP10-4 | ADM.png | 8538100090 | EXENTO | 2 | Artículos |  | Sí |  | Grupo de artículos | No | 210 |  | 19/06/13 |  | 10/10/24 | 21/05/15 | 8.59 |  | 0 | APP Envolventes | ARMARIOS COMPONIBLES | 1 | 199 | 1 | 15 | 1 | 2701.43 | 2 | 1.6 | 2 | 1.6 |  | 1 |  | 1 |  | 1 |  | 1 | 0 | 0 | 0 | 0 | 0 | PNM | Comprar | Semanal | 1 | 1 | 30 | 3000 |  |  | DESCATALOGADO | No | No | No | Sí | No | No | No | No | No | No | No | No | No | No | No | No | 0
287 | ADM-TP10-6 | Tapa protectora ciega ADM 1000X300 | 0 | Sí |  | 45 | ARMARIOS COMPONIBLES | BIACOM ARTICULOS METALICOS, S.L. | No | No | Serie ADM | D | ADM-TP10-6 |  | 0 | ADM-TP10-6 | ADM.png | 8538100090 | EXENTO | 2 | Artículos |  | Sí |  | Grupo de artículos | No | 210 |  | 19/06/13 |  | 10/10/24 | 30/12/15 | 11.46 |  | 0 | APP Envolventes | ARMARIOS COMPONIBLES | 1 | 299 | 1 | 15 | 1 | 4058.93 | 2 | 2.3 | 2 | 2.3 |  | 1 |  | 1 |  | 1 |  | 1 | 0 | 0 | 0 | 0 | 0 | PNM | Comprar |  | 0 | 0 | 30 | 3000 |  |  | DESCATALOGADO | No | No | No | Sí | No | No | No | No | No | No | No | Sí | No | No | No | No | 0
288 | ADM-TP6-1 | Tapa protectora plena 600x50mm | 0 | Sí |  | 45 | ARMARIOS COMPONIBLES | BIACOM ARTICULOS METALICOS, S.L. | No | No | Serie ADM | D | ADM-TP6-1 |  | 0 |  |  |  | EXENTO | 0 | Artículos |  | Sí |  | Grupo de artículos | No | 210 |  | 20/11/12 |  | 10/10/24 | 29/01/13 | 4.37 |  | 0 | APP Envolventes | ARMARIOS COMPONIBLES | 1 | 0 | 1 | 0 | 1 | 0 | 2 | 0 | 2 | 0 |  | 1 |  | 1 |  | 1 |  | 1 | 0 | 0 | 0 | 0 | 0 | PNM | Comprar |  | 0 | 0 | 30 | 3000 |  |  | DESCATALOGADO | No | No | No | No | No | No | No | No | No | No | No | No | No | No | No | No | 0
289 | ADM-TP6-3 | Tapa protectora plena 600x150mm | 0 | Sí |  | 45 | ARMARIOS COMPONIBLES | BIACOM ARTICULOS METALICOS, S.L. | No | No | Serie ADM | D | ADM-TP6-3 |  | 0 |  |  |  | EXENTO | 0 | Artículos |  | Sí |  | Grupo de artículos | No | 210 |  | 20/11/12 |  | 10/10/24 | 29/01/13 | 6.76 |  | 0 | APP Envolventes | ARMARIOS COMPONIBLES | 1 | 0 | 1 | 0 | 1 | 0 | 2 | 0 | 2 | 0 |  | 1 |  | 1 |  | 1 |  | 1 | 0 | 0 | 0 | 0 | 0 | PNM | Comprar |  | 0 | 0 | 30 | 3000 |  |  | DESCATALOGADO | No | No | No | No | No | No | No | No | No | No | No | No | No | No | No | No | 0
290 | ADM-TP8-1 | Tapa protectora plena ALBA/ADM 800x50mm | 0 | Sí |  | 45 | ARMARIOS COMPONIBLES | BIACOM ARTICULOS METALICOS, S.L. | No | No | Serie ADM | D | ADM-TP8-1 |  | 0 | ADM-TP8-1 | ADM.png | 8538100090 | EXENTO | 2 | Artículos |  | Sí |  | Grupo de artículos | No | 210 |  | 27/11/12 |  | 10/10/24 | 21/05/15 | 4.74 |  | 0 | APP Envolventes | ARMARIOS COMPONIBLES | 1 | 49 | 1 | 15 | 1 | 518.18 | 2 | 0.39 | 2 | 0.39 |  | 1 |  | 1 |  | 1 |  | 1 | 0 | 0 | 0 | 0 | 0 | PNM | Comprar | Semanal | 1 | 1 | 30 | 3000 |  |  | DESCATALOGADO | No | No | No | Sí | No | No | No | No | No | No | No | No | No | No | No | No | 0
291 | ADM-TP8-14 | Tapa protectora plena ALBA/ADM 800X700mm | 0 | Sí |  | 45 | ARMARIOS COMPONIBLES | BIACOM ARTICULOS METALICOS, S.L. | No | No | Serie ADM | D | ADM-TP8-14 |  | 0 |  |  |  | EXENTO | 0 | Artículos |  | Sí |  | Grupo de artículos | No | 210 |  | 21/12/12 |  | 10/10/24 | 17/06/13 | 13.25 |  | 0 | APP Envolventes | ARMARIOS COMPONIBLES | 1 | 699 | 1 | 15 | 1 | 7391.93 | 2 | 4.07 | 2 | 4.07 |  | 1 |  | 1 |  | 1 |  | 1 | 0 | 0 | 0 | 0 | 0 | PNM | Comprar |  | 0 | 0 | 30 | 3000 |  |  | DESCATALOGADO | No | No | No | No | No | No | No | No | No | No | No | No | No | No | No | No | 0
292 | ADM-TP8-2 | Placa protectora ciega 800x100 | 0 | Sí |  | 45 | ARMARIOS COMPONIBLES | BIACOM ARTICULOS METALICOS, S.L. | No | No | Serie ADM | D | ADM-TP8-2 |  | 0 | ADM-TP8-2 | ADM.png | 8538100090 | EXENTO | 2 | Artículos |  | Sí |  | Grupo de artículos | No | 210 |  | 22/05/13 |  | 10/10/24 | 08/07/14 | 5.97 |  | 0 | APP Envolventes | ARMARIOS COMPONIBLES | 1 | 99 | 1 | 15 | 1 | 1046.93 | 2 | 0.7 | 2 | 0.7 |  | 1 |  | 1 |  | 1 |  | 1 | 0 | 0 | 0 | 0 | 0 | PNM | Comprar |  | 0 | 0 | 30 | 3000 |  |  | DESCATALOGADO | No | No | No | Sí | No | No | No | No | No | No | No | Sí | No | No | No | No | 0
293 | ADM-TP8-3 | Tapa protectora plena 800x150mm | 0 | Sí |  | 45 | ARMARIOS COMPONIBLES | BIACOM ARTICULOS METALICOS, S.L. | No | No | Serie ADM | D | ADM-TP8-3 |  | 0 | ADM-TP8-3 | ADM.png | 8538100090 | EXENTO | 2 | Artículos |  | Sí |  | Grupo de artículos | No | 210 |  | 20/11/12 |  | 10/10/24 | 09/12/14 | 7.07 |  | 0 | APP Envolventes | ARMARIOS COMPONIBLES | 1 | 149 | 1 | 15 | 1 | 1575.68 | 2 | 0.97 | 2 | 0.97 |  | 1 |  | 1 |  | 1 |  | 1 | 0 | 0 | 0 | 0 | 0 | PNM | Comprar |  | 0 | 0 | 30 | 3000 |  |  | DESCATALOGADO | No | No | No | Sí | No | No | No | No | No | No | No | No | No | No | No | No | 0
294 | ADM-TP8-4 | Tapa protectora ciega ADM 800x200 | 0 | Sí |  | 45 | ARMARIOS COMPONIBLES | BIACOM ARTICULOS METALICOS, S.L. | No | No | Serie ADM | D | ADM-TP8-4 |  | 0 | ADM-TP8-4 | ADM.png | 8538100090 | EXENTO | 2 | Artículos |  | Sí |  | Grupo de artículos | No | 210 |  | 22/05/13 |  | 10/10/24 | 08/07/14 | 8.29 |  | 0 | APP Envolventes | ARMARIOS COMPONIBLES | 1 | 199 | 1 | 15 | 1 | 2104.43 | 2 | 1.26 | 2 | 1.26 |  | 1 |  | 1 |  | 1 |  | 1 | 0 | 0 | 0 | 0 | 0 | PNM | Comprar |  | 0 | 0 | 30 | 3000 |  |  | DESCATALOGADO | No | No | No | Sí | No | No | No | No | No | No | No | Sí | No | No | No | No | 0
295 | ADM-TP8-6 | Tapa protectora plena ALBA/ADM 800X300mm | 0 | Sí |  | 45 | ARMARIOS COMPONIBLES | BIACOM ARTICULOS METALICOS, S.L. | No | No | Serie ADM | D | ADM-TP8-6 |  | 0 | ADM-TP8-6 | ADM.png | 8538100090 | EXENTO | 2 | Artículos |  | Sí |  | Grupo de artículos | No | 210 |  | 27/11/12 |  | 10/10/24 | 21/07/15 | 10.9 |  | 0 | APP Envolventes | ARMARIOS COMPONIBLES | 1 | 299 | 1 | 15 | 1 | 3161.93 | 2 | 1.82 | 2 | 1.82 |  | 1 |  | 1 |  | 1 |  | 1 | 0 | 0 | 0 | 0 | 0 | PNM | Comprar | Semanal | 1 | 1 | 30 | 3000 |  |  | DESCATALOGADO | No | No | No | Sí | No | No | No | No | No | No | No | No | No | No | No | No | 0
296 | ADM-TP8-9 | Tapa protectora plena ALBA/ADM 800X450mm | 0 | Sí |  | 45 | ARMARIOS COMPONIBLES | BIACOM ARTICULOS METALICOS, S.L. | No | No | Serie ADM | D | ADM-TP8-9 |  | 0 |  |  |  | EXENTO | 0 | Artículos |  | Sí |  | Grupo de artículos | No | 210 |  | 30/07/14 |  | 10/10/24 | 17/09/14 | 25 |  | 0 | APP Envolventes | ARMARIOS COMPONIBLES | 1 | 449 | 1 | 15 | 1 | 4748.18 | 2 | 2.66 | 2 | 2.66 |  | 1 |  | 1 |  | 1 |  | 1 | 0 | 0 | 0 | 0 | 0 | PNM | Comprar |  | 0 | 0 | 30 | 3000 |  |  | DESCATALOGADO | No | No | No | No | No | No | No | No | No | No | No | No | No | No | No | No | 0
297 | ADM-TPSV10-12 | Tapa protectora + PLACA SOP ICM 800-1250A ADM 1000X600 vertical | 0 | Sí |  | 45 | ARMARIOS COMPONIBLES | BIACOM ARTICULOS METALICOS, S.L. | No | No | Serie ADM | D | ADM-TPSV10-12 |  | 0 | ADM-TPSV10-12 | ADM.png | 8538100090 | EXENTO | 2 | Artículos |  | Sí |  | Grupo de artículos | No | 210 |  | 18/06/13 |  | 10/10/24 |  | 0 |  | 0 | APP Envolventes | ARMARIOS COMPONIBLES | 1 | 599 | 1 | 120 | 1 | 65051.4 | 2 | 11.11 | 2 | 11.11 |  | 1 |  | 1 |  | 1 |  | 1 | 0 | 0 | 0 | 0 | 0 | PNM | Comprar |  | 0 | 0 | 30 | 3000 |  |  | DESCATALOGADO | No | No | No | Sí | No | No | No | No | No | No | No | Sí | No | No | No | No | 0
298 | ADM-TPSV10-6 | Tapa protectora + PLACA SOP ICM 125-250A ADM 1000X300 vertical | 0 | Sí |  | 45 | ARMARIOS COMPONIBLES | BIACOM ARTICULOS METALICOS, S.L. | No | No | Serie ADM | D | ADM-TPSV10-6 |  | 0 | ADM-TPSV10-6 | ADM.png | 8538100090 | EXENTO | 2 | Artículos |  | Sí |  | Grupo de artículos | No | 210 |  | 26/06/14 |  | 10/10/24 | 12/03/15 | 22.76 |  | 0 | APP Envolventes | ARMARIOS COMPONIBLES | 1 | 299 | 1 | 52 | 1 | 14070.94 | 2 | 5.01 | 2 | 5.01 |  | 1 |  | 1 |  | 1 |  | 1 | 0 | 0 | 0 | 0 | 0 | PNM | Comprar |  | 0 | 0 | 30 | 3000 |  |  | DESCATALOGADO | No | No | No | Sí | No | No | No | No | No | No | No | No | No | No | No | No | 0
299 | ADM-TPSV10-9 | Tapa protectora + PLACA SOP ICM 400-630A ADM 1000X450 vertical | 0 | Sí |  | 45 | ARMARIOS COMPONIBLES | BIACOM ARTICULOS METALICOS, S.L. | No | No | Serie ADM | D | ADM-TPSV10-9 |  | 0 | ADM-TPSV10-9 | ADM.png | 8538100090 | EXENTO | 2 | Artículos |  | Sí |  | Grupo de artículos | No | 210 |  | 18/06/13 |  | 10/10/24 | 30/12/15 | 24.79 |  | 0 | APP Envolventes | ARMARIOS COMPONIBLES | 1 | 449 | 1 | 74 | 1 | 30069.53 | 2 | 7.6 | 2 | 7.6 |  | 1 |  | 1 |  | 1 |  | 1 | 0 | 0 | 0 | 0 | 0 | PNM | Comprar |  | 0 | 0 | 30 | 3000 |  |  | DESCATALOGADO | No | No | No | Sí | No | No | No | No | No | No | No | Sí | No | No | No | No | 0
300 | ADM-TPSV4-12 | Tapa protectora + placa sop ICM 800-1250A ADM 400X600 vertical | 0 | Sí |  | 45 | ARMARIOS COMPONIBLES | BIACOM ARTICULOS METALICOS, S.L. | No | No | Serie ADM | D | ADM-TPSV4-12 |  | 0 | ADM-TPSV4-12 | ADM.png | 8538100090 | EXENTO | 2 | Artículos |  | Sí |  | Grupo de artículos | No | 210 |  | 18/06/13 |  | 10/10/24 |  | 0 |  | 0 | APP Envolventes | ARMARIOS COMPONIBLES | 1 | 599 | 1 | 120 | 1 | 21923.4 | 2 | 3.7 | 2 | 3.7 |  | 1 |  | 1 |  | 1 |  | 1 | 0 | 0 | 0 | 0 | 0 | PNM | Comprar |  | 0 | 0 | 30 | 3000 |  |  | DESCATALOGADO | No | No | No | Sí | No | No | No | No | No | No | No | Sí | No | No | No | No | 0
301 | ADM-TPSV4-9 | Tapa protectora + placa sop ICM 400-630A ADM 400X450 vertical | 0 | Sí |  | 45 | ARMARIOS COMPONIBLES | BIACOM ARTICULOS METALICOS, S.L. | No | No | Serie ADM | D | ADM-TPSV4-9 |  | 0 | ADM-TPSV4-9 | ADM.png | 8538100090 | EXENTO | 2 | Artículos |  | Sí |  | Grupo de artículos | No | 210 |  | 18/06/13 |  | 10/10/24 |  | 0 |  | 0 | APP Envolventes | ARMARIOS COMPONIBLES | 1 | 449 | 1 | 74 | 1 | 10133.93 | 2 | 2.53 | 2 | 2.53 |  | 1 |  | 1 |  | 1 |  | 1 | 0 | 0 | 0 | 0 | 0 | PNM | Comprar |  | 0 | 0 | 30 | 3000 |  |  | DESCATALOGADO | No | No | No | Sí | No | No | No | No | No | No | No | Sí | No | No | No | No | 0
302 | ADM-TPSV6-11 | Tapa protectora+placa soporte ICM 400/630A - 600x550mm | 0 | Sí |  | 45 | ARMARIOS COMPONIBLES | BIACOM ARTICULOS METALICOS, S.L. | No | No | Serie ADM | D | ADM-TPSV6-11 |  | 0 |  |  |  | EXENTO | 0 | Artículos |  | Sí |  | Grupo de artículos | No | 210 |  | 27/11/12 |  | 10/10/24 | 29/01/13 | 19.96 |  | 0 | APP Envolventes | ARMARIOS COMPONIBLES | 1 | 0 | 1 | 0 | 1 | 0 | 2 | 0 | 2 | 0 |  | 1 |  | 1 |  | 1 |  | 1 | 0 | 0 | 0 | 0 | 0 | PNM | Comprar |  | 0 | 0 | 30 | 3000 |  |  | DESCATALOGADO | No | No | No | No | No | No | No | No | No | No | No | No | No | No | No | No | 0
303 | ADM-TPSV6-12 | Tapa protectora + placa sop ICM 800-1250A ADM 600X600 vertical | 0 | Sí |  | 45 | ARMARIOS COMPONIBLES | BIACOM ARTICULOS METALICOS, S.L. | No | No | Serie ADM | D | ADM-TPSV6-12 |  | 0 | ADM-TPSV6-12 | ADM.png | 8538100090 | EXENTO | 2 | Artículos |  | Sí |  | Grupo de artículos | No | 210 |  | 18/06/13 |  | 10/10/24 | 21/05/15 | 21.12 |  | 0 | APP Envolventes | ARMARIOS COMPONIBLES | 1 | 599 | 1 | 120 | 1 | 36299.4 | 2 | 6.33 | 2 | 6.33 |  | 1 |  | 1 |  | 1 |  | 1 | 0 | 0 | 0 | 0 | 0 | PNM | Comprar |  | 0 | 0 | 30 | 3000 |  |  | DESCATALOGADO | No | No | No | Sí | No | No | No | No | No | No | No | Sí | No | No | No | No | 0
304 | ADM-TPSV6-14 | Tapa protectora+placa soporte ICM 800/1250A - 600x700mm | 0 | Sí |  | 45 | ARMARIOS COMPONIBLES | BIACOM ARTICULOS METALICOS, S.L. | No | No | Serie ADM | D | ADM-TPSV6-14 |  | 0 |  |  |  | EXENTO | 0 | Artículos |  | Sí |  | Grupo de artículos | No | 210 |  | 20/11/12 |  | 10/10/24 | 29/01/13 | 21.12 |  | 0 | APP Envolventes | ARMARIOS COMPONIBLES | 1 | 0 | 1 | 0 | 1 | 0 | 2 | 0 | 2 | 0 |  | 1 |  | 1 |  | 1 |  | 1 | 0 | 0 | 0 | 0 | 0 | PNM | Comprar |  | 0 | 0 | 30 | 3000 |  |  | DESCATALOGADO | No | No | No | No | No | No | No | No | No | No | No | No | No | No | No | No | 0
305 | ADM-TPSV6-6 | Tapa protectora+placa int.125/250A 600x300mm (no inc.correderas) | 0 | Sí |  | 45 | ARMARIOS COMPONIBLES | BIACOM ARTICULOS METALICOS, S.L. | No | No | Serie ADM | D | ADM-TPSV6-6 |  | 0 | ADM-TPSV6-6 | ADM.png | 8538100090 | EXENTO | 2 | Artículos |  | Sí |  | Grupo de artículos | No | 210 |  | 20/11/12 |  | 10/10/24 | 21/04/17 | 16.47 |  | 0 | APP Envolventes | ARMARIOS COMPONIBLES | 1 | 299 | 1 | 52 | 1 | 7851.74 | 2 | 2.68 | 2 | 2.68 |  | 1 |  | 1 |  | 1 |  | 1 | 0 | 0 | 0 | 0 | 0 | PNM | Comprar |  | 0 | 0 | 30 | 3000 |  |  | DESCATALOGADO | No | No | No | Sí | No | No | No | No | No | No | No | Sí | No | No | No | No | 0
306 | ADM-TPSV6-9 | Tapa protectora + placa sop ICM 400-630A ADM 600X450 vertical | 0 | Sí |  | 45 | ARMARIOS COMPONIBLES | BIACOM ARTICULOS METALICOS, S.L. | No | No | Serie ADM | D | ADM-TPSV6-9 |  | 0 | ADM-TPSV6-9 | ADM.png | 8538100090 | EXENTO | 2 | Artículos |  | Sí |  | Grupo de artículos | No | 210 |  | 18/06/13 |  | 10/10/24 | 21/04/17 | 19.96 |  | 0 | APP Envolventes | ARMARIOS COMPONIBLES | 1 | 449 | 1 | 74 | 1 | 16779.13 | 2 | 4.26 | 2 | 4.26 |  | 1 |  | 1 |  | 1 |  | 1 | 0 | 0 | 0 | 0 | 0 | PNM | Comprar |  | 0 | 0 | 30 | 3000 |  |  | DESCATALOGADO | No | No | No | Sí | No | No | No | No | No | No | No | Sí | No | No | No | No | 0
307 | ADM-TPSV8-12 | Tapa protectora + PLACA SOP ICM 800-1250A ADM 800X600 vertical | 0 | Sí |  | 45 | ARMARIOS COMPONIBLES | BIACOM ARTICULOS METALICOS, S.L. | No | No | Serie ADM | D | ADM-TPSV8-12 |  | 0 | ADM-TPSV8-12 | ADM.png | 8538100090 | EXENTO | 2 | Artículos |  | Sí |  | Grupo de artículos | No | 210 |  | 18/06/13 |  | 10/10/24 | 29/07/14 | 26.66 |  | 0 | APP Envolventes | ARMARIOS COMPONIBLES | 1 | 599 | 1 | 120 | 1 | 50675.4 | 2 | 8.76 | 2 | 8.76 |  | 1 |  | 1 |  | 1 |  | 1 | 0 | 0 | 0 | 0 | 0 | PNM | Comprar |  | 0 | 0 | 30 | 3000 |  |  | DESCATALOGADO | No | No | No | Sí | No | No | No | No | No | No | No | Sí | No | No | No | No | 0
308 | ADM-TPSV8-14 | Tapa protectora+placa soporte ICM 800/1250A - 800x700mm | 0 | Sí |  | 45 | ARMARIOS COMPONIBLES | BIACOM ARTICULOS METALICOS, S.L. | No | No | Serie ADM | D | ADM-TPSV8-14 |  | 0 |  |  |  | EXENTO | 0 | Artículos |  | Sí |  | Grupo de artículos | No | 210 |  | 27/11/12 |  | 10/10/24 | 29/01/13 | 26.66 |  | 0 | APP Envolventes | ARMARIOS COMPONIBLES | 1 | 0 | 1 | 0 | 1 | 0 | 2 | 0 | 2 | 0 |  | 1 |  | 1 |  | 1 |  | 1 | 0 | 0 | 0 | 0 | 0 | PNM | Comprar |  | 0 | 0 | 30 | 3000 |  |  | DESCATALOGADO | No | No | No | No | No | No | No | No | No | No | No | No | No | No | No | No | 0
309 | ADM-TPSV8-6 | Tapa protectora+placa soporte ICM 125/250A 800x300mm | 0 | Sí |  | 45 | ARMARIOS COMPONIBLES | BIACOM ARTICULOS METALICOS, S.L. | No | No | Serie ADM | D | ADM-TPSV8-6 |  | 0 | ADM-TPSV8-6 | ADM.png | 8538100090 | EXENTO | 2 | Artículos |  | Sí |  | Grupo de artículos | No | 210 |  | 27/11/12 |  | 10/10/24 | 31/08/15 | 18.78 |  | 0 | APP Envolventes | ARMARIOS COMPONIBLES | 1 | 299 | 1 | 52 | 1 | 10961.34 | 2 | 3.87 | 2 | 3.87 |  | 1 |  | 1 |  | 1 |  | 1 | 0 | 0 | 0 | 0 | 0 | PNM | Comprar | Semanal | 1 | 1 | 30 | 3000 |  |  | DESCATALOGADO | No | No | No | Sí | No | No | No | No | No | No | No | No | No | No | No | No | 0
310 | ADM-TPSV8-9 | Tapa protectora+placa SOP ICM 400-630A ADM 800x450 vertical | 0 | Sí |  | 45 | ARMARIOS COMPONIBLES | BIACOM ARTICULOS METALICOS, S.L. | No | No | Serie ADM | D | ADM-TPSV8-9 |  | 0 | ADM-TPSV8-9 | ADM.png | 8538100090 | EXENTO | 2 | Artículos |  | Sí |  | Grupo de artículos | No | 210 |  | 22/05/13 |  | 10/10/24 | 21/05/15 | 25.02 |  | 0 | APP Envolventes | ARMARIOS COMPONIBLES | 1 | 449 | 1 | 74 | 1 | 23424.33 | 2 | 5.94 | 2 | 5.94 |  | 1 |  | 1 |  | 1 |  | 1 | 0 | 0 | 0 | 0 | 0 | PNM | Comprar | Semanal | 1 | 1 | 30 | 3000 |  |  | DESCATALOGADO | No | No | No | Sí | No | No | No | No | No | No | No | No | No | No | No | No | 0
311 | ADM-TR10-3 | Tapa protectora troquelada ADM 1000X150 (36 polos) | 0 | Sí |  | 45 | ARMARIOS COMPONIBLES | BIACOM ARTICULOS METALICOS, S.L. | No | No | Serie ADM | D | ADM-TR10-3 |  | 0 | ADM-TR10-3 | ADM.png | 8538100090 | EXENTO | 2 | Artículos |  | Sí |  | Grupo de artículos | No | 210 |  | 19/06/13 |  | 10/10/24 | 30/12/15 | 7.4 |  | 0 | APP Envolventes | ARMARIOS COMPONIBLES | 1 | 149 | 1 | 15 | 1 | 2022.68 | 2 | 0.94 | 2 | 0.94 |  | 1 |  | 1 |  | 1 |  | 1 | 0 | 0 | 0 | 0 | 0 | PNM | Comprar |  | 0 | 0 | 30 | 3000 |  |  | DESCATALOGADO | No | No | No | Sí | No | No | No | No | No | No | No | Sí | No | No | No | No | 0
312 | ADM-TR10-4 | Tapa protectora troquelada ADM 1000X200 (36 polos) | 0 | Sí |  | 45 | ARMARIOS COMPONIBLES | BIACOM ARTICULOS METALICOS, S.L. | No | No | Serie ADM | D | ADM-TR10-4 |  | 0 | ADM-TR10-4 | ADM.png | 8538100090 | EXENTO | 2 | Artículos |  | Sí |  | Grupo de artículos | No | 210 |  | 19/06/13 |  | 10/10/24 | 12/03/15 | 8.59 |  | 0 | APP Envolventes | ARMARIOS COMPONIBLES | 1 | 199 | 1 | 15 | 1 | 2701.43 | 2 | 1.29 | 2 | 1.29 |  | 1 |  | 1 |  | 1 |  | 1 | 0 | 0 | 0 | 0 | 0 | PNM | Comprar |  | 0 | 0 | 30 | 3000 |  |  | DESCATALOGADO | No | No | No | Sí | No | No | No | No | No | No | No | Sí | No | No | No | No | 0
313 | ADM-TR6-3 | Tapa protectora ranurada 600x150mm (24 módulos) | 0 | Sí |  | 45 | ARMARIOS COMPONIBLES | BIACOM ARTICULOS METALICOS, S.L. | No | No | Serie ADM | D | ADM-TR6-3 |  | 0 |  |  |  | EXENTO | 0 | Artículos |  | Sí |  | Grupo de artículos | No | 210 |  | 20/11/12 |  | 10/10/24 | 29/01/13 | 6.75 |  | 0 | APP Envolventes | ARMARIOS COMPONIBLES | 1 | 0 | 1 | 0 | 1 | 0 | 2 | 0 | 2 | 0 |  | 1 |  | 1 |  | 1 |  | 1 | 0 | 0 | 0 | 0 | 0 | PNM | Comprar |  | 0 | 0 | 30 | 3000 |  |  | DESCATALOGADO | No | No | No | No | No | No | No | No | No | No | No | No | No | No | No | No | 0
314 | ADM-TR8-3 | Tapa protectora ranurada 800x150mm (36 módulos) | 0 | Sí |  | 45 | ARMARIOS COMPONIBLES | BIACOM ARTICULOS METALICOS, S.L. | No | No | Serie ADM | D | ADM-TR8-3 |  | 0 | ADM-TR8-3 | ADM.png | 8538100090 | EXENTO | 2 | Artículos |  | Sí |  | Grupo de artículos | No | 210 |  | 20/11/12 |  | 10/10/24 | 21/05/15 | 7.11 |  | 0 | APP Envolventes | ARMARIOS COMPONIBLES | 1 | 149 | 1 | 15 | 1 | 1575.68 | 2 | 0.74 | 2 | 0.74 |  | 1 |  | 1 |  | 1 |  | 1 | 0 | 0 | 0 | 0 | 0 | PNM | Comprar |  | 0 | 0 | 30 | 3000 |  |  | DESCATALOGADO | No | No | No | Sí | No | No | No | No | No | No | No | Sí | No | No | No | No | 0
315 | ADM-TR8-4 | Tapa protectora troquelada ADM 800X200 (36 polos) | 0 | Sí |  | 45 | ARMARIOS COMPONIBLES | BIACOM ARTICULOS METALICOS, S.L. | No | No | Serie ADM | D | ADM-TR8-4 |  | 0 | ADM-TR8-4 | ADM.png | 8538100090 | EXENTO | 2 | Artículos |  | Sí |  | Grupo de artículos | No | 210 |  | 19/06/13 |  | 10/10/24 |  | 0 |  | 0 | APP Envolventes | ARMARIOS COMPONIBLES | 1 | 199 | 1 | 15 | 1 | 2104.43 | 2 | 1.22 | 2 | 1.22 |  | 1 |  | 1 |  | 1 |  | 1 | 0 | 0 | 0 | 0 | 0 | PNM | Comprar |  | 0 | 0 | 30 | 3000 |  |  | DESCATALOGADO | No | No | No | Sí | No | No | No | No | No | No | No | Sí | No | No | No | No | 0
316 | ADM-ZOC14 | Zócalo ADM 1000X400 H150 | 0 | Sí |  | 45 | ARMARIOS COMPONIBLES | BIACOM ARTICULOS METALICOS, S.L. | No | No | Serie ADM | D | ADM-ZOC14 |  | 0 | ADM-ZOC14 | ADM.png | 8538100090 | EXENTO | 2 | Artículos |  | Sí |  | Grupo de artículos | No | 210 |  | 18/06/13 |  | 10/10/24 | 31/08/15 | 81.99 |  | 0 | APP Envolventes | ARMARIOS COMPONIBLES | 1 | 400 | 1 | 150 | 1 | 60000 | 2 | 6.5 | 2 | 6.5 |  | 1 |  | 1 |  | 1 |  | 1 | 0 | 0 | 0 | 0 | 0 | PNM | Comprar |  | 0 | 0 | 30 | 3000 |  |  | DESCATALOGADO | No | No | No | Sí | No | No | No | No | No | No | No | Sí | No | No | No | No | 0
317 | ADM-ZOC16 | Zócalo ADM 1000X600 H150 | 0 | Sí |  | 45 | ARMARIOS COMPONIBLES | BIACOM ARTICULOS METALICOS, S.L. | No | No | Serie ADM | D | ADM-ZOC16 |  | 0 | ADM-ZOC16 | ADM.png | 8538100090 | EXENTO | 2 | Artículos |  | Sí |  | Grupo de artículos | No | 210 |  | 18/06/13 |  | 10/10/24 | 09/12/14 | 91.13 |  | 0 | APP Envolventes | ARMARIOS COMPONIBLES | 1 | 600 | 1 | 150 | 1 | 90000 | 2 | 7.74 | 2 | 7.74 |  | 1 |  | 1 |  | 1 |  | 1 | 0 | 0 | 0 | 0 | 0 | PNM | Comprar |  | 0 | 0 | 30 | 3000 |  |  | DESCATALOGADO | No | No | No | Sí | No | No | No | No | No | No | No | Sí | No | No | No | No | 0
318 | ADM-ZOC44 | Zócalo ADM 400X400 H150 | 0 | Sí |  | 45 | ARMARIOS COMPONIBLES | BIACOM ARTICULOS METALICOS, S.L. | No | No | Serie ADM | D | ADM-ZOC44 |  | 0 | ADM-ZOC44 | ADM.png | 8538100090 | EXENTO | 2 | Artículos |  | Sí |  | Grupo de artículos | No | 210 |  | 18/06/13 |  | 10/10/24 |  | 0 |  | 0 | APP Envolventes | ARMARIOS COMPONIBLES | 1 | 400 | 1 | 150 | 1 | 24000 | 2 | 2.6 | 2 | 2.6 |  | 1 |  | 1 |  | 1 |  | 1 | 0 | 0 | 0 | 0 | 0 | PNM | Comprar |  | 0 | 0 | 30 | 3000 |  |  | DESCATALOGADO | No | No | No | Sí | No | No | No | No | No | No | No | Sí | No | No | No | No | 0
319 | ADM-ZOC64 | Zócalo 600x400mm | 0 | Sí |  | 45 | ARMARIOS COMPONIBLES | BIACOM ARTICULOS METALICOS, S.L. | No | No | Serie ADM | D | ADM-ZOC64 |  | 0 | ADM-ZOC64 | ADM.png | 8538100090 | EXENTO | 2 | Artículos |  | Sí |  | Grupo de artículos | No | 210 |  | 20/11/12 |  | 10/10/24 | 21/04/17 | 64 |  | 0 | APP Envolventes | ARMARIOS COMPONIBLES | 1 | 400 | 1 | 150 | 1 | 36000 | 2 | 3.9 | 2 | 3.9 |  | 1 |  | 1 |  | 1 |  | 1 | 0 | 0 | 0 | 0 | 0 | PNM | Comprar | Semanal | 1 | 1 | 30 | 3000 | 11/08/2020.- CHATARREO DE PIEZAS (Spain dead and slow moving stock of june 2020). QUITAMOS MINIMOS POR QUE NO SE PUEDE DESMARCAR ARTICULO DE COMPRA AL SER PARTE DE UNA LISTA DE PRODUCCION. |  | DESCATALOGADO | No | No | No | Sí | No | No | No | No | No | No | No | Sí | No | No | No | No | 0
320 | ADM-ZOC66 | Zócalo 600x600mm h=150mm | 0 | Sí |  | 45 | ARMARIOS COMPONIBLES | BIACOM ARTICULOS METALICOS, S.L. | No | No | Serie ADM | D | ADM-ZOC66 |  | 0 | ADM-ZOC66 | ADM.png | 8538100090 | EXENTO | 2 | Artículos |  | Sí |  | Grupo de artículos | No | 210 |  | 27/11/12 |  | 10/10/24 | 21/05/15 | 75.84 |  | 0 | APP Envolventes | ARMARIOS COMPONIBLES | 1 | 600 | 1 | 150 | 1 | 54000 | 2 | 5.2 | 2 | 5.2 |  | 1 |  | 1 |  | 1 |  | 1 | 0 | 0 | 0 | 0 | 0 | PNM | Comprar | Semanal | 1 | 1 | 30 | 3000 |  |  | DESCATALOGADO | No | No | No | Sí | No | No | No | No | No | No | No | No | No | No | No | No | 0
321 | ADM-ZOC84 | Zócalo 800x400mm | 0 | Sí |  | 45 | ARMARIOS COMPONIBLES | BIACOM ARTICULOS METALICOS, S.L. | No | No | Serie ADM | D | ADM-ZOC84 |  | 0 | ADM-ZOC84 | ADM.png | 8538100090 | EXENTO | 2 | Artículos |  | Sí |  | Grupo de artículos | No | 210 |  | 20/11/12 |  | 10/10/24 | 30/10/14 | 71 |  | 0 | APP Envolventes | ARMARIOS COMPONIBLES | 1 | 400 | 1 | 150 | 1 | 48000 | 2 | 5.2 | 2 | 5.2 |  | 1 |  | 1 |  | 1 |  | 1 | 0 | 0 | 0 | 0 | 0 | PNM | Comprar |  | 0 | 0 | 30 | 3000 |  |  | DESCATALOGADO | No | No | No | Sí | No | No | No | No | No | No | No | Sí | No | No | No | No | 0
322 | ADM-ZOC86 | Zócalo 800x600mm h=150mm | 0 | Sí |  | 45 | ARMARIOS COMPONIBLES | BIACOM ARTICULOS METALICOS, S.L. | No | No | Serie ADM | D | ADM-ZOC86 |  | 0 | ADM-ZOC86 | ADM.png | 8538100090 | EXENTO | 2 | Artículos |  | Sí |  | Grupo de artículos | No | 210 |  | 27/11/12 |  | 10/10/24 | 21/07/15 | 81.66 |  | 0 | APP Envolventes | ARMARIOS COMPONIBLES | 1 | 600 | 1 | 150 | 1 | 72000 | 2 | 6.4 | 2 | 6.4 |  | 1 |  | 1 |  | 1 |  | 1 | 0 | 0 | 0 | 0 | 0 | PNM | Comprar |  | 0 | 0 | 30 | 3000 |  |  | DESCATALOGADO | No | No | No | Sí | No | No | No | No | No | No | No | Sí | No | No | No | No | 0
323 | AFB-1484 | Armario 1400x800x400 (Alto x Ancho x Fondo) con placa de montaje | 0 | Sí | AFB1484 | 0 | ARMARIOS COMPONIBLES | QUADRITALIA, S.R.L. | No | No | Serie AF-AS | D |  |  | 0 | AFB-1484 |  | 8538100090 | EXENTO | 5 | Artículos |  | Sí |  | Grupo de artículos | No | 210 |  | 25/09/18 |  | 10/10/24 | 25/10/18 | 262.78 |  | 262.78 | APP Envolventes | ARMARIOS COMPONIBLES | 1 | 0 | 2 | 0 | 2 | 0 | 2 | 0 | 2 | 76 |  | 1 |  | 1 |  | 1 |  | 1 | 0 | 0 | 0 | 0 | 0 | PNM | Comprar | Semanal | 1 | 1 | 30 | 3000 |  |  | NO SE COMERCIALIZA | No | No | No | No | No | No | No | No | No | No | No | No | No | No | No | No | 0
324 | AFB-20E5 | Armario compacto 2000X1600x500 (HXLXP) con placa de montaje | 0 | Sí | AFB20E5 | 0 | ARMARIOS COMPONIBLES | QUADRITALIA, S.R.L. | No | No | Serie AF-AS | D |  |  | 0 |  |  | 8538100090 | EXENTO | 5 | Artículos |  | Sí |  | Grupo de artículos | No | 210 |  | 05/04/18 |  | 10/10/24 | 24/07/18 | 599.96 |  | 599.96 | APP Envolventes | ARMARIOS COMPONIBLES | 1 | 0 | 2 | 0 | 2 | 0 | 2 | 0 | 2 | 0 |  | 1 |  | 1 |  | 1 |  | 1 | 0 | 0 | 0 | 0 | 0 | PNM | Comprar | Semanal | 1 | 1 | 30 | 3000 |  |  | NO SE COMERCIALIZA | No | No | No | No | No | No | No | No | No | No | No | No | No | No | No | No | 0
325 | AL/AX21P | Contacto auxiliar/alarma M1-M6, 1NA/NC | 25 | No | 1100554 | 80 | INT.CAJA MOLDEADA | NOARK ELECTRICS (SHANGAI) CO.,LTD | Sí | Sí | Serie Ex9UL | B |  |  | 0 | AL/AX21P |  | 8536309090 | 5081 | 3 | Artículos |  | Sí |  | Grupo de artículos | No | 210 |  | 21/02/24 |  | 10/10/24 | 29/07/24 | 2.56 |  | 2.56 | APP Soluciones para la industria | INT.CAJA MOLDEADA | 1 | 0 | 1 | 0 | 1 | 0 | 2 | 0 | 2 | 0 |  | 1 |  | 1 |  | 1 |  | 1 | 0 | 0 | 0 | 0 | 0 | PNM | Comprar |  | 0 | 0 |  | 3000 |  |  |  | No | No | No | No | No | No | No | No | No | No | No | No | No | No | No | No | 0
326 | AL-1 | Contacto de alarma para DZ158 | 36 | No | AL-1 | 70 | ACCESORIOS MODULARES | VLINK ELECTRIC LIMITED | Sí | Sí | Accesorios Int. Modulares | C | 8435494702680 |  | 0 | AL-1 |  | 8536303090 | 05031 | 3 | Artículos | F5C | Sí |  | Grupo de artículos | No | 210 | Contactos auxiliares | 09/12/11 |  | 10/10/24 | 31/03/22 | 6.46 |  | 1.45 | APP Aparamenta Modular | ACCESORIOS MODULARES |  | 0 |  | 0 |  | 0 | 2 | 0 | 3 | 0.05 |  | 1 |  | 1 |  | 1 |  | 1 | 5 | 6 | 0 | 0 | 0 | PNM | Comprar | Semanal | 48 | 48 | 120 | 360 | 13/10/2022. - SE CAMBIA DE PROVEEDOR A V-LINK. EL PEDIDO MÍNIMO A V-LINK SON 48 UNIDADES. ¦ 23/09/2020.- CIATESA HA DEVUELTO EL MATERIAL Y NO HAY CONSUMO DESDE LA DEVOLUCION. QUITAMOS LOS MINIMOS ¦ 20/02/2020.- REVISADO MINIMO A LA ALTA POR PEDIDO DE CIATESA |  |  | No | No | No | No | Sí | No | No | No | Sí | Sí | No | No | Sí | No | Sí | Sí | 0
327 | AL3111 | Contacto de señalización 1NA/NC para Ex9B125 | 11 | No | 100541 | 70 | ACCESORIOS MODULARES | NOARK ELECTRIC EUROPE s.r.o. | Sí | Sí | Accesorios Int. Modulares | C | 8592765005427 |  | 0 | AL3111 |  | 8536309090 | 05031 | 5 | Artículos | F5C | Sí | 8592765005427 | Grupo de artículos | No | 210 | Contactos auxiliares | 24/06/14 |  | 07/10/24 | 27/02/20 | 2.61 |  | 0.01 | APP Aparamenta Modular | ACCESORIOS MODULARES | 1 | 0 | 1 | 0 | 1 | 0 | 2 | 0.02 | 2 | 0.07 |  | 1 |  | 1 |  | 1 |  | 1 | 0 | 0 | 0 | 0 | 0 | PNM | Comprar | Semanal | 1 | 1 | 45 | 3000 | 10/03/2021.- ACTUALIZADO Y REVISADO MINIMOS S/ VENTA ULTIMOS 12 MESES |  |  | No | No | No | No | Sí | No | No | No | Sí | Sí | No | No | Sí | No | No | Sí | 0
328 | AL3111N | NOARK MCB UL 489 Alarm Switch 1NO+1NC | 0 | No | 1001201 | 70 | ACCESORIOS MODULARES | NOARK ELECTRICS (SHANGAI) CO.,LTD | Sí | Sí | Accesorios Int. Modulares | C |  |  | 0 | AL3111N |  | 8536303090 | 05031 | 3 | Artículos | F5C | Sí |  | Grupo de artículos | No | 210 |  | 15/07/24 |  | 10/10/24 |  | 0 |  | 0 | APP Aparamenta Modular | ACCESORIOS MODULARES | 1 | 0 | 1 | 0 | 1 | 0 | 2 | 0 | 2 | 0.1 |  | 1 |  | 1 |  | 1 |  | 1 | 0 | 0 | 0 | 0 | 0 | PNM | Comprar |  | 0 | 0 |  | 3000 |  |  |  | No | No | No | No | Sí | No | No | No | No | No | No | No | No | No | No | No | 0
329 | ALBA/100PN | Armario superficie puerta opaca 1050x1000x250mm | 0 | No |  | 45 | ARMARIOS COMPONIBLES | BIACOM ARTICULOS METALICOS, S.L. | Sí | Sí | Serie ALBA | C | 8435494702697 |  | 0 | ALBA/100PN | ALBA.png | 8538100090 | EXENTO | 2 | Artículos | F10E | Sí |  | Grupo de artículos | No | 210 | Cuerpos de armario | 05/10/10 |  | 10/10/24 | 30/08/22 | 318 |  | 318 | APP Envolventes | ARMARIOS COMPONIBLES | 1 | 0 | 1 | 0 | 1 | 0 | 2 | 60.44 | 2 | 60.44 |  | 1 |  | 1 |  | 1 |  | 1 | 0 | 0 | 0 | 0 | 0 | PNM | Comprar | Semanal | 1 | 1 | 19 | 3000 | 17/02/2020.- ACTUALIZADO MIN/MAX SOBRE PROPUESTA DE C. BELTRAN @ lu. 17/02/2020 11:47; Asunto RE: ALBA/SA6 |  |  | No | No | No | Sí | No | No | No | No | Sí | Sí | No | No | Sí | No | No | Sí | 0
330 | ALBA/100PT | Armario superficie puerta transp. 1050x1000x250mm | 0 | No |  | 45 | ARMARIOS COMPONIBLES | BIACOM ARTICULOS METALICOS, S.L. | Sí | Sí | Serie ALBA | C | 8435494702703 |  | 0 | ALBA/100PT | ALBA.png | 8538100090 | EXENTO | 2 | Artículos | F10E | Sí |  | Grupo de artículos | No | 210 | Cuerpos de armario | 05/10/10 |  | 10/10/24 |  | 0 |  | 0 | APP Envolventes | ARMARIOS COMPONIBLES | 1 | 0 | 1 | 0 | 1 | 0 | 2 | 62.44 | 2 | 62.44 |  | 1 | PAQUETE | 1 |  | 1 |  | 1 | 0 | 0 | 0 | 0 | 0 | PNM | Comprar | Semanal | 1 | 1 | 19 | 3000 | 17/02/2020.- ACTUALIZADO MIN/MAX SOBRE PROPUESTA DE C. BELTRAN @ lu. 17/02/2020 11:47; Asunto RE: ALBA/SA6 |  |  | No | No | No | Sí | No | No | No | No | Sí | Sí | No | No | Sí | No | No | No | 0
331 | ALBA/101PN | Armario superficie puerta opaca 1050x1000x250mmcon pasillo lat. | 1 | No | B15917 | 45 | ARMARIOS COMPONIBLES | BIACOM ARTICULOS METALICOS, S.L. | Sí | Sí | Serie ALBA | C | 8435494702710 |  | 0 | ALBA/101PN | ALBA.png | 8538100090 | EXENTO | 2 | Artículos | F10E | Sí |  | Grupo de artículos | No | 210 | Cuerpos de armario con PASILLO LATERAL | 05/10/10 |  | 10/10/24 | 17/09/24 | 372.06 |  | 372.06 | APP Envolventes | ARMARIOS COMPONIBLES | 1 | 0 | 1 | 0 | 1 | 0 | 2 | 62.44 | 2 | 62.44 |  | 1 | PAQUETE | 1 |  | 1 |  | 1 | 1 | 2 | 0 | 1 | 0 | PNM | Comprar | Semanal | 1 | 1 | 15 | 3000 | 17/02/2020.- ACTUALIZADO MIN/MAX SOBRE PROPUESTA DE C. BELTRAN @ lu. 17/02/2020 11:47; Asunto RE: ALBA/SA6 ¦ 29/01/2020.- ACTUALIZADO MIN A CONSUMOS 2019. ARTICULO SIN VENTA EN 2019. |  |  | No | No | No | Sí | No | No | No | No | Sí | Sí | No | No | Sí | No | No | No | 0
332 | ALBA/101PT | Armario superficie puerta transp. 1050x1000x250mmcon pasillo lat. | 0 | No | B17392 | 45 | ARMARIOS COMPONIBLES | BIACOM ARTICULOS METALICOS, S.L. | Sí | Sí | Serie ALBA | C | 8435494702727 |  | 0 | ALBA/101PT | ALBA.png | 8538100090 | EXENTO | 2 | Artículos | F10E | Sí |  | Grupo de artículos | No | 210 | Cuerpos de armario con PASILLO LATERAL | 05/10/10 |  | 10/10/24 | 27/03/24 | 402.48 |  | 402.48 | APP Envolventes | ARMARIOS COMPONIBLES | 1 | 0 | 1 | 0 | 1 | 0 | 2 | 64.44 | 2 | 64.44 |  | 1 |  | 1 |  | 1 |  | 1 | 0 | 0 | 0 | 0 | 0 | PNM | Comprar | Semanal | 1 | 1 | 26 | 3000 | 17/02/2020.- ACTUALIZADO MIN/MAX SOBRE PROPUESTA DE C. BELTRAN @ lu. 17/02/2020 11:47; Asunto RE: ALBA/SA6 | No incluir PVP |  | No | No | No | Sí | No | No | No | No | Sí | Sí | No | No | Sí | No | No | No | 0
333 | ALBA/106PN | Armario superficie puerta opaca 1050x650x250mm. | 3 | No | B15909 | 45 | ARMARIOS COMPONIBLES | BIACOM ARTICULOS METALICOS, S.L. | Sí | Sí | Serie ALBA | B | 8435494702734 |  | 0 | ALBA/106PN | ALBA.png | 8538100090 | EXENTO | 2 | Artículos | F10E | Sí |  | Grupo de artículos | No | 210 | Cuerpos de armario | 05/10/10 |  | 10/10/24 | 09/10/24 | 239.85 |  | 239.85 | APP Envolventes | ARMARIOS COMPONIBLES | 1 | 650 | 1 | 250 | 1 | 162500 | 2 | 35 | 2 | 35 |  | 1 |  | 1 |  | 1 |  | 1 | 3 | 4 | 0 | 1 | 0 | PNM | Comprar | Semanal | 1 | 1 | 15 | 3000 | 17/02/2020.- ACTUALIZADO MIN/MAX SOBRE PROPUESTA DE C. BELTRAN @ lu. 17/02/2020 11:47; Asunto RE: ALBA/SA6 |  |  | No | No | No | Sí | No | No | No | No | Sí | Sí | No | No | Sí | No | No | No | 0
334 | ALBA/106PT | Armario superficie puerta transp. 1050x650x250mm | 0 | No |  | 45 | ARMARIOS COMPONIBLES | BIACOM ARTICULOS METALICOS, S.L. | Sí | Sí | Serie ALBA | C | 8435494702741 |  | 0 | ALBA/106PT | ALBA.png | 8538100090 | EXENTO | 2 | Artículos | F10E | Sí |  | Grupo de artículos | No | 210 | Cuerpos de armario | 05/10/10 |  | 10/10/24 | 24/06/23 | 266.76 |  | 193.45 | APP Envolventes | ARMARIOS COMPONIBLES | 1 | 650 | 1 | 250 | 1 | 162500 | 2 | 37 | 2 | 37 |  | 1 | PAQUETE | 1 |  | 1 |  | 1 | 0 | 0 | 0 | 0 | 0 | PNM | Comprar | Semanal | 1 | 1 | 19 | 3000 | 17/02/2020.- ACTUALIZADO MIN/MAX SOBRE PROPUESTA DE C. BELTRAN @ lu. 17/02/2020 11:47; Asunto RE: ALBA/SA6 |  |  | No | No | No | Sí | No | No | No | No | Sí | Sí | No | No | Sí | No | No | No | 0
335 | ALBA/130PN | Armario superficie puerta opaca 1350x1000x250mm | 1 | No |  | 45 | ARMARIOS COMPONIBLES | BIACOM ARTICULOS METALICOS, S.L. | Sí | Sí | Serie ALBA | C | 8435494702758 |  | 0 | ALBA/130PN | ALBA.png | 8538100090 | EXENTO | 2 | Artículos | F10E | Sí |  | Grupo de artículos | No | 210 | Cuerpos de armario | 05/10/10 |  | 10/10/24 | 30/08/22 | 426 |  | 426 | APP Envolventes | ARMARIOS COMPONIBLES | 1 | 1000 | 1 | 250 | 1 | 337500 | 2 | 73 | 2 | 73 |  | 1 |  | 1 |  | 1 |  | 1 | 0 | 0 | 0 | 0 | 0 | PNM | Comprar | Semanal | 1 | 1 | 19 | 3000 | 17/02/2020.- ACTUALIZADO MIN/MAX SOBRE PROPUESTA DE C. BELTRAN @ lu. 17/02/2020 11:47; Asunto RE: ALBA/SA6 |  |  | No | No | No | Sí | No | No | No | No | Sí | Sí | No | No | Sí | No | No | Sí | 0
336 | ALBA/130PT | Armario superficie puerta transp. 1350x1000x250mm | 0 | No |  | 45 | ARMARIOS COMPONIBLES | BIACOM ARTICULOS METALICOS, S.L. | Sí | Sí | Serie ALBA | C | 8435494702765 |  | 0 | ALBA/130PT | ALBA.png | 8538100090 | EXENTO | 2 | Artículos | F10E | Sí |  | Grupo de artículos | No | 210 | Cuerpos de armario | 05/10/10 |  | 10/10/24 | 22/01/14 | 390.93 |  | 390.93 | APP Envolventes | ARMARIOS COMPONIBLES | 1 | 1000 | 1 | 250 | 1 | 337500 | 2 | 75 | 2 | 75 |  | 1 |  | 1 |  | 1 |  | 1 | 0 | 0 | 0 | 0 | 0 | PNM | Comprar | Semanal | 1 | 1 | 19 | 3000 | 17/02/2020.- ACTUALIZADO MIN/MAX SOBRE PROPUESTA DE C. BELTRAN @ lu. 17/02/2020 11:47; Asunto RE: ALBA/SA6 | No incluir PVP |  | No | No | No | Sí | No | No | No | No | Sí | Sí | No | No | Sí | No | No | No | 0
337 | ALBA/131PN | Armario superficie puerta opaca 1350x1000x250mmcon pasillo lat. | 3 | No | B15918 | 45 | ARMARIOS COMPONIBLES | BIACOM ARTICULOS METALICOS, S.L. | Sí | Sí | Serie ALBA | B | 8435494702772 |  | 0 | ALBA/131PN | ALBA.png | 8538100090 | EXENTO | 2 | Artículos | F10E | Sí |  | Grupo de artículos | Sí | 210 | Cuerpos de armario con PASILLO LATERAL | 05/10/10 |  | 10/10/24 | 29/07/24 | 491.4 |  | 491.4 | APP Envolventes | ARMARIOS COMPONIBLES | 1 | 1000 | 1 | 250 | 1 | 337500 | 2 | 77 | 2 | 77 |  | 1 | PAQUETE | 1 |  | 1 |  | 1 | 3 | 4 | 0 | 1 | 0 | PNM | Comprar | Semanal | 1 | 1 | 15 | 3000 | 17/02/2021.- ACTIALIZADO MINIMOS S/ VENTA 2020 ¦ 17/02/2020.- ACTUALIZADO MIN/MAX SOBRE PROPUESTA DE C. BELTRAN @ lu. 17/02/2020 11:47; Asunto RE: ALBA/SA6 |  |  | No | No | No | Sí | No | No | No | No | Sí | Sí | No | No | Sí | No | No | No | 0
338 | ALBA/131PN/D | Armario superficie puerta opaca 1350x1000x250m con pasillo derecha | 0 | Sí |  | 0 | ARMARIOS COMPONIBLES | BIACOM ARTICULOS METALICOS, S.L. | No | No |  | D | ALBA/131PN/D |  | 0 |  |  |  | EXENTO | 0 | Artículos |  | Sí |  | Grupo de artículos | No | 210 |  | 14/04/11 |  | 10/10/24 |  | 0 |  | 0 | APP Envolventes | ARMARIOS COMPONIBLES | 1 | 0 | 1 | 0 | 1 | 0 | 2 | 0 | 2 | 0 |  | 1 |  | 1 |  | 1 |  | 1 | 0 | 0 | 0 | 0 | 0 | PNM | Comprar | Semanal | 0 | 1 | 30 | 3000 |  | No incluir PVP | Ref Correcta ALBA/131PN | No | No | No | No | No | No | No | No | No | No | No | No | No | No | No | No | 0
339 | ALBA/131PT | Armario superficie puerta transp. 1350x1000x250mmcon pasillo lat. | 0 | No |  | 45 | ARMARIOS COMPONIBLES | BIACOM ARTICULOS METALICOS, S.L. | Sí | Sí | Serie ALBA | C | 8435494702789 |  | 0 | ALBA/131PT | ALBA.png | 8538100090 | EXENTO | 2 | Artículos | F10E | Sí |  | Grupo de artículos | No | 210 | Cuerpos de armario con PASILLO LATERAL | 05/10/10 |  | 10/10/24 | 23/10/17 | 390.93 |  | 390.93 | APP Envolventes | ARMARIOS COMPONIBLES | 1 | 1000 | 1 | 250 | 1 | 337500 | 2 | 79 | 2 | 79 |  | 1 | PAQUETE | 1 |  | 1 |  | 1 | 0 | 0 | 0 | 0 | 0 | PNM | Comprar | Semanal | 1 | 1 | 19 | 3000 | 17/02/2020.- ACTUALIZADO MIN/MAX SOBRE PROPUESTA DE C. BELTRAN @ lu. 17/02/2020 11:47; Asunto RE: ALBA/SA6 |  |  | No | No | No | Sí | No | No | No | No | Sí | Sí | No | No | Sí | No | No | No | 0
340 | ALBA/1350X900+300 | Armario superficie puerta opaca 1350x900+300x250mm | 0 | Sí |  | 0 | ARMARIOS COMPONIBLES | BIACOM ARTICULOS METALICOS, S.L. | No | No |  | D |  |  | 0 |  |  |  | EXENTO | 0 | Artículos |  | Sí |  | Grupo de artículos | No | 210 |  | 28/06/11 |  | 10/10/24 |  | 0 |  | 0 | APP Envolventes | ARMARIOS COMPONIBLES | 1 | 0 | 1 | 0 | 1 | 0 | 2 | 0 | 2 | 0 |  | 1 |  | 1 |  | 1 |  | 1 | 0 | 0 | 0 | 0 | 0 | PNM | Comprar | Semanal | 0 | 1 | 30 | 3000 |  | No incluir PVP | Ref Inexistente | No | No | No | No | No | No | No | No | No | No | No | No | No | No | No | No | 0
341 | ALBA/136PN | Armario superficie puerta opaca 1350x650x250mm | 3 | No | B15910 | 45 | ARMARIOS COMPONIBLES | BIACOM ARTICULOS METALICOS, S.L. | Sí | Sí | Serie ALBA | B | 8435494702796 |  | 0 | ALBA/136PN | ALBA.png | 8538100090 | EXENTO | 2 | Artículos | F10E | Sí |  | Grupo de artículos | No | 210 | Cuerpos de armario | 05/10/10 |  | 10/10/24 | 11/06/24 | 303.03 |  | 303.03 | APP Envolventes | ARMARIOS COMPONIBLES | 1 | 650 | 1 | 250 | 1 | 219375 | 2 | 43.16 | 2 | 43.16 |  | 1 | PAQUETE | 1 |  | 1 |  | 1 | 3 | 4 | 0 | 2 | 0 | PNM | Comprar | Semanal | 1 | 1 | 15 | 3000 | 17/02/2020.- ACTUALIZADO MIN/MAX SOBRE PROPUESTA DE C. BELTRAN @ lu. 17/02/2020 11:47; Asunto RE: ALBA/SA6 |  |  | No | No | No | Sí | No | No | No | No | Sí | Sí | No | No | Sí | No | No | No | 0
342 | ALBA/136PT | Armario superficie puerta transp. 1350x650x250mm | 0 | No |  | 45 | ARMARIOS COMPONIBLES | BIACOM ARTICULOS METALICOS, S.L. | Sí | Sí | Serie ALBA | C | 8435494702802 |  | 0 | ALBA/136PT | ALBA.png | 8538100090 | EXENTO | 2 | Artículos | F10E | Sí |  | Grupo de artículos | No | 210 | Cuerpos de armario | 05/10/10 |  | 10/10/24 | 11/10/22 | 296 |  | 296 | APP Envolventes | ARMARIOS COMPONIBLES | 1 | 650 | 1 | 250 | 1 | 219375 | 2 | 45.16 | 2 | 45.16 |  | 1 | PAQUETE | 1 |  | 1 |  | 1 | 0 | 0 | 0 | 0 | 0 | PNM | Comprar | Semanal | 1 | 1 | 19 | 3000 | 17/02/2020.- ACTUALIZADO MIN/MAX SOBRE PROPUESTA DE C. BELTRAN @ lu. 17/02/2020 11:47; Asunto RE: ALBA/SA6 |  |  | No | No | No | Sí | No | No | No | No | Sí | Sí | No | No | Sí | No | No | No | 0
343 | ALBA/160PN | Armario superficie puerta opaca 1650x1000x250mm | 2 | No | B15915 | 45 | ARMARIOS COMPONIBLES | BIACOM ARTICULOS METALICOS, S.L. | Sí | Sí | Serie ALBA | C | 8435494702819 |  | 0 | ALBA/160PN | ALBA.png | 8538100090 | EXENTO | 2 | Artículos | F10E | Sí |  | Grupo de artículos | No | 210 | Cuerpos de armario | 05/10/10 |  | 10/10/24 | 17/09/24 | 624.78 |  | 624.78 | APP Envolventes | ARMARIOS COMPONIBLES | 1 | 1000 | 1 | 250 | 1 | 412500 | 2 | 87.87 | 2 | 87.87 |  | 1 |  | 1 |  | 1 |  | 1 | 2 | 3 | 0 | 0 | 0 | PNM | Comprar | Semanal | 1 | 1 | 19 | 3000 | 17/02/2020.- ACTUALIZADO MIN/MAX SOBRE PROPUESTA DE C. BELTRAN @ lu. 17/02/2020 11:47; Asunto RE: ALBA/SA6 ¦ stock minimo modificado a 1 mes según indicaciones Olga correo 23-2-14 |  |  | No | No | No | Sí | No | No | No | No | Sí | Sí | No | No | Sí | No | No | No | 0
344 | ALBA/160PT | Armario superficie puerta transp. 1650x1000x250mm | 0 | No |  | 45 | ARMARIOS COMPONIBLES | BIACOM ARTICULOS METALICOS, S.L. | Sí | Sí | Serie ALBA | C | 8435494702826 |  | 0 | ALBA/160PT | ALBA.png | 8538100090 | EXENTO | 2 | Artículos | F10E | Sí |  | Grupo de artículos | No | 210 | Cuerpos de armario | 05/10/10 |  | 10/10/24 | 06/07/17 | 504.52 |  | 504.52 | APP Envolventes | ARMARIOS COMPONIBLES | 1 | 1000 | 1 | 250 | 1 | 412500 | 2 | 89.57 | 2 | 89.57 |  | 1 | PAQUETE | 1 |  | 1 |  | 1 | 0 | 0 | 0 | 0 | 0 | PNM | Comprar | Semanal | 1 | 1 | 19 | 3000 | 17/02/2020.- ACTUALIZADO MIN/MAX SOBRE PROPUESTA DE C. BELTRAN @ lu. 17/02/2020 11:47; Asunto RE: ALBA/SA6 |  |  | No | No | No | Sí | No | No | No | No | Sí | Sí | No | No | Sí | No | No | No | 0
345 | ALBA/1612-PN/D | Armario superficie puerta opaca 1650x1200x250m con pasillo derecha | 0 | Sí |  | 0 | ARMARIOS COMPONIBLES | BIACOM ARTICULOS METALICOS, S.L. | No | No |  | D | ALBA/1612-PN/D |  | 0 |  |  |  | EXENTO | 0 | Artículos |  | Sí |  | Grupo de artículos | No | 210 |  | 05/04/11 |  | 10/10/24 | 15/04/11 | 555.17 |  | 0 | APP Envolventes | ARMARIOS COMPONIBLES | 1 | 0 | 1 | 0 | 1 | 0 | 2 | 0 | 2 | 0 |  | 1 |  | 1 |  | 1 |  | 1 | 0 | 0 | 0 | 0 | 0 | PNM | Comprar | Semanal | 0 | 1 | 30 | 3000 |  | No incluir PVP | Ref Inexistente | No | No | No | No | No | No | No | No | No | No | No | No | No | No | No | No | 0
346 | ALBA/161PN | Armario superficie puerta opaca 1650x1000x250mm con pasillo lat. | 1 | No | B15919 | 45 | ARMARIOS COMPONIBLES | BIACOM ARTICULOS METALICOS, S.L. | Sí | Sí | Serie ALBA | B | 8435494702833 |  | 0 | ALBA/161PN | ALBA.png | 8538100090 | EXENTO | 2 | Artículos | F10E | Sí |  | Grupo de artículos | No | 210 | Cuerpos de armario con PASILLO LATERAL | 05/10/10 |  | 10/10/24 | 17/09/24 | 624.78 |  | 624.78 | APP Envolventes | ARMARIOS COMPONIBLES | 1 | 1000 | 1 | 250 | 1 | 412500 | 2 | 91.57 | 2 | 91.57 |  | 1 |  | 1 |  | 1 |  | 1 | 3 | 4 | 0 | 1 | 0 | PNM | Comprar | Semanal | 1 | 1 | 21 | 3000 | 17/02/2020.- ACTUALIZADO MIN/MAX SOBRE PROPUESTA DE C. BELTRAN @ lu. 17/02/2020 11:47; Asunto RE: ALBA/SA6 ¦ stock minimo modificado a 1 mes según indicaciones Olga correo 23-2-14 |  |  | No | No | No | Sí | No | No | No | No | Sí | Sí | No | No | Sí | No | No | No | 0
347 | ALBA/161PT | Armario superficie puerta transp. 1650x1000x250mm con pasillo lat. | 0 | No |  | 45 | ARMARIOS COMPONIBLES | BIACOM ARTICULOS METALICOS, S.L. | Sí | Sí | Serie ALBA | C | 8435494702840 |  | 0 | ALBA/161PT | ALBA.png | 8538100090 | EXENTO | 2 | Artículos | F10E | Sí |  | Grupo de artículos | No | 210 | Cuerpos de armario con PASILLO LATERAL | 05/10/10 |  | 10/10/24 | 20/11/12 | 543.33 |  | 543.33 | APP Envolventes | ARMARIOS COMPONIBLES | 1 | 1000 | 1 | 250 | 1 | 412500 | 2 | 93.57 | 2 | 93.57 |  | 1 | PAQUETE | 1 |  | 1 |  | 1 | 0 | 0 | 0 | 0 | 0 | PNM | Comprar | Semanal | 1 | 1 | 19 | 3000 | 17/02/2020.- ACTUALIZADO MIN/MAX SOBRE PROPUESTA DE C. BELTRAN @ lu. 17/02/2020 11:47; Asunto RE: ALBA/SA6 |  |  | No | No | No | Sí | No | No | No | No | Sí | Sí | No | No | Sí | No | No | No | 0
348 | ALBA/166PN | Armario superficie puerta opaca 1650x650x250mm. | 3 | No | B15911 | 45 | ARMARIOS COMPONIBLES | BIACOM ARTICULOS METALICOS, S.L. | Sí | Sí | Serie ALBA | B | 8435494702857 |  | 0 | ALBA/166PN | ALBA.png | 8538100090 | EXENTO | 2 | Artículos | F10E | Sí |  | Grupo de artículos | No | 210 | Cuerpos de armario | 05/10/10 |  | 10/10/24 | 09/10/24 | 397.8 |  | 397.8 | APP Envolventes | ARMARIOS COMPONIBLES | 1 | 650 | 1 | 250 | 1 | 268125 | 2 | 51.33 | 2 | 51.33 |  | 1 | PAQUETE | 1 |  | 1 |  | 1 | 4 | 5 | 0 | 1 | 0 | PNM | Comprar | Semanal | 1 | 1 | 22 | 3000 | 17/02/2020.- ACTUALIZADO MIN/MAX SOBRE PROPUESTA DE C. BELTRAN @ lu. 17/02/2020 11:47; Asunto RE: ALBA/SA6 |  |  | No | No | No | Sí | No | No | No | No | Sí | Sí | No | No | Sí | No | No | No | 0
349 | ALBA/166PT | Armario superficie puerta transp. 1650x650x250mm | 0 | No |  | 45 | ARMARIOS COMPONIBLES | BIACOM ARTICULOS METALICOS, S.L. | Sí | Sí | Serie ALBA | C | 8435494702864 |  | 0 | ALBA/166PT | ALBA.png | 8538100090 | EXENTO | 2 | Artículos | F10E | Sí |  | Grupo de artículos | No | 210 | Cuerpos de armario | 05/10/10 |  | 10/10/24 | 28/07/16 | 353.86 |  | 353.85 | APP Envolventes | ARMARIOS COMPONIBLES | 1 | 650 | 1 | 250 | 1 | 268125 | 2 | 53.33 | 2 | 53.33 |  | 1 |  | 1 |  | 1 |  | 1 | 0 | 0 | 0 | 0 | 0 | PNM | Comprar | Semanal | 1 | 1 | 19 | 3000 | 17/02/2020.- ACTUALIZADO MIN/MAX SOBRE PROPUESTA DE C. BELTRAN @ lu. 17/02/2020 11:47; Asunto RE: ALBA/SA6 |  |  | No | No | No | Sí | No | No | No | No | Sí | Sí | No | No | Sí | No | No | No | 0
350 | ALBA/169PN | Armario superficie puerta opaca 1650x900x250mm | 0 | Sí |  | 45 | ARMARIOS COMPONIBLES | BIACOM ARTICULOS METALICOS, S.L. | No | No | Serie ALBA | D | ALBA/169PN |  | 0 |  | ALBA.png | 8538100090 | EXENTO | 2 | Artículos |  | Sí |  | Grupo de artículos | No | 210 |  | 10/11/10 |  | 10/10/24 | 17/04/16 | 3.39 |  | 3.39 | APP Envolventes | ARMARIOS COMPONIBLES | 1 | 0 | 1 | 0 | 1 | 0 | 2 | 0 | 2 | 51.33 |  | 1 |  | 1 |  | 1 |  | 1 | 0 | 0 | 0 | 0 | 0 | PNM | Comprar | Semanal | 1 | 1 | 30 | 3000 | 17/02/2020.- ACTUALIZADO MIN/MAX SOBRE PROPUESTA DE C. BELTRAN @ lu. 17/02/2020 11:47; Asunto RE: ALBA/SA6 |  | Ref Correcta ALBA/160PN | No | No | No | Sí | No | No | No | No | No | No | No | No | No | No | No | No | 0
351 | ALBA/190PN | Armario superficie puerta opaca 1950x1000x250mm | 2 | No | B15916 | 45 | ARMARIOS COMPONIBLES | BIACOM ARTICULOS METALICOS, S.L. | Sí | Sí | Serie ALBA | C | 8435494702871 |  | 0 | ALBA/190PN | ALBA.png | 8538100090 | EXENTO | 2 | Artículos | F10E | Sí |  | Grupo de artículos | No | 210 | Cuerpos de armario | 05/10/10 |  | 10/10/24 | 09/10/24 | 713.7 |  | 713.7 | APP Envolventes | ARMARIOS COMPONIBLES | 1 | 1000 | 1 | 250 | 1 | 487500 | 2 | 101.15 | 2 | 101.15 |  | 1 |  | 1 |  | 1 |  | 1 | 1 | 2 | 0 | 1 | 0 | PNM | Comprar | Semanal | 1 | 1 | 15 | 3000 | 17/02/2020.- ACTUALIZADO MIN/MAX SOBRE PROPUESTA DE C. BELTRAN @ lu. 17/02/2020 11:47; Asunto RE: ALBA/SA6 ¦ stock minimo modificado a 1 mes según indicaciones Olga correo 23-2-14 |  |  | No | No | No | Sí | No | No | No | No | Sí | Sí | No | No | Sí | No | No | No | 0
352 | ALBA/190PT | Armario superficie puerta transp. 1950x1000x250mm | 0 | No |  | 45 | ARMARIOS COMPONIBLES | BIACOM ARTICULOS METALICOS, S.L. | Sí | Sí | Serie ALBA | C | 8435494702888 |  | 0 | ALBA/190PT | ALBA.png | 8538100090 | EXENTO | 2 | Artículos | F10E | Sí |  | Grupo de artículos | No | 210 | Cuerpos de armario | 05/10/10 |  | 10/10/24 | 31/07/19 | 571.89 |  | 571.89 | APP Envolventes | ARMARIOS COMPONIBLES | 1 | 1000 | 1 | 250 | 1 | 487500 | 2 | 103.15 | 2 | 103.15 |  | 1 |  | 1 |  | 1 |  | 1 | 0 | 0 | 0 | 0 | 0 | PNM | Comprar | Semanal | 1 | 1 | 19 | 3000 | 17/02/2020.- ACTUALIZADO MIN/MAX SOBRE PROPUESTA DE C. BELTRAN @ lu. 17/02/2020 11:47; Asunto RE: ALBA/SA6 |  |  | No | No | No | Sí | No | No | No | No | Sí | Sí | No | No | Sí | No | No | No | 0
353 | ALBA/191PN | Armario superficie puerta opaca 1950x1000x250mm con pasillo lat. | 4 | No | B15920 | 45 | ARMARIOS COMPONIBLES | BIACOM ARTICULOS METALICOS, S.L. | Sí | Sí | Serie ALBA | B | 8435494702895 |  | 0 | ALBA/191PN | ALBA.png | 8538100090 | EXENTO | 2 | Artículos | F10E | Sí |  | Grupo de artículos | No | 210 | Cuerpos de armario con PASILLO LATERAL | 05/10/10 |  | 10/10/24 | 09/10/24 | 704.34 |  | 704.34 | APP Envolventes | ARMARIOS COMPONIBLES | 1 | 1000 | 1 | 250 | 1 | 487500 | 2 | 106.15 | 2 | 106.15 |  | 1 |  | 1 |  | 1 |  | 1 | 3 | 4 | 0 | 1 | 0 | PNM | Comprar | Semanal | 1 | 1 | 19 | 3000 | 17/02/2020.- ACTUALIZADO MIN/MAX SOBRE PROPUESTA DE C. BELTRAN @ lu. 17/02/2020 11:47; Asunto RE: ALBA/SA6 |  |  | No | No | No | Sí | No | No | No | No | Sí | Sí | No | No | Sí | No | No | No | 0
354 | ALBA/191PT | Armario superficie puerta transp. 1950x1000x250mm con pasillo lat. | 0 | No |  | 45 | ARMARIOS COMPONIBLES | BIACOM ARTICULOS METALICOS, S.L. | Sí | Sí | Serie ALBA | C | 8435494702901 |  | 0 | ALBA/191PT | ALBA.png | 8538100090 | EXENTO | 2 | Artículos | F10E | Sí |  | Grupo de artículos | No | 210 | Cuerpos de armario con PASILLO LATERAL | 05/10/10 |  | 10/10/24 | 15/02/17 | 571.89 |  | 571.89 | APP Envolventes | ARMARIOS COMPONIBLES | 1 | 1000 | 1 | 250 | 1 | 487500 | 2 | 108.15 | 2 | 108.15 |  | 1 |  | 1 |  | 1 |  | 1 | 0 | 0 | 0 | 0 | 0 | PNM | Comprar | Semanal | 1 | 1 | 19 | 3000 | 17/02/2020.- ACTUALIZADO MIN/MAX SOBRE PROPUESTA DE C. BELTRAN @ lu. 17/02/2020 11:47; Asunto RE: ALBA/SA6 |  |  | No | No | No | Sí | No | No | No | No | Sí | Sí | No | No | Sí | No | No | No | 0
355 | ALBA/196PN | Armario superficie puerta opaca 1950x650x250mm | 3 | No | B15912 | 45 | ARMARIOS COMPONIBLES | BIACOM ARTICULOS METALICOS, S.L. | Sí | Sí | Serie ALBA | B | 8435494702918 |  | 0 | ALBA/196PN | ALBA.png | 8538100090 | EXENTO | 2 | Artículos | F10E | Sí |  | Grupo de artículos | No | 210 | Cuerpos de armario | 05/10/10 |  | 10/10/24 | 09/10/24 | 451.62 |  | 451.62 | APP Envolventes | ARMARIOS COMPONIBLES | 1 | 650 | 1 | 250 | 1 | 316875 | 2 | 59.5 | 2 | 59.5 |  | 1 |  | 1 |  | 1 |  | 1 | 5 | 6 | 0 | 2 | 0 | PNM | Comprar | Semanal | 1 | 1 | 22 | 3000 | 17/02/2020.- ACTUALIZADO MIN/MAX SOBRE PROPUESTA DE C. BELTRAN @ lu. 17/02/2020 11:47; Asunto RE: ALBA/SA6 ¦ Revisión stocks mínimos según ventas año 2013 a fecha 28-1-14. stock minimo modificado a 1 mes según indicaciones Olga correo 23-2-14 |  |  | No | No | No | Sí | No | No | No | No | Sí | Sí | No | No | Sí | No | No | No | 0
356 | ALBA/196PT | Armario superficie puerta transp. 1950x650x250mm | 0 | No |  | 45 | ARMARIOS COMPONIBLES | BIACOM ARTICULOS METALICOS, S.L. | Sí | Sí | Serie ALBA | C | 8435494702925 |  | 0 | ALBA/196PT | ALBA.png | 8538100090 | EXENTO | 2 | Artículos | F10E | Sí |  | Grupo de artículos | No | 210 | Cuerpos de armario | 05/10/10 |  | 10/10/24 | 15/12/23 | 553.41 |  | 401.35 | APP Envolventes | ARMARIOS COMPONIBLES | 1 | 650 | 1 | 250 | 1 | 316875 | 2 | 61.5 | 2 | 61.5 |  | 1 | PAQUETE | 1 |  | 1 |  | 1 | 0 | 0 | 0 | 0 | 0 | PNM | Comprar | Semanal | 1 | 1 | 19 | 3000 | 17/02/2020.- ACTUALIZADO MIN/MAX SOBRE PROPUESTA DE C. BELTRAN @ lu. 17/02/2020 11:47; Asunto RE: ALBA/SA6 |  |  | No | No | No | Sí | No | No | No | No | Sí | Sí | No | No | Sí | No | No | No | 0
357 | ALBA/76PN | Armario superficie puerta opaca 750x650x250mm | 0 | Sí |  | 0 | ARMARIOS COMPONIBLES | BIACOM ARTICULOS METALICOS, S.L. | No | No |  | D | ALBA/76PN |  | 0 |  |  |  | EXENTO | 0 | Artículos |  | Sí |  | Grupo de artículos | No | 210 |  | 05/10/10 |  | 10/10/24 | 30/06/11 | 126.78 |  | 0 | APP Envolventes | ARMARIOS COMPONIBLES | 1 | 0 | 1 | 0 | 1 | 0 | 2 | 0 | 2 | 0 |  | 1 | PAQUETE | 1 |  | 1 |  | 1 | 0 | 0 | 0 | 0 | 0 | PNM | Comprar | Semanal | 0 | 0 | 30 | 3000 |  |  | Fuera de catálogo | No | No | No | No | No | No | No | No | No | No | No | No | No | No | No | No | 0
358 | ALBA/76PT | Armario superficie puerta transp. 750x650x250mm | 0 | Sí |  | 0 | ARMARIOS COMPONIBLES | BIACOM ARTICULOS METALICOS, S.L. | No | No |  | D | ALBA/76PT |  | 0 |  |  |  | EXENTO | 0 | Artículos |  | Sí |  | Grupo de artículos | No | 210 |  | 05/10/10 |  | 10/10/24 |  | 0 |  | 0 | APP Envolventes | ARMARIOS COMPONIBLES | 1 | 0 | 1 | 0 | 1 | 0 | 2 | 0 | 2 | 0 |  | 1 |  | 1 |  | 1 |  | 1 | 0 | 0 | 0 | 0 | 0 | PNM | Comprar | Semanal | 0 | 1 | 30 | 3000 |  |  | Fuera de catálogo | No | No | No | No | No | No | No | No | No | No | No | No | No | No | No | No | 0
359 | ALBA/MANETA-1 | Maneta con llave para armarios Alba | 0 | Sí |  | 0 | ARMARIOS COMPONIBLES | BIACOM ARTICULOS METALICOS, S.L. | No | No | Serie ALBA | D | ALBA/MANETA-1 |  | 0 |  |  |  | EXENTO | 0 | Artículos |  | Sí |  | Grupo de artículos | No | 210 |  | 04/05/12 |  | 10/10/24 | 11/10/20 | 14.95 |  | 14.95 | APP Envolventes | ARMARIOS COMPONIBLES | 1 | 35 | 1 | 40 | 1 | 231 | 2 | 0.14 | 2 | 0.14 |  | 1 |  | 1 |  | 1 |  | 1 | 0 | 0 | 0 | 0 | 0 | PNM | Comprar | Semanal | 0 | 1 | 30 | 3000 |  |  | Posible reposicion. Cons. Prov | No | No | No | No | No | No | No | No | No | No | No | No | No | No | No | No | 0
360 | ALBA/PACK-101 | Pack 10 placas modular Din 1000x200mm 10x40 módulos | 0 | Sí |  | 0 | ARMARIOS COMPONIBLES | BIACOM ARTICULOS METALICOS, S.L. | No | No |  | D | ALBA/PACK-101 |  | 0 |  |  |  | EXENTO | 0 | Artículos |  | Sí |  | Grupo de artículos | No | 210 |  | 05/10/10 |  | 10/10/24 |  | 0 |  | 0 | APP Envolventes | ARMARIOS COMPONIBLES | 1 | 0 | 1 | 0 | 1 | 0 | 2 | 0 | 2 | 0 |  | 1 | PAQUETE | 1 |  | 1 |  | 1 | 0 | 0 | 0 | 0 | 0 | PNM | Comprar | Semanal | 0 | 1 | 30 | 3000 |  |  | Ref Inexistente | No | No | No | No | No | No | No | No | No | No | No | No | No | No | No | No | 0
361 | ALBA/PACK-106 | Pack 10 placas modular Din 650x200mm 10x24 módulos | 0 | Sí |  | 0 | ARMARIOS COMPONIBLES | BIACOM ARTICULOS METALICOS, S.L. | No | No |  | D | ALBA/PACK-106 |  | 0 |  |  |  | EXENTO | 0 | Artículos |  | Sí |  | Grupo de artículos | No | 210 |  | 05/10/10 |  | 10/10/24 |  | 0 |  | 0 | APP Envolventes | ARMARIOS COMPONIBLES | 1 | 0 | 1 | 0 | 1 | 0 | 2 | 0 | 2 | 0 |  | 1 | PAQUETE | 1 |  | 1 |  | 1 | 0 | 0 | 0 | 0 | 0 | PNM | Comprar | Semanal | 0 | 0 | 30 | 3000 |  |  | Ref Inexistente | No | No | No | No | No | No | No | No | No | No | No | No | No | No | No | No | 0
362 | ALBA/PACK-121 | Pack 12 placas modular Din 1000x200mm 12x40 módulos | 0 | Sí |  | 0 | ARMARIOS COMPONIBLES | BIACOM ARTICULOS METALICOS, S.L. | No | No |  | D | ALBA/PACK-121 |  | 0 |  |  |  | EXENTO | 0 | Artículos |  | Sí |  | Grupo de artículos | No | 210 |  | 05/10/10 |  | 10/10/24 |  | 0 |  | 0 | APP Envolventes | ARMARIOS COMPONIBLES | 1 | 0 | 1 | 0 | 1 | 0 | 2 | 0 | 2 | 0 |  | 1 | PAQUETE | 1 |  | 1 |  | 1 | 0 | 0 | 0 | 0 | 0 | PNM | Comprar | Semanal | 0 | 0 | 30 | 3000 |  |  | Ref Inexistente | No | No | No | No | No | No | No | No | No | No | No | No | No | No | No | No | 0
363 | ALBA/PACK-126 | Pack 12 placas modular Din 650x200mm 12x24 módulos | 0 | Sí |  | 0 | ARMARIOS COMPONIBLES | BIACOM ARTICULOS METALICOS, S.L. | No | No |  | D | ALBA/PACK-126 |  | 0 |  |  |  | EXENTO | 0 | Artículos |  | Sí |  | Grupo de artículos | No | 210 |  | 05/10/10 |  | 10/10/24 |  | 0 |  | 0 | APP Envolventes | ARMARIOS COMPONIBLES | 1 | 0 | 1 | 0 | 1 | 0 | 2 | 0 | 2 | 0 |  | 1 | PAQUETE | 1 |  | 1 |  | 1 | 0 | 0 | 0 | 0 | 0 | PNM | Comprar | Semanal | 0 | 0 | 30 | 3000 |  |  | Ref Inexistente | No | No | No | No | No | No | No | No | No | No | No | No | No | No | No | No | 0
364 | ALBA/PACK-46 | Pack 4 placas modular Din 650x200mm 4x24 módulos | 0 | Sí |  | 0 | ARMARIOS COMPONIBLES | BIACOM ARTICULOS METALICOS, S.L. | No | No |  | D | ALBA/PACK-46 |  | 0 |  |  |  | EXENTO | 0 | Artículos |  | Sí |  | Grupo de artículos | No | 210 |  | 05/10/10 |  | 10/10/24 |  | 0 |  | 0 | APP Envolventes | ARMARIOS COMPONIBLES | 1 | 0 | 1 | 0 | 1 | 0 | 2 | 0 | 2 | 0 |  | 1 | PAQUETE | 1 |  | 1 |  | 1 | 0 | 0 | 0 | 0 | 0 | PNM | Comprar | Semanal | 0 | 0 | 30 | 3000 |  |  | Ref Inexistente | No | No | No | No | No | No | No | No | No | No | No | No | No | No | No | No | 0
365 | ALBA/PACK-61 | Pack 6 placas modular Din 1000x200mm 6x40 módulos | 0 | Sí |  | 0 | ARMARIOS COMPONIBLES | BIACOM ARTICULOS METALICOS, S.L. | No | No |  | D | ALBA/PACK-61 |  | 0 |  |  |  | EXENTO | 0 | Artículos |  | Sí |  | Grupo de artículos | No | 210 |  | 05/10/10 |  | 10/10/24 |  | 0 |  | 0 | APP Envolventes | ARMARIOS COMPONIBLES | 1 | 0 | 1 | 0 | 1 | 0 | 2 | 0 | 2 | 0 |  | 1 | PAQUETE | 1 |  | 1 |  | 1 | 0 | 0 | 0 | 0 | 0 | PNM | Comprar | Semanal | 0 | 0 | 30 | 3000 |  |  | Ref Inexistente | No | No | No | No | No | No | No | No | No | No | No | No | No | No | No | No | 0
366 | ALBA/PACK66 | Pack 6 placas modular Din 650x200mm 6x24 módulos | 0 | Sí |  | 0 | ARMARIOS COMPONIBLES | BIACOM ARTICULOS METALICOS, S.L. | No | No |  | D | ALBA/PACK66 |  | 0 |  |  |  | EXENTO | 0 | Artículos |  | Sí |  | Grupo de artículos | No | 210 |  | 05/10/10 |  | 10/10/24 |  | 0 |  | 0 | APP Envolventes | ARMARIOS COMPONIBLES | 1 | 0 | 1 | 0 | 1 | 0 | 2 | 0 | 2 | 0 |  | 1 | PAQUETE | 1 |  | 1 |  | 1 | 0 | 0 | 0 | 0 | 0 | PNM | Comprar | Semanal | 0 | 0 | 30 | 3000 |  |  | Ref Inexistente | No | No | No | No | No | No | No | No | No | No | No | No | No | No | No | No | 0
367 | ALBA/PACK-81 | Pack 8 placas modular Din 1000x200mm 8x40 módulos | 0 | Sí |  | 0 | ARMARIOS COMPONIBLES | BIACOM ARTICULOS METALICOS, S.L. | No | No |  | D | ALBA/PACK-81 |  | 0 |  |  |  | EXENTO | 0 | Artículos |  | Sí |  | Grupo de artículos | No | 210 |  | 05/10/10 |  | 10/10/24 |  | 0 |  | 0 | APP Envolventes | ARMARIOS COMPONIBLES | 1 | 0 | 1 | 0 | 1 | 0 | 2 | 0 | 2 | 0 |  | 1 | PAQUETE | 1 |  | 1 |  | 1 | 0 | 0 | 0 | 0 | 0 | PNM | Comprar | Semanal | 0 | 0 | 30 | 3000 |  |  | Ref Inexistente | No | No | No | No | No | No | No | No | No | No | No | No | No | No | No | No | 0
368 | ALBA/PACK-86 | Pack 8 placas modular Din 650x200mm 8x24 módulos | 0 | Sí |  | 0 | ARMARIOS COMPONIBLES | BIACOM ARTICULOS METALICOS, S.L. | No | No |  | D | ALBA/PACK-86 |  | 0 |  |  |  | EXENTO | 0 | Artículos |  | Sí |  | Grupo de artículos | No | 210 |  | 05/10/10 |  | 10/10/24 |  | 0 |  | 0 | APP Envolventes | ARMARIOS COMPONIBLES | 1 | 0 | 1 | 0 | 1 | 0 | 2 | 0 | 2 | 0 |  | 1 | PAQUETE | 1 |  | 1 |  | 1 | 0 | 0 | 0 | 0 | 0 | PNM | Comprar | Semanal | 0 | 0 | 30 | 3000 |  |  | Ref Inexistente | No | No | No | No | No | No | No | No | No | No | No | No | No | No | No | No | 0
369 | ALBA/PS10/1500 | Placa de montaje completa para ALBA H1.650 W1.000 | 0 | Sí |  | 0 | ARMARIOS COMPONIBLES | BIACOM ARTICULOS METALICOS, S.L. | No | No | Serie ALBA | D |  |  | 0 |  |  |  | EXENTO | 2 | Artículos |  | Sí |  | Grupo de artículos | No | 210 |  | 17/05/17 |  | 10/10/24 | 30/05/17 | 48 |  | 0 | APP Envolventes | ARMARIOS COMPONIBLES | 1 | 0 | 1 | 0 | 1 | 0 | 2 | 0 | 2 | 6.04 |  | 1 |  | 1 |  | 1 |  | 1 | 0 | 0 | 0 | 0 | 0 | PNM | Comprar | Semanal | 1 | 1 | 30 | 3000 | 17/02/2020.- ACTUALIZADO MIN/MAX SOBRE PROPUESTA DE C. BELTRAN @ lu. 17/02/2020 11:47; Asunto RE: ALBA/SA6 |  |  | No | No | No | No | No | No | No | No | No | No | No | No | No | No | No | No | 0
370 | ALBA/PS10/200 | Placa de montaje interior 1000x200mm | 1 | No |  | 45 | ARMARIOS COMPONIBLES | BIACOM ARTICULOS METALICOS, S.L. | Sí | Sí | Serie ALBA | C | 8435494702932 |  | 0 | ALBA/PS10/200 | ALBA_PS.png | 8538100090 | EXENTO | 2 | Artículos | F10E | Sí |  | Grupo de artículos | No | 210 | Placas de montaje universal | 10/11/11 |  | 10/10/24 | 06/08/21 | 18.59 |  | 0.01 | APP Envolventes | ARMARIOS COMPONIBLES | 1 | 748 | 1 | 28.5 | 1 | 4252.94 | 2 | 2.42 | 2 | 2.42 |  | 1 |  | 1 |  | 1 |  | 1 | 0 | 0 | 0 | 0 | 0 | PNM | Comprar | Semanal | 1 | 1 | 19 | 3000 | 10/03/2021.- ACTUALIZADO MINIMOS S/ VENTA ULTIMOS 12 MESES ¦ 17/02/2020.- ACTUALIZADO MIN/MAX SOBRE PROPUESTA DE C. BELTRAN @ lu. 17/02/2020 11:47; Asunto RE: ALBA/SA6 |  |  | No | No | No | Sí | No | No | No | No | Sí | Sí | No | No | Sí | No | No | Sí | 0
371 | ALBA/PS10/300 | Placa de montaje interior 1000x300mm | 1 | No | B16042 | 45 | ARMARIOS COMPONIBLES | BIACOM ARTICULOS METALICOS, S.L. | Sí | Sí | Serie ALBA | C | 8435494702949 |  | 0 | ALBA/PS10/300 | ALBA_PS.png | 8538100090 | EXENTO | 2 | Artículos | F10E | Sí |  | Grupo de artículos | No | 210 | Placas de montaje universal | 07/08/15 |  | 10/10/24 | 28/12/23 | 27.03 |  | 27.03 | APP Envolventes | ARMARIOS COMPONIBLES | 1 | 748 | 1 | 28.5 | 1 | 6384.74 | 2 | 3.34 | 2 | 3.34 |  | 1 | PAQUETE | 1 |  | 1 |  | 1 | 0 | 0 | 0 | 0 | 0 | PNM | Comprar | Semanal | 1 | 1 | 19 | 3000 | 28/12/2020.- ACTUALIZADO MINIMOS S/ VENTA DE 2020 ¦ 17/02/2020.- ACTUALIZADO MIN/MAX SOBRE PROPUESTA DE C. BELTRAN @ lu. 17/02/2020 11:47; Asunto RE: ALBA/SA6" |  |  | No | No | No | Sí | No | No | No | No | Sí | Sí | No | No | Sí | No | No | No | 0
372 | ALBA/PS10/450 | Placa de montaje interior 1000x450mm | 5 | No |  | 45 | ARMARIOS COMPONIBLES | BIACOM ARTICULOS METALICOS, S.L. | Sí | Sí | Serie ALBA | C | 8435494702956 |  | 0 | ALBA/PS10/450 | ALBA_PS.png | 8538100090 | EXENTO | 2 | Artículos | F10E | Sí |  | Grupo de artículos | No | 210 | Placas de montaje universal | 07/08/15 |  | 10/10/24 | 31/07/18 | 20.8 |  | 0.01 | APP Envolventes | ARMARIOS COMPONIBLES | 1 | 748 | 1 | 28.5 | 1 | 9582.44 | 2 | 4.69 | 2 | 4.69 |  | 1 | PAQUETE | 1 |  | 1 |  | 1 | 0 | 0 | 0 | 0 | 0 | PNM | Comprar | Semanal | 1 | 1 | 19 | 3000 | 17/02/2020.- ACTUALIZADO MIN/MAX SOBRE PROPUESTA DE C. BELTRAN @ lu. 17/02/2020 11:47; Asunto RE: ALBA/SA6 |  |  | No | No | No | Sí | No | No | No | No | Sí | Sí | No | No | Sí | No | No | Sí | 0
373 | ALBA/PS10/550 | Placa de montaje interior 1000x550mm | 6 | No |  | 45 | ARMARIOS COMPONIBLES | BIACOM ARTICULOS METALICOS, S.L. | Sí | Sí | Serie ALBA | C | 8435494702963 |  | 0 | ALBA/PS10/550 | ALBA_PS.png | 8538100090 | EXENTO | 2 | Artículos | F10E | Sí |  | Grupo de artículos | No | 210 | Placas de montaje universal | 07/08/15 |  | 10/10/24 | 31/07/18 | 22.5 |  | 0.01 | APP Envolventes | ARMARIOS COMPONIBLES | 1 | 748 | 1 | 28.5 | 1 | 11714.24 | 2 | 6.04 | 2 | 6.04 |  | 1 | PAQUETE | 1 |  | 1 |  | 1 | 0 | 0 | 0 | 0 | 0 | PNM | Comprar | Semanal | 1 | 1 | 19 | 3000 | 03/03/2021.- BLOQUEADO PARA COMPRA POR ESTAR INCLUIDO EN OVERDUE STOCK > 3 AÑOS ¦ 17/02/2020.- ACTUALIZADO MIN/MAX SOBRE PROPUESTA DE C. BELTRAN @ lu. 17/02/2020 11:47; Asunto RE: ALBA/SA6 |  |  | No | No | No | Sí | No | No | No | No | Sí | Sí | No | No | Sí | No | No | Sí | 0
374 | ALBA/PS3/200 | Placa de montaje interior 350x200mm | 0 | No | B16035 | 45 | ARMARIOS COMPONIBLES | BIACOM ARTICULOS METALICOS, S.L. | Sí | Sí | Serie ALBA | C | 8435494702970 |  | 0 | ALBA/PS3/200 | ALBA_PS.png | 8538100090 | EXENTO | 2 | Artículos | F10E | Sí |  | Grupo de artículos | No | 210 | Placas de montaje universal | 05/10/10 |  | 10/10/24 | 29/07/24 | 24.32 |  | 12.46 | APP Envolventes | ARMARIOS COMPONIBLES | 1 | 167.4 | 1 | 28.5 | 1 | 951.79 | 2 | 0.87 | 2 | 0.87 |  | 1 |  | 1 |  | 1 |  | 1 | 1 | 2 | 0 | 0 | 0 | PNM | Comprar | Semanal | 1 | 1 | 15 | 3000 | 17/02/2020.- ACTUALIZADO MIN/MAX SOBRE PROPUESTA DE C. BELTRAN @ lu. 17/02/2020 11:47; Asunto RE: ALBA/SA6 ¦ PEDIDO MÍNIMO DE 10 UNIDADES. |  |  | No | No | No | Sí | No | No | No | No | Sí | Sí | No | No | Sí | No | No | No | 0
375 | ALBA/PS3/300 | Placa de montaje interior 350x300mm | 0 | No | B16036 | 45 | ARMARIOS COMPONIBLES | BIACOM ARTICULOS METALICOS, S.L. | Sí | Sí | Serie ALBA | C | 8435494702987 |  | 0 | ALBA/PS3/300 | ALBA_PS.png | 8538100090 | EXENTO | 2 | Artículos | F10E | Sí |  | Grupo de artículos | No | 210 | Placas de montaje universal | 05/10/10 |  | 10/10/24 | 26/03/24 | 22.35 |  | 22.35 | APP Envolventes | ARMARIOS COMPONIBLES | 1 | 167.4 | 1 | 28.5 | 1 | 1428.88 | 2 | 1.09 | 2 | 1.09 |  | 1 |  | 1 |  | 1 |  | 1 | 0 | 0 | 0 | 0 | 0 | PNM | Comprar | Semanal | 1 | 1 | 15 | 3000 | 17/02/2020.- ACTUALIZADO MIN/MAX SOBRE PROPUESTA DE C. BELTRAN @ lu. 17/02/2020 11:47; Asunto RE: ALBA/SA6 ¦ PEDIDO MÍNIMO DE 10 UNIDADES. stock minimo modificado a 1 mes según indicaciones Olga correo 23-2-14 |  |  | No | No | No | Sí | No | No | No | No | Sí | Sí | No | No | Sí | No | No | No | 0
376 | ALBA/PS6/1800 | Placa de montaje completa para ALBA H1.950 W650 | 0 | Sí |  | 0 | ARMARIOS COMPONIBLES | BIACOM ARTICULOS METALICOS, S.L. | No | No | Serie ALBA | D |  |  | 0 |  |  |  | EXENTO | 2 | Artículos |  | Sí |  | Grupo de artículos | No | 210 |  | 05/06/17 |  | 10/10/24 |  | 0 |  | 0 | APP Envolventes | ARMARIOS COMPONIBLES | 1 | 0 | 1 | 0 | 1 | 0 | 2 | 0 | 2 | 0 |  | 1 |  | 1 |  | 1 |  | 1 | 0 | 0 | 0 | 0 | 0 | PNM | Comprar | Semanal | 1 | 1 | 30 | 3000 | 17/02/2020.- ACTUALIZADO MIN/MAX SOBRE PROPUESTA DE C. BELTRAN @ lu. 17/02/2020 11:47; Asunto RE: ALBA/SA6 |  | NO SE COMERCIALIZA | No | No | No | No | No | No | No | No | No | No | No | No | No | No | No | No | 0
377 | ALBA/PS6/200 | Placa de montaje interior 650x200mm | 1 | No | B16037 | 45 | ARMARIOS COMPONIBLES | BIACOM ARTICULOS METALICOS, S.L. | Sí | Sí | Serie ALBA | C | 8435494702994 |  | 0 | ALBA/PS6/200 | ALBA_PS.png | 8538100090 | EXENTO | 2 | Artículos | F10E | Sí |  | Grupo de artículos | No | 210 | Placas de montaje universal | 05/10/10 |  | 10/10/24 | 17/07/24 | 20.59 |  | 20.59 | APP Envolventes | ARMARIOS COMPONIBLES | 1 | 398.2 | 1 | 28.5 | 1 | 2264.07 | 2 | 1.49 | 2 | 1.49 |  | 1 |  | 1 |  | 1 |  | 1 | 3 | 4 | 0 | 2 | 0 | PNM | Comprar | Semanal | 1 | 1 | 23 | 3000 | 17/02/2020.- ACTUALIZADO MIN/MAX SOBRE PROPUESTA DE C. BELTRAN @ lu. 17/02/2020 11:47; Asunto RE: ALBA/SA6 |  |  | No | No | No | Sí | No | No | No | No | Sí | Sí | No | No | Sí | No | No | No | 0
378 | ALBA/PS6/300 | Placa de montaje interior 650x300mm | 2 | No | B16038 | 45 | ARMARIOS COMPONIBLES | BIACOM ARTICULOS METALICOS, S.L. | Sí | Sí | Serie ALBA | C | 8435494703007 |  | 0 | ALBA/PS6/300 | ALBA_PS.png | 8538100090 | EXENTO | 2 | Artículos | F10E | Sí |  | Grupo de artículos | No | 210 | Placas de montaje universal | 05/10/10 |  | 10/10/24 | 17/09/24 | 23.69 |  | 23.69 | APP Envolventes | ARMARIOS COMPONIBLES | 1 | 398.2 | 1 | 28.5 | 1 | 3398.94 | 2 | 1.99 | 2 | 1.99 |  | 1 |  | 1 |  | 1 |  | 1 | 1 | 2 | 0 | 0 | 0 | PNM | Comprar | Semanal | 1 | 1 | 29 | 3000 | 17/02/2020.- ACTUALIZADO MIN/MAX SOBRE PROPUESTA DE C. BELTRAN @ lu. 17/02/2020 11:47; Asunto RE: ALBA/SA6 ¦ PEDIDO MÍNIMO DE 10 UNIDADES. stock minimo modificado a 1 mes según indicaciones Olga correo 23-2-14 |  |  | No | No | No | Sí | No | No | No | No | Sí | Sí | No | No | Sí | No | No | No | 0
379 | ALBA/PS6/450 | Placa de montaje interior 650x450mm | 0 | No |  | 45 | ARMARIOS COMPONIBLES | BIACOM ARTICULOS METALICOS, S.L. | Sí | Sí | Serie ALBA | C | 8435494703021 |  | 0 | ALBA/PS6/450 | ALBA_PS.png | 8538100090 | EXENTO | 2 | Artículos | F10E | Sí |  | Grupo de artículos | No | 210 | Placas de montaje universal | 05/10/10 |  | 10/10/24 | 30/08/22 | 21.8 |  | 21.8 | APP Envolventes | ARMARIOS COMPONIBLES | 1 | 398.2 | 1 | 28.5 | 1 | 5101.24 | 2 | 2.74 | 2 | 2.74 |  | 1 |  | 1 |  | 1 |  | 1 | 0 | 0 | 0 | 0 | 0 | PNM | Comprar | Semanal | 1 | 1 | 19 | 3000 | 17/02/2020.- ACTUALIZADO MIN/MAX SOBRE PROPUESTA DE C. BELTRAN @ lu. 17/02/2020 11:47; Asunto RE: ALBA/SA6 ¦ COMPRA 2018 - ERROR DESPUES DE PONER STOCK MINIMOS ERRONEOS - NO COMPRAR Y NO STOCK MINIMO |  |  | No | No | No | Sí | No | No | No | No | Sí | Sí | No | No | Sí | No | No | No | 0
380 | ALBA/PS6/550 | Placa de montaje interior 650x550mm | 0 | No |  | 45 | ARMARIOS COMPONIBLES | BIACOM ARTICULOS METALICOS, S.L. | Sí | Sí | Serie ALBA | C | 8435494703038 |  | 0 | ALBA/PS6/550 | ALBA_PS.png | 8538100090 | EXENTO | 2 | Artículos | F10E | Sí |  | Grupo de artículos | No | 210 | Placas de montaje universal | 05/10/10 |  | 10/10/24 | 27/09/18 | 18.28 |  | 0.01 | APP Envolventes | ARMARIOS COMPONIBLES | 1 | 398.2 | 1 | 28.5 | 1 | 6236.11 | 2 | 3.19 | 2 | 3.19 |  | 1 |  | 1 |  | 1 |  | 1 | 0 | 0 | 0 | 0 | 0 | PNM | Comprar | Semanal | 1 | 1 | 19 | 3000 | 03/03/2021.- BLOQUEADO PARA COMPRA POR ESTAR INCLUIDO EN OVERDUE STOCK > 3 AÑOS ¦ 17/02/2020.- ACTUALIZADO MIN/MAX SOBRE PROPUESTA DE C. BELTRAN @ lu. 17/02/2020 11:47; Asunto RE: ALBA/SA6 ¦ PEDIDO MÍNIMO DE 10 UNIDADES. |  |  | No | No | No | Sí | No | No | No | No | Sí | Sí | No | No | Sí | No | No | Sí | 0
381 | ALBA/PS9/200 | Placa de montaje interior 950x200mm | 0 | Sí |  | 45 | ARMARIOS COMPONIBLES | BIACOM ARTICULOS METALICOS, S.L. | No | No | Serie ALBA | D | ALBA/PS9/200 |  | 0 |  |  |  | EXENTO | 0 | Artículos |  | Sí |  | Grupo de artículos | No | 210 |  | 05/10/10 |  | 10/10/24 | 28/06/16 | 24.79 |  | 0 | APP Envolventes | ARMARIOS COMPONIBLES | 1 | 748 | 1 | 28.5 | 1 | 4252.94 | 2 | 2.42 | 2 | 2.42 |  | 1 |  | 1 |  | 1 |  | 1 | 0 | 0 | 0 | 0 | 0 | PNM | Comprar | Semanal | 0 | 1 | 30 | 3000 |  | Ref Correcta ALBA/PS10/200 | Ref Correcta ALBA/PS10/200 | No | No | No | No | No | No | No | No | No | No | No | No | No | No | No | No | 0
382 | ALBA/PS9/300 | Placa de montaje interior 950x300mm | 0 | Sí |  | 45 | ARMARIOS COMPONIBLES | BIACOM ARTICULOS METALICOS, S.L. | No | No | Serie ALBA | D | ALBA/PS9/300 |  | 0 |  |  |  | EXENTO | 0 | Artículos |  | Sí |  | Grupo de artículos | No | 210 |  | 05/10/10 |  | 10/10/24 | 31/10/15 | 18.5 |  | 0 | APP Envolventes | ARMARIOS COMPONIBLES | 1 | 748 | 1 | 28.5 | 1 | 6384.74 | 2 | 3.34 | 2 | 3.34 |  | 1 | PAQUETE | 1 |  | 1 |  | 1 | 0 | 0 | 0 | 0 | 0 | PNM | Comprar | Semanal | 0 | 1 | 30 | 3000 |  | Ref Correcta ALBA/PS10/300 | CAMBIO DE NOMRBE | No | No | No | No | No | No | No | No | No | No | No | No | No | No | No | No | 0
383 | ALBA/PS9/450 | Placa de montaje interior 950x450mm | 0 | Sí |  | 45 | ARMARIOS COMPONIBLES | BIACOM ARTICULOS METALICOS, S.L. | No | No | Serie ALBA | D | ALBA/PS9/450 |  | 0 |  |  |  | EXENTO | 0 | Artículos |  | Sí |  | Grupo de artículos | No | 210 |  | 05/10/10 |  | 10/10/24 | 30/04/13 | 20.8 |  | 0 | APP Envolventes | ARMARIOS COMPONIBLES | 1 | 748 | 1 | 28.5 | 1 | 9582.44 | 2 | 4.69 | 2 | 4.69 |  | 1 | PAQUETE | 1 |  | 1 |  | 1 | 0 | 0 | 0 | 0 | 0 | PNM | Comprar | Semanal | 0 | 1 | 30 | 3000 |  | Ref Correcta ALBA/PS10/450 | SUSTITUTIVO ALBA/PS10/450 | No | No | No | No | No | No | No | No | No | No | No | No | No | No | No | No | 0
384 | ALBA/PS9/550 | Placa de montaje interior 950x550mm | 0 | Sí |  | 45 | ARMARIOS COMPONIBLES | BIACOM ARTICULOS METALICOS, S.L. | No | No | Serie ALBA | D | ALBA/PS9/550 |  | 0 |  |  |  | EXENTO | 0 | Artículos |  | Sí |  | Grupo de artículos | No | 210 |  | 05/10/10 |  | 10/10/24 | 30/12/15 | 22.53 |  | 0 | APP Envolventes | ARMARIOS COMPONIBLES | 1 | 748 | 1 | 28.5 | 1 | 11714.24 | 2 | 6.04 | 2 | 6.04 |  | 1 | PAQUETE | 1 |  | 1 |  | 1 | 0 | 0 | 0 | 0 | 0 | PNM | Comprar | Semanal | 0 | 1 | 30 | 3000 |  | Ref Correcta ALBA/PS10/550 | SUSTITUTIVO ALBA/PS10/550 | No | No | No | No | No | No | No | No | No | No | No | No | No | No | No | No | 0
385 | ALBA/SA10 | Guia Din fija l:1000mm | 30 | No | B15980 | 45 | ARMARIOS COMPONIBLES | BIACOM ARTICULOS METALICOS, S.L. | Sí | Sí | Serie ALBA | A | 8435494703045 |  | 0 | ALBA/SA10 |  | 8538100090 | EXENTO | 2 | Artículos | F10E | Sí |  | Grupo de artículos | No | 210 | Carriles DIN fijo | 24/02/11 |  | 10/10/24 | 09/10/24 | 11 |  | 11 | APP Envolventes | ARMARIOS COMPONIBLES | 1 | 49 | 1 | 40 | 1 | 1532.52 | 2 | 0.8 | 2 | 0.8 |  | 1 |  | 1 |  | 1 |  | 1 | 14 | 15 | 0 | 0 | 0 | PNM | Comprar | Semanal | 1 | 1 | 15 | 3000 | 17/02/2020.- ACTUALIZADO MIN/MAX SOBRE PROPUESTA DE C. BELTRAN @ lu. 17/02/2020 11:47; Asunto RE: ALBA/SA6 ¦ Revisión stocks mínimos según ventas año 2013 a fecha 28-1-14 stock minimo modificado a 1 mes según indicaciones Olga correo 23-2-14 |  |  | No | No | No | Sí | No | No | No | No | Sí | Sí | No | No | Sí | No | No | Sí | 0
386 | ALBA/SA10R | Guia Din regulable l:1000mm | 22 | No |  | 45 | ARMARIOS COMPONIBLES | BIACOM ARTICULOS METALICOS, S.L. | Sí | Sí | Serie ALBA | B | 8435494703052 |  | 0 | ALBA/SA10R |  | 8538100090 | EXENTO | 2 | Artículos | F10E | Sí |  | Grupo de artículos | No | 210 | Carriles DIN Regulables | 27/06/14 |  | 10/10/24 | 06/08/21 | 7.61 |  | 0 | APP Envolventes | ARMARIOS COMPONIBLES | 1 | 49 | 1 | 40 | 1 | 1532.52 | 2 | 1.8 | 2 | 1.8 |  | 1 |  | 1 |  | 1 |  | 1 | 3 | 4 | 0 | 0 | 0 | PNM | Comprar | Semanal | 1 | 1 | 19 | 3000 | 17/02/2020.- ACTUALIZADO MIN/MAX SOBRE PROPUESTA DE C. BELTRAN @ lu. 17/02/2020 11:47; Asunto RE: ALBA/SA6 |  |  | No | No | No | Sí | No | No | No | No | Sí | Sí | No | No | Sí | No | No | Sí | 0
387 | ALBA/SA3 | Guia Din fija l:350mm | 4 | No |  | 45 | ARMARIOS COMPONIBLES | BIACOM ARTICULOS METALICOS, S.L. | Sí | Sí | Serie ALBA | B | 8435494703069 |  | 0 | ALBA/SA3 |  | 8538100090 | EXENTO | 2 | Artículos | F10E | Sí |  | Grupo de artículos | No | 210 | Carriles DIN fijo | 05/10/10 |  | 10/10/24 | 17/09/24 | 8.48 |  | 8.48 | APP Envolventes | ARMARIOS COMPONIBLES | 1 | 49 | 1 | 40 | 1 | 393.96 | 2 | 0.49 | 2 | 0.49 |  | 1 | PAQUETE | 1 |  | 1 |  | 1 | 4 | 5 | 0 | 0 | 0 | PNM | Comprar | Semanal | 1 | 1 | 15 | 3000 | 17/02/2020.- ACTUALIZADO MIN/MAX SOBRE PROPUESTA DE C. BELTRAN @ lu. 17/02/2020 11:47; Asunto RE: ALBA/SA6 |  |  | No | No | No | Sí | No | No | No | No | Sí | Sí | No | No | Sí | No | No | Sí | 0
388 | ALBA/SA3R | Guia Din regulable l:350mm | 0 | No |  | 45 | ARMARIOS COMPONIBLES | BIACOM ARTICULOS METALICOS, S.L. | Sí | Sí | Serie ALBA | C | 8435494703076 |  | 0 | ALBA/SA3R |  | 8538100090 | EXENTO | 2 | Artículos | F10E | Sí |  | Grupo de artículos | No | 210 | Carriles DIN Regulables | 05/10/10 |  | 10/10/24 | 26/03/24 | 9.01 |  | 9.01 | APP Envolventes | ARMARIOS COMPONIBLES | 1 | 49 | 1 | 40 | 1 | 393.96 | 2 | 0.49 | 2 | 0.49 |  | 1 | PAQUETE | 1 |  | 1 |  | 1 | 2 | 3 | 0 | 1 | 0 | PNM | Comprar | Semanal | 1 | 1 | 15 | 3000 | 17/02/2020.- ACTUALIZADO MIN/MAX SOBRE PROPUESTA DE C. BELTRAN @ lu. 17/02/2020 11:47; Asunto RE: ALBA/SA6 |  |  | No | No | No | Sí | No | No | No | No | Sí | Sí | No | No | Sí | No | No | No | 0
389 | ALBA/SA6 | Guia Din fija l:650mm | 91 | No | B15979 | 45 | ARMARIOS COMPONIBLES | BIACOM ARTICULOS METALICOS, S.L. | Sí | Sí | Serie ALBA | A | 8435494703083 |  | 0 | ALBA/SA6 |  | 8538100090 | EXENTO | 2 | Artículos | F10E | Sí |  | Grupo de artículos | No | 210 | Carriles DIN fijo | 05/10/10 |  | 10/10/24 | 09/10/24 | 9.42 |  | 9.42 | APP Envolventes | ARMARIOS COMPONIBLES | 1 | 49 | 1 | 40 | 1 | 846.72 | 2 | 0.62 | 2 | 0.62 |  | 1 |  | 1 |  | 1 |  | 1 | 138 | 152 | 0 | 47 | 0 | PNM | Comprar | Semanal | 1 | 1 | 18 | 3000 | 17/02/2020.- ACTUALIZADO MIN/MAX SOBRE PROPUESTA DE C. BELTRAN @ lu. 17/02/2020 11:47; Asunto RE: ALBA/SA6 ¦ Stock minimo actualizado según ventas 2013 - 30-12-13 stock minimo modificado a 1 mes según indicaciones Olga correo 23-2-14 Biacom solicita que se le pidan 70 unidades. 15/02/19 Javier nos dice que son 67 unidades/ caja que solicitemos esa cantidad 20/03/19 Javier nos dice que ahora lo más idóneo son 90 unidades. ENVÍAN ELLOS. No hay MOQ. |  |  | No | No | No | Sí | No | No | No | No | Sí | Sí | No | No | Sí | No | No | No | 0
390 | ALBA/SA6R | Guia Din regulable l:650mm | 13 | No | B15982 | 45 | ARMARIOS COMPONIBLES | BIACOM ARTICULOS METALICOS, S.L. | Sí | Sí | Serie ALBA | A | 8435494703090 |  | 0 | ALBA/SA6R |  | 8538100090 | EXENTO | 2 | Artículos | F10E | Sí |  | Grupo de artículos | No | 210 | Carriles DIN Regulables | 05/10/10 |  | 10/10/24 | 09/10/24 | 10.3 |  | 10.3 | APP Envolventes | ARMARIOS COMPONIBLES | 1 | 49 | 1 | 40 | 1 | 846.72 | 2 | 0.62 | 2 | 0.62 |  | 1 |  | 1 |  | 1 |  | 1 | 11 | 12 | 0 | 0 | 0 | PNM | Comprar | Semanal | 1 | 1 | 15 | 3000 | 17/02/2020.- ACTUALIZADO MIN/MAX SOBRE PROPUESTA DE C. BELTRAN @ lu. 17/02/2020 11:47; Asunto RE: ALBA/SA6 ¦ stock minimo modificado a 1 mes según indicaciones Olga correo 23-2-14 |  |  | No | No | No | Sí | No | No | No | No | Sí | Sí | No | No | Sí | No | No | No | 0
391 | ALBA/SA9 | Guia Din fija l:950mm | 0 | Sí |  | 0 | ARMARIOS COMPONIBLES | BIACOM ARTICULOS METALICOS, S.L. | No | No |  | D | ALBA/SA9 |  | 0 |  |  |  | EXENTO | 0 | Artículos |  | Sí |  | Grupo de artículos | No | 210 |  | 05/10/10 |  | 10/10/24 | 28/06/13 | 6.52 |  | 0 | APP Envolventes | ARMARIOS COMPONIBLES | 1 | 0 | 1 | 0 | 1 | 0 | 2 | 0 | 2 | 0 |  | 1 |  | 1 |  | 1 |  | 1 | 0 | 0 | 0 | 0 | 0 | PNM | Comprar | Semanal | 0 | 1 | 30 | 3000 | Biacom lo denomina ALBA/SA10. stock minimo modificado a 1 mes según indicaciones Olga correo 23-2-14 |  | REF CORRECTA ALBA/SA10 | No | No | No | No | No | No | No | No | No | No | No | No | No | No | No | No | 0
392 | ALBA/SA9R | Guia Din regulable l:950mm | 0 | Sí |  | 0 | ARMARIOS COMPONIBLES | BIACOM ARTICULOS METALICOS, S.L. | No | No |  | D | ALBA/SA9R |  | 0 |  |  |  | EXENTO | 0 | Artículos |  | Sí |  | Grupo de artículos | No | 210 |  | 05/10/10 |  | 10/10/24 | 13/11/14 | 6.92 |  | 0 | APP Envolventes | ARMARIOS COMPONIBLES | 1 | 0 | 1 | 0 | 1 | 0 | 2 | 0 | 2 | 0 |  | 1 | PAQUETE | 1 |  | 1 |  | 1 | 0 | 0 | 0 | 0 | 0 | PNM | Comprar | Semanal | 0 | 1 | 30 | 3000 |  |  | SUSTITUTIVO ALBA/SA10R | No | No | No | No | No | No | No | No | No | No | No | No | No | No | No | No | 0
393 | ALBA/SEC10 | Guia "U" fija l:1000mm | 4 | No | B15986 | 45 | ARMARIOS COMPONIBLES | BIACOM ARTICULOS METALICOS, S.L. | Sí | Sí | Serie ALBA | B | 8435494703106 |  | 0 | ALBA/SEC10 |  | 8538100090 | EXENTO | 2 | Artículos |  | Sí |  | Grupo de artículos | No | 210 |  | 27/06/14 |  | 10/10/24 | 17/07/24 | 5.24 |  | 0 | APP Envolventes | ARMARIOS COMPONIBLES | 1 | 40 | 1 | 18 | 1 | 566.64 | 2 | 0.43 | 2 | 0.43 |  | 1 |  | 1 |  | 1 |  | 1 | 2 | 3 | 0 | 0 | 0 | PNM | Comprar | Semanal | 1 | 1 | 22 | 3000 | 17/02/2020.- ACTUALIZADO MIN/MAX SOBRE PROPUESTA DE C. BELTRAN @ lu. 17/02/2020 11:47; Asunto RE: ALBA/SA6 |  |  | No | No | No | Sí | No | No | No | No | Sí | Sí | No | No | No | No | No | Sí | 0
394 | ALBA/SEC10R | Guia "U" regulable l:1000mm | 1 | No |  | 45 | ARMARIOS COMPONIBLES | BIACOM ARTICULOS METALICOS, S.L. | Sí | Sí | Serie ALBA | C | 8435494703113 |  | 0 | ALBA/SEC10R |  | 8538100090 | EXENTO | 2 | Artículos |  | Sí |  | Grupo de artículos | No | 210 |  | 12/04/16 |  | 10/10/24 | 24/07/18 | 9.22 |  | 0.01 | APP Envolventes | ARMARIOS COMPONIBLES | 1 | 49 | 1 | 38 | 1 | 1393.71 | 2 | 0.63 | 2 | 0.63 |  | 1 | PAQUETE | 1 |  | 1 |  | 1 | 0 | 0 | 0 | 0 | 0 | PNM | Comprar | Semanal | 1 | 1 | 19 | 3000 | 17/02/2020.- ACTUALIZADO MIN/MAX SOBRE PROPUESTA DE C. BELTRAN @ lu. 17/02/2020 11:47; Asunto RE: ALBA/SA6 |  |  | No | No | No | Sí | No | No | No | No | Sí | Sí | No | No | No | No | No | Sí | 0
395 | ALBA/SEC3 | Guia "U" fija l:350mm | 12 | No | B15984 | 45 | ARMARIOS COMPONIBLES | BIACOM ARTICULOS METALICOS, S.L. | Sí | Sí | Serie ALBA | A | 8435494703120 |  | 0 | ALBA/SEC3 |  | 8538100090 | EXENTO | 2 | Artículos |  | Sí |  | Grupo de artículos | No | 210 |  | 05/10/10 |  | 10/10/24 | 09/10/24 | 4.17 |  | 4.17 | APP Envolventes | ARMARIOS COMPONIBLES | 1 | 40 | 1 | 18 | 1 | 148.61 | 2 | 0.1 | 2 | 0.1 |  | 1 |  | 1 |  | 1 |  | 1 | 13 | 14 | 0 | 1 | 0 | PNM | Comprar | Semanal | 1 | 1 | 22 | 3000 | 17/02/2020.- ACTUALIZADO MIN/MAX SOBRE PROPUESTA DE C. BELTRAN @ lu. 17/02/2020 11:47; Asunto RE: ALBA/SA6 ¦ Stock mínimo revisado según ventas 2013 a fecha 28-1-14. stock minimo modificado a 1 mes según indicaciones Olga correo 23-2-14 |  |  | No | No | No | Sí | No | No | No | No | Sí | Sí | No | No | No | No | No | No | 0
396 | ALBA/SEC3R | Guia "U" regulable l:350mm | 4 | No |  | 45 | ARMARIOS COMPONIBLES | BIACOM ARTICULOS METALICOS, S.L. | Sí | Sí | Serie ALBA | C | 8435494703137 |  | 0 | ALBA/SEC3R |  | 8538100090 | EXENTO | 2 | Artículos |  | Sí |  | Grupo de artículos | No | 210 |  | 05/10/10 |  | 10/10/24 | 31/01/24 | 11.88 |  | 11.88 | APP Envolventes | ARMARIOS COMPONIBLES | 1 | 49 | 1 | 38 | 1 | 312.63 | 2 | 0.3 | 2 | 0.3 |  | 1 |  | 1 |  | 1 |  | 1 | 1 | 2 | 0 | 0 | 0 | PNM | Comprar | Semanal | 1 | 1 | 15 | 3000 | 17/02/2020.- ACTUALIZADO MIN/MAX SOBRE PROPUESTA DE C. BELTRAN @ lu. 17/02/2020 11:47; Asunto RE: ALBA/SA6 | No incluir PVP |  | No | No | No | Sí | No | No | No | No | Sí | Sí | No | No | No | No | No | No | 0
397 | ALBA/SEC6 | Guia "U" fija l:650mm | 10 | No | B15985 | 45 | ARMARIOS COMPONIBLES | BIACOM ARTICULOS METALICOS, S.L. | Sí | Sí | Serie ALBA | A | 8435494703144 |  | 0 | ALBA/SEC6 |  | 8538100090 | EXENTO | 2 | Artículos |  | Sí |  | Grupo de artículos | No | 210 |  | 05/10/10 |  | 10/10/24 | 09/10/24 | 4.59 |  | 4.59 | APP Envolventes | ARMARIOS COMPONIBLES | 1 | 40 | 1 | 18 | 1 | 314.64 | 2 | 0.23 | 2 | 0.23 |  | 1 |  | 1 |  | 1 |  | 1 | 9 | 10 | 0 | 0 | 0 | PNM | Comprar | Semanal | 1 | 1 | 15 | 3000 | 17/02/2020.- ACTUALIZADO MIN/MAX SOBRE PROPUESTA DE C. BELTRAN @ lu. 17/02/2020 11:47; Asunto RE: ALBA/SA6 |  |  | No | No | No | Sí | No | No | No | No | Sí | Sí | No | No | No | No | No | No | 0
398 | ALBA/SEC6R | Guia "U" regulable l:650mm | 2 | No | B15988 | 45 | ARMARIOS COMPONIBLES | BIACOM ARTICULOS METALICOS, S.L. | Sí | Sí | Serie ALBA | C | 8435494703151 |  | 0 | ALBA/SEC6R |  | 8538100090 | EXENTO | 2 | Artículos |  | Sí |  | Grupo de artículos | No | 210 |  | 05/10/10 |  | 10/10/24 | 26/10/23 | 12.75 |  | 12.75 | APP Envolventes | ARMARIOS COMPONIBLES | 1 | 49 | 1 | 38 | 1 | 742.19 | 2 | 0.4 | 2 | 0.4 |  | 1 |  | 1 |  | 1 |  | 1 | 0 | 0 | 0 | 0 | 0 | PNM | Comprar | Semanal | 1 | 1 | 19 | 3000 | 17/02/2020.- ACTUALIZADO MIN/MAX SOBRE PROPUESTA DE C. BELTRAN @ lu. 17/02/2020 11:47; Asunto RE: ALBA/SA6 ¦ stock minimo modificado a 1 mes según indicaciones Olga correo 23-2-14 |  |  | No | No | No | Sí | No | No | No | No | Sí | Sí | No | No | No | No | No | No | 0
399 | ALBA/SEC9 | Guia "U" fija l:950mm | 0 | Sí |  | 0 | ARMARIOS COMPONIBLES | BIACOM ARTICULOS METALICOS, S.L. | No | No |  | D | ALBA/SEC9 |  | 0 |  |  |  | EXENTO | 0 | Artículos |  | Sí |  | Grupo de artículos | No | 210 |  | 05/10/10 |  | 10/10/24 | 15/04/14 | 3.59 |  | 0 | APP Envolventes | ARMARIOS COMPONIBLES | 1 | 0 | 1 | 0 | 1 | 0 | 2 | 0 | 2 | 0 |  | 1 |  | 1 |  | 1 |  | 1 | 0 | 0 | 0 | 0 | 0 | PNM | Comprar | Semanal | 0 | 1 | 30 | 3000 |  |  | REF. CORRECTA ALBA/SEC10 | No | No | No | No | No | No | No | No | No | No | No | No | No | No | No | No | 0
400 | ALBA/SEC9R | Guia "U" regulable l:950mm | 0 | Sí |  | 45 | ARMARIOS COMPONIBLES | BIACOM ARTICULOS METALICOS, S.L. | No | No |  | D | ALBA/SEC9R |  | 0 |  |  |  | EXENTO | 0 | Artículos |  | Sí |  | Grupo de artículos | No | 210 |  | 05/10/10 |  | 10/10/24 | 06/08/15 | 9.22 |  | 0 | APP Envolventes | ARMARIOS COMPONIBLES | 1 | 49 | 1 | 38 | 1 | 1393.71 | 2 | 0.63 | 2 | 0.63 |  | 1 | PAQUETE | 1 |  | 1 |  | 1 | 0 | 0 | 0 | 0 | 0 | PNM | Comprar | Semanal | 0 | 1 | 30 | 3000 |  | Ref Correcta ALBA/SEC10R | Ref Correcta ALBA/SEC10R | No | No | No | No | No | No | No | No | No | No | No | No | No | No | No | No | 0
401 | ALBA/TP10-1 | Placa frontal lisa 1000x50mm | 7 | No |  | 45 | ARMARIOS COMPONIBLES | BIACOM ARTICULOS METALICOS, S.L. | Sí | Sí | Serie ALBA | C | ALBA/TP10-1 |  | 0 |  | ALBA_placa.png | 8538100090 | EXENTO | 2 | Artículos |  | Sí |  | Grupo de artículos | No | 210 |  | 10/05/13 |  | 10/10/24 | 28/02/22 | 5.49 |  | 0.01 | APP Envolventes | ARMARIOS COMPONIBLES | 1 | 49 | 1 | 15 | 1 | 627.32 | 2 | 0.5 | 2 | 0.5 |  | 1 |  | 1 |  | 1 |  | 1 | 0 | 0 | 0 | 0 | 0 | PNM | Comprar | Semanal | 1 | 1 | 19 | 3000 | 03/03/2021.- BLOQUEADO PARA COMPRA POR ESTAR INCLUIDO EN OVERDUE STOCK > 3 AÑOS ¦ 17/02/2020.- ACTUALIZADO MIN/MAX SOBRE PROPUESTA DE C. BELTRAN @ lu. 17/02/2020 11:47; Asunto RE: ALBA/SA6 | FUERA DE PRODUCCION |  | No | No | No | Sí | No | No | No | No | No | No | No | No | No | No | No | Sí | 0
402 | ALBA/TP10-3 | Placa frontal lisa 1000x150mm | 0 | Sí |  | 45 | ARMARIOS COMPONIBLES | BIACOM ARTICULOS METALICOS, S.L. | No | No |  | D | ALBA/TP10-3 |  | 0 |  |  |  | EXENTO | 0 | Artículos |  | Sí |  | Grupo de artículos | No | 210 |  | 24/02/11 |  | 10/10/24 | 30/12/15 | 6.98 |  | 0 | APP Envolventes | ARMARIOS COMPONIBLES | 1 | 149 | 1 | 15 | 1 | 1907.57 | 2 | 1.19 | 2 | 1.19 |  | 1 | PAQUETE | 1 |  | 1 |  | 1 | 0 | 0 | 0 | 0 | 0 | PNM | Comprar | Semanal | 0 | 1 | 30 | 3000 |  | Ref Correcta ALBA/TP9-3 | REF. CORRECTA ALBA/TP9-3 | No | No | No | No | No | No | No | No | No | No | No | No | No | No | No | No | 0
403 | ALBA/TP3-1 | Placa frontal lisa 350x50mm | 0 | Sí |  | 0 | ARMARIOS COMPONIBLES | BIACOM ARTICULOS METALICOS, S.L. | No | No |  | D | ALBA/TP3-1 |  | 0 |  |  |  | EXENTO | 0 | Artículos |  | Sí |  | Grupo de artículos | No | 210 |  | 15/02/11 |  | 10/10/24 | 28/02/11 | 4.24 |  | 0 | APP Envolventes | ARMARIOS COMPONIBLES | 1 | 49.5 | 1 | 15 | 1 | 200.1 | 2 | 0.16 | 2 | 0.16 |  | 1 |  | 1 |  | 1 |  | 1 | 0 | 0 | 0 | 0 | 0 | PNM | Comprar | Semanal | 0 | 1 | 30 | 3000 |  | No inluir PVP | Ref Inexistente | No | No | No | No | No | No | No | No | No | No | No | No | No | No | No | No | 0
404 | ALBA/TP3-11 | Placa frontal lisa 350x550mm | 4 | No | B15997 | 45 | ARMARIOS COMPONIBLES | BIACOM ARTICULOS METALICOS, S.L. | Sí | Sí | Serie ALBA | B | 8435494703168 |  | 0 | ALBA/TP3-11 | ALBA_placa.png | 8538100090 | EXENTO | 2 | Artículos | F10E | Sí |  | Grupo de artículos | No | 210 | Tapas lisas | 05/10/10 |  | 10/10/24 | 29/07/24 | 18.6 |  | 18.6 | APP Envolventes | ARMARIOS COMPONIBLES | 1 | 549 | 1 | 15 | 1 | 2219.33 | 2 | 1.25 | 2 | 1.25 |  | 1 |  | 1 |  | 1 |  | 1 | 3 | 4 | 0 | 0 | 0 | PNM | Comprar | Semanal | 1 | 1 | 15 | 3000 | 17/02/2020.- ACTUALIZADO MIN/MAX SOBRE PROPUESTA DE C. BELTRAN @ lu. 17/02/2020 11:47; Asunto RE: ALBA/SA6 ¦ Revisión stocks mínimos según ventas año 2013 a fecha 28-1-14 stock minimo modificado a 1 mes según indicaciones Olga correo 23-2-14 |  |  | No | No | No | Sí | No | No | No | No | Sí | Sí | No | No | Sí | No | No | No | 0
405 | ALBA/TP3-2 | Placa frontal lisa 350x100mm | 2 | No | B15991 | 45 | ARMARIOS COMPONIBLES | BIACOM ARTICULOS METALICOS, S.L. | Sí | Sí | Serie ALBA | C | 8435494703175 |  | 0 | ALBA/TP3-2 | ALBA_placa.png | 8538100090 | EXENTO | 2 | Artículos | F10E | Sí |  | Grupo de artículos | No | 210 | Tapas lisas | 05/10/10 |  | 10/10/24 | 17/07/24 | 7.96 |  | 7.96 | APP Envolventes | ARMARIOS COMPONIBLES | 1 | 99 | 1 | 15 | 1 | 400.21 | 2 | 0.26 | 2 | 0.26 |  | 1 |  | 1 |  | 1 |  | 1 | 2 | 3 | 0 | 0 | 0 | PNM | Comprar | Semanal | 1 | 1 | 23 | 3000 | 17/02/2020.- ACTUALIZADO MIN/MAX SOBRE PROPUESTA DE C. BELTRAN @ lu. 17/02/2020 11:47; Asunto RE: ALBA/SA6 ¦ stock minimo modificado a 1 mes según indicaciones Olga correo 23-2-14 |  |  | No | No | No | Sí | No | No | No | No | Sí | Sí | No | No | Sí | No | No | No | 0
406 | ALBA/TP3-3 | Placa frontal lisa 350x150mm | 2 | No | B15992 | 45 | ARMARIOS COMPONIBLES | BIACOM ARTICULOS METALICOS, S.L. | Sí | Sí | Serie ALBA | B | 8435494703182 |  | 0 | ALBA/TP3-3 | ALBA_placa.png | 8538100090 | EXENTO | 2 | Artículos | F10E | Sí |  | Grupo de artículos | No | 210 | Tapas lisas | 05/10/10 |  | 10/10/24 | 09/10/24 | 9.71 |  | 9.71 | APP Envolventes | ARMARIOS COMPONIBLES | 1 | 149 | 1 | 15 | 1 | 602.33 | 2 | 0.37 | 2 | 0.37 |  | 1 |  | 1 |  | 1 |  | 1 | 6 | 7 | 0 | 3 | 0 | PNM | Comprar | Semanal | 1 | 1 | 21 | 3000 | 17/02/2020.- ACTUALIZADO MIN/MAX SOBRE PROPUESTA DE C. BELTRAN @ lu. 17/02/2020 11:47; Asunto RE: ALBA/SA6 ¦ stock minimo modificado a 1 mes según indicaciones Olga correo 23-2-14 |  |  | No | No | No | Sí | No | No | No | No | Sí | Sí | No | No | Sí | No | No | No | 0
407 | ALBA/TP3-4 | Placa frontal lisa 350x200mm | 3 | No | B15993 | 45 | ARMARIOS COMPONIBLES | BIACOM ARTICULOS METALICOS, S.L. | Sí | Sí | Serie ALBA | B | 8435494703199 |  | 0 | ALBA/TP3-4 | ALBA_placa.png | 8538100090 | EXENTO | 2 | Artículos | F10E | Sí |  | Grupo de artículos | No | 210 | Tapas lisas | 05/10/10 |  | 10/10/24 | 17/09/24 | 11.29 |  | 11.29 | APP Envolventes | ARMARIOS COMPONIBLES | 1 | 199 | 1 | 15 | 1 | 804.46 | 2 | 0.48 | 2 | 0.48 |  | 1 |  | 1 |  | 1 |  | 1 | 4 | 5 | 0 | 1 | 0 | PNM | Comprar | Semanal | 1 | 1 | 20 | 3000 | 17/02/2020.- ACTUALIZADO MIN/MAX SOBRE PROPUESTA DE C. BELTRAN @ lu. 17/02/2020 11:47; Asunto RE: ALBA/SA6 ¦ stock minimo modificado a 1 mes según indicaciones Olga correo 23-2-14 |  |  | No | No | No | Sí | No | No | No | No | Sí | Sí | No | No | Sí | No | No | No | 0
408 | ALBA/TP3-5 | Placa frontal lisa 350x250mm | 1 | No | B15994 | 45 | ARMARIOS COMPONIBLES | BIACOM ARTICULOS METALICOS, S.L. | Sí | Sí | Serie ALBA | C | 8435494703205 |  | 0 | ALBA/TP3-5 | ALBA_placa.png | 8538100090 | EXENTO | 2 | Artículos | F10E | Sí |  | Grupo de artículos | No | 210 | Tapas lisas | 05/10/10 |  | 10/10/24 | 11/06/24 | 13.03 |  | 13.03 | APP Envolventes | ARMARIOS COMPONIBLES | 1 | 249 | 1 | 15 | 1 | 1006.58 | 2 | 0.59 | 2 | 0.59 |  | 1 |  | 1 |  | 1 |  | 1 | 1 | 2 | 0 | 1 | 0 | PNM | Comprar | Semanal | 1 | 1 | 21 | 3000 | 01/03/2021.- ACTUALIZACION DE MIN S/ VENTA 2020 ¦ 17/02/2020.- ACTUALIZADO MIN/MAX SOBRE PROPUESTA DE C. BELTRAN @ lu. 17/02/2020 11:47; Asunto RE: ALBA/SA6 ¦ stock minimo modificado a 1 mes según indicaciones Olga correo 23-2-14 |  |  | No | No | No | Sí | No | No | No | No | Sí | Sí | No | No | Sí | No | No | No | 0
409 | ALBA/TP3-6 | Placa frontal lisa 350x300mm | 6 | No | B15995 | 45 | ARMARIOS COMPONIBLES | BIACOM ARTICULOS METALICOS, S.L. | Sí | Sí | Serie ALBA | A | 8435494703212 |  | 0 | ALBA/TP3-6 | ALBA_placa.png | 8538100090 | EXENTO | 2 | Artículos | F10E | Sí |  | Grupo de artículos | No | 210 | Tapas lisas | 05/10/10 |  | 10/10/24 | 17/07/24 | 14.79 |  | 14.79 | APP Envolventes | ARMARIOS COMPONIBLES | 1 | 299 | 1 | 15 | 1 | 1208.71 | 2 | 0.7 | 2 | 0.7 |  | 1 |  | 1 |  | 1 |  | 1 | 14 | 15 | 0 | 8 | 0 | PNM | Comprar | Semanal | 1 | 1 | 19 | 3000 | 17/02/2020.- ACTUALIZADO MIN/MAX SOBRE PROPUESTA DE C. BELTRAN @ lu. 17/02/2020 11:47; Asunto RE: ALBA/SA6 ¦ stock minimo modificado a 1 mes según indicaciones Olga correo 23-2-14 |  |  | No | No | No | Sí | No | No | No | No | Sí | Sí | No | No | Sí | No | No | No | 0
410 | ALBA/TP3-8 | Placa frontal lisa 350x400mm | 6 | No | B15996 | 45 | ARMARIOS COMPONIBLES | BIACOM ARTICULOS METALICOS, S.L. | Sí | Sí | Serie ALBA | B | 8435494703229 |  | 0 | ALBA/TP3-8 | ALBA_placa.png | 8538100090 | EXENTO | 2 | Artículos | F10E | Sí |  | Grupo de artículos | No | 210 | Tapas lisas | 05/10/10 |  | 10/10/24 | 09/10/24 | 16.56 |  | 16.56 | APP Envolventes | ARMARIOS COMPONIBLES | 1 | 399 | 1 | 15 | 1 | 1612.96 | 2 | 0.91 | 2 | 0.91 |  | 1 | PAQUETE | 1 |  | 1 |  | 1 | 5 | 6 | 0 | 0 | 0 | PNM | Comprar | Semanal | 1 | 1 | 20 | 3000 | 17/02/2020.- ACTUALIZADO MIN/MAX SOBRE PROPUESTA DE C. BELTRAN @ lu. 17/02/2020 11:47; Asunto RE: ALBA/SA6 |  |  | No | No | No | Sí | No | No | No | No | Sí | Sí | No | No | Sí | No | No | No | 0
411 | ALBA/TP3-9 | Placa frontal lisa 350x450mm | 0 | Sí |  | 0 | ARMARIOS COMPONIBLES | BIACOM ARTICULOS METALICOS, S.L. | No | No |  | D | ALBA/TP3-9 |  | 0 |  |  |  | EXENTO | 0 | Artículos |  | Sí |  | Grupo de artículos | No | 210 |  | 20/01/11 |  | 10/10/24 |  | 0 |  | 0 | APP Envolventes | ARMARIOS COMPONIBLES | 1 | 449 | 1 | 15 | 1 | 1815.08 | 2 | 1.02 | 2 | 1.02 |  | 1 |  | 1 |  | 1 |  | 1 | 0 | 0 | 0 | 0 | 0 | PNM | Comprar | Semanal | 0 | 1 | 30 | 3000 |  | No incluir PVP | Ref Inexistente | No | No | No | No | No | No | No | No | No | No | No | No | No | No | No | No | 0
412 | ALBA/TP6-1 | Placa frontal lisa 600mm X 50mm | 0 | No |  | 0 | ARMARIOS COMPONIBLES | BIACOM ARTICULOS METALICOS, S.L. | Sí | Sí | Serie ALBA | C | ALBA/TP6-1 |  | 0 |  | ALBA_placa.png | 8538100090 | EXENTO | 2 | Artículos |  | Sí |  | Grupo de artículos | No | 210 |  | 10/11/10 |  | 10/10/24 | 30/04/23 | 6.61 |  | 6.61 | APP Envolventes | ARMARIOS COMPONIBLES | 1 | 48.75 | 1 | 13 | 1 | 320.04 | 2 | 0.28 | 2 | 0.28 |  | 1 |  | 1 |  | 1 |  | 1 | 0 | 0 | 0 | 0 | 0 | PNM | Comprar | Semanal | 1 | 1 | 19 | 3000 | 17/02/2020.- ACTUALIZADO MIN/MAX SOBRE PROPUESTA DE C. BELTRAN @ lu. 17/02/2020 11:47; Asunto RE: ALBA/SA6 |  |  | No | No | No | Sí | No | No | No | No | No | No | No | No | No | No | No | No | 0
413 | ALBA/TP6-11 | Placa frontal lisa 650x550mm | 1 | No |  | 45 | ARMARIOS COMPONIBLES | BIACOM ARTICULOS METALICOS, S.L. | Sí | Sí | Serie ALBA | C | 8435494703236 |  | 0 | ALBA/TP6-11 | ALBA_placa.png | 8538100090 | EXENTO | 2 | Artículos | F10E | Sí |  | Grupo de artículos | No | 210 | Tapas lisas | 05/10/10 |  | 10/10/24 | 06/08/21 | 14.27 |  | 14.27 | APP Envolventes | ARMARIOS COMPONIBLES | 1 | 549 | 1 | 15 | 1 | 4158.68 | 2 | 2.3 | 2 | 2.3 |  | 1 | PAQUETE | 1 |  | 1 |  | 1 | 0 | 0 | 0 | 0 | 0 | PNM | Comprar | Semanal | 1 | 1 | 19 | 3000 | 17/02/2020.- ACTUALIZADO MIN/MAX SOBRE PROPUESTA DE C. BELTRAN @ lu. 17/02/2020 11:47; Asunto RE: ALBA/SA6 |  |  | No | No | No | Sí | No | No | No | No | Sí | Sí | No | No | Sí | No | No | No | 0
414 | ALBA/TP6-2 | Placa frontal lisa 650x100mm | 5 | No | B15999 | 45 | ARMARIOS COMPONIBLES | BIACOM ARTICULOS METALICOS, S.L. | Sí | Sí | Serie ALBA | B | 8435494703243 |  | 0 | ALBA/TP6-2 | ALBA_placa.png | 8538100090 | EXENTO | 2 | Artículos | F10E | Sí |  | Grupo de artículos | No | 210 | Tapas lisas | 05/10/10 |  | 10/10/24 | 09/10/24 | 8.31 |  | 8.31 | APP Envolventes | ARMARIOS COMPONIBLES | 1 | 99 | 1 | 15 | 1 | 749.93 | 2 | 0.5 | 2 | 0.5 |  | 1 |  | 1 |  | 1 |  | 1 | 4 | 5 | 0 | 0 | 0 | PNM | Comprar | Semanal | 1 | 1 | 15 | 3000 | 17/02/2020.- ACTUALIZADO MIN/MAX SOBRE PROPUESTA DE C. BELTRAN @ lu. 17/02/2020 11:47; Asunto RE: ALBA/SA6 ¦ stock minimo modificado a 1 mes según indicaciones Olga correo 23-2-14 |  |  | No | No | No | Sí | No | No | No | No | Sí | Sí | No | No | Sí | No | No | No | 0
415 | ALBA/TP6-3 | Placa frontal lisa 650x150mm | 11 | No | B16000 | 45 | ARMARIOS COMPONIBLES | BIACOM ARTICULOS METALICOS, S.L. | Sí | Sí | Serie ALBA | A | 8435494703250 |  | 0 | ALBA/TP6-3 |  | 8538100090 | EXENTO | 2 | Artículos |  | Sí |  | Grupo de artículos | No | 210 |  | 05/10/10 |  | 10/10/24 | 09/10/24 | 10.12 |  | 10.12 | APP Envolventes | ARMARIOS COMPONIBLES | 1 | 149 | 1 | 15 | 1 | 1128.68 | 2 | 0.7 | 2 | 0.7 |  | 1 |  | 1 |  | 1 |  | 1 | 12 | 13 | 0 | 1 | 0 | PNM | Comprar | Semanal | 1 | 1 | 19 | 3000 | stock minimo modificado a 1 mes según indicaciones Olga correo 23-2-14 |  |  | No | No | No | No | No | No | No | No | Sí | Sí | No | No | No | No | No | No | 0
416 | ALBA/TP6-4 | Placa frontal lisa 650x200mm | 5 | No | B16001 | 45 | ARMARIOS COMPONIBLES | BIACOM ARTICULOS METALICOS, S.L. | Sí | Sí | Serie ALBA | B | 8435494703267 |  | 0 | ALBA/TP6-4 | ALBA_placa.png | 8538100090 | EXENTO | 2 | Artículos | F10E | Sí |  | Grupo de artículos | No | 210 | Tapas lisas | 05/10/10 |  | 10/10/24 | 09/10/24 | 11.83 |  | 11.83 | APP Envolventes | ARMARIOS COMPONIBLES | 1 | 199 | 1 | 15 | 1 | 1507.43 | 2 | 0.9 | 2 | 0.9 |  | 1 |  | 1 |  | 1 |  | 1 | 3 | 4 | 0 | 0 | 0 | PNM | Comprar | Semanal | 1 | 1 | 15 | 3000 | 17/02/2020.- ACTUALIZADO MIN/MAX SOBRE PROPUESTA DE C. BELTRAN @ lu. 17/02/2020 11:47; Asunto RE: ALBA/SA6 ¦ stock minimo modificado a 1 mes según indicaciones Olga correo 23-2-14 |  |  | No | No | No | Sí | No | No | No | No | Sí | Sí | No | No | Sí | No | No | No | 0
417 | ALBA/TP6-5 | Placa frontal lisa 650x250mm | 2 | No | B16002 | 45 | ARMARIOS COMPONIBLES | BIACOM ARTICULOS METALICOS, S.L. | Sí | Sí | Serie ALBA | C | 8435494703274 |  | 0 | ALBA/TP6-5 | ALBA_placa.png | 8538100090 | EXENTO | 2 | Artículos | F10E | Sí |  | Grupo de artículos | No | 210 | Tapas lisas | 05/10/10 |  | 10/10/24 | 23/04/24 | 13.57 |  | 13.57 | APP Envolventes | ARMARIOS COMPONIBLES | 1 | 249 | 1 | 15 | 1 | 1886.18 | 2 | 1.1 | 2 | 1.1 |  | 1 |  | 1 |  | 1 |  | 1 | 3 | 4 | 0 | 1 | 0 | PNM | Comprar | Semanal | 1 | 1 | 17 | 3000 | 17/02/2020.- ACTUALIZADO MIN/MAX SOBRE PROPUESTA DE C. BELTRAN @ lu. 17/02/2020 11:47; Asunto RE: ALBA/SA6 ¦ stock minimo modificado a 1 mes según indicaciones Olga correo 23-2-14 |  |  | No | No | No | Sí | No | No | No | No | Sí | Sí | No | No | Sí | No | No | No | 0
418 | ALBA/TP6-6 | Placa frontal lisa 650x300mm | 6 | No | B16003 | 45 | ARMARIOS COMPONIBLES | BIACOM ARTICULOS METALICOS, S.L. | Sí | Sí | Serie ALBA | B | 8435494703281 |  | 0 | ALBA/TP6-6 | ALBA_placa.png | 8538100090 | EXENTO | 2 | Artículos | F10E | Sí |  | Grupo de artículos | No | 210 | Tapas lisas | 05/10/10 |  | 10/10/24 | 09/10/24 | 15.33 |  | 15.33 | APP Envolventes | ARMARIOS COMPONIBLES | 1 | 349 | 1 | 15 | 1 | 2643.68 | 2 | 1.3 | 2 | 1.3 |  | 1 |  | 1 |  | 1 |  | 1 | 5 | 6 | 0 | 1 | 0 | PNM | Comprar | Semanal | 1 | 1 | 15 | 3000 | 17/02/2020.- ACTUALIZADO MIN/MAX SOBRE PROPUESTA DE C. BELTRAN @ lu. 17/02/2020 11:47; Asunto RE: ALBA/SA6 ¦ stock minimo modificado a 1 mes según indicaciones Olga correo 23-2-14 |  |  | No | No | No | Sí | No | No | No | No | Sí | Sí | No | No | Sí | No | No | No | 0
419 | ALBA/TP6-8 | Placa frontal lisa 650x400mm | 1 | No |  | 45 | ARMARIOS COMPONIBLES | BIACOM ARTICULOS METALICOS, S.L. | Sí | Sí | Serie ALBA | C | 8435494703298 |  | 0 | ALBA/TP6-8 | ALBA_placa.png | 8538100090 | EXENTO | 2 | Artículos | F10E | Sí |  | Grupo de artículos | No | 210 | Tapas lisas | 05/10/10 |  | 10/10/24 | 18/04/23 | 17.32 |  | 17.32 | APP Envolventes | ARMARIOS COMPONIBLES | 1 | 399 | 1 | 15 | 1 | 3022.43 | 2 | 1.7 | 2 | 1.7 |  | 1 | PAQUETE | 1 |  | 1 |  | 1 | 0 | 0 | 0 | 0 | 0 | PNM | Comprar | Semanal | 1 | 1 | 19 | 3000 | 17/02/2020.- ACTUALIZADO MIN/MAX SOBRE PROPUESTA DE C. BELTRAN @ lu. 17/02/2020 11:47; Asunto RE: ALBA/SA6 |  |  | No | No | No | Sí | No | No | No | No | Sí | Sí | No | No | Sí | No | No | No | 0
420 | ALBA/TP9-11 | Placa frontal lisa 1000x550mm | 5 | No |  | 45 | ARMARIOS COMPONIBLES | BIACOM ARTICULOS METALICOS, S.L. | Sí | Sí | Serie ALBA | C | 8435494703304 |  | 0 | ALBA/TP9-11 | ALBA_placa.png | 8538100090 | EXENTO | 2 | Artículos | F10E | Sí |  | Grupo de artículos | No | 210 | Tapas lisas | 05/10/10 |  | 10/10/24 | 27/09/18 | 4.35 |  | 0.01 | APP Envolventes | ARMARIOS COMPONIBLES | 1 | 549 | 1 | 15 | 1 | 7028.57 | 2 | 3.95 | 2 | 3.95 |  | 1 | PAQUETE | 1 |  | 1 |  | 1 | 0 | 0 | 0 | 0 | 0 | PNM | Comprar | Semanal | 1 | 1 | 19 | 3000 | 03/03/2021.- BLOQUEADO PARA COMPRA POR ESTAR INCLUIDO EN OVERDUE STOCK > 3 AÑOS ¦ 17/02/2020.- ACTUALIZADO MIN/MAX SOBRE PROPUESTA DE C. BELTRAN @ lu. 17/02/2020 11:47; Asunto RE: ALBA/SA6 ¦ 117380ALBTP1011 - ref proveedor |  |  | No | No | No | Sí | No | No | No | No | Sí | Sí | No | No | Sí | No | No | Sí | 0
421 | ALBA/TP9-2 | Placa frontal lisa 1000x100mm | 1 | No |  | 45 | ARMARIOS COMPONIBLES | BIACOM ARTICULOS METALICOS, S.L. | Sí | Sí | Serie ALBA | C | 8435494703311 |  | 0 | ALBA/TP9-2 | ALBA_placa.png | 8538100090 | EXENTO | 2 | Artículos | F10E | Sí |  | Grupo de artículos | No | 210 | Tapas lisas | 05/10/10 |  | 10/10/24 | 06/08/21 | 6.01 |  | 6 | APP Envolventes | ARMARIOS COMPONIBLES | 1 | 99 | 1 | 15 | 1 | 1267.45 | 2 | 0.84 | 2 | 0.84 |  | 1 |  | 1 |  | 1 |  | 1 | 1 | 2 | 0 | 1 | 0 | PNM | Comprar | Semanal | 1 | 1 | 19 | 3000 | 17/02/2020.- ACTUALIZADO MIN/MAX SOBRE PROPUESTA DE C. BELTRAN @ lu. 17/02/2020 11:47; Asunto RE: ALBA/SA6 |  |  | No | No | No | Sí | No | No | No | No | Sí | Sí | No | No | Sí | No | No | Sí | 0
422 | ALBA/TP9-3 | Placa frontal lisa 1000x150mm | 3 | No | B16008 | 45 | ARMARIOS COMPONIBLES | BIACOM ARTICULOS METALICOS, S.L. | Sí | Sí | Serie ALBA | B | 8435494703328 |  | 0 | ALBA/TP9-3 | ALBA_placa.png | 8538100090 | EXENTO | 2 | Artículos | F10E | Sí |  | Grupo de artículos | No | 210 | Tapas lisas | 05/10/10 |  | 10/10/24 | 09/10/24 | 10.41 |  | 10.41 | APP Envolventes | ARMARIOS COMPONIBLES | 1 | 149 | 1 | 15 | 1 | 1907.57 | 2 | 1.18 | 2 | 1.18 |  | 1 |  | 1 |  | 1 |  | 1 | 3 | 4 | 0 | 0 | 0 | PNM | Comprar | Semanal | 1 | 1 | 15 | 3000 | 17/02/2020.- ACTUALIZADO MIN/MAX SOBRE PROPUESTA DE C. BELTRAN @ lu. 17/02/2020 11:47; Asunto RE: ALBA/SA6 |  |  | No | No | No | Sí | No | No | No | No | Sí | Sí | No | No | Sí | No | No | No | 0
423 | ALBA/TP9-4 | Placa frontal lisa 1000x200mm | 1 | No | B16009 | 45 | ARMARIOS COMPONIBLES | BIACOM ARTICULOS METALICOS, S.L. | Sí | Sí | Serie ALBA | C | 8435494703335 |  | 0 | ALBA/TP9-4 | ALBA_placa.png | 8538100090 | EXENTO | 2 | Artículos | F10E | Sí |  | Grupo de artículos | No | 210 | Tapas lisas | 05/10/10 |  | 10/10/24 | 09/10/24 | 12.29 |  | 12.29 | APP Envolventes | ARMARIOS COMPONIBLES | 1 | 199 | 1 | 15 | 1 | 2547.7 | 2 | 1.51 | 2 | 1.51 |  | 1 |  | 1 |  | 1 |  | 1 | 1 | 2 | 0 | 1 | 0 | PNM | Comprar | Semanal | 1 | 1 | 15 | 3000 | 17/02/2020.- ACTUALIZADO MIN/MAX SOBRE PROPUESTA DE C. BELTRAN @ lu. 17/02/2020 11:47; Asunto RE: ALBA/SA6 |  |  | No | No | No | Sí | No | No | No | No | Sí | Sí | No | No | Sí | No | No | No | 0
424 | ALBA/TP9-5 | Placa frontal lisa 1000x250mm | 6 | No |  | 45 | ARMARIOS COMPONIBLES | BIACOM ARTICULOS METALICOS, S.L. | Sí | Sí | Serie ALBA | C | 8435494703342 |  | 0 | ALBA/TP9-5 | ALBA_placa.png | 8538100090 | EXENTO | 2 | Artículos | F10E | Sí |  | Grupo de artículos | No | 210 | Tapas lisas | 05/10/10 |  | 10/10/24 | 23/02/24 | 10.37 |  | 0 | APP Envolventes | ARMARIOS COMPONIBLES | 1 | 249 | 1 | 15 | 1 | 3187.82 | 2 | 1.86 | 2 | 1.86 |  | 1 |  | 1 |  | 1 |  | 1 | 0 | 0 | 0 | 0 | 0 | PNM | Comprar | Semanal | 1 | 1 | 19 | 3000 | 17/02/2020.- ACTUALIZADO MIN/MAX SOBRE PROPUESTA DE C. BELTRAN @ lu. 17/02/2020 11:47; Asunto RE: ALBA/SA6 |  |  | No | No | No | Sí | No | No | No | No | Sí | Sí | No | No | Sí | No | No | Sí | 0
425 | ALBA/TP9-6 | Placa frontal lisa 1000x300mm | 1 | No |  | 45 | ARMARIOS COMPONIBLES | BIACOM ARTICULOS METALICOS, S.L. | Sí | Sí | Serie ALBA | C | 8435494703359 |  | 0 | ALBA/TP9-6 | ALBA_placa.png | 8538100090 | EXENTO | 2 | Artículos | F10E | Sí |  | Grupo de artículos | No | 210 | Tapas lisas | 05/10/10 |  | 10/10/24 | 14/05/24 | 15.62 |  | 15.62 | APP Envolventes | ARMARIOS COMPONIBLES | 1 | 299 | 1 | 15 | 1 | 3827.95 | 2 | 2.19 | 2 | 2.19 |  | 1 | PAQUETE | 1 |  | 1 |  | 1 | 1 | 2 | 0 | 0 | 0 | PNM | Comprar | Semanal | 1 | 1 | 15 | 3000 | 17/02/2020.- ACTUALIZADO MIN/MAX SOBRE PROPUESTA DE C. BELTRAN @ lu. 17/02/2020 11:47; Asunto RE: ALBA/SA6 ¦ stock minimo modificado a 1 mes según indicaciones Olga correo 23-2-14 |  |  | No | No | No | Sí | No | No | No | No | Sí | Sí | No | No | Sí | No | No | No | 0
426 | ALBA/TP9-8 | Placa frontal lisa 1000x400mm | 3 | No |  | 45 | ARMARIOS COMPONIBLES | BIACOM ARTICULOS METALICOS, S.L. | Sí | Sí | Serie ALBA | C | 8435494703366 |  | 0 | ALBA/TP9-8 | ALBA_placa.png | 8538100090 | EXENTO | 2 | Artículos | F10E | Sí |  | Grupo de artículos | No | 210 | Tapas lisas | 05/10/10 |  | 10/10/24 | 27/09/18 | 12.19 |  | 0.01 | APP Envolventes | ARMARIOS COMPONIBLES | 1 | 399 | 1 | 15 | 1 | 5108.2 | 2 | 3 | 2 | 3 |  | 1 | PAQUETE | 1 |  | 1 |  | 1 | 0 | 0 | 0 | 0 | 0 | PNM | Comprar | Semanal | 1 | 1 | 19 | 3000 | 17/02/2020.- ACTUALIZADO MIN/MAX SOBRE PROPUESTA DE C. BELTRAN @ lu. 17/02/2020 11:47; Asunto RE: ALBA/SA6 |  |  | No | No | No | Sí | No | No | No | No | Sí | Sí | No | No | Sí | No | No | Sí | 0
427 | ALBA/TPSH6-5 | Placa frontal para int.caja moldeada horizontal 250A 650x250mm | 0 | No |  | 45 | ARMARIOS COMPONIBLES | BIACOM ARTICULOS METALICOS, S.L. | Sí | Sí | Serie ALBA | C | 8435494703373 |  | 0 | ALBA/TPSH6-5 |  | 8538100090 | EXENTO | 2 | Artículos | F10E | Sí |  | Grupo de artículos | No | 210 | Montajes de interrptures de caja moldeada NM8 | 05/10/10 |  | 10/10/24 | 18/04/23 | 21.41 |  | 21.41 | APP Envolventes | ARMARIOS COMPONIBLES | 1 | 299 | 1 | 35 | 1 | 5284.83 | 2 | 2.82 | 2 | 2.82 |  | 1 | PAQUETE | 1 |  | 1 |  | 1 | 1 | 2 | 0 | 0 | 0 | PNM | Comprar | Semanal | 1 | 1 | 19 | 3000 | 17/02/2020.- ACTUALIZADO MIN/MAX SOBRE PROPUESTA DE C. BELTRAN @ lu. 17/02/2020 11:47; Asunto RE: ALBA/SA6 |  |  | No | No | No | Sí | No | No | No | No | Sí | Sí | No | No | Sí | No | No | No | 0
428 | ALBA/TPSH6-6 | Placa frontal para int.caja moldeada horizontal 400/630A 650x300mm | 0 | No |  | 45 | ARMARIOS COMPONIBLES | BIACOM ARTICULOS METALICOS, S.L. | Sí | Sí | Serie ALBA | C | 8435494703380 |  | 0 | ALBA/TPSH6-6 |  | 8538100090 | EXENTO | 2 | Artículos | F10E | Sí |  | Grupo de artículos | No | 210 | Montajes de interrptures de caja moldeada NM8 | 05/10/10 |  | 10/10/24 | 24/02/23 | 21.15 |  | 21.15 | APP Envolventes | ARMARIOS COMPONIBLES | 1 | 399 | 1 | 35 | 1 | 7052.33 | 2 | 3.24 | 2 | 3.24 |  | 1 |  | 1 |  | 1 |  | 1 | 0 | 0 | 0 | 0 | 0 | PNM | Comprar | Semanal | 1 | 1 | 19 | 3000 | 17/02/2020.- ACTUALIZADO MIN/MAX SOBRE PROPUESTA DE C. BELTRAN @ lu. 17/02/2020 11:47; Asunto RE: ALBA/SA6 | No incluir PVP |  | No | No | No | Sí | No | No | No | No | Sí | Sí | No | No | Sí | No | No | No | 0
429 | ALBA/TPSH6-7 | Placa frontal para int.caja moldeada horizontal 400/630A 650x350mm | 0 | Sí |  | 0 | ARMARIOS COMPONIBLES | BIACOM ARTICULOS METALICOS, S.L. | No | No |  | D | ALBA/TPSH6-7 |  | 0 |  |  |  | EXENTO | 0 | Artículos |  | Sí |  | Grupo de artículos | No | 210 |  | 15/03/11 |  | 10/10/24 |  | 0 |  | 0 | APP Envolventes | ARMARIOS COMPONIBLES | 1 | 0 | 1 | 0 | 1 | 0 | 2 | 0 | 2 | 0 |  | 1 | PAQUETE | 1 |  | 1 |  | 1 | 0 | 0 | 0 | 0 | 0 | PNM | Comprar | Semanal | 0 | 1 | 30 | 3000 |  |  | Ref Inexistente | No | No | No | No | No | No | No | No | No | No | No | No | No | No | No | No | 0
430 | ALBA/TPSH9-5 | Placa frontal para int.caja moldeada horizontal 250A 1000x250mm | 0 | No |  | 45 | ARMARIOS COMPONIBLES | BIACOM ARTICULOS METALICOS, S.L. | Sí | Sí | Serie ALBA | C | 8435494703397 |  | 0 | ALBA/TPSH9-5 |  | 8538100090 | EXENTO | 2 | Artículos | F10E | Sí |  | Grupo de artículos | No | 210 | Montajes de interrptures de caja moldeada NM8 | 05/10/10 |  | 10/10/24 | 22/01/14 | 18.93 |  | 18.93 | APP Envolventes | ARMARIOS COMPONIBLES | 1 | 449 | 1 | 35 | 1 | 13412.75 | 2 | 4.42 | 2 | 4.42 |  | 1 |  | 1 |  | 1 |  | 1 | 0 | 0 | 0 | 0 | 0 | PNM | Comprar | Semanal | 1 | 1 | 19 | 3000 | 17/02/2020.- ACTUALIZADO MIN/MAX SOBRE PROPUESTA DE C. BELTRAN @ lu. 17/02/2020 11:47; Asunto RE: ALBA/SA6 |  |  | No | No | No | Sí | No | No | No | No | Sí | Sí | No | No | Sí | No | No | No | 0
431 | ALBA/TPSH9-6 | Placa frontal para int.caja moldeada horizontal 400/630A 1000x300mm | 5 | No |  | 45 | ARMARIOS COMPONIBLES | BIACOM ARTICULOS METALICOS, S.L. | Sí | Sí | Serie ALBA | C | 8435494703403 |  | 0 | ALBA/TPSH9-6 |  | 8538100090 | EXENTO | 2 | Artículos | F10E | Sí |  | Grupo de artículos | No | 210 | Montajes de interrptures de caja moldeada NM8 | 05/10/10 |  | 10/10/24 | 13/10/21 | 22.44 |  | 0 | APP Envolventes | ARMARIOS COMPONIBLES | 1 | 299 | 1 | 35 | 1 | 8931.88 | 2 | 5.39 | 2 | 5.39 |  | 1 |  | 1 |  | 1 |  | 1 | 0 | 0 | 0 | 0 | 0 | PNM | Comprar | Semanal | 1 | 1 | 19 | 3000 | 17/02/2020.- ACTUALIZADO MIN/MAX SOBRE PROPUESTA DE C. BELTRAN @ lu. 17/02/2020 11:47; Asunto RE: ALBA/SA6 | No incluir PVP |  | No | No | No | Sí | No | No | No | No | Sí | Sí | No | No | Sí | No | No | Sí | 0
432 | ALBA/TPSV10-11 | Placa frontal para int.caja moldeada vertical 630A 1000x550mm | 0 | Sí |  | 45 | ARMARIOS COMPONIBLES | BIACOM ARTICULOS METALICOS, S.L. | No | No | Serie ALBA | D | ALBA/TPSV9-11 |  | 0 |  |  |  | EXENTO | 0 | Artículos |  | Sí |  | Grupo de artículos | No | 210 |  | 07/08/15 |  | 10/10/24 |  | 0 |  | 0 | APP Envolventes | ARMARIOS COMPONIBLES | 1 | 549 | 1 | 35 | 1 | 16400 | 2 | 6.82 | 2 | 6.82 |  | 1 |  | 1 |  | 1 |  | 1 | 0 | 0 | 0 | 0 | 0 | PNM | Comprar | Semanal | 0 | 1 | 30 | 3000 |  |  | Ref Correcta ALBA/TPSV9-11 | No | No | No | No | No | No | No | No | No | No | No | No | No | No | No | No | 0
433 | ALBA/TPSV10-5 | Placa frontal para int.caja moldeada vertical 125A 1000x250mm | 0 | Sí |  | 45 | ARMARIOS COMPONIBLES | BIACOM ARTICULOS METALICOS, S.L. | No | No | Serie ALBA | D | ALBA/TPSV9-5 |  | 0 |  |  |  | EXENTO | 0 | Artículos |  | Sí |  | Grupo de artículos | No | 210 |  | 07/08/15 |  | 10/10/24 |  | 0 |  | 0 | APP Envolventes | ARMARIOS COMPONIBLES | 1 | 249 | 1 | 35 | 1 | 7438.25 | 2 | 4.27 | 2 | 4.27 |  | 1 | PAQUETE | 1 |  | 1 |  | 1 | 0 | 0 | 0 | 0 | 0 | PNM | Comprar | Semanal | 0 | 1 | 30 | 3000 |  |  | Ref Correcta ALBA/TPSV9-5 | No | No | No | No | No | No | No | No | No | No | No | No | No | No | No | No | 0
434 | ALBA/TPSV10-6 | Placa frontal para int.caja moldeada vertical 250A 1000x300mm | 0 | Sí |  | 45 | ARMARIOS COMPONIBLES | BIACOM ARTICULOS METALICOS, S.L. | No | No | Serie ALBA | D | ALBA/TPSV9-6 |  | 0 |  |  |  | EXENTO | 0 | Artículos |  | Sí |  | Grupo de artículos | No | 210 |  | 07/08/15 |  | 10/10/24 |  | 0 |  | 0 | APP Envolventes | ARMARIOS COMPONIBLES | 1 | 299 | 1 | 35 | 1 | 8931.88 | 2 | 5.42 | 2 | 5.42 |  | 1 |  | 1 |  | 1 |  | 1 | 0 | 0 | 0 | 0 | 0 | PNM | Comprar |  | 0 | 0 | 30 | 3000 |  |  | Ref Correcta ALBA/TPSV9-6 | No | No | No | No | No | No | No | No | No | No | No | No | No | No | No | No | 0
435 | ALBA/TPSV10-9 | Placa frontal para int.caja moldeada vertical 400A 1000x450mm | 0 | Sí |  | 45 | ARMARIOS COMPONIBLES | BIACOM ARTICULOS METALICOS, S.L. | No | No | Serie ALBA | D | ALBA/TPSV9-9 |  | 0 |  |  |  | EXENTO | 0 | Artículos |  | Sí |  | Grupo de artículos | No | 210 |  | 07/08/15 |  | 10/10/24 |  | 0 |  | 0 | APP Envolventes | ARMARIOS COMPONIBLES | 1 | 449 | 1 | 35 | 1 | 13412.75 | 2 | 7.75 | 2 | 7.75 |  | 1 |  | 1 |  | 1 |  | 1 | 0 | 0 | 0 | 0 | 0 | PNM | Comprar |  | 0 | 0 | 30 | 3000 |  |  | Ref Correcta ALBA/TPSV9-9 | No | No | No | No | No | No | No | No | No | No | No | No | No | No | No | No | 0
436 | ALBA/TPSV3-11 | Placa frontal para int.caja moldeada vertical 630A 350x550mm | 1 | No |  | 45 | ARMARIOS COMPONIBLES | BIACOM ARTICULOS METALICOS, S.L. | Sí | Sí | Serie ALBA | C | 8435494703410 |  | 0 | ALBA/TPSV3-11 |  | 8538100090 | EXENTO | 2 | Artículos | F10E | Sí |  | Grupo de artículos | No | 210 | Montajes de interrptures de caja moldeada NM8 | 05/10/10 |  | 10/10/24 | 15/12/23 | 36.62 |  | 36.62 | APP Envolventes | ARMARIOS COMPONIBLES | 1 | 549 | 1 | 35 | 1 | 5178.44 | 2 | 2.82 | 2 | 2.82 |  | 1 | PAQUETE | 1 |  | 1 |  | 1 | 0 | 0 | 0 | 0 | 0 | PNM | Comprar | Semanal | 1 | 1 | 19 | 3000 | 17/02/2020.- ACTUALIZADO MIN/MAX SOBRE PROPUESTA DE C. BELTRAN @ lu. 17/02/2020 11:47; Asunto RE: ALBA/SA6 ¦ stock minimo modificado a 1 mes según indicaciones Olga correo 23-2-14 |  |  | No | No | No | Sí | No | No | No | No | Sí | Sí | No | No | Sí | No | No | No | 0
437 | ALBA/TPSV3-4 | Placa frontal para int.caja moldeada 350x200mm | 0 | Sí |  | 0 | ARMARIOS COMPONIBLES | BIACOM ARTICULOS METALICOS, S.L. | No | No |  | D | ALBA/TPSV3-4 |  | 0 |  |  |  | EXENTO | 0 | Artículos |  | Sí |  | Grupo de artículos | No | 210 |  | 13/05/11 |  | 10/10/24 | 01/06/11 | 10.11 |  | 0 | APP Envolventes | ARMARIOS COMPONIBLES | 1 | 0 | 1 | 0 | 1 | 0 | 2 | 0 | 2 | 0 |  | 1 |  | 1 |  | 1 |  | 1 | 0 | 0 | 0 | 0 | 0 | PNM | Comprar |  | 0 | 0 | 30 | 3000 |  | No incluir PVP | Ref Inexistente | No | No | No | No | No | No | No | No | No | No | No | No | No | No | No | No | 0
438 | ALBA/TPSV3-5 | Placa frontal para int.caja moldeada 350x250mm | 0 | Sí |  | 0 | ARMARIOS COMPONIBLES | BIACOM ARTICULOS METALICOS, S.L. | No | No |  | D | ALBA/TPSV3-5 |  | 0 |  |  |  | EXENTO | 0 | Artículos |  | Sí |  | Grupo de artículos | No | 210 |  | 13/05/11 |  | 10/10/24 | 01/06/11 | 12.14 |  | 0 | APP Envolventes | ARMARIOS COMPONIBLES | 1 | 0 | 1 | 0 | 1 | 0 | 2 | 0 | 2 | 0 |  | 1 |  | 1 |  | 1 |  | 1 | 0 | 0 | 0 | 0 | 0 | PNM | Comprar |  | 0 | 0 | 30 | 3000 |  | No incluir PVP | DESCATALOGADO | No | No | No | No | No | No | No | No | No | No | No | No | No | No | No | No | 0
439 | ALBA/TPSV3-6 | Placa frontal para int.caja moldeada 125/250A 350x300mm vertical | 4 | No | B16020 | 45 | ARMARIOS COMPONIBLES | BIACOM ARTICULOS METALICOS, S.L. | Sí | Sí | Serie ALBA | B | 8435494703434 |  | 0 | ALBA/TPSV3-6 |  | 8538100090 | EXENTO | 2 | Artículos | F10E | Sí |  | Grupo de artículos | No | 210 | Montajes de interrptures de caja moldeada NM8 | 05/10/10 |  | 10/10/24 | 09/10/24 | 23.17 |  | 23.17 | APP Envolventes | ARMARIOS COMPONIBLES | 1 | 299 | 1 | 35 | 1 | 2820.32 | 2 | 1.77 | 2 | 1.77 |  | 1 |  | 1 |  | 1 |  | 1 | 7 | 8 | 0 | 3 | 0 | PNM | Comprar | Semanal | 1 | 1 | 21 | 3000 | 17/02/2020.- ACTUALIZADO MIN/MAX SOBRE PROPUESTA DE C. BELTRAN @ lu. 17/02/2020 11:47; Asunto RE: ALBA/SA6 ¦ stock minimo modificado a 1 mes según indicaciones Olga correo 23-2-14 |  |  | No | No | No | Sí | No | No | No | No | Sí | Sí | No | No | Sí | No | No | No | 0
440 | ALBA/TPSV3-9 | Placa frontal para int.caja moldeada vertical 400A 350x450mm | 1 | No | B16021 | 45 | ARMARIOS COMPONIBLES | BIACOM ARTICULOS METALICOS, S.L. | Sí | Sí | Serie ALBA | C | 8435494703441 |  | 0 | ALBA/TPSV3-9 |  | 8538100090 | EXENTO | 2 | Artículos | F10E | Sí |  | Grupo de artículos | No | 210 | Montajes de interrptures de caja moldeada NM8 | 05/10/10 |  | 10/10/24 | 29/07/24 | 31.67 |  | 24.22 | APP Envolventes | ARMARIOS COMPONIBLES | 1 | 449 | 1 | 35 | 1 | 4235.19 | 2 | 2.38 | 2 | 2.38 |  | 1 | PAQUETE | 1 |  | 1 |  | 1 | 2 | 3 | 0 | 0 | 0 | PNM | Comprar | Semanal | 1 | 1 | 15 | 3000 | 17/02/2020.- ACTUALIZADO MIN/MAX SOBRE PROPUESTA DE C. BELTRAN @ lu. 17/02/2020 11:47; Asunto RE: ALBA/SA6 ¦ stock minimo modificado a 1 mes según indicaciones Olga correo 23-2-14 |  |  | No | No | No | Sí | No | No | No | No | Sí | Sí | No | No | Sí | No | No | No | 0
441 | ALBA/TPSV6-11 | Placa frontal para int.caja moldeada vertical 630A 650x550mm | 0 | No |  | 45 | ARMARIOS COMPONIBLES | BIACOM ARTICULOS METALICOS, S.L. | Sí | Sí | Serie ALBA | C | 8435494703458 |  | 0 | ALBA/TPSV6-11 |  | 8538100090 | EXENTO | 2 | Artículos | F10E | Sí |  | Grupo de artículos | No | 210 | Montajes de interrptures de caja moldeada NM8 | 05/10/10 |  | 10/10/24 | 30/12/21 | 32.3 |  | 32.3 | APP Envolventes | ARMARIOS COMPONIBLES | 1 | 549 | 1 | 35 | 1 | 9703.58 | 2 | 5.4 | 2 | 5.4 |  | 1 |  | 1 |  | 1 |  | 1 | 0 | 0 | 0 | 0 | 0 | PNM | Comprar | Semanal | 1 | 1 | 19 | 3000 | 17/02/2020.- ACTUALIZADO MIN/MAX SOBRE PROPUESTA DE C. BELTRAN @ lu. 17/02/2020 11:47; Asunto RE: ALBA/SA6 |  |  | No | No | No | Sí | No | No | No | No | Sí | Sí | No | No | Sí | No | No | No | 0
442 | ALBA/TPSV6-5 | Placa frontal para int.caja moldeada vertical 125A 650x250mm | 5 | No | B16023 | 45 | ARMARIOS COMPONIBLES | BIACOM ARTICULOS METALICOS, S.L. | Sí | Sí | Serie ALBA | B | 8435494703465 |  | 0 | ALBA/TPSV6-5 |  | 8538100090 | EXENTO | 2 | Artículos | F10E | Sí |  | Grupo de artículos | No | 210 | Montajes de interrptures de caja moldeada NM8 | 05/10/10 |  | 10/10/24 | 09/10/24 | 22.76 |  | 22.76 | APP Envolventes | ARMARIOS COMPONIBLES | 1 | 299 | 1 | 35 | 1 | 5284.83 | 2 | 2.82 | 2 | 2.82 |  | 1 |  | 1 |  | 1 |  | 1 | 5 | 6 | 0 | 0 | 0 | PNM | Comprar | Semanal | 1 | 1 | 20 | 3000 | 17/02/2020.- ACTUALIZADO MIN/MAX SOBRE PROPUESTA DE C. BELTRAN @ lu. 17/02/2020 11:47; Asunto RE: ALBA/SA6 |  |  | No | No | No | Sí | No | No | No | No | Sí | Sí | No | No | Sí | No | No | No | 0
443 | ALBA/TPSV6-6 | Placa frontal para int.caja moldeada vertical 250A 650x300mm | 9 | No | B16024 | 45 | ARMARIOS COMPONIBLES | BIACOM ARTICULOS METALICOS, S.L. | Sí | Sí | Serie ALBA | A | 8435494703472 |  | 0 | ALBA/TPSV6-6 |  | 8538100090 | EXENTO | 2 | Artículos | F10E | Sí |  | Grupo de artículos | No | 210 | Montajes de interrptures de caja moldeada NM8 | 05/10/10 |  | 10/10/24 | 09/10/24 | 24.63 |  | 24.63 | APP Envolventes | ARMARIOS COMPONIBLES | 1 | 399 | 1 | 35 | 1 | 7052.33 | 2 | 3.24 | 2 | 3.24 |  | 1 |  | 1 |  | 1 |  | 1 | 8 | 9 | 0 | 0 | 0 | PNM | Comprar | Semanal | 1 | 1 | 18 | 3000 | 17/02/2020.- ACTUALIZADO MIN/MAX SOBRE PROPUESTA DE C. BELTRAN @ lu. 17/02/2020 11:47; Asunto RE: ALBA/SA6 ¦ stock minimo modificado a 1 mes según indicaciones Olga correo 23-2-14 |  |  | No | No | No | Sí | No | No | No | No | Sí | Sí | No | No | Sí | No | No | No | 0
444 | ALBA/TPSV6-7 | Placa frontal para int.caja moldeada vertical 250A 650x350mm | 0 | Sí |  | 0 | ARMARIOS COMPONIBLES | BIACOM ARTICULOS METALICOS, S.L. | No | No |  | D | ALBA/TPSV6-7 |  | 0 |  |  |  | EXENTO | 0 | Artículos |  | Sí |  | Grupo de artículos | No | 210 |  | 15/03/11 |  | 10/10/24 |  | 0 |  | 0 | APP Envolventes | ARMARIOS COMPONIBLES | 1 | 0 | 1 | 0 | 1 | 0 | 2 | 0 | 2 | 0 |  | 1 |  | 1 |  | 1 |  | 1 | 0 | 0 | 0 | 0 | 0 | PNM | Comprar |  | 0 | 0 | 30 | 3000 |  | No incluir PVP | Ref Inexistente | No | No | No | No | No | No | No | No | No | No | No | No | No | No | No | No | 0
445 | ALBA/TPSV6-9 | Placa frontal para int.caja moldeada vertical 400A 650x450mm | 2 | No |  | 45 | ARMARIOS COMPONIBLES | BIACOM ARTICULOS METALICOS, S.L. | Sí | Sí | Serie ALBA | C | 8435494703489 |  | 0 | ALBA/TPSV6-9 |  | 8538100090 | EXENTO | 2 | Artículos | F10E | Sí |  | Grupo de artículos | No | 210 | Montajes de interrptures de caja moldeada NM8 | 05/10/10 |  | 10/10/24 | 17/09/24 | 25.04 |  | 25.04 | APP Envolventes | ARMARIOS COMPONIBLES | 1 | 449 | 1 | 35 | 1 | 7936.08 | 2 | 4.58 | 2 | 4.58 |  | 1 |  | 1 |  | 1 |  | 1 | 2 | 3 | 0 | 0 | 0 | PNM | Comprar | Semanal | 1 | 1 | 16 | 3000 | 17/02/2020.- ACTUALIZADO MIN/MAX SOBRE PROPUESTA DE C. BELTRAN @ lu. 17/02/2020 11:47; Asunto RE: ALBA/SA6 |  |  | No | No | No | Sí | No | No | No | No | Sí | Sí | No | No | Sí | No | No | No | 0
446 | ALBA/TPSV9-11 | Placa frontal para int.caja moldeada vertical 630A 1000x550mm | 1 | No |  | 45 | ARMARIOS COMPONIBLES | BIACOM ARTICULOS METALICOS, S.L. | Sí | Sí | Serie ALBA | C | 8435494703496 |  | 0 | ALBA/TPSV9-11 |  | 8538100090 | EXENTO | 2 | Artículos | F10E | Sí |  | Grupo de artículos | No | 210 | Montajes de interrptures de caja moldeada NM8 | 05/10/10 |  | 10/10/24 | 18/04/23 | 33.25 |  | 33.25 | APP Envolventes | ARMARIOS COMPONIBLES | 1 | 549 | 1 | 35 | 1 | 16400 | 2 | 6.82 | 2 | 6.82 |  | 1 |  | 1 |  | 1 |  | 1 | 0 | 0 | 0 | 0 | 0 | PNM | Comprar | Semanal | 1 | 1 | 19 | 3000 | 17/02/2020.- ACTUALIZADO MIN/MAX SOBRE PROPUESTA DE C. BELTRAN @ lu. 17/02/2020 11:47; Asunto RE: ALBA/SA6 |  |  | No | No | No | Sí | No | No | No | No | Sí | Sí | No | No | Sí | No | No | No | 0
447 | ALBA/TPSV9-5 | Placa frontal para int.caja moldeada vertical 125A 1000x250mm | 1 | No |  | 45 | ARMARIOS COMPONIBLES | BIACOM ARTICULOS METALICOS, S.L. | Sí | Sí | Serie ALBA | C | 8435494703502 |  | 0 | ALBA/TPSV9-5 |  | 8538100090 | EXENTO | 2 | Artículos | F10E | Sí |  | Grupo de artículos | No | 210 | Montajes de interrptures de caja moldeada NM8 | 05/10/10 |  | 10/10/24 | 22/09/22 | 20.82 |  | 20.82 | APP Envolventes | ARMARIOS COMPONIBLES | 1 | 249 | 1 | 35 | 1 | 7438.25 | 2 | 4.27 | 2 | 4.27 |  | 1 | PAQUETE | 1 |  | 1 |  | 1 | 0 | 0 | 0 | 0 | 0 | PNM | Comprar | Semanal | 1 | 1 | 19 | 3000 | 17/02/2020.- ACTUALIZADO MIN/MAX SOBRE PROPUESTA DE C. BELTRAN @ lu. 17/02/2020 11:47; Asunto RE: ALBA/SA6 |  |  | No | No | No | Sí | No | No | No | No | Sí | Sí | No | No | Sí | No | No | Sí | 0
448 | ALBA/TPSV9-6 | Placa frontal para int.caja moldeada vertical 250A 1000x300mm | 2 | No |  | 45 | ARMARIOS COMPONIBLES | BIACOM ARTICULOS METALICOS, S.L. | Sí | Sí | Serie ALBA | C | 8435494703519 |  | 0 | ALBA/TPSV9-6 |  | 8538100090 | EXENTO | 2 | Artículos | F10E | Sí |  | Grupo de artículos | No | 210 | Montajes de interrptures de caja moldeada NM8 | 05/10/10 |  | 10/10/24 | 27/02/24 | 25.33 |  | 25.33 | APP Envolventes | ARMARIOS COMPONIBLES | 1 | 299 | 1 | 35 | 1 | 8931.88 | 2 | 5.42 | 2 | 5.42 |  | 1 |  | 1 |  | 1 |  | 1 | 2 | 3 | 0 | 0 | 0 | PNM | Comprar | Semanal | 1 | 1 | 15 | 3000 | 17/02/2020.- ACTUALIZADO MIN/MAX SOBRE PROPUESTA DE C. BELTRAN @ lu. 17/02/2020 11:47; Asunto RE: ALBA/SA6 |  |  | No | No | No | Sí | No | No | No | No | Sí | Sí | No | No | Sí | No | No | No | 0
449 | ALBA/TPSV9-9 | Placa frontal para int.caja moldeada vertical 400A 1000x450mm | 0 | No |  | 45 | ARMARIOS COMPONIBLES | BIACOM ARTICULOS METALICOS, S.L. | Sí | Sí | Serie ALBA | C | 8435494703526 |  | 0 | ALBA/TPSV9-9 |  | 8538100090 | EXENTO | 2 | Artículos | F10E | Sí |  | Grupo de artículos | No | 210 | Montajes de interrptures de caja moldeada NM8 | 05/10/10 |  | 10/10/24 | 17/09/24 | 25.86 |  | 25.86 | APP Envolventes | ARMARIOS COMPONIBLES | 1 | 449 | 1 | 35 | 1 | 13412.75 | 2 | 7.75 | 2 | 7.75 |  | 1 |  | 1 |  | 1 |  | 1 | 1 | 2 | 0 | 0 | 0 | PNM | Comprar | Semanal | 1 | 1 | 22 | 3000 | 17/02/2020.- ACTUALIZADO MIN/MAX SOBRE PROPUESTA DE C. BELTRAN @ lu. 17/02/2020 11:47; Asunto RE: ALBA/SA6 |  |  | No | No | No | Sí | No | No | No | No | Sí | Sí | No | No | Sí | No | No | No | 0
450 | ALBA/TR10-3 | Placa modular Din 1000x150mm 40 módulos | 31 | No | B16018 | 45 | ARMARIOS COMPONIBLES | BIACOM ARTICULOS METALICOS, S.L. | Sí | Sí | Serie ALBA | A | 8435494703533 |  | 0 | ALBA/TR10-3 | ALBA_placa.png | 8538100090 | EXENTO | 2 | Artículos | F10E | Sí |  | Grupo de artículos | No | 210 | Tapas modulares | 05/10/10 |  | 10/10/24 | 09/10/24 | 11 |  | 11 | APP Envolventes | ARMARIOS COMPONIBLES | 1 | 149 | 1 | 35 | 1 | 4451 | 2 | 0.92 | 2 | 0.92 |  | 1 |  | 1 |  | 1 |  | 1 | 14 | 15 | 0 | 0 | 0 | PNM | Comprar | Semanal | 1 | 1 | 15 | 3000 | 17/02/2020.- ACTUALIZADO MIN/MAX SOBRE PROPUESTA DE C. BELTRAN @ lu. 17/02/2020 11:47; Asunto RE: ALBA/SA6 ¦ stock minimo modificado a 1 mes según indicaciones Olga correo 23-2-14 21/06/2019.- HAY UNA UNIDAD DE MENOS. SE AJUSTA EL STOCK A 16 PUESTO QUE RECIBIMOS 16 UD EL DIA 20/06. VER @ ADJUNTO. |  |  | No | No | No | Sí | No | No | No | No | Sí | Sí | No | No | Sí | No | No | Sí | 0
451 | ALBA/TR10-4 | Placa modular Din 1000x200mm 40 módulos | 0 | No |  | 45 | ARMARIOS COMPONIBLES | BIACOM ARTICULOS METALICOS, S.L. | Sí | Sí | Serie ALBA | C | 8435494703540 |  | 0 | ALBA/TR10-4 | ALBA_placa.png | 8538100090 | EXENTO | 2 | Artículos | F10E | Sí |  | Grupo de artículos | No | 210 | Tapas modulares | 05/10/10 |  | 10/10/24 | 26/10/23 | 12.64 |  | 8.64 | APP Envolventes | ARMARIOS COMPONIBLES | 1 | 199 | 1 | 35 | 1 | 5944.63 | 2 | 1.26 | 2 | 1.26 |  | 1 |  | 1 |  | 1 |  | 1 | 0 | 0 | 0 | 0 | 0 | PNM | Comprar | Semanal | 1 | 1 | 19 | 3000 | 17/02/2020.- ACTUALIZADO MIN/MAX SOBRE PROPUESTA DE C. BELTRAN @ lu. 17/02/2020 11:47; Asunto RE: ALBA/SA6 |  |  | No | No | No | Sí | No | No | No | No | Sí | Sí | No | No | Sí | No | No | No | 0
452 | ALBA/TR3-3 | Placa modular Din 350x150mm 10 módulos | 3 | No |  | 45 | ARMARIOS COMPONIBLES | BIACOM ARTICULOS METALICOS, S.L. | Sí | Sí | Serie ALBA | B | 8435494703557 |  | 0 | ALBA/TR3-3 | ALBA_placa.png | 8538100090 | EXENTO | 2 | Artículos | F10E | Sí |  | Grupo de artículos | No | 210 | Tapas modulares | 05/10/10 |  | 10/10/24 | 17/09/24 | 9.71 |  | 9.71 | APP Envolventes | ARMARIOS COMPONIBLES | 1 | 149 | 1 | 15 | 1 | 602.33 | 2 | 0.3 | 2 | 0.3 |  | 1 | PAQUETE | 1 |  | 1 |  | 1 | 4 | 5 | 0 | 0 | 0 | PNM | Comprar | Semanal | 1 | 1 | 15 | 3000 | 17/02/2020.- ACTUALIZADO MIN/MAX SOBRE PROPUESTA DE C. BELTRAN @ lu. 17/02/2020 11:47; Asunto RE: ALBA/SA6 |  |  | No | No | No | Sí | No | No | No | No | Sí | Sí | No | No | Sí | No | No | No | 0
453 | ALBA/TR3-4 | Placa modular Din 350x200mm 10 módulos | 0 | No |  | 45 | ARMARIOS COMPONIBLES | BIACOM ARTICULOS METALICOS, S.L. | Sí | Sí | Serie ALBA | C | 8435494703564 |  | 0 | ALBA/TR3-4 | ALBA_placa.png | 8538100090 | EXENTO | 2 | Artículos | F10E | Sí |  | Grupo de artículos | No | 210 | Tapas modulares | 05/10/10 |  | 10/10/24 | 26/03/24 | 11.47 |  | 11.47 | APP Envolventes | ARMARIOS COMPONIBLES | 1 | 199 | 1 | 15 | 1 | 804.46 | 2 | 0.41 | 2 | 0.41 |  | 1 |  | 1 |  | 1 |  | 1 | 0 | 0 | 0 | 0 | 0 | PNM | Comprar | Semanal | 1 | 1 | 15 | 3000 | 17/02/2020.- ACTUALIZADO MIN/MAX SOBRE PROPUESTA DE C. BELTRAN @ lu. 17/02/2020 11:47; Asunto RE: ALBA/SA6 |  |  | No | No | No | Sí | No | No | No | No | Sí | Sí | No | No | Sí | No | No | No | 0
454 | ALBA/TR6-3 | Placa modular Din 650x150mm 24 módulos | 62 | No | B16016 | 45 | ARMARIOS COMPONIBLES | BIACOM ARTICULOS METALICOS, S.L. | Sí | Sí | Serie ALBA | A | 8435494703571 |  | 0 | ALBA/TR6-3 | ALBA_placa.png | 8538100090 | EXENTO | 2 | Artículos | F10E | Sí |  | Grupo de artículos | No | 210 | Tapas modulares | 05/10/10 |  | 10/10/24 | 09/10/24 | 10.12 |  | 10.12 | APP Envolventes | ARMARIOS COMPONIBLES | 1 | 149 | 1 | 15 | 1 | 1128.68 | 2 | 0.54 | 2 | 0.54 |  | 1 |  | 1 |  | 1 |  | 1 | 128 | 141 | 0 | 66 | 0 | PNM | Comprar | Semanal | 1 | 1 | 20 | 3000 | 17/02/2020.- ACTUALIZADO MIN/MAX SOBRE PROPUESTA DE C. BELTRAN @ lu. 17/02/2020 11:47; Asunto RE: ALBA/SA6 ¦ stock minimo modificado a 1 mes según indicaciones Olga correo 23-2-14 |  |  | No | No | No | Sí | No | No | No | No | Sí | Sí | No | No | Sí | No | No | No | 0
455 | ALBA/TR6-4 | Placa modular Din 650x200mm 24 módulos | 11 | No | B16017 | 45 | ARMARIOS COMPONIBLES | BIACOM ARTICULOS METALICOS, S.L. | Sí | Sí | Serie ALBA | A | 8435494703588 |  | 0 | ALBA/TR6-4 | ALBA_placa.png | 8538100090 | EXENTO | 2 | Artículos | F10E | Sí |  | Grupo de artículos | No | 210 | Tapas modulares | 05/10/10 |  | 10/10/24 | 09/10/24 | 11.7 |  | 11.7 | APP Envolventes | ARMARIOS COMPONIBLES | 1 | 199 | 1 | 15 | 1 | 1507.43 | 2 | 0.74 | 2 | 0.74 |  | 1 |  | 1 |  | 1 |  | 1 | 12 | 13 | 0 | 1 | 0 | PNM | Comprar | Semanal | 1 | 1 | 21 | 3000 | 17/02/2020.- ACTUALIZADO MIN/MAX SOBRE PROPUESTA DE C. BELTRAN @ lu. 17/02/2020 11:47; Asunto RE: ALBA/SA6 ¦ stock minimo modificado a 1 mes según indicaciones Olga correo 23-2-14 |  |  | No | No | No | Sí | No | No | No | No | Sí | Sí | No | No | Sí | No | No | No | 0
456 | ALBA/TR6-6 | Placa modular Din 600x300mm 24 módulosX2 | 0 | Sí |  | 0 | ARMARIOS COMPONIBLES | BIACOM ARTICULOS METALICOS, S.L. | No | No |  | D | ALBA/TR6-6 |  | 0 |  |  |  | EXENTO | 0 | Artículos |  | Sí |  | Grupo de artículos | No | 210 |  | 10/11/10 |  | 10/10/24 | 12/09/11 | 8.72 |  | 0 | APP Envolventes | ARMARIOS COMPONIBLES | 1 | 0 | 1 | 0 | 1 | 0 | 2 | 0 | 2 | 0 |  | 1 |  | 1 |  | 1 |  | 1 | 0 | 0 | 0 | 0 | 0 | PNM | Comprar |  | 0 | 0 | 30 | 3000 |  | No incluir PVP | Ref Inexistente | No | No | No | No | No | No | No | No | No | No | No | No | No | No | No | No | 0
457 | ALBA/TR9-3 | Placa modular Din 900x150mm 24 módulos | 0 | Sí |  | 0 | ARMARIOS COMPONIBLES | BIACOM ARTICULOS METALICOS, S.L. | No | No |  | D | ALBA/TR9-3 |  | 0 |  |  |  | EXENTO | 0 | Artículos |  | Sí |  | Grupo de artículos | No | 210 |  | 10/11/10 |  | 10/10/24 | 15/04/11 | 7.62 |  | 0 | APP Envolventes | ARMARIOS COMPONIBLES | 1 | 0 | 1 | 0 | 1 | 0 | 2 | 0 | 2 | 0 |  | 1 |  | 1 |  | 1 |  | 1 | 0 | 0 | 0 | 0 | 0 | PNM | Comprar |  | 0 | 0 | 30 | 3000 |  | No incluir PVP | Ref Correcta ALBA/TR10-3 | No | No | No | No | No | No | No | No | No | No | No | No | No | No | No | No | 0
458 | ALBA/TR9-4 | Placa modular Din 900x200mm 24 módulos | 0 | Sí |  | 0 | ARMARIOS COMPONIBLES | BIACOM ARTICULOS METALICOS, S.L. | No | No |  | D | ALBA/TR9-4 |  | 0 |  |  |  | EXENTO | 0 | Artículos |  | Sí |  | Grupo de artículos | No | 210 |  | 10/11/10 |  | 10/10/24 | 15/04/11 | 8.75 |  | 0 | APP Envolventes | ARMARIOS COMPONIBLES | 1 | 0 | 1 | 0 | 1 | 0 | 2 | 0 | 2 | 0 |  | 1 |  | 1 |  | 1 |  | 1 | 0 | 0 | 0 | 0 | 0 | PNM | Comprar |  | 0 | 0 | 30 | 3000 |  |  | Ref Correcta ALBA/TR10-4 | No | No | No | No | No | No | No | No | No | No | No | No | No | No | No | No | 0
459 | ALBA/TR9-6 | Placa modular Din 900x300mm 24 módulos | 0 | Sí |  | 0 | ARMARIOS COMPONIBLES | BIACOM ARTICULOS METALICOS, S.L. | No | No |  | D | ALBA/TR9-6 |  | 0 |  |  |  | EXENTO | 0 | Artículos |  | Sí |  | Grupo de artículos | No | 210 |  | 10/11/10 |  | 10/10/24 | 19/11/10 | 10.25 |  | 0 | APP Envolventes | ARMARIOS COMPONIBLES | 1 | 0 | 1 | 0 | 1 | 0 | 2 | 0 | 2 | 0 |  | 1 |  | 1 |  | 1 |  | 1 | 0 | 0 | 0 | 0 | 0 | PNM | Comprar |  | 0 | 0 | 30 | 3000 |  |  | Ref Inexistente | No | No | No | No | No | No | No | No | No | No | No | No | No | No | No | No | 0
460 | ALBA/VTR509 | Tornillo trilobular M5x9 (100 uds) torx | 32 | No | B15539 | 45 | ACC.PARA ENVOLVENTES | BIACOM ARTICULOS METALICOS, S.L. | Sí | Sí | Serie ALBA | A |  |  | 0 | ALBA/VTR509 |  |  | EXENTO | 5 | Artículos |  | Sí |  | Grupo de artículos | No | 210 |  | 04/10/23 |  | 10/10/24 | 31/05/24 | 0.08 |  | 0.08 | APP Envolventes | ACC.PARA ENVOLVENTES | 1 | 0 | 1 | 0 | 1 | 0 | 2 | 0 | 2 | 0 |  | 1 |  | 1 |  | 1 |  | 1 | 0 | 0 | 0 | 0 | 0 | PNM | Comprar | Semanal | 1 | 1 | 19 | 3000 |  |  |  | No | No | No | No | No | No | No | No | No | No | No | No | No | No | No | No | 0
461 | ALBA/ZOC10 | Zócalo con tapa frontal 1000x150mm | 4 | No | B16046 | 45 | ARMARIOS COMPONIBLES | BIACOM ARTICULOS METALICOS, S.L. | Sí | Sí | Serie ALBA | A | 8435494703595 |  | 0 | ALBA/ZOC10 |  | 8538100090 | EXENTO | 2 | Artículos | F10E | Sí |  | Grupo de artículos | No | 210 | Zócalos completos | 24/02/11 |  | 10/10/24 | 09/10/24 | 57.45 |  | 57.45 | APP Envolventes | ARMARIOS COMPONIBLES | 1 | 248 | 1 | 150 | 1 | 37200 | 2 | 5.73 | 2 | 5.73 |  | 1 |  | 1 |  | 1 |  | 1 | 8 | 9 | 0 | 4 | 0 | PNM | Comprar | Semanal | 1 | 1 | 17 | 3000 | 17/02/2020.- ACTUALIZADO MIN/MAX SOBRE PROPUESTA DE C. BELTRAN @ lu. 17/02/2020 11:47; Asunto RE: ALBA/SA6 ¦ En los armarios de 1650 y 1950 de altura está incluido el zócalo. stock minimo modificado a 1 mes según indicaciones Olga correo 23-2-14 |  |  | No | No | No | Sí | No | No | No | No | Sí | Sí | No | No | Sí | No | No | No | 0
462 | ALBA/ZOC12 | Zócalo con tapa frontal 1200x150mm | 0 | Sí |  | 0 | ARMARIOS COMPONIBLES | BIACOM ARTICULOS METALICOS, S.L. | No | No |  | D | ALBA/ZOC12 |  | 0 |  |  |  | EXENTO | 0 | Artículos |  | Sí |  | Grupo de artículos | No | 210 |  | 05/04/11 |  | 10/10/24 | 15/04/11 | 43 |  | 0 | APP Envolventes | ARMARIOS COMPONIBLES | 1 | 0 | 1 | 0 | 1 | 0 | 2 | 0 | 2 | 0 |  | 1 |  | 1 |  | 1 |  | 1 | 0 | 0 | 0 | 0 | 0 | PNM | Comprar |  | 0 | 0 | 30 | 3000 |  |  | Ref Inexistente | No | No | No | No | No | No | No | No | No | No | No | No | No | No | No | No | 0
463 | ALBA/ZOC6 | Zócalo con tapa frontal 650x150mm | 7 | No | B16045 | 45 | ARMARIOS COMPONIBLES | BIACOM ARTICULOS METALICOS, S.L. | Sí | Sí | Serie ALBA | B | 8435494703601 |  | 0 | ALBA/ZOC6 |  | 8538100090 | EXENTO | 2 | Artículos | F10E | Sí |  | Grupo de artículos | No | 210 | Zócalos completos | 05/10/10 |  | 10/10/24 | 09/10/24 | 43.17 |  | 43.17 | APP Envolventes | ARMARIOS COMPONIBLES | 1 | 248 | 1 | 150 | 1 | 24180 | 2 | 4.25 | 2 | 4.25 |  | 1 |  | 1 |  | 1 |  | 1 | 7 | 8 | 0 | 1 | 0 | PNM | Comprar | Semanal | 1 | 1 | 21 | 3000 | 17/02/2020.- ACTUALIZADO MIN/MAX SOBRE PROPUESTA DE C. BELTRAN @ lu. 17/02/2020 11:47; Asunto RE: ALBA/SA6 ¦ En los armarios de 1650 y 1950 de altura está incluido el zócalo. stock minimo modificado a 1 mes según indicaciones Olga correo 23-2-14 |  |  | No | No | No | Sí | No | No | No | No | Sí | Sí | No | No | Sí | No | No | No | 0
464 | ALBA/ZOC9 | Zócalo con tapa frontal 950x150mm | 0 | Sí |  | 0 | ARMARIOS COMPONIBLES | BIACOM ARTICULOS METALICOS, S.L. | No | No |  | D | ALBA/ZOC9 |  | 0 |  |  |  | EXENTO | 0 | Artículos |  | Sí |  | Grupo de artículos | No | 210 |  | 10/11/10 |  | 10/10/24 | 20/11/12 | 38.81 |  | 0 | APP Envolventes | ARMARIOS COMPONIBLES | 1 | 0 | 1 | 0 | 1 | 0 | 2 | 0 | 2 | 0 |  | 1 |  | 1 |  | 1 |  | 1 | 0 | 0 | 0 | 0 | 0 | PNM | Comprar |  | 0 | 0 | 30 | 3000 |  |  | Ref. correcta ALBA/ZOC10 | No | No | No | No | No | No | No | No | No | No | No | No | No | No | No | No | 0
465 | ALBA-TP6-11 | Tapa protectora plena 600x550mm | 0 | Sí |  | 0 | ARMARIOS COMPONIBLES | BIACOM ARTICULOS METALICOS, S.L. | No | No |  | D | ALBA-TP6-11 |  | 0 |  |  |  | EXENTO | 0 | Artículos |  | Sí |  | Grupo de artículos | No | 210 |  | 21/12/12 |  | 10/10/24 |  | 0 |  | 0 | APP Envolventes | ARMARIOS COMPONIBLES | 1 | 549 | 1 | 15 | 1 | 4158.68 | 2 | 2.3 | 2 | 2.3 |  | 1 |  | 1 |  | 1 |  | 1 | 0 | 0 | 0 | 0 | 0 | PNM | Comprar |  | 0 | 0 | 30 | 3000 |  |  | REF CORRECTA ALBA/TP6-11 | No | No | No | No | No | No | No | No | No | No | No | No | No | No | No | No | 0
466 | ALBA-TP6-14 | Tapa protectora plena 600x700mm | 0 | Sí |  | 0 | ARMARIOS COMPONIBLES | BIACOM ARTICULOS METALICOS, S.L. | No | No |  | D | ALBA-TP6-14 |  | 0 |  |  |  | EXENTO | 0 | Artículos |  | Sí |  | Grupo de artículos | No | 210 |  | 21/12/12 |  | 10/10/24 | 26/02/13 | 12.95 |  | 0 | APP Envolventes | ARMARIOS COMPONIBLES | 1 | 699 | 1 | 15 | 1 | 5294.93 | 2 | 2.92 | 2 | 2.92 |  | 1 |  | 1 |  | 1 |  | 1 | 0 | 0 | 0 | 0 | 0 | PNM | Comprar |  | 0 | 0 | 30 | 3000 |  |  | Ref Inexistente | No | No | No | No | No | No | No | No | No | No | No | No | No | No | No | No | 0
467 | ALB-TP4-1 | Tapa protectora ciega ALBA 400X50 | 0 | Sí |  | 45 | ARMARIOS COMPONIBLES | BIACOM ARTICULOS METALICOS, S.L. | No | No | Serie ALBA | D | ALB-TP4-1 |  | 0 | ALB-TP4-1 |  | 8538100090 | EXENTO | 2 | Artículos |  | Sí |  | Grupo de artículos | No | 210 |  | 18/06/13 |  | 10/10/24 |  | 0 |  | 0 | APP Envolventes | ARMARIOS COMPONIBLES | 1 | 0 | 1 | 0 | 1 | 0 | 2 | 0 | 2 | 0 |  | 1 |  | 1 |  | 1 |  | 1 | 0 | 0 | 0 | 0 | 0 | PNM | Comprar | Semanal | 1 | 1 | 30 | 3000 |  |  | DESCATALOGADO | No | No | No | Sí | No | No | No | No | No | No | No | No | No | No | No | No | 0
468 | ALB-TP4-2 | Tapa protectora ciega ALBA 400X100 | 0 | Sí |  | 45 | ARMARIOS COMPONIBLES | BIACOM ARTICULOS METALICOS, S.L. | No | No | Serie ALBA | D | ALB-TP4-2 |  | 0 | ALB-TP4-2 |  | 8538100090 | EXENTO | 2 | Artículos |  | Sí |  | Grupo de artículos | No | 210 |  | 19/06/13 |  | 10/10/24 |  | 0 |  | 0 | APP Envolventes | ARMARIOS COMPONIBLES | 1 | 0 | 1 | 0 | 1 | 0 | 2 | 0 | 2 | 0 |  | 1 |  | 1 |  | 1 |  | 1 | 0 | 0 | 0 | 0 | 0 | PNM | Comprar | Semanal | 1 | 1 | 30 | 3000 |  |  | DESCATALOGADO | No | No | No | Sí | No | No | No | No | No | No | No | No | No | No | No | No | 0
469 | ALB-TP4-3 | Tapa protectora ciega ALBA 400X150 | 0 | Sí |  | 45 | ARMARIOS COMPONIBLES | BIACOM ARTICULOS METALICOS, S.L. | No | No | Serie ALBA | D | ALB-TP4-3 |  | 0 | ALB-TP4-3 |  | 8538100090 | EXENTO | 2 | Artículos |  | Sí |  | Grupo de artículos | No | 210 |  | 19/06/13 |  | 10/10/24 |  | 0 |  | 0 | APP Envolventes | ARMARIOS COMPONIBLES | 1 | 0 | 1 | 0 | 1 | 0 | 2 | 0 | 2 | 0 |  | 1 |  | 1 |  | 1 |  | 1 | 0 | 0 | 0 | 0 | 0 | PNM | Comprar | Semanal | 1 | 1 | 30 | 3000 |  |  | DESCATALOGADO | No | No | No | Sí | No | No | No | No | No | No | No | No | No | No | No | No | 0
470 | ALB-TP4-4 | Tapa protectora ciega ALBA 400X200 | 0 | Sí |  | 45 | ARMARIOS COMPONIBLES | BIACOM ARTICULOS METALICOS, S.L. | No | No | Serie ALBA | D | ALB-TP4-4 |  | 0 | ALB-TP4-4 |  | 8538100090 | EXENTO | 2 | Artículos |  | Sí |  | Grupo de artículos | No | 210 |  | 19/06/13 |  | 10/10/24 |  | 0 |  | 0 | APP Envolventes | ARMARIOS COMPONIBLES | 1 | 0 | 1 | 0 | 1 | 0 | 2 | 0 | 2 | 0 |  | 1 |  | 1 |  | 1 |  | 1 | 0 | 0 | 0 | 0 | 0 | PNM | Comprar | Semanal | 1 | 1 | 30 | 3000 |  |  | DESCATALOGADO | No | No | No | Sí | No | No | No | No | No | No | No | No | No | No | No | No | 0
471 | ALB-TP4-6 | Tapa protectora ciega ALBA 400X300 | 0 | Sí |  | 45 | ARMARIOS COMPONIBLES | BIACOM ARTICULOS METALICOS, S.L. | No | No | Serie ALBA | D | ALB-TP4-6 |  | 0 | ALB-TP4-6 |  | 8538100090 | EXENTO | 2 | Artículos |  | Sí |  | Grupo de artículos | No | 210 |  | 19/06/13 |  | 10/10/24 |  | 0 |  | 0 | APP Envolventes | ARMARIOS COMPONIBLES | 1 | 0 | 1 | 0 | 1 | 0 | 2 | 0 | 2 | 0 |  | 1 |  | 1 |  | 1 |  | 1 | 0 | 0 | 0 | 0 | 0 | PNM | Comprar | Semanal | 1 | 1 | 30 | 3000 |  |  | DESCATALOGADO | No | No | No | Sí | No | No | No | No | No | No | No | No | No | No | No | No | 0
472 | ALB-TP6-1 | Tapa protectora plena ADM 600x50mm | 0 | Sí |  | 45 | ARMARIOS COMPONIBLES | BIACOM ARTICULOS METALICOS, S.L. | No | No | Serie ALBA | D | ALB-TP6-1 |  | 0 | ALB-TP6-1 |  | 8538100090 | EXENTO | 2 | Artículos |  | Sí |  | Grupo de artículos | No | 210 |  | 27/11/12 |  | 10/10/24 | 21/07/15 | 4.36 |  | 4.37 | APP Envolventes | ARMARIOS COMPONIBLES | 1 | 99 | 1 | 15 | 1 | 749.93 | 2 | 0.26 | 2 | 0.26 |  | 1 |  | 1 |  | 1 |  | 1 | 0 | 0 | 0 | 0 | 0 | PNM | Comprar | Semanal | 1 | 1 | 30 | 3000 | Precio de div. sur confirmado por Antonio Ferre en mail a Cristina el 16/06/15 |  | DESCATALOGADO | No | No | No | Sí | No | No | No | No | No | No | No | No | No | No | No | No | 0
473 | ALB-TP6-12 | Tapa protectora ciega ADM 600X600 | 2 | No |  | 0 | ARMARIOS COMPONIBLES | BIACOM ARTICULOS METALICOS, S.L. | No | Sí | Serie ADM | C | ALB-TP6-12 |  | 0 |  | ADM.png | 8538100090 | EXENTO | 2 | Artículos |  | Sí |  | Grupo de artículos | No | 210 |  | 25/06/14 |  | 10/10/24 | 21/07/15 | 24.91 |  | 0 | APP Envolventes | ARMARIOS COMPONIBLES | 1 | 599 | 1 | 15 | 1 | 4537.43 | 2 | 2.52 | 2 | 2.52 |  | 1 |  | 1 |  | 1 |  | 1 | 0 | 0 | 0 | 0 | 0 | PNM | Comprar | Semanal | 1 | 1 | 19 | 3000 | 03/03/2021.- BLOQUEADO PARA COMPRA POR ESTAR INCLUIDO EN OVERDUE STOCK > 3 AÑOS |  | DESCATALOGADO | No | No | No | Sí | No | No | No | No | No | No | No | No | No | No | No | Sí | 0
474 | ALB-TP6-2 | Tapa protectora ciega ADM 600X100 | 0 | Sí |  | 45 | ARMARIOS COMPONIBLES | BIACOM ARTICULOS METALICOS, S.L. | No | No | Serie ALBA | D | ALB-TP6-2 |  | 0 | ALB-TP6-2 |  | 8538100090 | EXENTO | 2 | Artículos |  | Sí |  | Grupo de artículos | No | 210 |  | 19/06/13 |  | 10/10/24 | 22/06/16 | 5.57 |  | 5.57 | APP Envolventes | ARMARIOS COMPONIBLES | 1 | 99 | 1 | 15 | 1 | 749.93 | 2 | 0.5 | 2 | 0.5 |  | 1 |  | 1 |  | 1 |  | 1 | 0 | 0 | 0 | 0 | 0 | PNM | Comprar | Semanal | 1 | 1 | 30 | 3000 |  |  | DESCATALOGADO | No | No | No | Sí | No | No | No | No | No | No | No | No | No | No | No | No | 0
475 | ALB-TP6-3 | Tapa protectora plena DIN/DINS/ALBA/ADM 600x150mm | 0 | Sí |  | 45 | ARMARIOS COMPONIBLES | BIACOM ARTICULOS METALICOS, S.L. | No | No | Serie ALBA | D | ALB-TP6-3 |  | 0 | ALB-TP6-3 |  | 8538100090 | EXENTO | 2 | Artículos |  | Sí |  | Grupo de artículos | No | 210 |  | 27/11/12 |  | 10/10/24 | 14/06/21 | 6.76 |  | 6.76 | APP Envolventes | ARMARIOS COMPONIBLES | 1 | 149 | 1 | 15 | 1 | 1128.68 | 2 | 0.7 | 2 | 0.7 |  | 1 |  | 1 |  | 1 |  | 1 | 0 | 0 | 0 | 0 | 0 | PNM | Comprar | Semanal | 1 | 1 | 30 | 3000 | 09/06/2021.- SE SUSTITUYE POR EL CODIGO ALBA/TP6-3 ¦ 10/03/2021.- ACTUALIZADO Y REVISADO MINIMOS S/ VENTA ULTIMOS 12 MESES |  | ALBA/TP6-3 | No | No | No | Sí | No | No | No | No | No | No | No | No | No | No | No | No | 0
476 | ALB-TP6-4 | Tapa protectora ciega ADM 600X200 | 0 | Sí |  | 45 | ARMARIOS COMPONIBLES | BIACOM ARTICULOS METALICOS, S.L. | No | No | Serie ALBA | D | ALB-TP6-4 |  | 0 | ALB-TP6-4 |  | 8538100090 | EXENTO | 2 | Artículos |  | Sí |  | Grupo de artículos | No | 210 |  | 19/06/13 |  | 10/10/24 | 31/12/16 | 7.95 |  | 7.95 | APP Envolventes | ARMARIOS COMPONIBLES | 1 | 199 | 1 | 15 | 1 | 1507.43 | 2 | 0.91 | 2 | 0.91 |  | 1 |  | 1 |  | 1 |  | 1 | 0 | 0 | 0 | 0 | 0 | PNM | Comprar | Semanal | 1 | 1 | 30 | 3000 |  |  | DESCATALOGADO | No | No | No | Sí | No | No | No | No | No | No | No | No | No | No | No | No | 0
477 | ALB-TP6-6 | Tapa protectora plena ADM 600x300mm | 0 | Sí |  | 45 | ARMARIOS COMPONIBLES | BIACOM ARTICULOS METALICOS, S.L. | No | No | Serie ALBA | D | ALB-TP6-6 |  | 0 | ALB-TP6-6 |  | 8538100090 | EXENTO | 2 | Artículos |  | Sí |  | Grupo de artículos | No | 210 |  | 27/11/12 |  | 10/10/24 | 27/09/17 | 10.35 |  | 0 | APP Envolventes | ARMARIOS COMPONIBLES | 1 | 299 | 1 | 15 | 1 | 2264.93 | 2 | 1.31 | 2 | 1.31 |  | 1 |  | 1 |  | 1 |  | 1 | 0 | 0 | 0 | 0 | 0 | PNM | Comprar | Semanal | 1 | 1 | 30 | 3000 |  |  | DESCATALOGADO | No | No | No | Sí | No | No | No | No | No | No | No | No | No | No | No | No | 0
478 | ALB-TR6-3 | Tapa protectora troquelada ADM 600X150 (24 polos) | 0 | Sí |  | 45 | ARMARIOS COMPONIBLES | BIACOM ARTICULOS METALICOS, S.L. | No | No | Serie ALBA | D | ALB-TR6-3 |  | 0 | ALB-TR6-3 |  | 8538100090 | EXENTO | 2 | Artículos |  | Sí |  | Grupo de artículos | No | 210 |  | 19/06/13 |  | 10/10/24 | 19/12/17 | 6.75 |  | 0 | APP Envolventes | ARMARIOS COMPONIBLES | 1 | 149 | 1 | 15 | 1 | 1128.68 | 2 | 0.54 | 2 | 0.54 |  | 1 |  | 1 |  | 1 |  | 1 | 0 | 0 | 0 | 0 | 0 | PNM | Comprar | Semanal | 1 | 1 | 30 | 3000 |  |  | DESCATALOGADO | No | No | No | Sí | No | No | No | No | No | No | No | No | No | No | No | No | 0
479 | ALB-TR6-4 | Tapa protectora troquelada ADM 600X200 (24 polos) | 0 | Sí |  | 45 | ARMARIOS COMPONIBLES | BIACOM ARTICULOS METALICOS, S.L. | No | No | Serie ALBA | D | ALB-TR6-4 |  | 0 | ALB-TR6-4 |  | 8538100090 | EXENTO | 2 | Artículos |  | Sí |  | Grupo de artículos | No | 210 |  | 19/06/13 |  | 10/10/24 | 21/04/17 | 7.62 |  | 7.62 | APP Envolventes | ARMARIOS COMPONIBLES | 1 | 199 | 1 | 15 | 1 | 1507.43 | 2 | 0.74 | 2 | 0.74 |  | 1 |  | 1 |  | 1 |  | 1 | 0 | 0 | 0 | 0 | 0 | PNM | Comprar | Semanal | 1 | 1 | 30 | 3000 |  |  | DESCATALOGADO | No | No | No | Sí | No | No | No | No | No | No | No | No | No | No | No | No | 0
480 | ASB20A4 | Armario monobloc 2000X1000X400 (AxAnxF), c/placa de montaje, puerta opaca | 0 | Sí | ASB20A4 | 0 | ARMARIOS COMPONIBLES | QUADRITALIA, S.R.L. | No | No | Serie AF-AS | D |  |  | 0 |  |  |  | EXENTO | 5 | Artículos |  | Sí |  | Grupo de artículos | No | 210 |  | 21/11/17 |  | 10/10/24 |  | 0 |  | 0 | APP Envolventes | ARMARIOS COMPONIBLES | 1 | 0 | 2 | 0 | 2 | 0 | 2 | 0 | 2 | 0 |  | 1 |  | 1 |  | 1 |  | 1 | 0 | 0 | 0 | 0 | 0 | PNM | Comprar | Semanal | 1 | 1 | 30 | 3000 |  |  | NO SE COMERCIALIZA | No | No | No | No | No | No | No | No | No | No | No | No | No | No | No | No | 0
481 | ASM6610P-265 | Panel Solar Fotovoltaico 265Wp | 0 | No | PVM32650 | 0 | FOTOVOLTAICA |  | Sí | Sí |  |  | 9004840496789 |  | 0 |  |  |  |  | 0 | Artículos |  | Sí |  | Grupo de artículos | No | 210 |  | 10/10/16 |  | 15/11/22 |  | 0 |  | 0 | APP Soluciones para Fotovoltaica | FOTOVOLTAICA |  | 0 |  | 0 |  | 0 | 2 | 0 | 3 | 0 |  | 1 |  | 1 |  | 1 |  | 1 | 0 | 0 | 0 | 0 | 0 | PNM | Comprar |  | 0 | 0 | [5 empty] | No | No | No | No | No | No | No | Sí | No | No | No | No | No | No | No | No | 0
482 | ATR-100 | Reloj-prog analógico 16A/230V, 100 horas reserva, prog. diaria 15 min./segmento, 1NA, 1mod | 233 | No | CT500846 | 50 | RELOJES PROGRAMABLES | CHINT TURCA ELEKTRIK SAN VE TIC A.S. | No | Sí | Serie Ex9TA/ATR | D | 8690262508462 |  | 0 | ATR-100 |  | 8535400090 | 05030 | 3 | Artículos | F9E | Sí |  | Grupo de artículos | Sí | 210 |  | 06/02/23 |  | 10/10/24 | 28/08/24 | 5.5 |  | 5.5 | APP Control y gestion de la energia | RELOJES PROGRAMABLES | 1 | 28 | 1 | 83 | 1 | 209.16 | 2 | 95 | 2 | 0.09 |  | 1 |  | 10 |  | 1 |  | 1 | 0 | 0 | 0 | 0 | 200 | PNM | Comprar | Semanal | 10 | 10 | 109 | 3000 | 01/08/2024 entra en proceso de descatalogación y deja de ser ARTICULO DE COMPRA. Se susitituirá por NKG4-B (servido desde HQ). // 3/3/23 NO SE VA A COMPRAR MAS PORQUE NO LLEVA INSTRUCCIONES EN ESPAÑOL - SE CREARA NUEVA REFERENCIA PARA ARTICULO CON INSTRUCCIONES EN ESPAÑOL JM RODRIGUEZ ***A 23/03/23 Jose Miguel Rguez. autoriza la compra de 300uds. a CHINT TURCA bajo la Ref. ATR-100 (OC-23*295), aunque las instrucciones vengan en inglés. (Conv. sec. del #28709).*** | VER COMENTARIOS |  | No | No | No | No | No | Sí | No | No | Sí | Sí | No | No | Sí | No | No | No | 0
483 | ATR-181 | Reloj-prog analógico 16A/230V, 7 dias reserva, prog. diaria 30 min./segmento, 1NA, 1mod | 0 | Sí | CT500881 | 50 | RELOJES PROGRAMABLES | NOARK ELECTRIC EUROPE s.r.o. | No | No | Serie Ex9TA | D | 8690262500847 |  | 0 | ATR-181 |  | 91070000 | 05030 | 5 | Artículos | F9E | Sí |  | Grupo de artículos | No | 210 |  | 06/02/23 |  | 24/09/24 |  | 0 |  | 0 | APP Control y gestion de la energia | RELOJES PROGRAMABLES | 1 | 28 | 1 | 83 | 1 | 220.78 | 2 | 10.28 | 2 | 0.11 |  | 1 |  | 10 |  | 1 |  | 1 | 0 | 0 | 0 | 0 | 0 | PNM | Comprar |  | 0 | 0 | 45 | 3000 |  |  |  | No | No | No | No | No | No | No | No | Sí | Sí | No | No | No | Sí | No | No | 0
484 | AUR2-2-25-30A | Diferencial para montaje de RE-NL1-2-25-30A 10kA | 0 | Sí | AUR3-2-25-30A | 0 | INT.DIFERENCIALES | WENZHOU AOELEC ELECTRICAL CO.LTD | No | No | Serie RE-NL1 | D |  |  | 0 |  |  |  | 05031 | 3 | Artículos |  | Sí |  | Grupo de artículos | No | 210 |  | 16/06/17 |  | 10/10/24 |  | 0 |  | 0 | APP Aparamenta Modular | INT.DIFERENCIALES |  | 0 |  | 0 |  | 0 | 2 | 0 |  | 0 |  | 1 |  | 1 |  | 1 |  | 1 | 0 | 0 | 0 | 0 | 0 | PNM | Comprar | Semanal | 1 | 1 | 120 | 360 |  |  |  | No | No | No | No | No | No | No | No | No | No | No | No | No | No | No | No | 0
485 | AUR2-2-40-300A | Diferencial para montaje de RE-NL1-2-40-300A 10kA | 0 | Sí | AUR3-2-40-300A | 0 | INT.DIFERENCIALES | WENZHOU AOELEC ELECTRICAL CO.LTD | No | No | Serie RE-NL1 | D |  |  | 0 |  |  |  | 05031 | 3 | Artículos |  | Sí |  | Grupo de artículos | No | 210 |  | 16/06/17 |  | 10/10/24 |  | 0 |  | 8.2 | APP Aparamenta Modular | INT.DIFERENCIALES |  | 0 |  | 0 |  | 0 | 2 | 0 |  | 0 |  | 1 |  | 1 |  | 1 |  | 1 | 0 | 0 | 0 | 0 | 0 | PNM | Comprar | Semanal | 1 | 1 | 120 | 360 |  |  |  | No | No | No | No | No | No | No | No | No | No | No | No | No | No | No | No | 0
486 | AUR2-2-40-30A | Diferencial para montaje de RE-NL1-2-40-30A 10kA | 0 | Sí | AUR3-2-40-30A | 0 | INT.DIFERENCIALES | WENZHOU AOELEC ELECTRICAL CO.LTD | No | No | Serie RE-NL1 | D |  |  | 0 |  |  |  | 05031 | 3 | Artículos |  | Sí |  | Grupo de artículos | No | 210 |  | 16/06/17 |  | 10/10/24 | 30/11/17 | 7.5 |  | 7.5 | APP Aparamenta Modular | INT.DIFERENCIALES |  | 0 |  | 0 |  | 0 | 2 | 0 |  | 0 |  | 1 |  | 1 |  | 1 |  | 1 | 0 | 0 | 0 | 0 | 0 | PNM | Comprar | Semanal | 1 | 1 | 120 | 360 | 03/03/2021.- BLOQUEADO PARA COMPRA POR ESTAR INCLUIDO EN OVERDUE STOCK > 3 AÑOS |  |  | No | No | No | No | No | No | No | No | No | No | No | No | No | No | No | No | 0
487 | AUR2-4-25-300A | Diferencial para montaje de RE-NL1-4-25-300A 10kA | 0 | Sí | AUR3-4-25-300A | 0 | INT.DIFERENCIALES | WENZHOU AOELEC ELECTRICAL CO.LTD | No | No | Serie RE-NL1 | D |  |  | 0 |  |  |  | 05031 | 3 | Artículos |  | Sí |  | Grupo de artículos | No | 210 |  | 16/06/17 |  | 10/10/24 |  | 0 |  | 0 | APP Aparamenta Modular | INT.DIFERENCIALES |  | 0 |  | 0 |  | 0 | 2 | 0 |  | 0 |  | 1 |  | 1 |  | 1 |  | 1 | 0 | 0 | 0 | 0 | 0 | PNM | Comprar | Semanal | 1 | 1 | 120 | 360 |  |  |  | No | No | No | No | No | No | No | No | No | No | No | No | No | No | No | No | 0
488 | AUR2-4-40-300A | Diferencial para montaje de RE-NL1-4-40-300A 10kA | 0 | Sí | AUR3-4-40-300A | 0 | INT.DIFERENCIALES | WENZHOU AOELEC ELECTRICAL CO.LTD | No | No | Serie RE-NL1 | D |  |  | 0 |  |  |  | 05031 | 3 | Artículos |  | Sí |  | Grupo de artículos | No | 210 |  | 16/06/17 |  | 10/10/24 |  | 0 |  | 0 | APP Aparamenta Modular | INT.DIFERENCIALES |  | 0 |  | 0 |  | 0 | 2 | 0 |  | 0 |  | 1 |  | 1 |  | 1 |  | 1 | 0 | 0 | 0 | 0 | 0 | PNM | Comprar | Semanal | 1 | 1 | 120 | 360 |  |  |  | No | No | No | No | No | No | No | No | No | No | No | No | No | No | No | No | 0
489 | AUR2-4-40-30A | Diferencial para montaje de RE-NL1-4-40-30A 10kA | 0 | Sí | AUR3-4-40-30A | 0 | INT.DIFERENCIALES | WENZHOU AOELEC ELECTRICAL CO.LTD | No | No | Serie RE-NL1 | D |  |  | 0 |  |  |  | 05031 | 3 | Artículos |  | Sí |  | Grupo de artículos | No | 210 |  | 16/06/17 |  | 10/10/24 | 30/09/17 | 9.3 |  | 9.3 | APP Aparamenta Modular | INT.DIFERENCIALES |  | 0 |  | 0 |  | 0 | 2 | 0 |  | 0 |  | 1 |  | 1 |  | 1 |  | 1 | 0 | 0 | 0 | 0 | 0 | PNM | Comprar | Semanal | 1 | 1 | 120 | 360 |  |  |  | No | No | No | No | No | No | No | No | No | No | No | No | No | No | No | No | 0
490 | AUR2-4-63-30A | Diferencial para montaje de RE-NL1-4-63-30A 10kA | 0 | Sí | AUR3-4-63-30A | 0 | INT.DIFERENCIALES | WENZHOU AOELEC ELECTRICAL CO.LTD | No | No | Serie RE-NL1 | D |  |  | 0 |  |  |  | 05031 | 3 | Artículos |  | Sí |  | Grupo de artículos | No | 210 |  | 16/06/17 |  | 10/10/24 |  | 0 |  | 0 | APP Aparamenta Modular | INT.DIFERENCIALES |  | 0 |  | 0 |  | 0 | 2 | 0 |  | 0 |  | 1 |  | 1 |  | 1 |  | 1 | 0 | 0 | 0 | 0 | 0 | PNM | Comprar | Semanal | 1 | 1 | 120 | 360 |  |  |  | No | No | No | No | No | No | No | No | No | No | No | No | No | No | No | No | 0
491 | AUX-1 | Contacto de señalización de posición DZ158 | 175 | No | 158999 | 70 | ACCESORIOS MODULARES | ZHEJIANG CHINT ELECTRICS CO.LTD | Sí | Sí | Accesorios Int. Modulares | C | 6925808301323 |  | 0 | AUX-1 |  | 8536303090 | 05031 | 3 | Artículos | F5C | Sí |  | Grupo de artículos | No | 210 | Contactos auxiliares | 05/10/10 |  | 26/09/24 | 18/10/21 | 1.55 |  | 0 | APP Aparamenta Modular | ACCESORIOS MODULARES | 1 | 236 | 1 | 264 | 1 | 27351.46 | 2 | 8.4 | 3 | 0.04 |  | 1 | CAJA MASTER | 180 |  | 1 |  | 12 | 2 | 3 | 0 | 0 | 0 | PNM | Comprar | Semanal | 12 | 12 | 120 |  | 29/07/2021.- REVISION DE MINIMOS CON EL NUEVO PLAZO DE ENTREGA DE FARBICA ¦ 25/02/2020.- ACTUALIZADOS MINIMOS. ACTUALIZADOS PEDIDO MULTIPLE A MULTIPLO DE COMPRAS. ¦ Revisión stocks mínimos según ventas año 2013 a fecha 28-1-14 |  |  | No | No | No | No | Sí | No | No | No | Sí | Sí | No | No | Sí | No | Sí | Sí | 0
492 | AX-11/11 | Bloque de contacto auxiliar para NCH8-M - 1NO+1NC | 79 | No | 257524 | 70 | COMPLE.PARA LA INST. | ZHEJIANG CHINT ELECTRICS CO.LTD | Sí | Sí | Serie NCH8-M | C | 6941339521078 |  | 0 | AX-11/11 |  | 8536303090 | 05081 | 3 | Artículos | F5M | Sí |  | Grupo de artículos | No | 210 |  | 08/01/20 |  | 03/10/24 | 09/10/24 | 1.27 |  | 1.27 | APP Aparamenta Modular | COMPLE.PARA LA INST. | 1 | 270 | 1 | 200 | 1 | 27324 | 2 | 6.16 | 3 | 0.03 |  | 1 | CAJA MASTER | 120 |  | 1 |  | 12 | 80 | 88 | 0 | 0 | 0 | PNM | Comprar | Semanal | 120 | 120 | 120 |  | 10/03/2021.- ACTUALIZADO Y REVISADO MINIMOS S/ VENTA ULTIMOS 12 MESES |  |  | No | No | No | No | Sí | No | No | No | Sí | Sí | No | No | Sí | No | No | No | 0
493 | AX-11/20 | Bloque de contacto auxiliar para NCH8-M - 2NO | 70 | No | 257525 | 70 | COMPLE.PARA LA INST. | ZHEJIANG CHINT ELECTRICS CO.LTD | Sí | Sí | Serie NCH8-M | C | 6941339521085 |  | 0 | AX-11/20 |  | 8536303090 | 05081 | 3 | Artículos | F5M | Sí |  | Grupo de artículos | No | 210 |  | 08/01/20 |  | 03/10/24 | 06/02/23 | 1.62 |  | 0 | APP Aparamenta Modular | COMPLE.PARA LA INST. | 1 | 270 | 1 | 200 | 1 | 27324 | 2 | 6.18 | 3 | 0.03 |  | 1 | CAJA MASTER | 120 |  | 1 |  | 12 | 0 | 0 | 0 | 0 | 0 | PNM | Comprar | Semanal | 120 | 120 | 120 |  | 10/03/2021.- ACTUALIZADO Y REVISADO MINIMOS S/ VENTA ULTIMOS 12 MESES |  |  | No | No | No | No | Sí | No | No | No | Sí | Sí | No | No | Sí | No | No | Sí | 0
494 | AX21 | Bloqueo contactos aux. magneto EXMD2H | 0 | Sí | 101395 | 75 | INT.CAJA MOLDEADA | NOARK ELECTRIC EUROPE s.r.o. | No | No |  | D | 8592765013965 |  | 0 |  |  |  | 05081 | 0 | Artículos |  | Sí | 8592765013965 | Grupo de artículos | No | 210 |  | 10/10/13 |  | 24/09/24 | 12/11/13 | 3.86 |  | 0 | APP Aparamenta Modular | INT.CAJA MOLDEADA | 1 | 0 | 1 | 0 | 1 | 0 | 2 | 6.18 | 2 | 45.83 |  | 1 |  | 8 |  | 1 |  | 1 | 0 | 0 | 0 | 0 | 0 | PNM | Comprar |  | 0 | 0 | 45 | 3000 |  |  | Ref Inexistente | No | No | No | No | No | No | No | No | No | No | No | No | No | No | No | No | 0
495 | AX3111 | Contacto auxiliar 1NA/NC para Ex9B125 | 0 | No | 100540 | 70 | ACCESORIOS MODULARES | NOARK ELECTRIC EUROPE s.r.o. | Sí | Sí | Accesorios Int. Modulares | C | 8592765005410 |  | 0 | AX3111 |  | 8536303090 | 05031 | 5 | Artículos | F5C | Sí | 8592765005410 | Grupo de artículos | No | 210 | Contactos auxiliares | 24/06/14 |  | 07/10/24 | 20/01/20 | 2.46 |  | 0.01 | APP Aparamenta Modular | ACCESORIOS MODULARES | 1 | 28 | 1 | 83 | 1 | 220.78 | 2 | 10.28 | 2 | 0.07 |  | 1 |  | 96 |  | 1 |  | 1 | 0 | 0 | 0 | 0 | 0 | PNM | Comprar | Semanal | 1 | 1 | 45 | 3000 | 29/07/2021.- REVISION DE MINIMOS CON EL NUEVO PLAZO DE ENTREGA DE FARBICA ¦ 03/03/2021.- BLOQUEADO PARA COMPRA POR ESTAR INCLUIDO EN OVERDUE STOCK > 3 AÑOS ¦ 28/12/2020.- ACTUALIZADO MINIMOS S/ VENTA DE 2020 ¦ ULTIMAS COMPRAS 2016/2017 POR ERROR. DEVALUADA. EMAIL VERONICA 31/10 - HEMOS QUITADO STOCK MINIMO |  |  | No | No | No | No | Sí | No | No | No | Sí | Sí | No | No | Sí | No | No | Sí | 0
496 | AX3122 | Contacto auxiliar 2NA/NC para Ex9B125 | 1 | No | 100542 | 70 | ACCESORIOS MODULARES | NOARK ELECTRIC EUROPE s.r.o. | Sí | Sí | Accesorios Int. Modulares | C | 8592765005434 |  | 0 | AX3122 |  | 8536303090 | 05031 | 5 | Artículos | F5C | Sí | 8592765005434 | Grupo de artículos | No | 210 | Contactos auxiliares | 24/06/14 |  | 07/10/24 | 26/11/16 | 3.34 |  | 0 | APP Aparamenta Modular | ACCESORIOS MODULARES | 1 | 28 | 1 | 83 | 1 | 220.78 | 2 | 10.28 | 2 | 0.07 |  | 1 |  | 96 |  | 1 |  | 1 | 0 | 0 | 0 | 0 | 0 | PNM | Comprar | Semanal | 1 | 1 | 45 | 3000 | 03/03/2021.- BLOQUEADO PARA COMPRA POR ESTAR INCLUIDO EN OVERDUE STOCK > 3 AÑOS |  |  | No | No | No | No | Sí | No | No | No | Sí | Sí | No | No | Sí | No | No | Sí | 0
497 | AX4220 EU | Front-mounted auxiliary contact unit for Ex9C, 2 NO | 0 | Sí | 101286 | 0 | CONTACTOR INDUSTRIAL | NOARK ELECTRIC EUROPE s.r.o. | No | No |  | D | 8592765012876 |  | 0 |  |  | 8536303090 | 05081 | 5 | Artículos |  | Sí |  | Grupo de artículos | No | 210 |  | 04/11/16 |  | 01/10/24 | 29/12/16 | 0.96 |  | 0 | APP Soluciones para la industria | CONTACTOR INDUSTRIAL | 1 | 0 | 1 | 0 | 1 | 0 | 2 | 255.84 | 2 | 0.41 |  | 1 | CAJA MASTER | 1 |  | 1 |  | 12 | 0 | 0 | 0 | 0 | 0 | PNM | Comprar | Semanal | 1 | 1 | 45 | 3000 | 03/03/2021.- BLOQUEADO PARA COMPRA POR ESTAR INCLUIDO EN OVERDUE STOCK > 3 AÑOS |  | NO SE COMERCIALIZA | No | No | Sí | No | No | No | No | No | No | No | No | No | No | No | No | No | 0
498 | AX-5 | Contacto auxiliar 1NA/NC para NL1 accesoriable | 673 | No | 200998 | 70 | ACCESORIOS MODULARES | ZHEJIANG CHINT ELECTRICS CO.LTD | Sí | Sí | Accesorios Int. Modulares | C | 6925808301354 |  | 0 | AX-5 | AccesoriosAutom.png | 8536303090 | 05031 | 3 | Artículos | F5C | Sí |  | Grupo de artículos | No | 210 | Contactos auxiliares | 13/04/12 |  | 26/09/24 | 31/05/24 | 0.83 |  | 0.84 | APP Aparamenta Modular | ACCESORIOS MODULARES | 1 | 236 | 1 | 264 | 1 | 27351.46 | 2 | 8.51 | 3 | 0.05 |  | 1 | CAJA MASTER | 180 |  | 1 |  | 12 | 2 | 3 | 0 | 0 | 0 | PNM | Comprar | Semanal | 12 | 12 | 120 |  | 29/07/2021.- REVISION DE MINIMOS CON EL NUEVO PLAZO DE ENTREGA DE FARBICA ¦ 17/07/2020.- CONSUMO ANUAL PREVISTO DE FAMATEL 1000 UDS. AUMENTAMOS MINIMOS PARA INCLUIRLO ¦ 25/02/2020.- ACTUALIZADOS MINIMOS. ACTUALIZADOS PEDIDO MULTIPLE A MULTIPLO DE COMPRAS. ¦ Stock mínimo revisado según ventas 2013, 29-01-2014. Christian. |  |  | No | No | No | No | Sí | No | No | No | Sí | Sí | No | No | Sí | No | Sí | Sí | 0
499 | AX51 11 | Front-mounted auxiliary contact unit for Ex9S32, 1NO+1NC | 0 | Sí | 108143 | 0 | GUARDAMOTORES | NOARK ELECTRIC EUROPE s.r.o. | No | No |  | D | 8592765081438 |  | 0 | AX51 11 |  | 8536419090 | 05081 | 5 | Artículos | F3G | Sí |  | Grupo de artículos | No | 210 |  | 15/03/21 |  | 24/09/24 |  | 0 |  | 0 | APP Soluciones para la industria | GUARDAMOTORES | 1 | 0 | 1 | 0 | 1 | 0 | 2 | 11.52 | 2 | 0.02 |  | 1 |  | 720 |  | 1 |  | 10 | 0 | 0 | 0 | 0 | 0 | PNM | Comprar | Semanal | 1 | 1 | 45 | 3000 |  |  | NO SE COMERCIALIZA | Sí | No | Sí | No | No | No | No | No | No | No | No | No | No | No | No | No | 0
500 | AX-6 | Contacto de señalización de posición NB1 2NO+2NC | 0 | No | 431321 | 70 | ACCESORIOS MODULARES | ZHEJIANG CHINT ELECTRICS CO.LTD | Sí | Sí | Accesorios Int. Modulares | C | 6942117461029 |  | 0 | AX-6 |  | 8536303090 | 05031 | 3 | Artículos | F5C | Sí |  | Grupo de artículos | No | 210 |  | 08/05/24 |  | 11/10/24 |  | 0 |  | 0 | APP Aparamenta Modular | ACCESORIOS MODULARES | 1 | 232 | 1 | 260 | 1 | 27867.84 | 2 | 10.21 | 3 | 0.57 |  | 1 | CAJA MASTER | 210 |  | 1 |  | 14 | 0 | 0 | 0 | 0 | 0 | PNM | Comprar |  | 0 | 0 | 120 |  |  |  |  | No | No | No | No | Sí | No | No | No | Sí | Sí | No | No | Sí | No | No | No | 0
501 | AX-61 | Contacto de señalización de posición NB1 1NO+1NC | 0 | No | 431322 | 70 | ACCESORIOS MODULARES | ZHEJIANG CHINT ELECTRICS CO.LTD | Sí | Sí | Accesorios Int. Modulares | C | 6941339534900 |  | 0 | AX-61 |  | 8536303090 | 05031 | 3 | Artículos | F5C | Sí |  | Grupo de artículos | No | 210 |  | 02/05/23 |  | 03/10/24 | 17/09/24 | 1.28 |  | 1.28 | APP Aparamenta Modular | ACCESORIOS MODULARES | 1 | 232 | 1 | 260 | 1 | 27867.84 | 2 | 9.37 | 3 | 0.57 |  | 1 | CAJA MASTER | 210 |  | 1 |  | 14 | 0 | 0 | 0 | 0 | 0 | PNM | Comprar |  | 0 | 0 | 120 |  |  |  |  | No | No | No | No | Sí | No | No | No | Sí | Sí | No | No | Sí | No | No | No | 0
502 | AXL31 | Contacto auxiliar+señalización 1NA/NC+1NA/NC para Ex9B125 | 0 | No | 100543 | 70 | ACCESORIOS MODULARES | NOARK ELECTRIC EUROPE s.r.o. | Sí | Sí | Accesorios Int. Modulares | C | 8592765005441 |  | 0 | AXL31 |  | 8536303090 | 05031 | 5 | Artículos | F5C | Sí | 8592765005441 | Grupo de artículos | No | 210 | Contactos auxiliares | 24/06/14 |  | 07/10/24 | 16/05/24 | 3.76 |  | 0 | APP Aparamenta Modular | ACCESORIOS MODULARES | 1 | 28 | 1 | 83 | 1 | 220.78 | 2 | 10.28 | 2 | 0.07 |  | 1 |  | 96 |  | 1 |  | 1 | 0 | 0 | 0 | 0 | 0 | PNM | Comprar | Semanal | 1 | 1 | 20 | 3000 | 29/07/2021.- REVISION DE MINIMOS CON EL NUEVO PLAZO DE ENTREGA DE FARBICA ¦ 03/03/2021.- BLOQUEADO PARA COMPRA POR ESTAR INCLUIDO EN OVERDUE STOCK > 3 AÑOS |  |  | No | No | No | No | Sí | No | No | No | Sí | Sí | No | No | Sí | No | No | No | 0
503 | B CC45 | Tapas cubremódulos recorte de 224mm largo x 45mm alto | 1 | No | 101574 | 50 | CAJAS DE PLÁSTICO | NOARK ELECTRIC EUROPE s.r.o. | Sí | Sí | Accesorios Cajas Plástico | A | 8592765015754 |  | 0 | B CC45 |  | 8538100090 | EXENTO | 5 | Artículos | F9P | Sí | 18592765015744 | Grupo de artículos | Sí | 210 | Cubremódulos | 10/04/13 |  | 07/10/24 | 09/10/24 | 0.31 |  | 0.2 | APP Envolventes | CAJAS DE PLASTICO | 1 | 28 | 1 | 83 | 1 | 220.78 | 2 | 40 | 2 | 0.02 |  | 1 |  | 500 |  | 1 |  | 10 | 343 | 378 | 0 | 864 | 566 | PNM | Comprar | Semanal | 1 | 1 | 20 | 3000 | 29/07/2021.- REVISION DE MINIMOS CON EL NUEVO PLAZO DE ENTREGA DE FARBICA ¦ 24/06/2021.- REVISADO MIN S/ VENTA ¦ 10/03/2021.- ACTUALIZADO MINIMOS S/ VENTA ULTIMOS 12 MESES ¦ 20/09/2019.- REVISION DE MINIMOS PARA INCLUIR MINIMODE DS: 340 ud + MINIMO DE CE: 50 ud ; TOTAL: 390 ud De las 800uds. establecidas como STK MIN. en este material, 385uds. son el STK MIN. para DIV. SUR. en este artículo (Mail de Arburua de 14.07.22) A 22.11.22 eliminamos de nuestro STK MIN. los mínimos solicitados por DIV SUR. dejando un MIN. STK de 400uds. |  |  | No | No | No | Sí | No | No | No | No | Sí | Sí | No | No | Sí | No | Sí | No | 0
504 | B CC45 G | Tapas cubremódulos recorte de 224mm largo x 45mm alto(color Gris) | 0 | No | 113277 | 50 | CAJAS DE PLÁSTICO | NOARK ELECTRIC EUROPE s.r.o. | Sí | Sí | Accesorios Cajas Plástico | B | 8435494704646 |  | 0 | B CC45 G |  | 8592765132772 | EXENTO | 5 | Artículos | F9P | Sí | 18592765015744 | Grupo de artículos | Sí | 210 | Cubremódulos | 10/04/23 |  | 07/10/24 | 28/08/24 | 0.22 |  | 0.22 | APP Envolventes | CAJAS DE PLASTICO | 1 | 28 | 1 | 83 | 1 | 220.78 | 2 | 6.44 | 2 | 0.02 |  | 1 |  | 90 |  | 1 |  | 10 | 63 | 64 | 0 | 63 | 0 | PNM | Comprar | Semanal | 1 | 1 | 20 | 3000 | 10.04.23.A.AMADOR : Se crea referencia para las cajas de String CHST con PHS donde los cubremodulos blancos descuadran con el color de la envolvente. 01.08.23: Ante la imposibilidad de fabricar las cajas STRING y tras confirmación de A.Amador, se cancela el STK MIN de 200uds. que se había fiajdo para esta referencia de material. |  |  | No | No | No | Sí | No | No | No | No | Sí | Sí | No | No | Sí | No | Sí | No | 0
505 | B1E3D16 | Interruptor modular 3P, 16A, D, UL1077, 480Vac | 0 | No | 1000599 | 0 | INT.AUTO.MAGNETO. | NOARK ELECTRICS (SHANGAI) CO.,LTD | Sí | Sí |  | B |  |  | 0 | B1E3D16 |  |  |  | 0 | Artículos |  | Sí |  | Grupo de artículos | No | 210 |  | 04/04/24 |  | 10/10/24 | 28/08/24 | 6.85 |  | 6.85 |  | INT.AUTO.MAGNETO. | 1 | 0 | 1 | 0 | 1 | 0 | 2 | 0 | 2 | 0 |  | 1 |  | 1 |  | 1 |  | 1 | 0 | 0 | 0 | 0 | 0 | PNM | Comprar |  | 0 | 0 |  | 3000 |  |  |  | No | No | No | No | No | No | No | No | No | No | No | No | No | No | No | No | 0
506 | B1E3D50 | Interruptor modular 3P, 50A, D, UL1077, 480Vac | 0 | No | 1000606 | 0 | INT.AUTO.MAGNETO. | NOARK ELECTRICS (SHANGAI) CO.,LTD | Sí | Sí |  | C |  |  | 0 | B1E3D50 |  |  |  | 0 | Artículos |  | Sí |  | Grupo de artículos | No | 210 |  | 17/04/24 |  | 10/10/24 | 28/08/24 | 7.71 |  | 7.71 |  | INT.AUTO.MAGNETO. | 1 | 0 | 1 | 0 | 1 | 0 | 2 | 0 | 2 | 0 |  | 1 |  | 1 |  | 1 |  | 1 | 0 | 0 | 0 | 0 | 0 | PNM | Comprar |  | 0 | 0 |  | 3000 |  |  |  | No | No | No | No | No | No | No | No | No | No | No | No | No | No | No | No | 0
507 | B1E3P100 | NOARK MCB B1E UL 1077 5kA at 480V/277 Vac 3P curve 100A | 0 | No | 1000679 | 70 | INT.AUTO.MAGNETO. | NOARK ELECTRICS (SHANGAI) CO.,LTD | Sí | Sí | Serie DZ158 | B |  |  | 0 | B1E3P100 |  | 8536303090 | 05031 | 3 | Artículos | F5I | Sí |  | Grupo de artículos | No | 210 |  | 07/05/24 |  | 10/10/24 | 28/08/24 | 6.68 |  | 0 | APP Aparamenta Modular | INT.AUTO.MAGNETO. | 1 | 0 | 1 | 0 | 1 | 0 | 2 | 0 | 2 | 0.46 |  | 1 |  | 36 |  | 1 |  | 4 | 0 | 0 | 0 | 0 | 0 | PNM | Comprar |  | 0 | 0 |  | 3000 |  |  |  | No | No | No | No | Sí | No | No | No | No | No | No | No | No | No | No | No | 0
508 | B1E4D16 | Interruptor modular 4P, 16A, D, UL1077, 480Vac | 0 | No | 1000662 | 0 | INT.AUTO.MAGNETO. | NOARK ELECTRICS (SHANGAI) CO.,LTD | Sí | Sí |  | C |  |  | 0 | B1E4D16 |  |  |  | 0 | Artículos |  | Sí |  | Grupo de artículos | No | 210 |  | 15/04/24 |  | 10/10/24 |  | 0 |  | 0 |  | INT.AUTO.MAGNETO. | 1 | 0 | 1 | 0 | 1 | 0 | 2 | 0 | 2 | 0 |  | 1 |  | 1 |  | 1 |  | 1 | 0 | 0 | 0 | 0 | 0 | PNM | Comprar |  | 0 | 0 |  | 3000 |  |  |  | No | No | No | No | No | No | No | No | No | No | No | No | No | No | No | No | 0
509 | B1H1B1 | Interruptor modular 1P, 1A, C, UL489, 480Y/277Vac | 0 | No | 1000724 | 0 | INT.AUTO.MAGNETO. | NOARK ELECTRICS (SHANGAI) CO.,LTD | Sí | Sí |  | C |  |  | 0 | B1H1B1 |  | 8536303090 | 05031 | 3 | Artículos |  | Sí |  | Grupo de artículos | Sí | 210 |  | 08/07/24 |  | 10/10/24 |  | 0 |  | 0 |  | INT.AUTO.MAGNETO. | 1 | 0 | 1 | 0 | 1 | 0 | 2 | 0 | 2 | 0.25 |  | 1 |  | 1 |  | 1 |  | 1 | 0 | 0 | 0 | 0 | 0 | PNM | Comprar |  | 0 | 0 |  | 3000 |  |  |  | No | No | No | No | No | No | No | No | No | No | No | No | No | No | No | No | 0
510 | B1H1C3 | Interruptor modular 1P, 3A, C, UL489, 480Y/277Vac | 0 | No | 1000741 | 0 | INT.AUTO.MAGNETO. | NOARK ELECTRICS (SHANGAI) CO.,LTD | Sí | Sí |  | C |  |  | 0 | B1H1C3 |  |  |  | 0 | Artículos |  | Sí |  | Grupo de artículos | No | 210 |  | 31/05/24 |  | 10/10/24 |  | 0 |  | 0 |  | INT.AUTO.MAGNETO. | 1 | 0 | 1 | 0 | 1 | 0 | 2 | 0 | 2 | 0 |  | 1 |  | 1 |  | 1 |  | 1 | 0 | 0 | 0 | 0 | 0 | PNM | Comprar |  | 0 | 0 |  | 3000 |  |  |  | No | No | No | No | No | No | No | No | No | No | No | No | No | No | No | No | 0
511 | B1H1C6 | Interruptor modular 1P, 6A, C, UL489, 480Y/277Vac | 0 | No | 1000744 | 70 | INT.AUTO.MAGNETO. | NOARK ELECTRICS (SHANGAI) CO.,LTD | Sí | Sí | Serie DZ158 | C |  |  | 0 | B1H1C6 |  | 8536303090 | 05031 | 3 | Artículos | F5I | Sí |  | Grupo de artículos | No | 210 |  | 15/07/24 |  | 10/10/24 |  | 0 |  | 0 | APP Aparamenta Modular | INT.AUTO.MAGNETO. | 1 | 0 | 1 | 0 | 1 | 0 | 2 | 0 | 2 | 15 |  | 1 |  | 1 |  | 1 |  | 1 | 0 | 0 | 0 | 0 | 0 | PNM | Comprar |  | 0 | 0 |  | 3000 |  |  |  | No | No | No | No | Sí | No | No | No | No | No | No | No | No | No | No | No | 0
512 | B1H1D15 | Interruptor modular 1P, 15A, D, UL489, 277Vac | 0 | No | 1000762 | 0 | INT.AUTO.MAGNETO. | NOARK ELECTRICS (SHANGAI) CO.,LTD | Sí | Sí |  | C |  |  | 0 | B1H1D15 |  |  |  | 0 | Artículos |  | Sí |  | Grupo de artículos | No | 210 |  | 04/04/24 |  | 10/10/24 | 28/08/24 | 2.71 |  | 2.71 |  | INT.AUTO.MAGNETO. | 1 | 0 | 1 | 0 | 1 | 0 | 2 | 0 | 2 | 0 |  | 1 |  | 1 |  | 1 |  | 1 | 0 | 0 | 0 | 0 | 0 | PNM | Comprar |  | 0 | 0 |  | 3000 |  |  |  | No | No | No | No | No | No | No | No | No | No | No | No | No | No | No | No | 0
513 | B1H3C10 | Interruptor modular 3P, 10A, C, UL489, 480Y/277Vac | 0 | No | 1000830 | 0 | INT.AUTO.MAGNETO. | NOARK ELECTRICS (SHANGAI) CO.,LTD | Sí | Sí |  | B |  |  | 0 | B1H3C10 |  |  |  | 0 | Artículos |  | Sí |  | Grupo de artículos | Sí | 210 |  | 31/05/24 |  | 10/10/24 |  | 0 |  | 0 |  | INT.AUTO.MAGNETO. | 1 | 0 | 1 | 0 | 1 | 0 | 2 | 0 | 2 | 0 |  | 1 |  | 1 |  | 1 |  | 1 | 0 | 0 | 0 | 0 | 0 | PNM | Comprar |  | 0 | 0 |  | 3000 |  |  |  | No | No | No | No | No | No | No | No | No | No | No | No | No | No | No | No | 0
514 | B1H3C16 | Interruptor modular 3P, 16A, C, UL489, 480Y/277Vac | 0 | No | 1000833 | 0 | INT.AUTO.MAGNETO. | NOARK ELECTRICS (SHANGAI) CO.,LTD | Sí | Sí |  | C |  |  | 0 | B1H3C16 |  |  |  | 0 | Artículos |  | Sí |  | Grupo de artículos | No | 210 |  | 26/07/22 |  | 10/10/24 |  | 0 |  | 0 |  | INT.AUTO.MAGNETO. | 1 | 0 | 1 | 0 | 1 | 0 | 2 | 0 | 2 | 0 |  | 1 |  | 1 |  | 1 |  | 1 | 0 | 0 | 0 | 0 | 0 | PNM | Comprar |  | 0 | 0 |  | 3000 |  |  |  | No | No | No | No | No | No | No | No | No | No | No | No | No | No | No | No | 0
515 | B1H3D15 | Interruptor modular 3P, 15A, D, UL489, 480Y/277Vac | 0 | No | 1000846 | 0 | INT.AUTO.MAGNETO. | NOARK ELECTRICS (SHANGAI) CO.,LTD | Sí | Sí |  | C |  |  | 0 | B1H3D15 |  |  |  | 0 | Artículos |  | Sí |  | Grupo de artículos | No | 210 |  | 04/04/24 |  | 10/10/24 | 28/08/24 | 7.95 |  | 7.95 |  | INT.AUTO.MAGNETO. | 1 | 0 | 1 | 0 | 1 | 0 | 2 | 0 | 2 | 0 |  | 1 |  | 1 |  | 1 |  | 1 | 0 | 0 | 0 | 0 | 0 | PNM | Comprar |  | 0 | 0 |  | 3000 |  |  |  | No | No | No | No | No | No | No | No | No | No | No | No | No | No | No | No | 0
516 | B1H3D16 | Interruptor modular 3P, 16A, D, UL489, 480Y/277Vac | 0 | No | 1000847 | 0 | INT.AUTO.MAGNETO. | NOARK ELECTRICS (SHANGAI) CO.,LTD | Sí | Sí |  | C |  |  | 0 | B1H3D16 |  |  |  | 0 | Artículos |  | Sí |  | Grupo de artículos | No | 210 |  | 05/09/24 |  | 10/10/24 |  | 0 |  | 0 |  | INT.AUTO.MAGNETO. | 1 | 0 | 1 | 0 | 1 | 0 | 2 | 0 | 2 | 0 |  | 1 |  | 1 |  | 1 |  | 1 | 0 | 0 | 0 | 5 | 5 | PNM | Comprar |  | 0 | 0 |  | 3000 |  |  |  | No | No | No | No | No | No | No | No | No | No | No | No | No | No | No | No | 0
517 | B1H3D20 | Interruptor modular 3P, 20A, D, UL489, 480Y/277Vac | 0 | No | 1000848 | 0 | INT.AUTO.MAGNETO. | NOARK ELECTRICS (SHANGAI) CO.,LTD | Sí | Sí |  | C |  |  | 0 | B1H3D20 |  |  |  | 0 | Artículos |  | Sí |  | Grupo de artículos | No | 210 |  | 04/04/24 |  | 10/10/24 | 28/08/24 | 8.02 |  | 8.02 |  | INT.AUTO.MAGNETO. | 1 | 0 | 1 | 0 | 1 | 0 | 2 | 0 | 2 | 0 |  | 1 |  | 1 |  | 1 |  | 1 | 0 | 0 | 0 | 0 | 0 | PNM | Comprar |  | 0 | 0 |  | 3000 |  |  |  | No | No | No | No | No | No | No | No | No | No | No | No | No | No | No | No | 0
518 | B1N3D50 | Interruptor modular 3P, 50A, D, UL489, 240Vac | 0 | No | 1000195 | 0 | INT.AUTO.MAGNETO. | NOARK ELECTRICS (SHANGAI) CO.,LTD | Sí | Sí |  | C |  |  | 0 | B1N3D50 |  |  |  | 0 | Artículos |  | Sí |  | Grupo de artículos | No | 210 |  | 05/09/24 |  | 10/10/24 |  | 0 |  | 0 |  | INT.AUTO.MAGNETO. | 1 | 0 | 1 | 0 | 1 | 0 | 2 | 0 | 2 | 0 |  | 1 |  | 1 |  | 1 |  | 1 | 0 | 0 | 0 | 1 | 1 | PNM | Comprar |  | 0 | 0 |  | 3000 |  |  |  | No | No | No | No | No | No | No | No | No | No | No | No | No | No | No | No | 0
519 | B6188 | Perfil Din nomal ADM600 | 0 | Sí |  | 45 | ARMARIOS COMPONIBLES | BIACOM ARTICULOS METALICOS, S.L. | No | No | Serie ADM | D | B6188 |  | 0 | B6188 | ADM.png | 8538100090 | EXENTO | 2 | Artículos |  | Sí |  | Grupo de artículos | No | 210 |  | 27/11/12 |  | 10/10/24 | 21/04/17 | 4.65 |  | 4.65 | APP Envolventes | ARMARIOS COMPONIBLES | 1 | 432 | 1 | 8.5 | 1 | 128.34 | 2 | 0.23 | 2 | 0.23 |  | 1 |  | 1 |  | 1 |  | 1 | 0 | 0 | 0 | 0 | 0 | PNM | Comprar | Semanal | 1 | 1 | 30 | 3000 | stock minimo modificado a 1 mes según indicaciones Olga correo 23-2-14 |  | DESCATALOGADO | No | No | No | Sí | No | No | No | No | No | No | No | No | No | No | No | No | 0
520 | B6190 | Puerta de chapa para armarios DIN-DINS 2 filas | 0 | Sí |  | 0 | ARMARIOS COMPONIBLES | BIACOM ARTICULOS METALICOS, S.L. | No | No | Serie DIN/DINS | D | B6190 |  | 0 |  | DINDINS.png | 8538100090 | EXENTO | 2 | Artículos |  | Sí |  | Grupo de artículos | No | 210 |  | 23/11/12 |  | 10/10/24 |  | 0 |  | 0 | APP Envolventes | ARMARIOS COMPONIBLES | 1 | 27 | 1 | 394.4 | 1 | 5791.67 | 2 | 2.03 | 2 | 2.03 |  | 1 |  | 1 |  | 1 |  | 1 | 0 | 0 | 0 | 0 | 0 | PNM | Comprar | Semanal | 1 | 1 | 30 | 3000 |  |  | NO SE COMERCIALIZA | No | No | No | Sí | No | No | No | No | No | No | No | No | No | No | No | No | 0
521 | B6232 | Puerta de chapa para armarios DIN-DINS 3 filas | 0 | Sí |  | 0 | ARMARIOS COMPONIBLES | BIACOM ARTICULOS METALICOS, S.L. | No | No | Serie DIN/DINS | D | B6232 |  | 0 |  | DINDINS.png | 8538100090 | EXENTO | 2 | Artículos |  | Sí |  | Grupo de artículos | No | 210 |  | 23/11/12 |  | 10/10/24 |  | 0 |  | 0 | APP Envolventes | ARMARIOS COMPONIBLES | 1 | 27 | 1 | 544.4 | 1 | 7994.38 | 2 | 2.73 | 2 | 2.73 |  | 1 |  | 1 |  | 1 |  | 1 | 0 | 0 | 0 | 0 | 0 | PNM | Comprar | Semanal | 1 | 1 | 30 | 3000 | 11/08/2020.- CHATARREO DE PIEZAS (Spain dead and slow moving stock of june 2020). DESMARCAMOS COMO ARTICULO DE COMPRA |  | NO SE COMERCIALIZA | No | No | No | Sí | No | No | No | No | No | No | No | No | No | No | No | No | 0
522 | B6246 | Puerta de chapa para armarios DIN-DINS 4 filas | 0 | Sí |  | 0 | ARMARIOS COMPONIBLES | BIACOM ARTICULOS METALICOS, S.L. | No | No | Serie DIN/DINS | D | B6246 |  | 0 |  | DINDINS.png | 8538100090 | EXENTO | 2 | Artículos |  | Sí |  | Grupo de artículos | No | 210 |  | 23/11/12 |  | 10/10/24 | 17/10/16 | 45.14 |  | 45.14 | APP Envolventes | ARMARIOS COMPONIBLES | 1 | 27 | 1 | 694.4 | 1 | 10197.1 | 2 | 3.43 | 2 | 3.43 |  | 1 |  | 1 |  | 1 |  | 1 | 0 | 0 | 0 | 0 | 0 | PNM | Comprar | Semanal | 1 | 1 | 30 | 3000 |  |  | NO SE COMERCIALIZA | No | No | No | Sí | No | No | No | No | No | No | No | No | No | No | No | No | 0
523 | B6257 | Puerta de chapa para armarios DIN-DINS 5 filas | 0 | Sí |  | 0 | ARMARIOS COMPONIBLES | BIACOM ARTICULOS METALICOS, S.L. | No | No | Serie DIN/DINS | D | B6257 |  | 0 |  | DINDINS.png | 8538100090 | EXENTO | 2 | Artículos |  | Sí |  | Grupo de artículos | No | 210 |  | 23/11/12 |  | 10/10/24 | 12/05/16 | 51.7 |  | 51.7 | APP Envolventes | ARMARIOS COMPONIBLES | 1 | 27 | 1 | 844.4 | 1 | 12399.81 | 2 | 4.13 | 2 | 4.13 |  | 1 |  | 1 |  | 1 |  | 1 | 0 | 0 | 0 | 0 | 0 | PNM | Comprar | Semanal | 1 | 1 | 30 | 3000 |  |  | NO SE COMERCIALIZA | No | No | No | Sí | No | No | No | No | No | No | No | No | No | No | No | No | 0
524 | B6280 | Submarco para armario DIN/DINS 6 filas | 0 | Sí |  | 0 | ARMARIOS COMPONIBLES | BIACOM ARTICULOS METALICOS, S.L. | No | No | Serie DIN/DINS | D | B6280 |  | 0 |  |  | 8538100090 | EXENTO | 2 | Artículos |  | Sí |  | Grupo de artículos | No | 210 |  | 10/06/14 |  | 10/10/24 |  | 0 |  | 0 | APP Envolventes | ARMARIOS COMPONIBLES | 1 | 38.4 | 1 | 1040 | 1 | 23562.24 | 2 | 2.48 | 2 | 2.48 |  | 1 |  | 1 |  | 1 |  | 1 | 0 | 0 | 0 | 0 | 0 | PNM | Comprar | Semanal | 1 | 1 | 30 | 3000 |  |  | NO SE COMERCIALIZA | No | No | No | Sí | No | No | No | No | No | No | No | No | No | No | No | No | 0
525 | B6281 | Puerta de chapa para armarios DIN-DINS 6 filas | 0 | Sí |  | 60 | ARMARIOS COMPONIBLES | BIACOM ARTICULOS METALICOS, S.L. | No | No | Serie DIN/DINS | D | B6281 |  | 0 |  | DINDINS.png | 8538100090 | EXENTO | 2 | Artículos |  | Sí |  | Grupo de artículos | No | 210 |  | 23/11/12 |  | 10/10/24 | 29/04/17 | 59.22 |  | 59.22 | APP Envolventes | ARMARIOS COMPONIBLES | 1 | 27 | 1 | 994.4 | 1 | 14602.53 | 2 | 4.83 | 2 | 4.83 |  | 1 |  | 1 |  | 1 |  | 1 | 0 | 0 | 0 | 0 | 0 | PNM | Comprar | Semanal | 1 | 1 | 30 | 3000 |  |  | NO SE COMERCIALIZA | No | No | No | Sí | No | No | No | No | No | No | No | No | No | No | No | No | 0
526 | B6394 | Chapa patas fondo Alba - fondo 250mm | 0 | Sí |  | 0 | ARMARIOS COMPONIBLES | BIACOM ARTICULOS METALICOS, S.L. | No | No | Serie ALBA | D | B6394 |  | 0 |  |  | 8538100090 | EXENTO | 2 | Artículos |  | Sí |  | Grupo de artículos | No | 210 |  | 08/02/12 |  | 10/10/24 | 20/02/12 | 3.25 |  | 3.25 | APP Envolventes | ARMARIOS COMPONIBLES | 1 | 59.5 | 1 | 200 | 1 | 708.05 | 2 | 0.34 | 2 | 0.34 |  | 1 |  | 1 |  | 1 |  | 1 | 0 | 0 | 0 | 0 | 0 | PNM | Comprar | Semanal | 1 | 1 | 30 | 3000 |  |  |  | No | No | No | Sí | No | No | No | No | No | No | No | No | No | No | No | No | 0
527 | B6403 | LATERAL ALBA ALTURA 1050 (1 UD) | 0 | Sí |  | 0 | ARMARIOS COMPONIBLES | BIACOM ARTICULOS METALICOS, S.L. | No | No | Serie ALBA | D | B6403 |  | 0 |  |  | 8538100090 | EXENTO | 2 | Artículos |  | Sí |  | Grupo de artículos | No | 210 |  | 17/06/13 |  | 10/10/24 | 30/06/13 | 7.75 |  | 7.75 | APP Envolventes | ARMARIOS COMPONIBLES | 1 | 14.4 | 1 | 938.8 | 1 | 2384.7 | 2 | 1.56 | 2 | 1.56 |  | 1 |  | 1 |  | 1 |  | 1 | 0 | 0 | 0 | 0 | 0 | PNM | Comprar | Semanal | 1 | 1 | 30 | 3000 |  |  |  | No | No | No | Sí | No | No | No | No | No | No | No | No | No | No | No | No | 0
528 | B6405 | MARCO ALBA 1050X650 (SIN DIVISORES VERTICALES) | 0 | Sí |  | 0 | ARMARIOS COMPONIBLES | BIACOM ARTICULOS METALICOS, S.L. | No | No | Serie ALBA | D | B6405 |  | 0 |  |  | 8538100090 | EXENTO | 2 | Artículos |  | Sí |  | Grupo de artículos | No | 210 |  | 17/06/13 |  | 10/10/24 |  | 0 |  | 0 | APP Envolventes | ARMARIOS COMPONIBLES | 1 | 87.68 | 1 | 1050 | 1 | 59850.81 | 2 | 4.2 | 2 | 4.2 |  | 1 |  | 1 |  | 1 |  | 1 | 0 | 0 | 0 | 0 | 0 | PNM | Comprar | Semanal | 1 | 1 | 30 | 3000 |  |  |  | No | No | No | Sí | No | No | No | No | No | No | No | No | No | No | No | No | 0
529 | B6422 | Puerta plena ALBA/106PN 1050X650mm | 0 | Sí |  | 0 | ARMARIOS COMPONIBLES | BIACOM ARTICULOS METALICOS, S.L. | No | No | Serie ALBA | D | B6422 |  | 0 |  |  | 8538100090 | EXENTO | 2 | Artículos |  | Sí |  | Grupo de artículos | No | 210 |  | 11/02/14 |  | 10/10/24 | 15/04/14 | 80.96 |  | 80.96 | APP Envolventes | ARMARIOS COMPONIBLES | 1 | 44 | 1 | 989.7 | 1 | 25605.52 | 2 | 6.2 | 2 | 6.2 |  | 1 |  | 1 |  | 1 |  | 1 | 0 | 0 | 0 | 0 | 0 | PNM | Comprar | Semanal | 1 | 1 | 30 | 3000 |  |  |  | No | No | No | Sí | No | No | No | No | No | No | No | No | No | No | No | No | 0
530 | B6438 | Puerta de chapa para armarios DIN-DINS 1 fila | 0 | Sí |  | 0 | ARMARIOS COMPONIBLES | BIACOM ARTICULOS METALICOS, S.L. | No | No | Serie DIN/DINS | D | B6438 |  | 0 |  | DINDINS.png | 8538100090 | EXENTO | 2 | Artículos |  | Sí |  | Grupo de artículos | No | 210 |  | 23/11/12 |  | 10/10/24 |  | 0 |  | 0 | APP Envolventes | ARMARIOS COMPONIBLES | 1 | 27 | 1 | 244.4 | 1 | 3588.96 | 2 | 1.33 | 2 | 1.33 |  | 1 |  | 1 |  | 1 |  | 1 | 0 | 0 | 0 | 0 | 0 | PNM | Comprar | Semanal | 1 | 1 | 30 | 3000 |  |  | NO SE COMERCIALIZA | No | No | No | Sí | No | No | No | No | No | No | No | No | No | No | No | No | 0
531 | B6453 | MARCO ALBA 1050X1000 (SIN DIVISORES VERTICALES) | 0 | Sí |  | 0 | ARMARIOS COMPONIBLES | BIACOM ARTICULOS METALICOS, S.L. | No | No | Serie ALBA | D | B6453 |  | 0 |  |  | 8538100090 | EXENTO | 2 | Artículos |  | Sí |  | Grupo de artículos | No | 210 |  | 17/06/13 |  | 10/10/24 |  | 0 |  | 0 | APP Envolventes | ARMARIOS COMPONIBLES | 1 | 87.68 | 1 | 1050 | 1 | 92064 | 2 | 4.96 | 2 | 4.96 |  | 1 |  | 1 |  | 1 |  | 1 | 0 | 0 | 0 | 0 | 0 | PNM | Comprar | Semanal | 1 | 1 | 30 | 3000 |  |  |  | No | No | No | Sí | No | No | No | No | No | No | No | No | No | No | No | No | 0
532 | B6462 | DIVIDOR VERTICAL BASTIDOR ALBA 1050 | 0 | Sí |  | 0 | ARMARIOS COMPONIBLES | BIACOM ARTICULOS METALICOS, S.L. | No | No | Serie ALBA | D | B6462 |  | 0 |  |  | 8538100090 | EXENTO | 2 | Artículos |  | Sí |  | Grupo de artículos | No | 210 |  | 17/06/13 |  | 10/10/24 |  | 0 |  | 0 | APP Envolventes | ARMARIOS COMPONIBLES | 1 | 19.5 | 1 | 942 | 1 | 1102.14 | 2 | 0.83 | 2 | 0.83 |  | 1 |  | 1 |  | 1 |  | 1 | 0 | 0 | 0 | 0 | 0 | PNM | Comprar | Semanal | 1 | 1 | 30 | 3000 |  |  |  | No | No | No | Sí | No | No | No | No | No | No | No | No | No | No | No | No | 0
533 | B6516 | Puerta de chapa para armarios DIN-DINS 8 filas | 0 | Sí |  | 0 | ARMARIOS COMPONIBLES | BIACOM ARTICULOS METALICOS, S.L. | No | No | Serie DIN/DINS | D | B6516 |  | 0 |  | DINDINS.png | 8538100090 | EXENTO | 2 | Artículos |  | Sí |  | Grupo de artículos | No | 210 |  | 23/11/12 |  | 10/10/24 | 16/06/16 | 79.12 |  | 79.12 | APP Envolventes | ARMARIOS COMPONIBLES | 1 | 27 | 1 | 1294.4 | 1 | 19007.95 | 2 | 6.22 | 2 | 6.22 |  | 1 |  | 1 |  | 1 |  | 1 | 0 | 0 | 0 | 0 | 0 | PNM | Comprar | Semanal | 1 | 1 | 30 | 3000 |  |  | NO SE COMERCIALIZA | No | No | No | Sí | No | No | No | No | No | No | No | No | No | No | No | No | 0
534 | B6539 | Puerta transparente para armarios DIN/DINS-7 filas | 0 | Sí |  | 0 | ARMARIOS COMPONIBLES | BIACOM ARTICULOS METALICOS, S.L. | No | No | Serie DIN/DINS | D | B6539 |  | 0 |  | DINDINStr.png | 8538100090 | EXENTO | 2 | Artículos |  | Sí |  | Grupo de artículos | No | 210 |  | 18/02/15 |  | 10/10/24 | 12/03/15 | 94.07 |  | 94.07 | APP Envolventes | ARMARIOS COMPONIBLES | 1 | 0 | 1 | 0 | 1 | 0 | 2 | 0 | 2 | 0 |  | 1 |  | 1 |  | 1 |  | 1 | 0 | 0 | 0 | 0 | 0 | PNM | Comprar | Semanal | 1 | 1 | 30 | 3000 |  |  | NO SE COMERCIALIZA | No | No | No | Sí | No | No | No | No | No | No | No | No | No | No | No | No | 0
535 | B6549 | DIVIDOR VERTICAL PUERTAS ALBA 1050 | 0 | Sí |  | 0 | ARMARIOS COMPONIBLES | BIACOM ARTICULOS METALICOS, S.L. | No | No | Serie ALBA | D | B6549 |  | 0 |  |  | 8538100090 | EXENTO | 2 | Artículos |  | Sí |  | Grupo de artículos | No | 210 |  | 17/06/13 |  | 10/10/24 |  | 0 |  | 0 | APP Envolventes | ARMARIOS COMPONIBLES | 1 | 19.5 | 1 | 994 | 1 | 1162.98 | 2 | 1.6 | 2 | 1.6 |  | 1 |  | 1 |  | 1 |  | 1 | 0 | 0 | 0 | 0 | 0 | PNM | Comprar | Semanal | 1 | 1 | 30 | 3000 |  |  |  | No | No | No | Sí | No | No | No | No | No | No | No | No | No | No | No | No | 0
536 | B6556 | Lateral para armario Alba de 1650mm | 0 | Sí |  | 0 | ARMARIOS COMPONIBLES | BIACOM ARTICULOS METALICOS, S.L. | No | No | Serie ALBA | D | B6556 |  | 0 |  |  | 8538100090 | EXENTO | 2 | Artículos |  | Sí |  | Grupo de artículos | No | 210 |  | 11/07/12 |  | 10/10/24 | 31/03/16 | 8.45 |  | 8.45 | APP Envolventes | ARMARIOS COMPONIBLES | 1 | 14.4 | 1 | 1588.8 | 1 | 4035.81 | 2 | 2.5 | 2 | 2.5 |  | 1 |  | 1 |  | 1 |  | 1 | 0 | 0 | 0 | 0 | 0 | PNM | Comprar | Semanal | 1 | 1 | 30 | 3000 |  |  |  | No | No | No | Sí | No | No | No | No | No | No | No | No | No | No | No | No | 0
537 | B6557 | MARCO ALBA 1650X1000 (SIN DIVISORES VERTICALES) | 0 | Sí |  | 0 | ARMARIOS COMPONIBLES | BIACOM ARTICULOS METALICOS, S.L. | No | No | Serie ALBA | D | B6557 |  | 0 |  |  | 8538100090 | EXENTO | 2 | Artículos |  | Sí |  | Grupo de artículos | No | 210 |  | 17/06/13 |  | 10/10/24 | 28/07/16 | 249.54 |  | 249.54 | APP Envolventes | ARMARIOS COMPONIBLES | 1 | 87.68 | 1 | 1650 | 1 | 144672 | 2 | 6.23 | 2 | 6.23 |  | 1 |  | 1 |  | 1 |  | 1 | 0 | 0 | 0 | 0 | 0 | PNM | Comprar | Semanal | 1 | 1 | 30 | 3000 |  |  |  | No | No | No | Sí | No | No | No | No | No | No | No | No | No | No | No | No | 0
538 | B6561 | DIVIDOR VERTICAL BASTIDOR ALBA 1650 | 0 | Sí |  | 0 | ARMARIOS COMPONIBLES | BIACOM ARTICULOS METALICOS, S.L. | No | No | Serie ALBA | D | B6561 |  | 0 |  |  | 8538100090 | EXENTO | 2 | Artículos |  | Sí |  | Grupo de artículos | No | 210 |  | 17/06/13 |  | 10/10/24 | 28/07/16 | 7.35 |  | 0 | APP Envolventes | ARMARIOS COMPONIBLES | 1 | 19.5 | 1 | 1592 | 1 | 1862.64 | 2 | 1.33 | 2 | 1.33 |  | 1 |  | 1 |  | 1 |  | 1 | 0 | 0 | 0 | 0 | 0 | PNM | Comprar | Semanal | 1 | 1 | 30 | 3000 |  |  |  | No | No | No | Sí | No | No | No | No | No | No | No | No | No | No | No | No | 0
539 | B6562 | Puerta plena armario ALBA 1650x650mm | 0 | Sí |  | 0 | ARMARIOS COMPONIBLES | BIACOM ARTICULOS METALICOS, S.L. | No | No | Serie ALBA | D | B6562 |  | 0 |  |  | 8538100090 | EXENTO | 2 | Artículos |  | Sí |  | Grupo de artículos | No | 210 |  | 12/01/12 |  | 10/10/24 | 13/08/18 | 79.5 |  | 149.96 | APP Envolventes | ARMARIOS COMPONIBLES | 1 | 44 | 1 | 1589.7 | 1 | 41128.72 | 2 | 9.2 | 2 | 9.2 |  | 1 |  | 1 |  | 1 |  | 1 | 0 | 0 | 0 | 0 | 0 | PNM | Comprar | Semanal | 1 | 1 | 30 | 3000 |  |  |  | No | No | No | Sí | No | No | No | No | No | No | No | No | No | No | No | No | 0
540 | B6566 | Puerta plena ALBA 1650x350 | 0 | Sí |  | 0 | ARMARIOS COMPONIBLES | BIACOM ARTICULOS METALICOS, S.L. | No | No | Serie ALBA | D |  |  | 0 |  |  | 8538100090 | EXENTO | 2 | Artículos |  | Sí |  | Grupo de artículos | No | 210 |  | 21/06/16 |  | 10/10/24 | 28/07/16 | 69.5 |  | 0 | APP Envolventes | ARMARIOS COMPONIBLES | 1 | 0 | 1 | 0 | 1 | 0 | 2 | 0 | 2 | 0 |  | 1 |  | 1 |  | 1 |  | 1 | 0 | 0 | 0 | 0 | 0 | PNM | Comprar | Semanal | 1 | 1 | 30 | 3000 |  |  |  | No | No | No | Sí | No | No | No | No | No | No | No | No | No | No | No | No | 0
541 | B6568 | Puerta plena pasillo ALBA 1650x350mm | 0 | Sí |  | 0 | ARMARIOS COMPONIBLES | BIACOM ARTICULOS METALICOS, S.L. | No | No | Serie ALBA | D | B6568 |  | 0 |  |  | 8538100090 | EXENTO | 2 | Artículos |  | Sí |  | Grupo de artículos | No | 210 |  | 12/01/12 |  | 10/10/24 | 31/03/16 | 69.5 |  | 91.8 | APP Envolventes | ARMARIOS COMPONIBLES | 1 | 44 | 1 | 1589.7 | 1 | 24061.7 | 2 | 6.1 | 2 | 6.1 |  | 1 |  | 1 |  | 1 |  | 1 | 0 | 0 | 0 | 0 | 0 | PNM | Comprar | Semanal | 1 | 1 | 30 | 3000 |  |  |  | No | No | No | Sí | No | No | No | No | No | No | No | No | No | No | No | No | 0
542 | B6581 | Lateral para armario Alba de 1950mm | 0 | Sí |  | 0 | ARMARIOS COMPONIBLES | BIACOM ARTICULOS METALICOS, S.L. | No | No | Serie ALBA | D | B6581 |  | 0 |  |  | 8538100090 | EXENTO | 2 | Artículos |  | Sí |  | Grupo de artículos | No | 210 |  | 27/06/12 |  | 10/10/24 | 20/11/12 | 8.8 |  | 8.8 | APP Envolventes | ARMARIOS COMPONIBLES | 1 | 14.4 | 1 | 1888.8 | 1 | 4797.85 | 2 | 2.99 | 2 | 2.99 |  | 1 |  | 1 |  | 1 |  | 1 | 0 | 0 | 0 | 0 | 0 | PNM | Comprar | Semanal | 1 | 1 | 30 | 3000 |  |  |  | No | No | No | Sí | No | No | No | No | No | No | No | No | No | No | No | No | 0
543 | B6582 | MARCO ALBA 1950X1000 (SIN DIVISORES VERTICALES) | 0 | Sí |  | 0 | ARMARIOS COMPONIBLES | BIACOM ARTICULOS METALICOS, S.L. | No | No | Serie ALBA | D | B6582 |  | 0 |  |  | 8538100090 | EXENTO | 2 | Artículos |  | Sí |  | Grupo de artículos | No | 210 |  | 17/06/13 |  | 10/10/24 | 29/10/19 | 278.34 |  | 278.34 | APP Envolventes | ARMARIOS COMPONIBLES | 1 | 87.68 | 1 | 1950 | 1 | 170976 | 2 | 6.8 | 2 | 6.8 |  | 1 |  | 1 |  | 1 |  | 1 | 0 | 0 | 0 | 0 | 0 | PNM | Comprar | Semanal | 1 | 1 | 30 | 3000 |  |  |  | No | No | No | Sí | No | No | No | No | No | No | No | No | No | No | No | No | 0
544 | B6586 | DIVIDOR VERTICAL BASTIDOR ALBA 1950 | 0 | Sí |  | 0 | ARMARIOS COMPONIBLES | BIACOM ARTICULOS METALICOS, S.L. | No | No | Serie ALBA | D | B6586 |  | 0 |  |  | 8538100090 | EXENTO | 2 | Artículos |  | Sí |  | Grupo de artículos | No | 210 |  | 17/06/13 |  | 10/10/24 |  | 0 |  | 0 | APP Envolventes | ARMARIOS COMPONIBLES | 1 | 19.5 | 1 | 1892 | 1 | 2213.64 | 2 | 1.59 | 2 | 1.59 |  | 1 |  | 1 |  | 1 |  | 1 | 0 | 0 | 0 | 0 | 0 | PNM | Comprar | Semanal | 1 | 1 | 30 | 3000 |  |  |  | No | No | No | Sí | No | No | No | No | No | No | No | No | No | No | No | No | 0
545 | B6587 | DIVIDOR VERTICAL PUERTAS ALBA 1950 | 0 | Sí |  | 0 | ARMARIOS COMPONIBLES | BIACOM ARTICULOS METALICOS, S.L. | No | No | Serie ALBA | D | B6587 |  | 0 |  |  | 8538100090 | EXENTO | 2 | Artículos |  | Sí |  | Grupo de artículos | No | 210 |  | 17/06/13 |  | 10/10/24 | 30/11/21 | 15.7 |  | 0 | APP Envolventes | ARMARIOS COMPONIBLES | 1 | 19.5 | 1 | 1894 | 1 | 2215.98 | 2 | 3.1 | 2 | 3.1 |  | 1 |  | 1 |  | 1 |  | 1 | 0 | 0 | 0 | 0 | 0 | PNM | Comprar | Semanal | 1 | 1 | 30 | 3000 |  |  |  | No | No | No | Sí | No | No | No | No | No | No | No | No | No | No | No | No | 0
546 | B6588 | Puerta plena para armario Alba 1950x650mm | 0 | Sí |  | 0 | ARMARIOS COMPONIBLES | BIACOM ARTICULOS METALICOS, S.L. | No | No | Serie ALBA | D | B6588 |  | 0 |  |  | 8538100090 | EXENTO | 2 | Artículos |  | Sí |  | Grupo de artículos | No | 210 |  | 13/06/12 |  | 10/10/24 | 10/03/16 | 168.6 |  | 168.6 | APP Envolventes | ARMARIOS COMPONIBLES | 1 | 44 | 1 | 1889.7 | 1 | 48890.32 | 2 | 10.7 | 2 | 10.7 |  | 1 |  | 1 |  | 1 |  | 1 | 0 | 0 | 0 | 0 | 0 | PNM | Comprar | Semanal | 1 | 1 | 30 | 3000 |  |  |  | No | No | No | Sí | No | No | No | No | No | No | No | No | No | No | No | No | 0
547 | B6589 | Puerta transparente armario Alba 1950x650mm | 0 | Sí |  | 0 | ARMARIOS COMPONIBLES | BIACOM ARTICULOS METALICOS, S.L. | No | No | Serie ALBA | D | B6589 |  | 0 |  |  | 8538100090 | EXENTO | 2 | Artículos |  | Sí |  | Grupo de artículos | No | 210 |  | 20/10/14 |  | 10/10/24 |  | 0 |  | 0 | APP Envolventes | ARMARIOS COMPONIBLES | 1 | 44 | 1 | 1889.7 | 1 | 48890.32 | 2 | 11.7 | 2 | 11.7 |  | 1 |  | 1 |  | 1 |  | 1 | 0 | 0 | 0 | 0 | 0 | PNM | Comprar | Semanal | 1 | 1 | 30 | 3000 |  |  |  | No | No | No | Sí | No | No | No | No | No | No | No | No | No | No | No | No | 0
548 | B6594 | PUERTA PLENA PASILLO ALBA 1950X350 | 0 | Sí | B6594 | 45 | ARMARIOS COMPONIBLES | BIACOM ARTICULOS METALICOS, S.L. | No | No | Serie ALBA | D |  |  | 0 |  |  | 8538100090 | EXENTO | 2 | Artículos |  | Sí |  | Grupo de artículos | No | 210 |  | 26/07/16 |  | 10/10/24 | 31/03/17 | 103.33 |  | 0 | APP Envolventes | ARMARIOS COMPONIBLES | 1 | 0 | 1 | 0 | 1 | 0 | 2 | 0 | 2 | 4.83 |  | 1 |  | 1 |  | 1 |  | 1 | 0 | 0 | 0 | 0 | 0 | PNM | Comprar | Semanal | 1 | 1 | 30 | 3000 |  |  |  | No | No | No | Sí | No | No | No | No | No | No | No | No | No | No | No | No | 0
549 | B6757 | Tapa zócalo Alba - ancho 1000mm | 0 | Sí |  | 0 | ARMARIOS COMPONIBLES | BIACOM ARTICULOS METALICOS, S.L. | No | No | Serie ALBA | D | B6757 |  | 0 |  |  | 8538100090 | EXENTO | 2 | Artículos |  | Sí |  | Grupo de artículos | No | 210 |  | 08/02/12 |  | 10/10/24 | 20/02/12 | 6.85 |  | 6.85 | APP Envolventes | ARMARIOS COMPONIBLES | 1 | 37 | 1 | 992 | 1 | 4826.58 | 2 | 1.71 | 2 | 1.71 |  | 1 |  | 1 |  | 1 |  | 1 | 0 | 0 | 0 | 0 | 0 | PNM | Comprar | Semanal | 1 | 1 | 30 | 3000 |  |  |  | No | No | No | Sí | No | No | No | No | No | No | No | No | No | No | No | No | 0
550 | B6769 | PUERTA TRASNPARENTE DIN-DINS 6 FILAS | 0 | Sí |  | 0 | ARMARIOS COMPONIBLES | BIACOM ARTICULOS METALICOS, S.L. | No | No | Serie DIN/DINS | D | B6769 |  | 0 |  | DINDINS.png | 8538100090 | EXENTO | 2 | Artículos |  | Sí |  | Grupo de artículos | No | 210 |  | 07/05/13 |  | 10/10/24 | 21/05/15 | 79.96 |  | 0 | APP Envolventes | ARMARIOS COMPONIBLES | 1 | 26 | 1 | 844.4 | 1 | 11940.56 | 2 | 2.9 | 2 | 2.9 |  | 1 |  | 1 |  | 1 |  | 1 | 0 | 0 | 0 | 0 | 0 | PNM | Comprar | Semanal | 1 | 1 | 30 | 3000 | 11/08/2020.- CHATARREO DE PIEZAS (Spain dead and slow moving stock of june 2020). DESMARCAMOS COMO ARTICULO DE COMPRA |  | NO SE COMERCIALIZA | No | No | No | Sí | No | No | No | No | No | No | No | No | No | No | No | No | 0
551 | B6901 | DIVIDOR VERTICAL PUERTAS ALBA 1650 | 0 | Sí |  | 0 | ARMARIOS COMPONIBLES | BIACOM ARTICULOS METALICOS, S.L. | No | No | Serie ALBA | D | B6901 |  | 0 |  |  | 8538100090 | EXENTO | 2 | Artículos |  | Sí |  | Grupo de artículos | No | 210 |  | 17/06/13 |  | 10/10/24 | 28/07/16 | 7.55 |  | 0 | APP Envolventes | ARMARIOS COMPONIBLES | 1 | 19.5 | 1 | 1594 | 1 | 1864.98 | 2 | 2.6 | 2 | 2.6 |  | 1 |  | 1 |  | 1 |  | 1 | 0 | 0 | 0 | 0 | 0 | PNM | Comprar | Semanal | 1 | 1 | 30 | 3000 |  |  |  | No | No | No | Sí | No | No | No | No | No | No | No | No | No | No | No | No | 0
552 | B6906 | MARCO ALBA 1650X650 (SIN DIVISORES VERTICALES) | 0 | Sí |  | 0 | ARMARIOS COMPONIBLES | BIACOM ARTICULOS METALICOS, S.L. | No | No | Serie ALBA | D | B6906 |  | 0 |  |  | 8538100090 | EXENTO | 2 | Artículos |  | Sí |  | Grupo de artículos | No | 210 |  | 17/06/13 |  | 10/10/24 |  | 0 |  | 0 | APP Envolventes | ARMARIOS COMPONIBLES | 1 | 87.68 | 1 | 1650 | 1 | 94036.8 | 2 | 5.5 | 2 | 5.5 |  | 1 |  | 1 |  | 1 |  | 1 | 0 | 0 | 0 | 0 | 0 | PNM | Comprar | Semanal | 1 | 1 | 30 | 3000 |  |  |  | No | No | No | Sí | No | No | No | No | No | No | No | No | No | No | No | No | 0
553 | B6907 | MARCO ALBA 1950X650 (SIN DIVISORES VERTICALES) | 0 | Sí |  | 0 | ARMARIOS COMPONIBLES | BIACOM ARTICULOS METALICOS, S.L. | No | No | Serie ALBA | D | B6907 |  | 0 |  |  | 8538100090 | EXENTO | 2 | Artículos |  | Sí |  | Grupo de artículos | No | 210 |  | 17/06/13 |  | 10/10/24 |  | 0 |  | 0 | APP Envolventes | ARMARIOS COMPONIBLES | 1 | 87.68 | 1 | 1950 | 1 | 111134.4 | 2 | 6.19 | 2 | 6.19 |  | 1 |  | 1 |  | 1 |  | 1 | 0 | 0 | 0 | 0 | 0 | PNM | Comprar | Semanal | 1 | 1 | 30 | 3000 |  |  |  | No | No | No | Sí | No | No | No | No | No | No | No | No | No | No | No | No | 0
554 | B6918 | LATERAL ALBA ALTURA 1350 (1 UD) | 0 | Sí |  | 0 | ARMARIOS COMPONIBLES | BIACOM ARTICULOS METALICOS, S.L. | No | No | Serie ALBA | D | B6918 |  | 0 |  |  | 8538100090 | EXENTO | 2 | Artículos |  | Sí |  | Grupo de artículos | No | 210 |  | 17/06/13 |  | 10/10/24 |  | 0 |  | 0 | APP Envolventes | ARMARIOS COMPONIBLES | 1 | 14.4 | 1 | 1288.8 | 1 | 3273.76 | 2 | 2.04 | 2 | 2.04 |  | 1 |  | 1 |  | 1 |  | 1 | 0 | 0 | 0 | 0 | 0 | PNM | Comprar | Semanal | 1 | 1 | 30 | 3000 |  |  |  | No | No | No | Sí | No | No | No | No | No | No | No | No | No | No | No | No | 0
555 | B6922 | PUERTA PLENA ALBA 1350X650 | 0 | Sí | B6922 | 0 | ARMARIOS COMPONIBLES | BIACOM ARTICULOS METALICOS, S.L. | No | No | Serie ALBA | D | B6922 |  | 0 |  |  | 8538100090 | EXENTO | 2 | Artículos |  | Sí |  | Grupo de artículos | No | 210 |  | 26/03/18 |  | 10/10/24 | 24/04/18 | 81.33 |  | 0 | APP Envolventes | ARMARIOS COMPONIBLES | 1 | 0 | 1 | 0 | 1 | 0 | 2 | 0 | 2 | 0 |  | 1 |  | 1 |  | 1 |  | 1 | 0 | 0 | 0 | 0 | 0 | PNM | Comprar | Semanal | 1 | 1 | 30 | 3000 |  |  |  | No | No | No | No | No | No | No | No | No | No | No | No | No | No | No | No | 0
556 | B6926 | MARCO ALBA 1350X650 (SIN DIVISORES VERTICALES) | 0 | Sí |  | 0 | ARMARIOS COMPONIBLES | BIACOM ARTICULOS METALICOS, S.L. | No | No | Serie ALBA | D | B6926 |  | 0 |  |  | 8538100090 | EXENTO | 2 | Artículos |  | Sí |  | Grupo de artículos | No | 210 |  | 17/06/13 |  | 10/10/24 | 21/11/18 | 121.66 |  | 0 | APP Envolventes | ARMARIOS COMPONIBLES | 1 | 87.68 | 1 | 1350 | 1 | 76939.2 | 2 | 4.9 | 2 | 4.9 |  | 1 |  | 1 |  | 1 |  | 1 | 0 | 0 | 0 | 0 | 0 | PNM | Comprar | Semanal | 1 | 1 | 30 | 3000 | 11/08/2020.- CHATARREO DE PIEZAS (Spain dead and slow moving stock of june 2020). DESMARCAMOS COMO ARTICULO DE COMPRA |  |  | No | No | No | Sí | No | No | No | No | No | No | No | No | No | No | No | No | 0
557 | B6934 | MARCO ALBA 1350X1000 (SIN DIVISORES VERTICALES) | 0 | Sí |  | 0 | ARMARIOS COMPONIBLES | BIACOM ARTICULOS METALICOS, S.L. | No | No | Serie ALBA | D | B6934 |  | 0 |  |  | 8538100090 | EXENTO | 2 | Artículos |  | Sí |  | Grupo de artículos | No | 210 |  | 17/06/13 |  | 10/10/24 | 21/11/18 | 188.36 |  | 0 | APP Envolventes | ARMARIOS COMPONIBLES | 1 | 87.68 | 1 | 1350 | 1 | 118368 | 2 | 5.5 | 2 | 5.5 |  | 1 |  | 1 |  | 1 |  | 1 | 0 | 0 | 0 | 0 | 0 | PNM | Comprar | Semanal | 1 | 1 | 30 | 3000 |  |  |  | No | No | No | Sí | No | No | No | No | No | No | No | No | No | No | No | No | 0
558 | B6937 | DIVIDOR VERTICAL BASTIDOR ALBA 1350 | 0 | Sí |  | 0 | ARMARIOS COMPONIBLES | BIACOM ARTICULOS METALICOS, S.L. | No | No | Serie ALBA | D | B6937 |  | 0 |  |  | 8538100090 | EXENTO | 2 | Artículos |  | Sí |  | Grupo de artículos | No | 210 |  | 17/06/13 |  | 10/10/24 |  | 0 |  | 0 | APP Envolventes | ARMARIOS COMPONIBLES | 1 | 19.5 | 1 | 1292 | 1 | 1511.64 | 2 | 1.09 | 2 | 1.09 |  | 1 |  | 1 |  | 1 |  | 1 | 0 | 0 | 0 | 0 | 0 | PNM | Comprar | Semanal | 1 | 1 | 30 | 3000 |  |  |  | No | No | No | Sí | No | No | No | No | No | No | No | No | No | No | No | No | 0
559 | B6938 | DIVIDOR VERTICAL PUERTAS ALBA 1350 | 0 | Sí |  | 0 | ARMARIOS COMPONIBLES | BIACOM ARTICULOS METALICOS, S.L. | No | No | Serie ALBA | D | B6938 |  | 0 |  |  | 8538100090 | EXENTO | 2 | Artículos |  | Sí |  | Grupo de artículos | No | 210 |  | 17/06/13 |  | 10/10/24 |  | 0 |  | 0 | APP Envolventes | ARMARIOS COMPONIBLES | 1 | 19.5 | 1 | 1294 | 1 | 1513.98 | 2 | 2.1 | 2 | 2.1 |  | 1 |  | 1 |  | 1 |  | 1 | 0 | 0 | 0 | 0 | 0 | PNM | Comprar | Semanal | 1 | 1 | 30 | 3000 |  |  |  | No | No | No | Sí | No | No | No | No | No | No | No | No | No | No | No | No | 0
560 | B6944 | PUERTA PLENA PASILLO ALBA 1350X350 | 0 | Sí | B6944 | 0 | ARMARIOS COMPONIBLES | BIACOM ARTICULOS METALICOS, S.L. | No | No | Serie ALBA | D | B6944 |  | 0 |  |  | 8538100090 | EXENTO | 2 | Artículos |  | Sí |  | Grupo de artículos | No | 210 |  | 26/03/18 |  | 10/10/24 | 24/04/18 | 53.88 |  | 0 | APP Envolventes | ARMARIOS COMPONIBLES | 1 | 0 | 1 | 0 | 1 | 0 | 2 | 0 | 2 | 0 |  | 1 |  | 1 |  | 1 |  | 1 | 0 | 0 | 0 | 0 | 0 | PNM | Comprar | Semanal | 1 | 1 | 30 | 3000 |  |  |  | No | No | No | No | No | No | No | No | No | No | No | No | No | No | No | No | 0
561 | B7004 | Puerta de chapa para armarios DIN-DINS 7 filas | 0 | Sí |  | 0 | ARMARIOS COMPONIBLES | BIACOM ARTICULOS METALICOS, S.L. | No | No | Serie DIN/DINS | D | B7004 |  | 0 |  | DINDINS.png | 8538100090 | EXENTO | 2 | Artículos |  | Sí |  | Grupo de artículos | No | 210 |  | 23/11/12 |  | 10/10/24 | 28/07/16 | 69.82 |  | 69.82 | APP Envolventes | ARMARIOS COMPONIBLES | 1 | 26 | 1 | 994.4 | 1 | 14061.69 | 2 | 5.5 | 2 | 5.5 |  | 1 |  | 1 |  | 1 |  | 1 | 0 | 0 | 0 | 0 | 0 | PNM | Comprar | Semanal | 1 | 1 | 30 | 3000 |  |  | NO SE COMERCIALIZA | No | No | No | Sí | No | No | No | No | No | No | No | No | No | No | No | No | 0
562 | B7024 | Puerta plena para ALBA 1650x1000 | 0 | Sí |  | 0 | ARMARIOS COMPONIBLES | BIACOM ARTICULOS METALICOS, S.L. | No | No | Serie ALBA | D |  |  | 0 |  |  | 8538100090 | EXENTO | 2 | Artículos |  | Sí |  | Grupo de artículos | No | 210 |  | 21/06/16 |  | 10/10/24 | 28/07/16 | 89.5 |  | 0 | APP Envolventes | ARMARIOS COMPONIBLES | 1 | 0 | 1 | 0 | 1 | 0 | 2 | 0 | 2 | 0 |  | 1 |  | 1 |  | 1 |  | 1 | 0 | 0 | 0 | 0 | 0 | PNM | Comprar | Semanal | 1 | 1 | 30 | 3000 |  |  |  | No | No | No | Sí | No | No | No | No | No | No | No | No | No | No | No | No | 0
563 | B8204-KIT CMES | Kit CMES para interruptores NM8-250A montaje vertical | 0 | Sí |  | 50 | ARMARIOS COMPONIBLES | BIACOM ARTICULOS METALICOS, S.L. | No | No |  | D | B8204-KIT CMES |  | 0 |  |  |  | EXENTO | 0 | Artículos |  | Sí |  | Grupo de artículos | No | 210 |  | 02/11/11 |  | 10/10/24 | 13/08/13 | 16.3 |  | 0 | APP Envolventes | ARMARIOS COMPONIBLES | 1 | 299 | 1 | 46 | 1 | 6945.77 | 2 | 2.32 | 2 | 2.32 |  | 1 |  | 1 |  | 1 |  | 1 | 0 | 0 | 0 | 0 | 0 | PNM | Comprar |  | 0 | 0 | 30 | 3000 |  |  | Ref. correcta KIT-NM8250A | No | No | No | No | No | No | No | No | No | No | No | No | No | No | No | No | 0
564 | B8225 | B8225_ TAPA PROTECTORA_CM250A_PARA_DINS_VERTICAL | 0 | Sí |  | 0 | ARMARIOS COMPONIBLES | BIACOM ARTICULOS METALICOS, S.L. | No | No | Serie DIN/DINS | D | B8225 |  | 0 |  | DINDINS.png | 8538100090 | EXENTO | 2 | Artículos |  | Sí |  | Grupo de artículos | No | 210 |  | 10/09/13 |  | 10/10/24 | 30/09/13 | 16.3 |  | 16.3 | APP Envolventes | ARMARIOS COMPONIBLES | 1 | 299 | 1 | 15 | 1 | 2264.93 | 2 | 1.27 | 2 | 1.27 |  | 1 |  | 1 |  | 1 |  | 1 | 0 | 0 | 0 | 0 | 0 | PNM | Comprar | Semanal | 1 | 1 | 30 | 3000 |  |  | NO SE COMERCIALIZA | No | No | No | Sí | No | No | No | No | No | No | No | No | No | No | No | No | 0
565 | B8622 | Puerta transparente para armario 1650x1000mm | 0 | Sí |  | 0 | ARMARIOS COMPONIBLES | BIACOM ARTICULOS METALICOS, S.L. | No | No |  | D | B8622 |  | 0 |  |  |  | EXENTO | 2 | Artículos |  | Sí |  | Grupo de artículos | No | 210 |  | 12/12/12 |  | 10/10/24 |  | 0 |  | 0 | APP Envolventes | ARMARIOS COMPONIBLES | 1 | 44 | 1 | 1589.7 | 1 | 65610.1 | 2 | 7.7 | 2 | 7.7 |  | 1 |  | 1 |  | 1 |  | 1 | 0 | 0 | 0 | 0 | 0 | PNM | Comprar | Semanal | 1 | 1 | 30 | 3000 |  |  | NO SE COMERCIALIZA | No | No | No | Sí | No | No | No | No | No | No | No | No | No | No | No | No | 0
566 | B8635 | PUERTA TRANSPARENTE ALBA 1650X650 | 0 | Sí |  | 45 | ARMARIOS COMPONIBLES | BIACOM ARTICULOS METALICOS, S.L. | No | No | Serie ALBA | D | B8635 |  | 0 | B8635 |  | 8538100090 | EXENTO | 2 | Artículos |  | Sí |  | Grupo de artículos | No | 210 |  | 30/04/18 |  | 10/10/24 |  | 0 |  | 0 | APP Envolventes | ARMARIOS COMPONIBLES | 1 | 44 | 1 | 1589.7 | 1 | 41128.72 | 2 | 9.2 | 2 | 9.2 |  | 1 |  | 1 |  | 1 |  | 1 | 0 | 0 | 0 | 0 | 0 | PNM | Comprar | Semanal | 1 | 1 | 30 | 3000 |  |  |  | No | No | No | No | No | No | No | No | No | No | No | No | No | No | No | No | 0
567 | B8642 | Puerta transparente ALBA 1050x650 | 0 | Sí | B8642 | 45 | ARMARIOS COMPONIBLES | BIACOM ARTICULOS METALICOS, S.L. | No | No | Serie ALBA | D |  |  | 0 | B8642 |  | 8538100090 | EXENTO | 2 | Artículos |  | Sí |  | Grupo de artículos | No | 210 |  | 17/05/21 |  | 10/10/24 | 13/07/21 | 88.99 |  | 0 | APP Envolventes | ARMARIOS COMPONIBLES | 1 | 0 | 1 | 0 | 1 | 0 | 2 | 0 | 2 | 0 |  | 1 |  | 1 |  | 1 |  | 1 | 0 | 0 | 0 | 0 | 0 | PNM | Comprar | Semanal | 1 | 1 | 30 | 3000 |  |  |  | No | No | No | No | No | No | No | No | No | No | No | No | No | No | No | No | 0
568 | B8643 | Puerta transparente ALBA 1350x650 | 0 | No | B8643 | 0 | ARMARIOS COMPONIBLES | BIACOM ARTICULOS METALICOS, S.L. | Sí | Sí |  | C |  |  | 0 |  |  |  |  | 0 | Artículos |  | Sí |  | Grupo de artículos | No | 210 |  | 30/09/22 |  | 10/10/24 |  | 0 |  | 0 |  | ARMARIOS COMPONIBLES | 1 | 0 | 1 | 0 | 1 | 0 | 2 | 0 | 2 | 0 |  | 1 |  | 1 |  | 1 |  | 1 | 0 | 0 | 0 | 0 | 0 | PNM | Comprar | Semanal | 1 | 1 | 19 | 3000 |  |  |  | No | No | No | No | No | No | No | No | No | No | No | No | No | No | No | No | 0
569 | B8644 | Puerta transparente ALBA 1950x650 | 0 | Sí |  | 45 | ARMARIOS COMPONIBLES | BIACOM ARTICULOS METALICOS, S.L. | No | No | Serie ALBA | D |  |  | 0 |  |  | 8538100090 | EXENTO | 2 | Artículos |  | Sí |  | Grupo de artículos | No | 210 |  | 27/02/17 |  | 10/10/24 |  | 0 |  | 0 | APP Envolventes | ARMARIOS COMPONIBLES | 1 | 0 | 1 | 0 | 1 | 0 | 2 | 0 | 2 | 0 |  | 1 |  | 1 |  | 1 |  | 1 | 0 | 0 | 0 | 0 | 0 | PNM | Comprar | Semanal | 1 | 1 | 30 | 3000 |  |  |  | No | No | No | Sí | No | No | No | No | No | No | No | No | No | No | No | No | 0
570 | B8649 | Puerta transparente para armarios DIN/DINS-8 | 0 | Sí |  | 0 | ARMARIOS COMPONIBLES | BIACOM ARTICULOS METALICOS, S.L. | No | No | Serie DIN/DINS | D | B8649 |  | 0 |  | DINDINStr.png | 8538100090 | EXENTO | 2 | Artículos |  | Sí |  | Grupo de artículos | No | 210 |  | 22/01/13 |  | 10/10/24 | 21/05/15 | 108.17 |  | 0 | APP Envolventes | ARMARIOS COMPONIBLES | 1 | 26 | 1 | 1144.4 | 1 | 16182.82 | 2 | 4.5 | 2 | 4.5 |  | 1 |  | 1 |  | 1 |  | 1 | 0 | 0 | 0 | 0 | 0 | PNM | Comprar | Semanal | 1 | 1 | 30 | 3000 | 11/08/2020.- CHATARREO DE PIEZAS (Spain dead and slow moving stock of june 2020). DESMARCAMOS COMO ARTICULO DE COMPRA |  | NO SE COMERCIALIZA | No | No | No | Sí | No | No | No | No | No | No | No | No | No | No | No | No | 0
571 | B8703 | Puerta plena Alba 1950X1000 sin pasillo | 0 | Sí |  | 0 | ARMARIOS COMPONIBLES | BIACOM ARTICULOS METALICOS, S.L. | No | No | Serie ALBA | D | B8703 |  | 0 |  |  | 8538100090 | EXENTO | 2 | Artículos |  | Sí |  | Grupo de artículos | No | 210 |  | 02/10/13 |  | 10/10/24 | 22/10/13 | 90.5 |  | 90.5 | APP Envolventes | ARMARIOS COMPONIBLES | 1 | 44 | 1 | 1889.7 | 1 | 77991.7 | 2 | 15.13 | 2 | 15.13 |  | 1 |  | 1 |  | 1 |  | 1 | 0 | 0 | 0 | 0 | 0 | PNM | Comprar | Semanal | 1 | 1 | 30 | 3000 |  |  |  | No | No | No | Sí | No | No | No | No | No | No | No | No | No | No | No | No | 0
572 | B8744 | Marco Alba 1950X1000 sin pasillo | 0 | Sí |  | 0 | ARMARIOS COMPONIBLES | BIACOM ARTICULOS METALICOS, S.L. | No | No | Serie ALBA | D | B8744 |  | 0 |  |  | 8538100090 | EXENTO | 2 | Artículos |  | Sí |  | Grupo de artículos | No | 210 |  | 02/10/13 |  | 10/10/24 | 30/11/21 | 278.34 |  | 278.34 | APP Envolventes | ARMARIOS COMPONIBLES | 1 | 0 | 1 | 0 | 1 | 0 | 2 | 0 | 2 | 0 |  | 1 |  | 1 |  | 1 |  | 1 | 0 | 0 | 0 | 0 | 0 | PNM | Comprar | Semanal | 1 | 1 | 30 | 3000 |  |  |  | No | No | No | Sí | No | No | No | No | No | No | No | No | No | No | No | No | 0
573 | B8896 | Tapa protectora ciega+placa ciega Alba 650x300mm | 0 | Sí |  | 0 | ARMARIOS COMPONIBLES | BIACOM ARTICULOS METALICOS, S.L. | No | No | Serie ALBA | D | B8896 |  | 0 |  |  | 8538100090 | EXENTO | 2 | Artículos |  | Sí |  | Grupo de artículos | No | 210 |  | 18/04/12 |  | 10/10/24 | 20/11/12 | 16.17 |  | 16.17 | APP Envolventes | ARMARIOS COMPONIBLES | 1 | 299 | 1 | 45 | 1 | 6794.78 | 2 | 3.22 | 2 | 3.22 |  | 1 |  | 1 |  | 1 |  | 1 | 0 | 0 | 0 | 0 | 0 | PNM | Comprar | Semanal | 1 | 1 | 30 | 3000 |  |  |  | No | No | No | Sí | No | No | No | No | No | No | No | No | No | No | No | No | 0
574 | B8925 | Kit unión armarios Alba | 0 | Sí |  | 0 | ARMARIOS COMPONIBLES | BIACOM ARTICULOS METALICOS, S.L. | No | No |  | D | B8925 |  | 0 |  |  |  | EXENTO | 0 | Artículos |  | Sí |  | Grupo de artículos | No | 210 |  | 16/05/12 |  | 10/10/24 | 29/07/15 | 5.43 |  | 0 | APP Envolventes | ARMARIOS COMPONIBLES | 1 | 0 | 1 | 0 | 1 | 0 | 2 | 0 | 2 | 0 |  | 1 |  | 1 |  | 1 |  | 1 | 0 | 0 | 0 | 0 | 0 | PNM | Comprar |  | 0 | 0 | 30 | 3000 |  |  | SUSTITUVO ADM_KU | No | No | No | No | No | No | No | No | No | No | No | No | No | No | No | No | 0
575 | B9505 | Perfil Din normal ADM 800mm | 0 | Sí |  | 45 | ARMARIOS COMPONIBLES | BIACOM ARTICULOS METALICOS, S.L. | No | No | Serie ADM | D | B9505 |  | 0 | B9505 | ADM.png | 8538100090 | EXENTO | 2 | Artículos |  | Sí |  | Grupo de artículos | No | 210 |  | 27/11/12 |  | 10/10/24 | 31/08/15 | 5 |  | 5 | APP Envolventes | ARMARIOS COMPONIBLES | 1 | 8.5 | 1 | 673 | 1 | 199.93 | 2 | 0.36 | 2 | 0.36 |  | 1 |  | 1 |  | 1 |  | 1 | 0 | 0 | 0 | 0 | 0 | PNM | Comprar | Semanal | 1 | 1 | 30 | 3000 | stock minimo modificado a 1 mes según indicaciones Olga correo 23-2-14 |  | DESCATALOGADO | No | No | No | Sí | No | No | No | No | No | No | No | No | No | No | No | No | 0
576 | B9751 | Perfil DIN normal 873 (ADM A1000) | 0 | Sí |  | 45 | ARMARIOS COMPONIBLES | BIACOM ARTICULOS METALICOS, S.L. | No | No | Serie ADM | D | B9751 |  | 0 | B9751 | ADM.png | 8538100090 | EXENTO | 2 | Artículos |  | Sí |  | Grupo de artículos | No | 210 |  | 19/06/13 |  | 10/10/24 | 30/12/15 | 5.36 |  | 5.35 | APP Envolventes | ARMARIOS COMPONIBLES | 1 | 8.5 | 1 | 832 | 1 | 247.17 | 2 | 0.44 | 2 | 0.44 |  | 1 |  | 1 |  | 1 |  | 1 | 0 | 0 | 0 | 0 | 0 | PNM | Comprar | Semanal | 1 | 1 | 30 | 3000 |  |  | DESCATALOGADO | No | No | No | Sí | No | No | No | No | No | No | No | No | No | No | No | No | 0
577 | B9939 | CERRADURA DIN/DINS (excepto serie Mudéjar ) + LLAVES IGUALES | 0 | Sí |  | 0 | ARMARIOS COMPONIBLES | BIACOM ARTICULOS METALICOS, S.L. | No | No | Serie DIN/DINS | D | B9939 |  | 0 |  | DINDINS.png | 8538100090 | EXENTO | 2 | Artículos |  | Sí |  | Grupo de artículos | No | 210 |  | 05/08/13 |  | 10/10/24 | 21/05/15 | 2.36 |  | 0 | APP Envolventes | ARMARIOS COMPONIBLES | 1 | 50 | 1 | 25 | 1 | 62.5 | 2 | 0.05 | 2 | 0.05 |  | 1 |  | 1 |  | 1 |  | 1 | 0 | 0 | 0 | 0 | 0 | PNM | Comprar | Semanal | 1 | 1 | 30 | 3000 |  |  | NO SE COMERCIALIZA | No | No | No | Sí | No | No | No | No | No | No | No | No | No | No | No | No | 0
578 | B9967 | Placa adaptador fondo NM8-125 a NM8-400 | 0 | Sí |  | 0 | ARMARIOS COMPONIBLES | BIACOM ARTICULOS METALICOS, S.L. | No | No | Serie ALBA | D | B9967 |  | 0 |  |  | 8538100090 | EXENTO | 2 | Artículos |  | Sí |  | Grupo de artículos | No | 210 |  | 20/09/13 |  | 10/10/24 | 31/10/13 | 12.9 |  | 12.9 | APP Envolventes | ARMARIOS COMPONIBLES | 1 | 120 | 1 | 34 | 1 | 897.6 | 2 | 0.39 | 2 | 0.39 |  | 1 |  | 1 |  | 1 |  | 1 | 0 | 0 | 0 | 0 | 0 | PNM | Comprar | Semanal | 1 | 1 | 30 | 3000 |  |  |  | No | No | No | Sí | No | No | No | No | No | No | No | No | No | No | No | No | 0
579 | Backup Box Growatt SYN 50-XH-1 |  | 0 | No |  | 0 | Servicios |  | Sí | Sí |  |  |  |  | 0 |  |  |  |  | 0 | Artículos |  | Sí |  | Grupo de artículos | No | 210 |  | 07/02/24 |  | 24/05/24 |  | 0 |  | 0 |  |  |  | 0 |  | 0 |  | 0 | 1 | 0 |  | 0 |  | 1 |  | 1 |  | 1 |  | 1 | 0 | 0 | 0 | 0 | 0 | Ning. | Comprar |  | 0 | 0 | [5 empty] | No | No | No | No | No | No | No | No | No | No | No | No | No | No | No | No | 0
580 | BAG FOR INSTALLER | Bolsa para instaladores | 0 | Sí |  | 0 | Soporte Publicitar | ZHEJIANG CHINT ELECTRICS CO.LTD | No | No |  |  |  |  | 0 |  |  |  | EXENTO | 0 | Artículos |  | Sí |  | Grupo de artículos | No | 210 |  | 22/06/11 |  | 26/09/24 | 31/08/11 | 1.2 |  | 0 | APP Soluciones para Vehiculo Electrico | Soporte Publicitar | 1 | 0 | 1 | 0 | 1 | 0 | 2 | 0 | 2 | 0 |  | 1 | PAQUETE | 1 |  | 1 |  | 1 | 0 | 0 | 0 | 0 | 0 | Ning. | Comprar |  | 0 | 0 |  |  |  |  | M-BAG FOR INSTALLER | No | No | No | No | No | No | No | No | No | No | No | No | No | No | No | No | 0
581 | BAST1AX | Sobretensiones permanentes 3+N para disparo aparato externo, contacto NA/NC | 2 | No | KE000022 | 60 | PROTEC. SOBRETENS | K-ELECTRIC PROVIDER PRODUCTS, S.L. | Sí | Sí | Serie BAST | B | 8435494704691 |  | 0 | BAST1AX |  | 8535400090 | 05031 | 3 | Artículos | F7S | Sí |  | Grupo de artículos | No | 210 |  | 20/07/23 |  | 10/10/24 | 29/09/24 | 24.25 |  | 24.25 | APP Aparamenta Modular | PROTEC. SOBRETENS | 1 | 27 | 1 | 28 | 1 | 35532 | 1 | 0 |  | 0.3 |  | 1 |  | 1 |  | 1 |  | 48 | 8 | 9 | 0 | 0 | 0 | PNM | Comprar | Semanal | 1 | 1 | 34 | 3000 |  |  |  | No | No | No | No | No | No | No | No | Sí | Sí | No | No | No | No | No | No | 0
582 | BAST220 | IGA+PROT sobretensiones permanente 2P 20A Curva C | 3 | No | BAST220 | 60 | PROTEC. SOBRETENS | K-ELECTRIC PROVIDER PRODUCTS, S.L. | Sí | Sí | Serie BAST | C | 8435494700037 |  | 0 | BAST220 | Bast.png | 8535400090 | 05031 | 2 | Artículos | F7S | Sí | 18435494700034 | Grupo de artículos | No | 210 |  | 21/09/16 |  | 10/10/24 | 28/08/24 | 12.74 |  | 12.74 | APP Aparamenta Modular | PROTEC. SOBRETENS | 2 | 27 | 2 | 28 | 2 | 35532 | 2 | 14.5 | 3 | 0.3 |  | 1 |  | 48 |  | 1 |  | 1 | 3 | 4 | 0 | 0 | 0 | PNM | Comprar | Semanal | 1 | 1 | 34 | 3000 | 29/07/2021.- REVISION DE MINIMOS CON EL NUEVO PLAZO DE ENTREGA DE FARBICA ¦ 09/09/2020.- SIN VENTA EN 2020. QUITAMOS MINIMOS ¦ 24/02/2020.- REVISION DE MINIMOS |  |  | No | No | No | No | Sí | No | No | No | Sí | Sí | No | No | Sí | No | No | No | 0
583 | BAST225 | IGA+PROT sobretensiones permanente 2P 25A Curva C | 36 | No | BAST225 | 60 | PROTEC. SOBRETENS | K-ELECTRIC PROVIDER PRODUCTS, S.L. | Sí | Sí | Serie BAST | A | 8435494700044 |  | 0 | BAST225 | Bast.png | 8535400090 | 05031 | 2 | Artículos | F7S | Sí | 18435494700041 | Grupo de artículos | No | 210 |  | 21/09/16 |  | 10/10/24 | 29/09/24 | 12.74 |  | 12.74 | APP Aparamenta Modular | PROTEC. SOBRETENS | 2 | 27 | 2 | 28 | 2 | 35532 | 2 | 14.5 | 3 | 0.3 |  | 1 |  | 48 |  | 1 |  | 1 | 56 | 57 | 0 | 0 | 0 | PNM | Comprar | Semanal | 1 | 1 | 12 | 3000 | 29/07/2021.- REVISION DE MINIMOS CON EL NUEVO PLAZO DE ENTREGA DE FARBICA ¦ 10/03/2021.- ACTUALIZADO MINIMOS S/ VENTA ULTIMOS 12 MESES ¦ 24/02/2020.- REVISION DE MINIMOS |  |  | No | No | No | No | Sí | No | No | No | Sí | Sí | No | No | Sí | No | No | No | 0
584 | BAST232 | IGA+PROT sobretensiones permanente 2P 32A Curva C | 5 | No | BAST232 | 60 | PROTEC. SOBRETENS | K-ELECTRIC PROVIDER PRODUCTS, S.L. | Sí | Sí | Serie BAST | B | 8435494700051 |  | 0 | BAST232 | Bast.png | 8535400090 | 05031 | 2 | Artículos | F7S | Sí | 18435494700058 | Grupo de artículos | No | 210 |  | 21/09/16 |  | 10/10/24 | 28/08/24 | 12.77 |  | 12.77 | APP Aparamenta Modular | PROTEC. SOBRETENS | 2 | 27 | 2 | 28 | 2 | 35532 | 2 | 14.5 | 3 | 0.3 |  | 1 |  | 48 |  | 1 |  | 1 | 8 | 9 | 0 | 0 | 0 | PNM | Comprar | Semanal | 1 | 1 | 12 | 3000 | 29/07/2021.- REVISION DE MINIMOS CON EL NUEVO PLAZO DE ENTREGA DE FARBICA ¦ 20/07/2021.- REVISADO MINIMO ¦ 10/03/2021.- ACTUALIZADO MINIMOS S/ VENTA ULTIMOS 12 MESES ¦ 24/02/2020.- REVISION DE MINIMOS |  |  | No | No | No | No | Sí | No | No | No | Sí | Sí | No | No | Sí | No | No | No | 0
585 | BAST240 | IGA+PROT sobretensiones permanente 2P 40A Curva C | 76 | No | BAST240 | 60 | PROTEC. SOBRETENS | K-ELECTRIC PROVIDER PRODUCTS, S.L. | Sí | Sí | Serie BAST | A | 8435494700068 |  | 0 | BAST240 | Bast.png | 8535400090 | 05031 | 2 | Artículos | F7S | Sí | 18435494700065 | Grupo de artículos | No | 210 |  | 21/09/16 |  | 10/10/24 | 29/09/24 | 12.74 |  | 12.74 | APP Aparamenta Modular | PROTEC. SOBRETENS | 2 | 27 | 2 | 28 | 2 | 35532 | 2 | 14.5 | 3 | 0.3 |  | 1 |  | 48 |  | 1 |  | 1 | 178 | 196 | 0 | 0 | 0 | PNM | Comprar | Semanal | 1 | 1 | 12 | 3000 | 29/07/2021.- REVISION DE MINIMOS CON EL NUEVO PLAZO DE ENTREGA DE FARBICA ¦ 10/03/2021.- ACTUALIZADO MINIMOS S/ VENTA ULTIMOS 12 MESES ¦ 24/02/2020.- REVISION DE MINIMOS |  |  | No | No | No | No | Sí | No | No | No | Sí | Sí | No | No | Sí | No | No | No | 0
586 | BAST250 | IGA+PROT sobretensiones permanente 2P 50A Curva C | 2 | No | BAST250 | 60 | PROTEC. SOBRETENS | K-ELECTRIC PROVIDER PRODUCTS, S.L. | Sí | Sí | Serie BAST | C | 8435494700075 |  | 0 | BAST250 | Bast.png | 8535400090 | 05031 | 2 | Artículos | F7S | Sí | 18435494700072 | Grupo de artículos | No | 210 |  | 21/09/16 |  | 10/10/24 | 31/05/24 | 12.97 |  | 12.97 | APP Aparamenta Modular | PROTEC. SOBRETENS | 2 | 27 | 2 | 28 | 2 | 35532 | 2 | 14.5 | 3 | 0.3 |  | 1 |  | 48 |  | 1 |  | 1 | 2 | 3 | 0 | 0 | 0 | PNM | Comprar | Semanal | 1 | 1 | 12 | 3000 | 29/07/2021.- REVISION DE MINIMOS CON EL NUEVO PLAZO DE ENTREGA DE FARBICA ¦ 10/03/2021.- ACTUALIZADO MINIMOS S/ VENTA ULTIMOS 12 MESES ¦ 24/02/2020.- REVISION DE MINIMOS |  |  | No | No | No | No | Sí | No | No | No | Sí | Sí | No | No | Sí | No | No | No | 0
587 | BAST263 | IGA+PROT sobretensiones permanente 2P 63A Curva C | 4 | No | BAST263 | 60 | PROTEC. SOBRETENS | K-ELECTRIC PROVIDER PRODUCTS, S.L. | Sí | Sí | Serie BAST | C | 8435494700082 |  | 0 | BAST263 | Bast.png | 8535400090 | 05031 | 2 | Artículos | F7S | Sí | 18435494700089 | Grupo de artículos | No | 210 |  | 21/09/16 |  | 10/10/24 | 29/07/24 | 12.95 |  | 12.95 | APP Aparamenta Modular | PROTEC. SOBRETENS | 2 | 27 | 2 | 28 | 2 | 35532 | 2 | 14.5 | 3 | 0.3 |  | 1 |  | 48 |  | 1 |  | 1 | 4 | 5 | 0 | 0 | 0 | PNM | Comprar | Semanal | 1 | 1 | 34 | 3000 | 29/07/2021.- REVISION DE MINIMOS CON EL NUEVO PLAZO DE ENTREGA DE FARBICA ¦ 10/03/2021.- ACTUALIZADO MINIMOS S/ VENTA ULTIMOS 12 MESES ¦ 24/02/2020.- REVISION DE MINIMOS |  |  | No | No | No | No | Sí | No | No | No | Sí | Sí | No | No | Sí | No | No | No | 0
588 | BAST406 | IGA+PROT SOBRETENS PERM 4P 6A | 0 | No | BAST406 | 60 | PROTEC. SOBRETENS | K-ELECTRIC PROVIDER PRODUCTS, S.L. | Sí | Sí | Serie BAST | C | 8435494700938 |  | 0 |  |  |  | 05031 | 2 | Artículos |  | Sí |  | Grupo de artículos | No | 210 |  | 12/02/18 |  | 10/10/24 | 14/06/18 | 19.88 |  | 0 | APP Aparamenta Modular | PROTEC. SOBRETENS | 2 | 0 | 2 | 0 | 2 | 0 | 2 | 0 | 2 | 0.3 |  | 1 |  | 1 |  | 1 |  | 1 | 0 | 0 | 0 | 0 | 0 | PNM | Comprar | Semanal | 1 | 1 | 34 | 3000 |  |  |  | No | No | No | No | No | No | No | No | No | No | No | No | No | No | No | No | 0
589 | BAST4100 | IGA+PROT SOBRETENS PERM 4P 100A | 0 | Sí | BAST4100 | 60 | PROTEC. SOBRETENS | K-ELECTRIC PROVIDER PRODUCTS, S.L. | No | No | Serie BAST | D | 8435494700518 |  | 0 | BAST4100 | Bast.png | 8535400090 | 05031 | 2 | Artículos | F7S | Sí | 18435494700515 | Grupo de artículos | No | 210 |  | 21/09/16 |  | 03/10/24 | 22/04/21 | 27 |  | 27 | APP Aparamenta Modular | PROTEC. SOBRETENS | 2 | 27 | 2 | 28 | 2 | 35532 | 2 | 19.58 | 3 | 0.54 |  | 1 |  | 36 |  | 1 |  | 1 | 0 | 0 | 0 | 0 | 0 | PNM | Comprar | Semanal | 1 | 1 | 25 | 3000 | 29/07/2021.- REVISION DE MINIMOS CON EL NUEVO PLAZO DE ENTREGA DE FARBICA ¦ 10/03/2021.- ACTUALIZADO MINIMOS S/ VENTA ULTIMOS 12 MESES ¦ 24/02/2020.- REVISION DE MINIMOS De: CARLOS J. BELTRÁN LUQUE Fecha: mié 8 jun., 2022 a las 9:37 a. m. Buenos días, Temporalmente no vamos a poder suministrar los conjuntos SOST480, SOST4100, SOST4125, ni los conjuntos BAST480, BAST4100, BAST4125. Estos conjuntos que comprenden los calibres 80A, 100A y 125A se montaban con la bobina PSP400, la cual el proveedor no nos la suministra más. Liquidado el stock de estas bobinas PSP, no podemos seguir montando los conjuntos mencionados. Si tenéis pendientes de servir alguno de estos artículos a algún cliente, hay que eliminar esas líneas de los pedidos. Alternativas: Estamos valorando una alternativa con los interruptores Ex9B125 y su correspondiente bobina de sobretensiones permanentes. Aún estamos en fase de pruebas. Como alternativa funcional, podemos ofrecer una composición del interruptor, sobretensiones permanente electrónico NU9 y sobretensiones transitorias NU6. Por favor, contactad con SAT si tenéis dudas sobre cómo configurar estos conjuntos y podéis contactar conmigo si necesitáis hacer un ajuste de precio. Un saludo, Carlos 23/8/23 Carlos Beltran indica: Quitar de catálogo. Inactivar cuando stock llegue a 0 | stock llegue 0 INACTIVAR |  | No | No | No | No | Sí | No | No | No | No | No | No | No | Sí | No | No | Sí | 0
590 | BAST4125 | IGA+PROT SOBRETENS PERM 4P 125A | 0 | Sí | BAST4125 | 60 | PROTEC. SOBRETENS | K-ELECTRIC PROVIDER PRODUCTS, S.L. | No | No | Serie BAST | D | 8435494700501 |  | 0 | BAST4125 | Bast.png | 8535400090 | 05031 | 2 | Artículos | F7S | Sí | 18435494700508 | Grupo de artículos | No | 210 |  | 21/09/16 |  | 03/10/24 | 06/04/22 | 35 |  | 0 | APP Aparamenta Modular | PROTEC. SOBRETENS | 2 | 27 | 2 | 28 | 2 | 35532 | 2 | 19.58 | 3 | 0.54 |  | 1 |  | 36 |  | 1 |  | 1 | 0 | 0 | 0 | 0 | 0 | PNM | Comprar | Semanal | 1 | 1 | 25 | 3000 | 29/07/2021.- REVISION DE MINIMOS CON EL NUEVO PLAZO DE ENTREGA DE FARBICA ¦ 02/07/2021.- REVISADO MINIMO De: CARLOS J. BELTRÁN LUQUE Fecha: mié 8 jun., 2022 a las 9:37 a. m. Buenos días, Temporalmente no vamos a poder suministrar los conjuntos SOST480, SOST4100, SOST4125, ni los conjuntos BAST480, BAST4100, BAST4125. Estos conjuntos que comprenden los calibres 80A, 100A y 125A se montaban con la bobina PSP400, la cual el proveedor no nos la suministra más. Liquidado el stock de estas bobinas PSP, no podemos seguir montando los conjuntos mencionados. Si tenéis pendientes de servir alguno de estos artículos a algún cliente, hay que eliminar esas líneas de los pedidos. Alternativas: Estamos valorando una alternativa con los interruptores Ex9B125 y su correspondiente bobina de sobretensiones permanentes. Aún estamos en fase de pruebas. Como alternativa funcional, podemos ofrecer una composición del interruptor, sobretensiones permanente electrónico NU9 y sobretensiones transitorias NU6. Por favor, contactad con SAT si tenéis dudas sobre cómo configurar estos conjuntos y podéis contactar conmigo si necesitáis hacer un ajuste de precio. Un saludo, Carlos 23/8/23 Carlos Beltran indica Quitar de catálogo. Inactivar a stock 0 | STOCK LLEGUE 0 INACTIVAR |  | No | No | No | No | Sí | No | No | No | No | No | No | No | Sí | No | No | Sí | 0
591 | BAST416 | IGA+PROT sobretensiones permanente 4P 16A Curva C | 2 | No | BAST416 | 60 | PROTEC. SOBRETENS | K-ELECTRIC PROVIDER PRODUCTS, S.L. | Sí | Sí | Serie BAST | C | 8435494700099 |  | 0 | BAST416 | Bast.png | 8535400090 | 05031 | 2 | Artículos | F7S | Sí | 18435494700096 | Grupo de artículos | No | 210 |  | 21/09/16 |  | 10/10/24 | 29/09/24 | 19.88 |  | 19.88 | APP Aparamenta Modular | PROTEC. SOBRETENS | 2 | 27 | 2 | 28 | 2 | 35532 | 2 | 19.58 | 3 | 0.54 |  | 1 |  | 36 |  | 1 |  | 1 | 2 | 3 | 0 | 0 | 0 | PNM | Comprar | Semanal | 1 | 1 | 12 | 3000 | 29/07/2021.- REVISION DE MINIMOS CON EL NUEVO PLAZO DE ENTREGA DE FARBICA ¦ 10/03/2021.- ACTUALIZADO Y REVISADO MINIMOS S/ VENTA ULTIMOS 12 MESES |  |  | No | No | No | No | Sí | No | No | No | Sí | Sí | No | No | Sí | No | No | No | 0
592 | BAST420 | IGA+PROT sobretensiones permanente 4P 20A Curva C | 7 | No | BAST420 | 60 | PROTEC. SOBRETENS | K-ELECTRIC PROVIDER PRODUCTS, S.L. | Sí | Sí | Serie BAST | B | 8435494700105 |  | 0 | BAST420 | Bast.png | 8535400090 | 05031 | 2 | Artículos | F7S | Sí | 18435494700102 | Grupo de artículos | No | 210 |  | 21/09/16 |  | 10/10/24 | 29/09/24 | 19.88 |  | 19.88 | APP Aparamenta Modular | PROTEC. SOBRETENS | 2 | 27 | 2 | 28 | 2 | 35532 | 2 | 19.58 | 3 | 0.54 |  | 1 |  | 36 |  | 1 |  | 1 | 5 | 6 | 0 | 0 | 0 | PNM | Comprar | Semanal | 1 | 1 | 12 | 3000 | 29/07/2021.- REVISION DE MINIMOS CON EL NUEVO PLAZO DE ENTREGA DE FARBICA ¦ 10/03/2021.- ACTUALIZADO MINIMOS S/ VENTA ULTIMOS 12 MESES ¦ 24/02/2020.- REVISION DE MINIMOS |  |  | No | No | No | No | Sí | No | No | No | Sí | Sí | No | No | Sí | No | No | No | 0
593 | BAST425 | IGA+PROT sobretensiones permanente 4P 25A Curva C | 3 | No | BAST425 | 60 | PROTEC. SOBRETENS | K-ELECTRIC PROVIDER PRODUCTS, S.L. | Sí | Sí | Serie BAST | B | 8435494700112 |  | 0 | BAST425 | Bast.png | 8535400090 | 05031 | 2 | Artículos | F7S | Sí | 18435494700119 | Grupo de artículos | No | 210 |  | 21/09/16 |  | 10/10/24 | 29/09/24 | 20.04 |  | 20.04 | APP Aparamenta Modular | PROTEC. SOBRETENS | 2 | 27 | 2 | 28 | 2 | 35532 | 2 | 19.58 | 3 | 0.54 |  | 1 |  | 36 |  | 1 |  | 1 | 4 | 5 | 0 | 0 | 0 | PNM | Comprar | Semanal | 1 | 1 | 12 | 3000 | 29/07/2021.- REVISION DE MINIMOS CON EL NUEVO PLAZO DE ENTREGA DE FARBICA ¦ 10/03/2021.- ACTUALIZADO MINIMOS S/ VENTA ULTIMOS 12 MESES ¦ 24/02/2020.- REVISION DE MINIMOS |  |  | No | No | No | No | Sí | No | No | No | Sí | Sí | No | No | Sí | No | No | No | 0
594 | BAST432 | IGA+PROT sobretensiones permanente 4P 32A Curva C | 2 | No | BAST432 | 60 | PROTEC. SOBRETENS | K-ELECTRIC PROVIDER PRODUCTS, S.L. | Sí | Sí | Serie BAST | C | 8435494700129 |  | 0 | BAST432 | Bast.png | 8535400090 | 05031 | 2 | Artículos | F7S | Sí | 18435494700126 | Grupo de artículos | No | 210 |  | 21/09/16 |  | 10/10/24 | 29/09/24 | 20.04 |  | 20.04 | APP Aparamenta Modular | PROTEC. SOBRETENS | 2 | 27 | 2 | 28 | 2 | 35532 | 2 | 19.58 | 3 | 0.54 |  | 1 |  | 36 |  | 1 |  | 1 | 3 | 4 | 0 | 0 | 0 | PNM | Comprar | Semanal | 1 | 1 | 12 | 3000 | 29/07/2021.- REVISION DE MINIMOS CON EL NUEVO PLAZO DE ENTREGA DE FARBICA ¦ 10/03/2021.- ACTUALIZADO MINIMOS S/ VENTA ULTIMOS 12 MESES ¦ 24/02/2020.- REVISION DE MINIMOS |  |  | No | No | No | No | Sí | No | No | No | Sí | Sí | No | No | Sí | No | No | No | 0
595 | BAST440 | IGA+PROT sobretensiones permanente 4P 40A Curva C | 6 | No | BAST440 | 60 | PROTEC. SOBRETENS | K-ELECTRIC PROVIDER PRODUCTS, S.L. | Sí | Sí | Serie BAST | B | 8435494700136 |  | 0 | BAST440 | Bast.png | 8535400090 | 05031 | 2 | Artículos | F7S | Sí | 18435494700133 | Grupo de artículos | No | 210 |  | 21/09/16 |  | 10/10/24 | 29/09/24 | 20.04 |  | 20.04 | APP Aparamenta Modular | PROTEC. SOBRETENS | 2 | 27 | 2 | 28 | 2 | 35532 | 2 | 19.58 | 3 | 0.54 |  | 1 |  | 36 |  | 1 |  | 1 | 3 | 4 | 0 | 0 | 0 | PNM | Comprar | Semanal | 1 | 1 | 12 | 3000 | 29/07/2021.- REVISION DE MINIMOS CON EL NUEVO PLAZO DE ENTREGA DE FARBICA ¦ 10/03/2021.- ACTUALIZADO MINIMOS S/ VENTA ULTIMOS 12 MESES ¦ 24/02/2020.- REVISION DE MINIMOS |  |  | No | No | No | No | Sí | No | No | No | Sí | Sí | No | No | Sí | No | No | No | 0
596 | BAST450 | IGA+PROT sobretensiones permanente 4P 50A Curva C | 2 | No | BAST450 | 60 | PROTEC. SOBRETENS | K-ELECTRIC PROVIDER PRODUCTS, S.L. | Sí | Sí | Serie BAST | C | 8435494700143 |  | 0 | BAST450 | Bast.png | 8535400090 | 05031 | 2 | Artículos | F7S | Sí | 18435494700140 | Grupo de artículos | No | 210 |  | 21/09/16 |  | 10/10/24 | 29/09/24 | 20.45 |  | 20.45 | APP Aparamenta Modular | PROTEC. SOBRETENS | 2 | 27 | 2 | 28 | 2 | 35532 | 2 | 19.58 | 3 | 0.54 |  | 1 |  | 36 |  | 1 |  | 1 | 2 | 3 | 0 | 0 | 0 | PNM | Comprar | Semanal | 1 | 1 | 12 | 3000 | 29/07/2021.- REVISION DE MINIMOS CON EL NUEVO PLAZO DE ENTREGA DE FARBICA ¦ 10/03/2021.- ACTUALIZADO MINIMOS S/ VENTA ULTIMOS 12 MESES ¦ 24/02/2020.- REVISION DE MINIMOS |  |  | No | No | No | No | Sí | No | No | No | Sí | Sí | No | No | Sí | No | No | No | 0
597 | BAST463 | IGA+PROT sobretensiones permanente 4P 63A Curva C | 3 | No | BAST463 | 60 | PROTEC. SOBRETENS | K-ELECTRIC PROVIDER PRODUCTS, S.L. | Sí | Sí | Serie BAST | B | 8435494700150 |  | 0 | BAST463 | Bast.png | 8535400090 | 05031 | 2 | Artículos | F7S | Sí | 18435494700157 | Grupo de artículos | No | 210 |  | 21/09/16 |  | 10/10/24 | 29/09/24 | 20.91 |  | 20.91 | APP Aparamenta Modular | PROTEC. SOBRETENS | 2 | 27 | 2 | 28 | 2 | 35532 | 2 | 19.58 | 3 | 0.54 |  | 1 |  | 36 |  | 1 |  | 1 | 3 | 4 | 0 | 0 | 0 | PNM | Comprar | Semanal | 1 | 1 | 12 | 3000 | 29/07/2021.- REVISION DE MINIMOS CON EL NUEVO PLAZO DE ENTREGA DE FARBICA ¦ 10/03/2021.- ACTUALIZADO MINIMOS S/ VENTA ULTIMOS 12 MESES ¦ 24/02/2020.- REVISION DE MINIMOS |  |  | No | No | No | No | Sí | No | No | No | Sí | Sí | No | No | Sí | No | No | No | 0
598 | BAST480 | IGA+PROT SOBRETENS PERM 4P 80A | 0 | Sí |  | 60 | PROTEC. SOBRETENS | K-ELECTRIC PROVIDER PRODUCTS, S.L. | No | No | Serie BAST | D | 8435494700167 |  | 0 | BAST480 | Bast.png | 8535400090 | 05031 | 2 | Artículos | F7S | Sí | 18435494700164 | Grupo de artículos | No | 210 |  | 21/09/16 |  | 25/09/24 | 26/04/22 | 27 |  | 27 | APP Aparamenta Modular | PROTEC. SOBRETENS | 2 | 27 | 2 | 28 | 2 | 35532 | 2 | 19.58 | 3 | 0.54 |  | 1 |  | 36 |  | 1 |  | 1 | 0 | 0 | 0 | 0 | 0 | PNM | Comprar | Semanal | 1 | 1 | 25 | 3000 | 29/07/2021.- REVISION DE MINIMOS CON EL NUEVO PLAZO DE ENTREGA DE FARBICA ¦ 10/03/2021.- ACTUALIZADO MINIMOS S/ VENTA ULTIMOS 12 MESES ¦ 24/02/2020.- REVISION DE MINIMOS De: CARLOS J. BELTRÁN LUQUE Fecha: mié 8 jun., 2022 a las 9:37 a. m. Buenos días, Temporalmente no vamos a poder suministrar los conjuntos SOST480, SOST4100, SOST4125, ni los conjuntos BAST480, BAST4100, BAST4125. Estos conjuntos que comprenden los calibres 80A, 100A y 125A se montaban con la bobina PSP400, la cual el proveedor no nos la suministra más. Liquidado el stock de estas bobinas PSP, no podemos seguir montando los conjuntos mencionados. Si tenéis pendientes de servir alguno de estos artículos a algún cliente, hay que eliminar esas líneas de los pedidos. Alternativas: Estamos valorando una alternativa con los interruptores Ex9B125 y su correspondiente bobina de sobretensiones permanentes. Aún estamos en fase de pruebas. Como alternativa funcional, podemos ofrecer una composición del interruptor, sobretensiones permanente electrónico NU9 y sobretensiones transitorias NU6. Por favor, contactad con SAT si tenéis dudas sobre cómo configurar estos conjuntos y podéis contactar conmigo si necesitáis hacer un ajuste de precio. Un saludo, Carlos |  |  | No | No | No | No | Sí | No | No | No | Sí | Sí | No | No | Sí | No | No | No | 0
599 | BATERÍA CUADROTECNIA | Material para batería de Cuadrotecnia | 0 | Sí |  | 0 | KITS | ZHEJIANG CHINT ELECTRICS CO.LTD | No | No |  |  |  |  | 0 |  |  |  | EXENTO | 0 | Artículos |  | Sí |  | Grupo de artículos | No | 210 |  | 15/10/14 |  | 26/09/24 | 15/10/14 | 131.04 |  | 0 | APP Soluciones para Vehiculo Electrico | KITS | 1 | 0 | 1 | 0 | 1 | 0 | 2 | 0 | 2 | 0 |  | 1 | PAQUETE | 1 |  | 1 |  | 1 | 0 | 0 | 0 | 0 | 0 | Ning. | Comprar |  | 0 | 0 |  |  |  |  | DESCATALOGADO | No | No | No | No | No | No | No | No | No | No | No | No | No | No | No | No | 0
600 | BB101-100 | Peine tipo pin 100A 1P Long.: 1 metro | 32 | No |  | 70 | ACCESORIOS MODULARES | VLINK ELECTRIC LIMITED | Sí | Sí | Serie BB | C | 6934917033902 |  | 0 | BB101-100 | BBpeines.png | 8536901000 | 04082 | 3 | Artículos | F5C | Sí |  | Grupo de artículos | No | 210 |  | 05/10/10 |  | 10/10/24 | 06/11/15 | 2.35 |  | 0.01 | APP Aparamenta Modular | ACCESORIOS MODULARES |  | 0 |  | 0 |  | 0 | 2 | 0 | 3 | 0.4 |  | 1 | PAQUETE | 1 |  | 1 |  | 1 | 0 | 0 | 0 | 0 | 0 | PNM | Comprar | Semanal | 1 | 1 | 120 | 360 | 03/03/2021.- BLOQUEADO PARA COMPRA POR ESTAR INCLUIDO EN OVERDUE STOCK > 3 AÑOS ¦ 08/09/2020.- REVISION DE MINIMOS. SIN MOVIMIENTO EN 2020 ¦ 21/02/2020.- REVISION DE MINIMOS |  |  | No | No | No | No | Sí | No | No | No | Sí | Sí | No | No | Sí | No | Sí | Sí | 0
601 | BB101-63 | Peine tipo pin 63A 1P Long.: 1 metro | 294 | No |  | 70 | ACCESORIOS MODULARES | VLINK ELECTRIC LIMITED | Sí | Sí | Serie BB | C | 8435494700792 |  | 0 | BB101-63 | BBpeines.png | 8536901000 | 04082 | 3 | Artículos | F5C | Sí |  | Grupo de artículos | No | 210 |  | 05/10/10 |  | 10/10/24 | 28/07/23 | 2.63 |  | 0 | APP Aparamenta Modular | ACCESORIOS MODULARES |  | 0 |  | 0 |  | 0 | 2 | 0 | 3 | 0.4 |  | 1 | PAQUETE | 1 |  | 1 |  | 1 | 122 | 127 | 0 | 0 | 0 | PNM | Comprar | Semanal | 125 | 125 | 120 | 360 | 10/03/2021.- ACTUALIZADO MINIMOS S/ VENTA ULTIMOS 12 MESES ¦ 08/09/2020.- REVISION DE MINIMOS ¦ 21/02/2020.- REVISION DE MINIMOS |  |  | No | No | No | No | Sí | No | No | No | Sí | Sí | No | No | Sí | No | Sí | Sí | 0
602 | BB102-63 | Peine tipo Horquilla 63A 1P Long.: 1 metro | 90 | No |  | 70 | ACCESORIOS MODULARES | VLINK ELECTRIC LIMITED | Sí | Sí | Serie BB | C | 8435494702406 |  | 0 | BB102-63 | BBpeines.png | 8536901000 | 04082 | 3 | Artículos | F5C | Sí |  | Grupo de artículos | No | 210 |  | 05/10/10 |  | 10/10/24 | 11/10/24 | 0.01 |  | 0.01 | APP Aparamenta Modular | ACCESORIOS MODULARES |  | 0 |  | 0 |  | 0 | 2 | 0 | 3 | 0.4 |  | 1 | PAQUETE | 1 |  | 1 |  | 1 | 2 | 3 | 0 | 0 | 0 | PNM | Comprar | Semanal | 1 | 1 | 120 | 360 | 03/03/2021.- BLOQUEADO PARA COMPRA POR ESTAR INCLUIDO EN OVERDUE STOCK > 3 AÑOS ¦ 08/09/2020.- REVISION DE MINIMOS ¦ 21/02/2020.- REVISION DE MINIMOS |  |  | No | No | No | No | Sí | No | No | No | Sí | Sí | No | No | Sí | No | Sí | Sí | 0
603 | BB201-100 | Peine tipo pin 100A 2P Long.: 1 metro | 48 | No |  | 70 | ACCESORIOS MODULARES | VLINK ELECTRIC LIMITED | Sí | Sí | Serie BB | C | 6934917048036 |  | 0 | BB201-100 | BBpeines.png | 8536901000 | 04082 | 3 | Artículos | F5C | Sí |  | Grupo de artículos | No | 210 |  | 05/10/10 |  | 10/10/24 | 17/09/24 | 5.94 |  | 5.94 | APP Aparamenta Modular | ACCESORIOS MODULARES |  | 0 |  | 0 |  | 0 | 2 | 0 | 3 | 0.4 |  | 1 | PAQUETE | 50 |  | 1 |  | 1 | 57 | 60 | 0 | 50 | 0 | PNM | Comprar | Semanal | 50 | 50 | 120 | 360 | 10/03/2021.- ACTUALIZADO MINIMOS S/ VENTA ULTIMOS 12 MESES ¦ 08/09/2020.- REVISION DE MINIMOS ¦ 21/02/2020.- REVISION DE MINIMOS ¦ Subimos stock minimo. 3000 unis a 4000 unis. EN REALIDAD LOS CALCULOS DICEN QUE 5000 UNIS STOCK MINIMO. |  |  | No | No | No | No | Sí | No | No | No | Sí | Sí | No | No | Sí | No | Sí | No | 0
604 | BB201-63 | Peine tipo pin 63A 2P Long.: 1 metro | 4582 | No | BB201-63 | 70 | ACCESORIOS MODULARES | VLINK ELECTRIC LIMITED | Sí | Sí | Serie BB | B | 6934917039829 |  | 0 | BB201-63 | BBpeines.png | 8536901000 | 04082 | 3 | Artículos | F5C | Sí |  | Grupo de artículos | No | 210 |  | 05/10/10 |  | 10/10/24 | 17/09/24 | 5.9 |  | 5.9 | APP Aparamenta Modular | ACCESORIOS MODULARES |  | 0 |  | 0 |  | 0 | 2 | 0 | 3 | 0.45 |  | 1 | PAQUETE | 1 |  | 1 |  | 1 | 5079 | 5926 | 0 | 2536 | 1093 | PNM | Comprar | Semanal | 2000 | 1268 | 120 | 360 | 08/09/2020.- REVISION DE MINIMOS ¦ 21/02/2020.- REVISION DE MINIMOS |  |  | No | No | No | No | Sí | No | No | No | Sí | Sí | No | No | Sí | No | No | No | 0
605 | BB202-63 | Peine tipo Horquilla 63A 2P Long.: 1 metro | 90 | No |  | 70 | ACCESORIOS MODULARES | VLINK ELECTRIC LIMITED | Sí | Sí | Serie BB | C | 8435494702413 |  | 0 | BB202-63 | BBpeines.png | 8536901000 | 04082 | 3 | Artículos | F5C | Sí |  | Grupo de artículos | No | 210 |  | 05/10/10 |  | 10/10/24 | 07/05/24 | 5.05 |  | 0 | APP Aparamenta Modular | ACCESORIOS MODULARES | 2 | 199 | 2 | 15 | 2 | 1507425 | 2 | 0.74 | 3 | 0.74 |  | 1 | PAQUETE | 50 |  | 1 |  | 1 | 5 | 6 | 0 | 0 | 0 | PNM | Comprar | Semanal | 50 | 50 | 120 | 360 | 10/03/2021.- ACTUALIZADO MINIMOS S/ VENTA ULTIMOS 12 MESES ¦ 08/09/2020.- REVISION DE MINIMOS ¦ 21/02/2020.- REVISION DE MINIMOS |  |  | No | No | No | No | Sí | No | No | No | Sí | Sí | No | No | Sí | No | Sí | Sí | 0
606 | BB203-63 | Peine tipo pin 63A 2P para interr.combinado Long.: 1 metro | 103 | No |  | 70 | ACCESORIOS MODULARES | VLINK ELECTRIC LIMITED | Sí | Sí | Serie BB | C | 8435494702420 |  | 0 | BB203-63 | BBpeines.png | 8536901000 | 04082 | 3 | Artículos | F5C | Sí |  | Grupo de artículos | No | 210 |  | 05/10/10 |  | 10/10/24 | 21/05/15 | 3.68 |  | 0 | APP Aparamenta Modular | ACCESORIOS MODULARES |  | 0 |  | 0 |  | 0 | 2 | 0 | 3 | 0.74 |  | 1 | PAQUETE | 1 |  | 1 |  | 1 | 8 | 9 | 0 | 0 | 0 | PNM | Comprar | Semanal | 1 | 1 | 120 | 360 | 03/03/2021.- BLOQUEADO PARA COMPRA POR ESTAR INCLUIDO EN OVERDUE STOCK > 3 AÑOS ¦ 08/09/2020.- REVISION DE MINIMOS. SIN MOVIMIENTO EN 2020 ¦ 21/02/2020.- REVISION DE MINIMOS |  |  | No | No | No | No | Sí | No | No | No | Sí | Sí | No | No | Sí | No | Sí | Sí | 0
607 | BB301-100 | Peine tipo pin 100A 3P Long.: 1 metro | 0 | No |  | 70 | ACCESORIOS MODULARES | VLINK ELECTRIC LIMITED | Sí | Sí | Serie BB | C | 8435494702437 |  | 0 | BB301-100 | BBpeines.png | 8536901000 | 04082 | 3 | Artículos | F5C | Sí |  | Grupo de artículos | No | 210 |  | 05/10/10 |  | 10/10/24 | 29/09/22 | 8.9 |  | 6.04 | APP Aparamenta Modular | ACCESORIOS MODULARES |  | 0 |  | 0 |  | 0 | 2 | 0 | 3 | 1 |  | 1 | PAQUETE | 1 |  | 1 |  | 1 | 0 | 0 | 0 | 0 | 0 | PNM | Comprar | Semanal | 1 | 1 | 120 | 360 | 21/02/2020.- REVISION DE MINIMOS |  |  | No | No | No | No | Sí | No | No | No | Sí | Sí | No | No | Sí | No | Sí | No | 0
608 | BB301-63 | Peine tipo pin 63A 3P Long.: 1 metro | 150 | No |  | 70 | ACCESORIOS MODULARES | VLINK ELECTRIC LIMITED | Sí | Sí | Serie BB | C | 6934917065217 |  | 0 | BB301-63 | BBpeines.png | 8536901000 | 04082 | 3 | Artículos | F5C | Sí |  | Grupo de artículos | No | 210 |  | 05/10/10 |  | 10/10/24 | 28/07/23 | 6.94 |  | 0 | APP Aparamenta Modular | ACCESORIOS MODULARES |  | 0 |  | 0 |  | 0 | 2 | 0 | 3 | 0.95 |  | 1 | PAQUETE | 50 |  | 1 |  | 1 | 32 | 34 | 0 | 0 | 0 | PNM | Comprar | Semanal | 50 | 50 | 120 | 360 | 10/03/2021.- ACTUALIZADO MINIMOS S/ VENTA ULTIMOS 12 MESES ¦ 08/09/2020.- REVISION DE MINIMOS ¦ 21/02/2020.- REVISION DE MINIMOS |  |  | No | No | No | No | Sí | No | No | No | Sí | Sí | No | No | Sí | No | Sí | Sí | 0
609 | BB302-63 | Peine tipo Horquilla 63A 3P Long.: 1 metro | 36 | No |  | 70 | ACCESORIOS MODULARES | VLINK ELECTRIC LIMITED | Sí | Sí | Serie BB | C | 8435494702444 |  | 0 | BB302-63 | BBpeines.png | 8536901000 | 04082 | 3 | Artículos | F5C | Sí |  | Grupo de artículos | No | 210 |  | 05/10/10 |  | 10/10/24 | 07/06/24 | 7.9 |  | 7.9 | APP Aparamenta Modular | ACCESORIOS MODULARES |  | 0 |  | 0 |  | 0 | 2 | 0 | 3 | 0.95 |  | 1 | PAQUETE | 50 |  | 1 |  | 1 | 15 | 16 | 0 | 0 | 0 | PNM | Comprar | Semanal | 50 | 50 | 120 | 360 | 10/03/2021.- ACTUALIZADO MINIMOS S/ VENTA ULTIMOS 12 MESES ¦ 08/09/2020.- REVISION DE MINIMOS ¦ 21/02/2020.- REVISION DE MINIMOS ¦ Stock minimo revisado según ventas 2013 a fecha 27-01-14. Angeles |  |  | No | No | No | No | Sí | No | No | No | Sí | Sí | No | No | Sí | No | Sí | No | 0
610 | BB303-63 | Peine tipo pin 63A 3P para interr.combinado Long.: 1 metro | 8 | No |  | 70 | ACCESORIOS MODULARES | VLINK ELECTRIC LIMITED | Sí | Sí | Serie BB | C | 8435494702451 |  | 0 | BB303-63 | BBpeines.png | 8536901000 | 04082 | 3 | Artículos | F5C | Sí |  | Grupo de artículos | No | 210 |  | 05/10/10 |  | 10/10/24 | 31/08/11 | 4.71 |  | 0 | APP Aparamenta Modular | ACCESORIOS MODULARES |  | 0 |  | 0 |  | 0 | 2 | 0 | 3 | 0.95 |  | 1 | PAQUETE | 1 |  | 1 |  | 1 | 0 | 0 | 0 | 0 | 0 | PNM | Comprar | Semanal | 1 | 1 | 120 | 360 | 03/03/2021.- BLOQUEADO PARA COMPRA POR ESTAR INCLUIDO EN OVERDUE STOCK > 3 AÑOS ¦ 08/09/2020.- REVISION DE MINIMOS. SIN MOVIMIENTO EN 2020 ¦ 21/02/2020.- REVISION DE MINIMOS ¦ Stock minimo revisado según ventas 2013 a fecha 27-01-14. Angeles |  |  | No | No | No | No | Sí | No | No | No | Sí | Sí | No | No | Sí | No | Sí | Sí | 0
611 | BB401-100 | Peine tipo pin 100A 4P Long.: 1 metro | 50 | No |  | 70 | ACCESORIOS MODULARES | VLINK ELECTRIC LIMITED | Sí | Sí | Serie BB | C | 6934917065200 |  | 0 | BB401-100 | BBpeines.png | 8536901000 | 04082 | 3 | Artículos | F5C | Sí |  | Grupo de artículos | No | 210 |  | 05/10/10 |  | 10/10/24 | 17/09/24 | 11.66 |  | 11.66 | APP Aparamenta Modular | ACCESORIOS MODULARES |  | 0 |  | 0 |  | 0 | 2 | 22 | 2 | 0.73 |  | 1 | PAQUETE | 30 |  | 1 |  | 1 | 21 | 22 | 0 | 0 | 0 | PNM | Comprar | Semanal | 8 | 8 | 120 | 360 | 10/03/2021.- ACTUALIZADO MINIMOS S/ VENTA ULTIMOS 12 MESES ¦ 08/09/2020.- REVISION DE MINIMOS ¦ 21/02/2020.- REVISION DE MINIMOS |  |  | No | No | No | No | Sí | No | No | No | Sí | Sí | No | No | Sí | No | Sí | No | 0
612 | BB401-63 | Peine tipo pin 63A 4P Long.: 1 metro | 343 | No |  | 70 | ACCESORIOS MODULARES | VLINK ELECTRIC LIMITED | Sí | Sí | Serie BB | C | 6934917039904 |  | 0 | BB401-63 | BBpeines.png | 8536901000 | 04082 | 3 | Artículos | F5C | Sí |  | Grupo de artículos | No | 210 |  | 05/10/10 |  | 10/10/24 | 17/09/24 | 9.28 |  | 9.28 | APP Aparamenta Modular | ACCESORIOS MODULARES |  | 0 |  | 0 |  | 0 | 2 | 0 | 3 | 0.73 |  | 1 | PAQUETE | 1 |  | 1 |  | 1 | 367 | 401 | 0 | 310 | 93 | PNM | Comprar | Semanal | 296 | 296 | 120 | 360 | 10/03/2021.- ACTUALIZADO MINIMOS S/ VENTA ULTIMOS 12 MESES ¦ 08/09/2020.- REVISION DE MINIMOS ¦ 21/02/2020.- REVISION DE MINIMOS |  |  | No | No | No | No | Sí | No | No | No | Sí | Sí | No | No | Sí | No | Sí | No | 0
613 | BB402-63 | Peine tipo Horquilla 63A 4P Long.: 1 metro | 63 | No |  | 70 | ACCESORIOS MODULARES | VLINK ELECTRIC LIMITED | Sí | Sí | Serie BB | C | 8435494700785 |  | 0 | BB402-63 | BBpeines.png | 8536901000 | 04082 | 3 | Artículos | F5C | Sí |  | Grupo de artículos | No | 210 |  | 05/10/10 |  | 10/10/24 | 27/12/22 | 9.1 |  | 9.1 | APP Aparamenta Modular | ACCESORIOS MODULARES |  | 0 |  | 0 |  | 0 | 2 | 0 | 3 | 0.73 |  | 1 | PAQUETE | 30 |  | 1 |  | 1 | 10 | 11 | 0 | 0 | 0 | PNM | Comprar | Semanal | 30 | 30 | 120 | 360 | 10/03/2021.- ACTUALIZADO MINIMOS S/ VENTA ULTIMOS 12 MESES ¦ 08/09/2020.- REVISION DE MINIMOS ¦ 21/02/2020.- REVISION DE MINIMOS |  |  | No | No | No | No | Sí | No | No | No | Sí | Sí | No | No | Sí | No | Sí | Sí | 0
614 | BB403-63 | Peine tipo pin 63A 1P+N para int.1 módulo Long.: 1 metro | 155 | No |  | 70 | ACCESORIOS MODULARES | VLINK ELECTRIC LIMITED | Sí | Sí | Serie BB | C | 6934917048043 |  | 0 | BB403-63 | BBpeines.png | 8536901000 | 04082 | 3 | Artículos | F5C | Sí |  | Grupo de artículos | No | 210 |  | 05/10/10 |  | 10/10/24 | 09/10/24 | 9.37 |  | 9.37 | APP Aparamenta Modular | ACCESORIOS MODULARES |  | 0 |  | 0 |  | 0 | 2 | 0 | 3 | 0.73 |  | 1 | PAQUETE | 50 |  | 1 |  | 1 | 209 | 219 | 0 | 150 | 12 | PNM | Comprar | Semanal | 150 | 50 | 120 | 360 | 10/03/2021.- ACTUALIZADO MINIMOS S/ VENTA ULTIMOS 12 MESES ¦ 08/09/2020.- REVISION DE MINIMOS |  |  | No | No | No | No | Sí | No | No | No | Sí | Sí | No | No | Sí | No | Sí | No | 0
615 | BBU 3L 10 M12 EC | Peine monobloque tipo horquilla 63A 3P | 0 | Sí | 101450 | 0 | INT.AUTO.MAGNETO. | NOARK ELECTRIC EUROPE s.r.o. | No | No | Serie BB | D | 8592765014511 |  | 0 |  | BBpeines.png | 8536901000 | 05032 | 5 | Artículos |  | Sí | 18592765014518 | Grupo de artículos | No | 210 |  | 24/04/13 |  | 24/09/24 | 21/05/15 | 1.27 |  | 1.27 | APP Aparamenta Modular | INT.AUTO.MAGNETO. | 1 | 28 | 1 | 83 | 1 | 220.78 | 2 | 10.28 | 2 | 0.1 |  | 1 |  | 200 |  | 1 |  | 1 | 0 | 0 | 0 | 0 | 0 | PNM | Comprar | Semanal | 1 | 1 | 45 | 3000 |  |  | NO SE COMERCIALIZA | No | No | No | No | Sí | No | No | No | No | No | No | No | No | No | Sí | No | 0
616 | BBU 3L 16 M12 EC | Peine monobloque tipo horquilla 80A 3P | 0 | Sí | 101451 | 0 | INT.AUTO.MAGNETO. | NOARK ELECTRIC EUROPE s.r.o. | No | No | Serie BB | D | 8592765014528 |  | 0 |  | BBpeines.png | 8536901000 | 05032 | 5 | Artículos |  | Sí | 18592765014525 | Grupo de artículos | No | 210 |  | 24/04/13 |  | 24/09/24 | 21/05/15 | 1.55 |  | 1.55 | APP Aparamenta Modular | INT.AUTO.MAGNETO. | 1 | 98 | 1 | 83 | 1 | 1789.48 | 2 | 12.96 | 2 | 0.12 |  | 1 |  | 200 |  | 1 |  | 1 | 0 | 0 | 0 | 0 | 0 | PNM | Comprar | Semanal | 1 | 1 | 45 | 3000 |  |  | NO SE COMERCIALIZA | No | No | No | No | Sí | No | No | No | No | No | No | No | No | No | Sí | No | 0
617 | BCC-100-40 | Batería de condensadores 100 kVar 10+10+20+20+40 | 0 | Sí |  | 0 | CORR.FACTOR POTENCIA | ENERGY SAVING TECHNOLOGY, S.L. | No | No |  |  |  |  | 0 |  |  |  | 05082 | 0 | Artículos |  | Sí |  | Grupo de artículos | No | 210 |  | 21/11/14 |  | 20/08/24 |  | 0 |  | 0 | APP Soluciones para la industria | CORR.FACTOR POTENCIA |  | 0 |  | 0 |  | 0 | 2 | 0 |  | 0 |  | 1 |  | 1 |  | 1 |  | 1 | 0 | 0 | 0 | 0 | 0 | Ning. | Comprar |  | 0 | 0 |  |  |  |  | DESCATALOGADO | No | No | No | No | No | No | No | No | No | No | No | No | No | No | No | No | 0
618 | BCC-100-45 | Batería de condensadores 100 kVar (2x10)+(2X20)+40 | 0 | Sí |  | 50 | CORR.FACTOR POTENCIA | ENERGY SAVING TECHNOLOGY, S.L. | No | No | Serie BCC |  |  |  | 0 |  |  |  | 05082 | 0 | Artículos |  | Sí |  | Grupo de artículos | No | 210 |  | 22/06/12 |  | 20/08/24 | 28/08/12 | 258.92 |  | 0 | APP Soluciones para la industria | CORR.FACTOR POTENCIA |  | 0 |  | 0 |  | 0 | 2 | 0 |  | 0 |  | 1 |  | 1 |  | 1 |  | 1 | 0 | 0 | 0 | 0 | 0 | Ning. | Comprar |  | 0 | 0 |  |  |  |  | DESCATALOGADO | No | No | No | No | No | No | No | No | No | No | No | No | No | No | No | No | 0
619 | BCC-10-45 | Batería de condensadores 10 kVar 450v | 0 | Sí |  | 0 | CORR.FACTOR POTENCIA | ENERGY SAVING TECHNOLOGY, S.L. | No | No |  |  |  |  | 0 |  |  |  | 05082 | 0 | Artículos |  | Sí |  | Grupo de artículos | No | 210 |  | 07/08/14 |  | 20/08/24 | 06/10/14 | 122.26 |  | 0 | APP Soluciones para la industria | CORR.FACTOR POTENCIA |  | 0 |  | 0 |  | 0 | 2 | 0 |  | 0 |  | 1 |  | 1 |  | 1 |  | 1 | 0 | 0 | 0 | 0 | 0 | Ning. | Comprar |  | 0 | 0 |  |  | COFELY 093/14 87,40 EUR |  | DESCATALOGADO | No | No | No | No | No | No | No | No | No | No | No | No | No | No | No | No | 0
620 | BCC-10-450 | Batería de condensadores 10 kVar 450v | 0 | Sí |  | 0 | CORR.FACTOR POTENCIA | ENERGY SAVING TECHNOLOGY, S.L. | No | No |  |  |  |  | 0 |  |  |  | 05082 | 0 | Artículos |  | Sí |  | Grupo de artículos | No | 210 |  | 05/11/12 |  | 20/08/24 | 16/11/12 | 92.81 |  | 0 | APP Soluciones para la industria | CORR.FACTOR POTENCIA |  | 0 |  | 0 |  | 0 | 2 | 0 |  | 0 |  | 1 |  | 1 |  | 1 |  | 1 | 0 | 0 | 0 | 0 | 0 | Ning. | Comprar |  | 0 | 0 |  |  |  |  | DESCATALOGADO | No | No | No | No | No | No | No | No | No | No | No | No | No | No | No | No | 0
621 | BCC-105-45 | Batería de condensadores 105 kVar 450V | 0 | Sí |  | 0 | CORR.FACTOR POTENCIA | ENERGY SAVING TECHNOLOGY, S.L. | No | No | Serie BCC |  |  |  | 0 |  |  | 8532300000 | 05082 | 2 | Artículos |  | Sí |  | Grupo de artículos | No | 210 |  | 07/01/13 |  | 20/08/24 | 17/03/15 | 261.85 |  | 0 | APP Soluciones para la industria | CORR.FACTOR POTENCIA |  | 0 |  | 0 |  | 0 | 2 | 0 | 3 | 0 |  | 1 |  | 1 |  | 1 |  | 1 | 0 | 0 | 0 | 0 | 0 | PNM | Comprar | Semanal | 1 | 1 | 90 |  | *********Precio especial para HIDRODISELEC Nº SERIE 012/15 A 219 EUR, ANEXOS********11/03/15 Precio de batería ajustado a precio de venta de DIv. Sur para no saltar bajo coste debido a un cambio en la referencia BCC-100-45 ya que es menor el importe. Precio de montaje 531,38€ para bateria stock |  | DESCATALOGADO | No | No | Sí | No | No | No | No | No | No | No | No | No | No | No | No | No | 0
622 | BCC-1068 | Batería de condensadores 46kVAR 450v 3+6+12+25 | 0 | Sí |  | 0 | CORR.FACTOR POTENCIA | ENERGY SAVING TECHNOLOGY, S.L. | No | No |  |  |  |  | 0 |  |  |  | EXENTO | 0 | Artículos |  | Sí |  | Grupo de artículos | No | 210 |  | 28/09/12 |  | 20/08/24 |  | 0 |  | 0 | APP Soluciones para la industria | CORR.FACTOR POTENCIA |  | 0 |  | 0 |  | 0 | 2 | 0 |  | 0 |  | 1 |  | 1 |  | 1 |  | 1 | 0 | 0 | 0 | 0 | 0 | Ning. | Comprar |  | 0 | 0 |  |  |  |  | DESCATALOGADO | No | No | No | No | No | No | No | No | No | No | No | No | No | No | No | No | 0
623 | BCC-115-45 | Batería de condensadores 115 kVar 450V | 0 | Sí |  | 0 | CORR.FACTOR POTENCIA | NIELEC INSTALACIONES ELECTRICAS, S.L.U | No | No |  |  |  |  | 0 |  |  |  | 05082 | 0 | Artículos |  | Sí |  | Grupo de artículos | No | 210 |  | 26/10/15 |  | 20/08/24 | 18/11/15 | 564.15 |  | 0 | APP Soluciones para la industria | CORR.FACTOR POTENCIA |  | 0 |  | 0 |  | 0 | 2 | 0 |  | 0 |  | 1 |  | 1 |  | 1 |  | 1 | 0 | 0 | 0 | 0 | 0 | Ning. | Comprar |  | 0 | 0 |  |  |  |  | DESCATALOGADO | No | No | No | No | No | No | No | No | No | No | No | No | No | No | No | No | 0
624 | BCC-12/45 | Batería de condensadores 12Kvar-450v-3 pasos | 0 | Sí |  | 0 | CORR.FACTOR POTENCIA | ENERGY SAVING TECHNOLOGY, S.L. | No | No |  |  |  |  | 0 |  |  |  | EXENTO | 0 | Artículos |  | Sí |  | Grupo de artículos | No | 210 |  | 10/09/12 |  | 20/08/24 | 23/10/13 | 83.56 |  | 0 | APP Soluciones para la industria | CORR.FACTOR POTENCIA |  | 0 |  | 0 |  | 0 | 2 | 0 |  | 0 |  | 1 |  | 1 |  | 1 |  | 1 | 0 | 0 | 0 | 0 | 0 | Ning. | Comprar |  | 0 | 0 |  |  | Coste del montaje indicado por ANFu para las baterías de stock 156,82 euros |  | DESCATALOGADO | No | No | No | No | No | No | No | No | No | No | No | No | No | No | No | No | 0
625 | BCC-120-45 | Batería de condensadores 120 kVar (2x10)+20+(2X40) | 0 | Sí |  | 50 | CORR.FACTOR POTENCIA | ENERGY SAVING TECHNOLOGY, S.L. | No | No | Serie BCC |  |  |  | 0 |  |  |  | 05082 | 0 | Artículos |  | Sí |  | Grupo de artículos | No | 210 |  | 20/08/12 |  | 20/08/24 | 19/11/14 | 291.76 |  | 0 | APP Soluciones para la industria | CORR.FACTOR POTENCIA |  | 0 |  | 0 |  | 0 | 2 | 0 |  | 0 |  | 1 |  | 1 |  | 1 |  | 1 | 0 | 0 | 0 | 0 | 0 | Ning. | Comprar |  | 0 | 0 |  |  | Coste montaje 443,60 del nº de serie de Energy 072/14 |  | DESCATALOGADO | No | No | No | No | No | No | No | No | No | No | No | No | No | No | No | No | 0
626 | BCC-120-45+ARM | Batería de condensadores 120kVar/450V con filtro de armonicos | 0 | Sí |  | 0 | CORR.FACTOR POTENCIA | ENERGY SAVING TECHNOLOGY, S.L. | No | No |  |  |  |  | 0 |  |  |  | 05082 | 0 | Artículos |  | Sí |  | Grupo de artículos | No | 210 |  | 10/12/12 |  | 20/08/24 |  | 0 |  | 0 | APP Soluciones para la industria | CORR.FACTOR POTENCIA |  | 0 |  | 0 |  | 0 | 2 | 0 |  | 0 |  | 1 |  | 1 |  | 1 |  | 1 | 0 | 0 | 0 | 0 | 0 | Ning. | Comprar |  | 0 | 0 |  |  |  |  | DESCATALOGADO | No | No | No | No | No | No | No | No | No | No | No | No | No | No | No | No | 0
627 | BCC-12-45 | Batería de condensadores 12 kVar (3+3+6) | 0 | Sí |  | 50 | CORR.FACTOR POTENCIA | NIELEC INSTALACIONES ELECTRICAS, S.L.U | No | No |  |  |  |  | 0 |  |  |  | 05082 | 0 | Artículos |  | Sí |  | Grupo de artículos | No | 210 |  | 16/02/15 |  | 20/08/24 | 06/04/15 | 83.56 |  | 0 | APP Soluciones para la industria | CORR.FACTOR POTENCIA |  | 0 |  | 0 |  | 0 | 2 | 0 |  | 0 |  | 1 |  | 1 |  | 1 |  | 1 | 0 | 0 | 0 | 0 | 0 | Ning. | Comprar |  | 0 | 0 |  |  |  |  | DESCATALOGADO | No | No | No | No | No | No | No | No | No | No | No | No | No | No | No | No | 0
628 | BCC-135-45 | Batería de condensadores 135 kVar 15+(30X4) | 0 | Sí |  | 0 | CORR.FACTOR POTENCIA | ENERGY SAVING TECHNOLOGY, S.L. | No | No |  |  |  |  | 0 |  |  |  | 05082 | 0 | Artículos |  | Sí |  | Grupo de artículos | No | 210 |  | 13/06/12 |  | 20/08/24 |  | 0 |  | 0 | APP Soluciones para la industria | CORR.FACTOR POTENCIA |  | 0 |  | 0 |  | 0 | 2 | 0 |  | 0 |  | 1 |  | 1 |  | 1 |  | 1 | 0 | 0 | 0 | 0 | 0 | Ning. | Comprar |  | 0 | 0 |  |  | Precio del montaje para pedido de Gómez Moreno Alameda 14*487 de Div. Sur de 532,58 euros. |  | DESCATALOGADO | No | No | No | No | No | No | No | No | No | No | No | No | No | No | No | No | 0
629 | BCC-140-45 | Batería de condensadores 140 kVar 450V | 0 | Sí |  | 50 | CORR.FACTOR POTENCIA | ENERGY SAVING TECHNOLOGY, S.L. | No | No | Serie BCC |  |  |  | 0 |  |  |  | 05082 | 0 | Artículos |  | Sí |  | Grupo de artículos | No | 210 |  | 29/11/12 |  | 20/08/24 | 17/12/12 | 324.08 |  | 0 | APP Soluciones para la industria | CORR.FACTOR POTENCIA |  | 0 |  | 0 |  | 0 | 2 | 0 |  | 0 |  | 1 |  | 1 |  | 1 |  | 1 | 0 | 0 | 0 | 0 | 0 | Ning. | Comprar |  | 0 | 0 |  |  |  |  | DESCATALOGADO | No | No | No | No | No | No | No | No | No | No | No | No | No | No | No | No | 0
630 | BCC-15+46-45 | Batería de condensadores 46kVar 450V con bote fijo 15KVar 450V | 0 | Sí |  | 0 | CORR.FACTOR POTENCIA | NIELEC INSTALACIONES ELECTRICAS, S.L.U | No | No | Serie BCC |  |  |  | 0 |  |  |  | 05082 | 0 | Artículos |  | Sí |  | Grupo de artículos | No | 210 |  | 20/04/15 |  | 20/08/24 | 07/05/15 | 155.44 |  | 0 | APP Soluciones para la industria | CORR.FACTOR POTENCIA |  | 0 |  | 0 |  | 0 | 2 | 0 |  | 0 |  | 1 |  | 1 |  | 1 |  | 1 | 0 | 0 | 0 | 0 | 0 | Ning. | Comprar |  | 0 | 0 |  |  |  |  | DESCATALOGADO | No | No | No | No | No | No | No | No | No | No | No | No | No | No | No | No | 0
631 | BCC-150-45 | Batería de condensadores 150/168kVar 450V | 0 | Sí |  | 50 | CORR.FACTOR POTENCIA | ENERGY SAVING TECHNOLOGY, S.L. | No | No | Serie BCC |  |  |  | 0 |  |  |  | 05082 | 0 | Artículos |  | Sí |  | Grupo de artículos | No | 210 |  | 02/06/14 |  | 20/08/24 | 17/07/15 | 344.88 |  | 0 | APP Soluciones para la industria | CORR.FACTOR POTENCIA |  | 0 |  | 0 |  | 0 | 2 | 0 |  | 0 |  | 1 |  | 1 |  | 1 |  | 1 | 0 | 0 | 0 | 0 | 0 | Ning. | Comprar |  | 0 | 0 |  |  | Coste montaje 590,95 para pedido 14*1254 de Gómez Moreno Alameda |  | DESCATALOGADO | No | No | No | No | No | No | No | No | No | No | No | No | No | No | No | No | 0
632 | BCC-150-45-5 | Batería de condensadores 150/168kVar 450V | 0 | Sí |  | 50 | CORR.FACTOR POTENCIA | ENERGY SAVING TECHNOLOGY, S.L. | No | No |  |  |  |  | 0 |  |  |  | 05082 | 0 | Artículos |  | Sí |  | Grupo de artículos | No | 210 |  | 01/03/12 |  | 20/08/24 |  | 0 |  | 0 | APP Soluciones para la industria | CORR.FACTOR POTENCIA |  | 0 |  | 0 |  | 0 | 2 | 0 |  | 0 |  | 1 |  | 1 |  | 1 |  | 1 | 0 | 0 | 0 | 0 | 0 | Ning. | Comprar |  | 0 | 0 |  |  |  |  | DESCATALOGADO | No | No | No | No | No | No | No | No | No | No | No | No | No | No | No | No | 0
633 | BCC-15-45 | Batería de condensadores 15 kVar 450v | 0 | Sí |  | 50 | CORR.FACTOR POTENCIA | ENERGY SAVING TECHNOLOGY, S.L. | No | No | Serie BCC |  |  |  | 0 |  |  |  | 05082 | 0 | Artículos |  | Sí |  | Grupo de artículos | No | 210 |  | 22/01/13 |  | 20/08/24 | 14/07/15 | 93.35 |  | 0 | APP Soluciones para la industria | CORR.FACTOR POTENCIA |  | 0 |  | 0 |  | 0 | 2 | 0 |  | 0 |  | 1 |  | 1 |  | 1 |  | 1 | 0 | 0 | 0 | 0 | 0 | Ning. | Comprar |  | 0 | 0 |  |  | Precio de Montaje 162,05€, confirmado por ANFU para el pedido de Grupo Rias II 13*4572 y para las baterías de STOCK Precio montaje 162,05 para pedido 14*2286 de CEF los Barrios, nº de serie Energy 075/14 COFELY 89,20 EUR 094/14 095/14 096/14 |  | DESCATALOGADO | No | No | No | No | No | No | No | No | No | No | Sí | No | No | No | No | No | 0
634 | BCC-15-450 | Batería de condensadores 15 kVar 450v | 0 | Sí |  | 0 | CORR.FACTOR POTENCIA | ENERGY SAVING TECHNOLOGY, S.L. | No | No |  |  |  |  | 0 |  |  |  | 05082 | 0 | Artículos |  | Sí |  | Grupo de artículos | No | 210 |  | 05/11/12 |  | 20/08/24 | 16/11/12 | 71.8 |  | 0 | APP Soluciones para la industria | CORR.FACTOR POTENCIA |  | 0 |  | 0 |  | 0 | 2 | 0 |  | 0 |  | 1 |  | 1 |  | 1 |  | 1 | 0 | 0 | 0 | 0 | 0 | Ning. | Comprar |  | 0 | 0 |  |  |  | ref. correcta bcc-15-45 | DESCATALOGADO | No | No | No | No | No | No | No | No | No | No | No | No | No | No | No | No | 0
635 | BCC-15-525 | Batería de condensadores 15 kVar 525V (5+10) | 0 | Sí |  | 0 | CORR.FACTOR POTENCIA | ENERGY SAVING TECHNOLOGY, S.L. | No | No |  |  |  |  | 0 |  |  |  | 05082 | 0 | Artículos |  | Sí |  | Grupo de artículos | No | 210 |  | 21/08/12 |  | 20/08/24 |  | 0 |  | 0 | APP Soluciones para la industria | CORR.FACTOR POTENCIA |  | 0 |  | 0 |  | 0 | 2 | 0 |  | 0 |  | 1 |  | 1 |  | 1 |  | 1 | 0 | 0 | 0 | 0 | 0 | Ning. | Comprar |  | 0 | 0 |  |  |  |  | DESCATALOGADO | No | No | No | No | No | No | No | No | No | No | No | No | No | No | No | No | 0
636 | BCC-155-45 | Batería de condensadores 155 kVar 450V | 0 | Sí |  | 0 | CORR.FACTOR POTENCIA | NIELEC INSTALACIONES ELECTRICAS, S.L.U | No | No |  |  |  |  | 0 |  |  |  | 05082 | 0 | Artículos |  | Sí |  | Grupo de artículos | No | 210 |  | 23/04/14 |  | 20/08/24 | 18/11/15 | 625.8 |  | 0 | APP Soluciones para la industria | CORR.FACTOR POTENCIA |  | 0 |  | 0 |  | 0 | 2 | 0 |  | 0 |  | 1 |  | 1 |  | 1 |  | 1 | 0 | 0 | 0 | 0 | 0 | Ning. | Comprar |  | 0 | 0 |  |  | Coste montaje 596,16€. | No esta catalogada | DESCATALOGADO | No | No | No | No | No | No | No | No | No | No | Sí | No | No | No | No | No | 0
637 | BCC-18-45 | Batería de condensadores 18 kVar 3+3+6+6 | 0 | Sí |  | 0 | CORR.FACTOR POTENCIA | ENERGY SAVING TECHNOLOGY, S.L. | No | No |  |  |  |  | 0 |  |  |  | 05082 | 0 | Artículos |  | Sí |  | Grupo de artículos | No | 210 |  | 31/08/12 |  | 20/08/24 |  | 0 |  | 0 | APP Soluciones para la industria | CORR.FACTOR POTENCIA |  | 0 |  | 0 |  | 0 | 2 | 0 |  | 0 |  | 1 |  | 1 |  | 1 |  | 1 | 0 | 0 | 0 | 0 | 0 | Ning. | Comprar |  | 0 | 0 |  |  | El precio de compra es de los materiales y la mano de obra |  | DESCATALOGADO | No | No | No | No | No | No | No | No | No | No | Sí | No | No | No | No | No | 0
638 | BCC-200-45 | Batería de condensadores 200 kVar (2x25)+(3x50) 450Vca | 0 | Sí |  | 50 | CORR.FACTOR POTENCIA | ENERGY SAVING TECHNOLOGY, S.L. | No | No | Serie BCC |  |  |  | 0 |  |  |  | 05082 | 0 | Artículos |  | Sí |  | Grupo de artículos | No | 210 |  | 13/11/12 |  | 20/08/24 | 10/08/15 | 485.48 |  | 0 | APP Soluciones para la industria | CORR.FACTOR POTENCIA |  | 0 |  | 0 |  | 0 | 2 | 0 |  | 0 |  | 1 |  | 1 |  | 1 |  | 1 | 0 | 0 | 0 | 0 | 0 | Ning. | Comprar |  | 0 | 0 |  |  | Coste montaje 672,70 € para batería de Eycom nº Serie 112/14 CM 445,54 € para Eycom |  | DESCATALOGADO | No | No | No | No | No | No | No | No | No | No | No | No | No | No | No | No | 0
639 | BCC-20-45 | Batería de condensadores 20 kVar (2x5)+10 | 0 | Sí |  | 50 | CORR.FACTOR POTENCIA | ENERGY SAVING TECHNOLOGY, S.L. | No | No | Serie BCC |  |  |  | 0 |  |  |  | 05082 | 0 | Artículos |  | Sí |  | Grupo de artículos | No | 210 |  | 22/05/12 |  | 20/08/24 | 18/11/15 | 163.38 |  | 0 | APP Soluciones para la industria | CORR.FACTOR POTENCIA |  | 0 |  | 0 |  | 0 | 2 | 0 |  | 0 |  | 1 |  | 1 |  | 1 |  | 1 | 0 | 0 | 0 | 0 | 0 | Ning. | Comprar |  | 0 | 0 |  |  |  |  | DESCATALOGADO | No | No | No | No | No | No | No | No | No | No | No | No | No | No | No | No | 0
640 | BCC-21-45 | Batería de condensadores 21 kVar 3+6+12 | 0 | Sí |  | 0 | CORR.FACTOR POTENCIA | ENERGY SAVING TECHNOLOGY, S.L. | No | No | Serie BCC |  |  |  | 0 |  |  | 8532300000 | 05082 | 2 | Artículos |  | Sí |  | Grupo de artículos | No | 210 |  | 20/07/12 |  | 20/08/24 | 20/04/16 | 103.34 |  | 0 | APP Soluciones para la industria | CORR.FACTOR POTENCIA |  | 0 |  | 0 |  | 0 | 2 | 0 | 3 | 0 |  | 1 | PAQUETE | 1 |  | 1 |  | 1 | 0 | 0 | 0 | 0 | 0 | PNM | Comprar | Semanal | 1 | 1 | 90 |  | Precio del montaje de 164,82 euros en los pedidos de STOCK 99 y 100, confirmado por ANFU Nº SERIE 104/14 14*5612 CM 164,82 eur |  | DESCATALOGADO | No | No | Sí | No | No | No | No | No | No | No | No | No | No | No | No | No | 0
641 | BCC-21-45 F | Batería de condensadores 21 kVar 3+6+12 CON FILTRO | 0 | Sí |  | 0 | CORR.FACTOR POTENCIA | NIELEC INSTALACIONES ELECTRICAS, S.L.U | No | No |  |  |  |  | 0 |  |  |  | 05082 | 0 | Artículos |  | Sí |  | Grupo de artículos | No | 210 |  | 13/01/16 |  | 20/08/24 | 13/01/16 | 132.33 |  | 0 | APP Soluciones para la industria | CORR.FACTOR POTENCIA |  | 0 |  | 0 |  | 0 | 2 | 0 |  | 0 |  | 1 |  | 1 |  | 1 |  | 1 | 0 | 0 | 0 | 0 | 0 | Ning. | Comprar |  | 0 | 0 |  |  |  |  | DESCATALOGADO | No | No | No | No | No | No | No | No | No | No | No | No | No | No | No | No | 0
642 | BCC-21-45+TI+IA | Batería 21 KVARS, TRANSFORMADOR E INTERRUPTOR COFELY | 0 | Sí |  | 0 | CORR.FACTOR POTENCIA | ENERGY SAVING TECHNOLOGY, S.L. | No | No |  |  |  |  | 0 |  |  |  | 05082 | 0 | Artículos |  | Sí |  | Grupo de artículos | No | 210 |  | 14/10/14 |  | 20/08/24 |  | 0 |  | 0 | APP Soluciones para la industria | CORR.FACTOR POTENCIA |  | 0 |  | 0 |  | 0 | 2 | 0 |  | 0 |  | 1 |  | 1 |  | 1 |  | 1 | 0 | 0 | 0 | 0 | 0 | Ning. | Comprar |  | 0 | 0 |  |  |  |  | DESCATALOGADO | No | No | No | No | No | No | No | No | No | No | No | No | No | No | No | No | 0
643 | BCC-21-45E | Batería de condensadores 21 kVar (3+6+12) | 0 | Sí |  | 0 | CORR.FACTOR POTENCIA | ENERGY SAVING TECHNOLOGY, S.L. | No | No |  |  |  |  | 0 |  |  |  | 05082 | 0 | Artículos |  | Sí |  | Grupo de artículos | No | 210 |  | 15/10/12 |  | 20/08/24 |  | 0 |  | 0 | APP Soluciones para la industria | CORR.FACTOR POTENCIA |  | 0 |  | 0 |  | 0 | 2 | 0 |  | 0 |  | 1 |  | 1 |  | 1 |  | 1 | 0 | 0 | 0 | 0 | 0 | Ning. | Comprar |  | 0 | 0 |  |  |  |  | DESCATALOGADO | No | No | No | No | No | No | No | No | No | No | No | No | No | No | No | No | 0
644 | BCC-24-45 | Batería de condensadores 24 kVar 450V | 0 | Sí |  | 0 | CORR.FACTOR POTENCIA | ENERGY SAVING TECHNOLOGY, S.L. | No | No |  |  |  |  | 0 |  |  |  | 05082 | 0 | Artículos |  | Sí |  | Grupo de artículos | No | 210 |  | 18/03/14 |  | 20/08/24 |  | 0 |  | 0 | APP Soluciones para la industria | CORR.FACTOR POTENCIA |  | 0 |  | 0 |  | 0 | 2 | 0 |  | 0 |  | 1 |  | 1 |  | 1 |  | 1 | 0 | 0 | 0 | 0 | 0 | Ning. | Comprar |  | 0 | 0 |  |  | Coste del montaje 165,67 euros para pedido 14*1304 de Eycom. |  | DESCATALOGADO | No | No | No | No | No | No | No | No | No | No | Sí | No | No | No | No | No | 0
645 | BCC-25-45 | Cuadro Electrico 25 450V | 0 | Sí |  | 50 | CORR.FACTOR POTENCIA | ENERGY SAVING TECHNOLOGY, S.L. | No | No | Serie BCC |  |  |  | 0 |  |  |  | 05082 | 0 | Artículos |  | Sí |  | Grupo de artículos | No | 210 |  | 09/01/13 |  | 20/08/24 | 03/02/16 | 259.5 |  | 0 | APP Soluciones para la industria | CORR.FACTOR POTENCIA |  | 0 |  | 0 |  | 0 | 2 | 0 |  | 0 |  | 1 | PAQUETE | 1 |  | 1 |  | 1 | 0 | 0 | 0 | 0 | 0 | Ning. | Comprar |  | 0 | 0 |  |  | Precio montaje de batería 165,67 confirmado por ANFU |  | DESCATALOGADO | No | No | No | No | No | No | No | No | No | No | Sí | No | No | No | No | No | 0
646 | BCC-25-45-1 | Batería de condensadores 25 kVar 5+(2x10) | 0 | Sí |  | 0 | CORR.FACTOR POTENCIA | ENERGY SAVING TECHNOLOGY, S.L. | No | No |  |  |  |  | 0 |  |  |  | 05082 | 0 | Artículos |  | Sí |  | Grupo de artículos | No | 210 |  | 27/02/12 |  | 20/08/24 |  | 0 |  | 0 | APP Soluciones para la industria | CORR.FACTOR POTENCIA |  | 0 |  | 0 |  | 0 | 2 | 0 |  | 0 |  | 1 |  | 1 |  | 1 |  | 1 | 0 | 0 | 0 | 0 | 0 | Ning. | Comprar |  | 0 | 0 |  |  | nº de serie 021/14 Montaje 165,67 EUR |  | DESCATALOGADO | No | No | No | No | No | No | No | No | No | No | No | No | No | No | No | No | 0
647 | BCC-275-45 | Batería de condensadores 275 kVar 450V | 0 | Sí |  | 50 | CORR.FACTOR POTENCIA | ENERGY SAVING TECHNOLOGY, S.L. | No | No | Serie BCC |  |  |  | 0 |  |  |  | 05082 | 0 | Artículos |  | Sí |  | Grupo de artículos | No | 210 |  | 26/03/13 |  | 20/08/24 | 02/09/14 | 648.51 |  | 0 | APP Soluciones para la industria | CORR.FACTOR POTENCIA |  | 0 |  | 0 |  | 0 | 2 | 0 |  | 0 |  | 1 |  | 1 |  | 1 |  | 1 | 0 | 0 | 0 | 0 | 0 | Ning. | Comprar |  | 0 | 0 |  |  | Nº SERIE 070/14 NAVALCARNERO 14*4364 Montaje 992,92 |  | DESCATALOGADO | No | No | No | No | No | No | No | No | No | No | Sí | No | No | No | No | No | 0
648 | BCC-300-40 | Batería de condensadores 400 kVar (50+50+100+100) | 0 | Sí |  | 0 | CORR.FACTOR POTENCIA | ENERGY SAVING TECHNOLOGY, S.L. | No | No |  |  |  |  | 0 |  |  |  | 05082 | 0 | Artículos |  | Sí |  | Grupo de artículos | No | 210 |  | 27/11/14 |  | 20/08/24 |  | 0 |  | 0 | APP Soluciones para la industria | CORR.FACTOR POTENCIA |  | 0 |  | 0 |  | 0 | 2 | 0 |  | 0 |  | 1 |  | 1 |  | 1 |  | 1 | 0 | 0 | 0 | 0 | 0 | Ning. | Comprar |  | 0 | 0 |  |  |  |  | DESCATALOGADO | No | No | No | No | No | No | No | No | No | No | No | No | No | No | No | No | 0
649 | BCC-300-45 | Batería de condensadores 300 kVar (50X6) | 0 | Sí |  | 50 | CORR.FACTOR POTENCIA | ENERGY SAVING TECHNOLOGY, S.L. | No | No | Serie BCC |  |  |  | 0 |  |  |  | 05082 | 0 | Artículos |  | Sí |  | Grupo de artículos | No | 210 |  | 13/06/12 |  | 20/08/24 | 05/02/14 | 191.77 |  | 0 | APP Soluciones para la industria | CORR.FACTOR POTENCIA |  | 0 |  | 0 |  | 0 | 2 | 0 |  | 0 |  | 1 |  | 1 |  | 1 |  | 1 | 0 | 0 | 0 | 0 | 0 | Ning. | Comprar |  | 0 | 0 |  |  |  |  | DESCATALOGADO | No | No | No | No | No | No | No | No | No | No | No | No | No | No | No | No | 0
650 | BCC-30-45 | Batería de condensadores 30 kVar 10+10+10 | 0 | Sí |  | 50 | CORR.FACTOR POTENCIA | ENERGY SAVING TECHNOLOGY, S.L. | No | No | Serie BCC |  |  |  | 0 |  |  |  | 05082 | 0 | Artículos |  | Sí |  | Grupo de artículos | No | 210 |  | 25/02/13 |  | 20/08/24 | 20/05/15 | 103.08 |  | 0 | APP Soluciones para la industria | CORR.FACTOR POTENCIA |  | 0 |  | 0 |  | 0 | 2 | 0 |  | 0 |  | 1 |  | 1 |  | 1 |  | 1 | 0 | 0 | 0 | 0 | 0 | Ning. | Comprar |  | 0 | 0 |  |  | Nº 065/14 CM 108,04€ Precio de montaje para el pedido 14*3993 con número de serie 051/14 169,36€ nº 074/14 CM 169,36 EUR Precio de montaje para el ped 14*4713 |  | DESCATALOGADO | No | No | No | No | No | No | No | No | No | No | Sí | No | No | No | No | No | 0
651 | BCC-325-45 | Batería de condensadores 325kVar - 450Vca | 0 | Sí |  | 50 | CORR.FACTOR POTENCIA | ENERGY SAVING TECHNOLOGY, S.L. | No | No | Serie BCC |  |  |  | 0 |  |  |  | 05082 | 0 | Artículos |  | Sí |  | Grupo de artículos | No | 210 |  | 27/06/14 |  | 20/08/24 | 15/01/15 | 645.9 |  | 0 | APP Soluciones para la industria | CORR.FACTOR POTENCIA |  | 0 |  | 0 |  | 0 | 2 | 0 |  | 0 |  | 1 |  | 1 |  | 1 |  | 1 | 0 | 0 | 0 | 0 | 0 | Ning. | Comprar |  | 0 | 0 |  |  |  |  | DESCATALOGADO | No | No | No | No | No | No | No | No | No | No | No | No | No | No | No | No | 0
652 | BCC-33-45 | Batería de condensadores 33 kVar 3+6+(12X2) | 0 | Sí |  | 0 | CORR.FACTOR POTENCIA | ENERGY SAVING TECHNOLOGY, S.L. | No | No |  |  |  |  | 0 |  |  |  | 05082 | 0 | Artículos |  | Sí |  | Grupo de artículos | No | 210 |  | 31/08/12 |  | 20/08/24 |  | 0 |  | 0 | APP Soluciones para la industria | CORR.FACTOR POTENCIA |  | 0 |  | 0 |  | 0 | 2 | 0 |  | 0 |  | 1 |  | 1 |  | 1 |  | 1 | 0 | 0 | 0 | 0 | 0 | Ning. | Comprar |  | 0 | 0 |  |  |  |  | DESCATALOGADO | No | No | No | No | No | No | No | No | No | No | No | No | No | No | No | No | 0
653 | BCC-33-45E | Batería de condensadores 33 kVar 3+6+(12X2) | 0 | Sí |  | 0 | CORR.FACTOR POTENCIA | ENERGY SAVING TECHNOLOGY, S.L. | No | No |  |  |  |  | 0 |  |  |  | 05082 | 0 | Artículos |  | Sí |  | Grupo de artículos | No | 210 |  | 20/09/12 |  | 20/08/24 |  | 0 |  | 0 | APP Soluciones para la industria | CORR.FACTOR POTENCIA |  | 0 |  | 0 |  | 0 | 2 | 0 |  | 0 |  | 1 |  | 1 |  | 1 |  | 1 | 0 | 0 | 0 | 0 | 0 | Ning. | Comprar |  | 0 | 0 |  |  |  |  | DESCATALOGADO | No | No | No | No | No | No | No | No | No | No | No | No | No | No | No | No | 0
654 | BCC-350-45E | Batería de condensadores 350 kVar 5+10+15+20+(5X30)+(3X50) | 0 | Sí |  | 0 | CORR.FACTOR POTENCIA | ENERGY SAVING TECHNOLOGY, S.L. | No | No |  |  |  |  | 0 |  |  |  | 05082 | 0 | Artículos |  | Sí |  | Grupo de artículos | No | 210 |  | 24/02/14 |  | 20/08/24 |  | 0 |  | 0 | APP Soluciones para la industria | CORR.FACTOR POTENCIA |  | 0 |  | 0 |  | 0 | 2 | 0 |  | 0 |  | 1 |  | 1 |  | 1 |  | 1 | 0 | 0 | 0 | 0 | 0 | Ning. | Comprar |  | 0 | 0 |  |  | Coste del montaje 1104,68 euros para pedido 14-463 de Electro Idella de Div. Sur. |  | DESCATALOGADO | No | No | No | No | No | No | No | No | No | No | No | No | No | No | No | No | 0
655 | BCC-35-40 | Batería de condensadores 35 kVar 5+(10X3) | 0 | Sí |  | 0 | CORR.FACTOR POTENCIA | ENERGY SAVING TECHNOLOGY, S.L. | No | No |  |  |  |  | 0 |  |  |  | 05082 | 0 | Artículos |  | Sí |  | Grupo de artículos | No | 210 |  | 10/09/12 |  | 20/08/24 |  | 0 |  | 0 | APP Soluciones para la industria | CORR.FACTOR POTENCIA |  | 0 |  | 0 |  | 0 | 2 | 0 |  | 0 |  | 1 |  | 1 |  | 1 |  | 1 | 0 | 0 | 0 | 0 | 0 | Ning. | Comprar |  | 0 | 0 |  |  | Precio de coste = precio compra + montaje de 192,49 |  | DESCATALOGADO | No | No | No | No | No | No | No | No | No | No | No | No | No | No | No | No | 0
656 | BCC-35-45 | Batería de condensadores 35 kVar 5+10+20 | 0 | Sí |  | 50 | CORR.FACTOR POTENCIA | ENERGY SAVING TECHNOLOGY, S.L. | No | No | Serie BCC |  |  |  | 0 |  |  |  | 05082 | 0 | Artículos |  | Sí |  | Grupo de artículos | No | 210 |  | 10/08/12 |  | 20/08/24 | 08/02/16 | 108.47 |  | 0 | APP Soluciones para la industria | CORR.FACTOR POTENCIA |  | 0 |  | 0 |  | 0 | 2 | 0 |  | 0 |  | 1 |  | 1 |  | 1 |  | 1 | 0 | 0 | 0 | 0 | 0 | Ning. | Comprar |  | 0 | 0 |  |  | nº de serie 023/14 Montaje 172,37 EUR. ped. 14-5428, Dieman, nº serie: 102/14, montaje: 172,37€. |  | DESCATALOGADO | No | No | No | No | No | No | No | No | No | No | No | No | No | No | No | No | 0
657 | BCC-35-525E | Batería de condensadores 35 kVar 5+10+20 | 0 | Sí |  | 0 | CORR.FACTOR POTENCIA | ENERGY SAVING TECHNOLOGY, S.L. | No | No |  |  |  |  | 0 |  |  |  | 05082 | 0 | Artículos |  | Sí |  | Grupo de artículos | No | 210 |  | 09/08/12 |  | 20/08/24 |  | 0 |  | 0 | APP Soluciones para la industria | CORR.FACTOR POTENCIA |  | 0 |  | 0 |  | 0 | 2 | 0 |  | 0 |  | 1 |  | 1 |  | 1 |  | 1 | 0 | 0 | 0 | 0 | 0 | Ning. | Comprar |  | 0 | 0 |  |  |  |  | DESCATALOGADO | No | No | No | No | No | No | No | No | No | No | No | No | No | No | No | No | 0
658 | BCC-36-45 | Batería de condensadores 36 kVar 6+12+18 | 0 | Sí |  | 0 | CORR.FACTOR POTENCIA | ENERGY SAVING TECHNOLOGY, S.L. | No | No |  |  |  |  | 0 |  |  |  | 05082 | 0 | Artículos |  | Sí |  | Grupo de artículos | No | 210 |  | 22/05/14 |  | 20/08/24 |  | 0 |  | 0 | APP Soluciones para la industria | CORR.FACTOR POTENCIA |  | 0 |  | 0 |  | 0 | 2 | 0 |  | 0 |  | 1 |  | 1 |  | 1 |  | 1 | 0 | 0 | 0 | 0 | 0 | Ning. | Comprar |  | 0 | 0 |  |  | Esta batería se montó al no disponer de botes para la BCC-35-45 para un pedido de Gómez Moreno Alameda en Div. Sur. con precio de 172,37 euros. Nº SERIES 052/14, 053/14, 054/14, 055/14, 056/14, 057/14, 058/14 cm 112€ nº serie 97/14 MAC ENERGÍA 14*4956 CM 172,37 EUR |  | DESCATALOGADO | No | No | No | No | No | No | No | No | No | No | No | No | No | No | No | No | 0
659 | BCC-37,5-45 | Batería de condensadores 37,5kVar 450V | 0 | Sí |  | 0 | CORR.FACTOR POTENCIA | ENERGY SAVING TECHNOLOGY, S.L. | No | No |  |  |  |  | 0 |  |  |  | 05082 | 0 | Artículos |  | Sí |  | Grupo de artículos | No | 210 |  | 01/02/13 |  | 20/08/24 |  | 0 |  | 0 | APP Soluciones para la industria | CORR.FACTOR POTENCIA |  | 0 |  | 0 |  | 0 | 2 | 0 |  | 0 |  | 1 |  | 1 |  | 1 |  | 1 | 0 | 0 | 0 | 0 | 0 | Ning. | Comprar |  | 0 | 0 |  |  |  |  | DESCATALOGADO | No | No | No | No | No | No | No | No | No | No | No | No | No | No | No | No | 0
660 | BCC-375-45 | Batería de condensadores 375kVar | 0 | Sí |  | 50 | CORR.FACTOR POTENCIA | ENERGY SAVING TECHNOLOGY, S.L. | No | No | Serie BCC |  |  |  | 0 |  |  |  | 05082 | 0 | Artículos |  | Sí |  | Grupo de artículos | No | 210 |  | 27/06/14 |  | 20/08/24 |  | 0 |  | 0 | APP Soluciones para la industria | CORR.FACTOR POTENCIA |  | 0 |  | 0 |  | 0 | 2 | 0 |  | 0 |  | 1 |  | 1 |  | 1 |  | 1 | 0 | 0 | 0 | 0 | 0 | Ning. | Comprar |  | 0 | 0 |  |  | nº de serie 111/14 CM 2.127,37€ Batería BCC-375-45 Suelbat |  | DESCATALOGADO | No | No | No | No | No | No | No | No | No | No | No | No | No | No | No | No | 0
661 | BCC-375-45+FILTROS | Batería de condensadores (cuadro completo) - 375kVar+Filtros armónicos | 0 | Sí |  | 50 | CORR.FACTOR POTENCIA | ENERGY SAVING TECHNOLOGY, S.L. | No | No | Serie BCC |  |  |  | 0 |  |  |  | 05082 | 0 | Artículos |  | Sí |  | Grupo de artículos | No | 210 |  | 18/11/14 |  | 20/08/24 | 15/12/14 | 1552.78 |  | 0 | APP Soluciones para la industria | CORR.FACTOR POTENCIA |  | 0 |  | 0 |  | 0 | 2 | 0 |  | 0 |  | 1 |  | 1 |  | 1 |  | 1 | 0 | 0 | 0 | 0 | 0 | Ning. | Comprar |  | 0 | 0 |  |  | nº de serie 111/14 CM 2.127,37€ Batería BCC-375-45 Suelbat |  | DESCATALOGADO | No | No | No | No | No | No | No | No | No | No | No | No | No | No | No | No | 0
662 | BCC-39-45 | Batería de condensadores 39 kVar 3+6+12+18 | 0 | Sí |  | 0 | CORR.FACTOR POTENCIA |  | No | No |  |  |  |  | 0 |  |  |  | 05082 | 0 | Artículos |  | Sí |  | Grupo de artículos | No | 210 |  | 17/06/15 |  | 20/08/24 | 18/06/15 | 118.32 |  | 0 | APP Soluciones para la industria | CORR.FACTOR POTENCIA |  | 0 |  | 0 |  | 0 | 2 | 0 |  | 0 |  | 1 |  | 1 |  | 1 |  | 1 | 0 | 0 | 0 | 0 | 0 | Ning. | Comprar |  | 0 | 0 |  |  |  |  | DESCATALOGADO | No | No | No | No | No | No | No | No | No | No | No | No | No | No | No | No | 0
663 | BCC-400-45 | Batería de condensadores (cuadro completo) - 400kVar - 450Vca | 0 | Sí |  | 50 | CORR.FACTOR POTENCIA | ENERGY SAVING TECHNOLOGY, S.L. | No | No | Serie BCC |  |  |  | 0 |  |  |  | 05082 | 0 | Artículos |  | Sí |  | Grupo de artículos | No | 210 |  | 27/06/14 |  | 20/08/24 |  | 0 |  | 0 | APP Soluciones para la industria | CORR.FACTOR POTENCIA |  | 0 |  | 0 |  | 0 | 2 | 0 |  | 0 |  | 1 |  | 1 |  | 1 |  | 1 | 0 | 0 | 0 | 0 | 0 | Ning. | Comprar |  | 0 | 0 |  |  |  |  | DESCATALOGADO | No | No | No | No | No | No | No | No | No | No | No | No | No | No | No | No | 0
664 | BCC-400-45E | Batería de condensadores 400 kVar (50X8) | 0 | Sí |  | 0 | CORR.FACTOR POTENCIA | ENERGY SAVING TECHNOLOGY, S.L. | No | No |  |  |  |  | 0 |  |  |  | 05082 | 0 | Artículos |  | Sí |  | Grupo de artículos | No | 210 |  | 04/09/12 |  | 20/08/24 |  | 0 |  | 0 | APP Soluciones para la industria | CORR.FACTOR POTENCIA |  | 0 |  | 0 |  | 0 | 2 | 0 |  | 0 |  | 1 |  | 1 |  | 1 |  | 1 | 0 | 0 | 0 | 0 | 0 | Ning. | Comprar |  | 0 | 0 |  |  | Batería especial con fusibles |  | DESCATALOGADO | No | No | No | No | No | No | No | No | No | No | No | No | No | No | No | No | 0
665 | BCC-40-45 | Batería de condensadores de 40kVArs 450V | 0 | Sí |  | 50 | CORR.FACTOR POTENCIA | ENERGY SAVING TECHNOLOGY, S.L. | No | No | Serie BCC |  |  |  | 0 |  |  |  | 05082 | 0 | Artículos |  | Sí |  | Grupo de artículos | No | 210 |  | 30/04/13 |  | 20/08/24 | 18/12/15 | 111.69 |  | 0 | APP Soluciones para la industria | CORR.FACTOR POTENCIA |  | 0 |  | 0 |  | 0 | 2 | 0 |  | 0 |  | 1 |  | 1 |  | 1 |  | 1 | 0 | 0 | 0 | 0 | 0 | Ning. | Comprar |  | 0 | 0 |  |  |  |  | DESCATALOGADO | No | No | No | No | No | No | No | No | No | No | Sí | No | No | No | No | No | 0
666 | BCC-43-45 | Batería de condensadores de 43kVArs 450V | 0 | Sí |  | 0 | CORR.FACTOR POTENCIA | ENERGY SAVING TECHNOLOGY, S.L. | No | No |  |  |  |  | 0 |  |  |  | 05082 | 0 | Artículos |  | Sí |  | Grupo de artículos | No | 210 |  | 30/12/13 |  | 20/08/24 | 10/02/15 | 118.97 |  | 0 | APP Soluciones para la industria | CORR.FACTOR POTENCIA |  | 0 |  | 0 |  | 0 | 2 | 0 |  | 0 |  | 1 |  | 1 |  | 1 |  | 1 | 0 | 0 | 0 | 0 | 0 | Ning. | Comprar |  | 0 | 0 |  |  | Montaje ANFU 183,50 serie 027/14 |  | DESCATALOGADO | No | No | No | No | No | No | No | No | No | No | Sí | No | No | No | No | No | 0
667 | BCC-45-45 | Batería de condensadores de 45kVArs 450V | 0 | Sí |  | 0 | CORR.FACTOR POTENCIA | ENERGY SAVING TECHNOLOGY, S.L. | No | No |  |  |  |  | 0 |  |  |  | 05082 | 0 | Artículos |  | Sí |  | Grupo de artículos | No | 210 |  | 26/03/13 |  | 20/08/24 |  | 0 |  | 0 | APP Soluciones para la industria | CORR.FACTOR POTENCIA |  | 0 |  | 0 |  | 0 | 2 | 0 |  | 0 |  | 1 |  | 1 |  | 1 |  | 1 | 0 | 0 | 0 | 0 | 0 | Ning. | Comprar |  | 0 | 0 |  |  |  |  | DESCATALOGADO | No | No | No | No | No | No | No | No | No | No | Sí | No | No | No | No | No | 0
668 | BCC-46-45 | Batería de condensadores 46kVar 450V | 0 | Sí |  | 50 | CORR.FACTOR POTENCIA | ENERGY SAVING TECHNOLOGY, S.L. | No | No | Serie BCC |  |  |  | 0 |  |  |  | 05082 | 0 | Artículos |  | Sí |  | Grupo de artículos | No | 210 |  | 22/03/13 |  | 20/08/24 | 20/11/14 | 139.79 |  | 0 | APP Soluciones para la industria | CORR.FACTOR POTENCIA |  | 0 |  | 0 |  | 0 | 2 | 0 |  | 0 |  | 1 |  | 1 |  | 1 |  | 1 | 0 | 0 | 0 | 0 | 0 | Ning. | Comprar |  | 0 | 0 |  |  | ped. 14-5428, Dieman, nº serie: 101/14, montaje: 194,80€. Ped. 14-2861 de Div. Sur CEF Gandía nº serie 109/14, montaje 194,80€ |  | DESCATALOGADO | No | No | No | No | No | No | No | No | No | No | Sí | No | No | No | No | No | 0
669 | BCC-475-45 | Batería de condensadores 475kVar - 450Vca | 0 | Sí |  | 50 | CORR.FACTOR POTENCIA | ENERGY SAVING TECHNOLOGY, S.L. | No | No | Serie BCC |  |  |  | 0 |  |  |  | 05082 | 0 | Artículos |  | Sí |  | Grupo de artículos | No | 210 |  | 27/06/14 |  | 20/08/24 |  | 0 |  | 0 | APP Soluciones para la industria | CORR.FACTOR POTENCIA |  | 0 |  | 0 |  | 0 | 2 | 0 |  | 0 |  | 1 |  | 1 |  | 1 |  | 1 | 0 | 0 | 0 | 0 | 0 | Ning. | Comprar |  | 0 | 0 |  |  |  |  | DESCATALOGADO | No | No | No | No | No | No | No | No | No | No | No | No | No | No | No | No | 0
670 | BCC-500-45 | Batería de condensadores 500 kVar 450v | 0 | Sí |  | 50 | CORR.FACTOR POTENCIA | ENERGY SAVING TECHNOLOGY, S.L. | No | No | Serie BCC |  |  |  | 0 |  |  |  | 05082 | 0 | Artículos |  | Sí |  | Grupo de artículos | No | 210 |  | 21/10/13 |  | 20/08/24 | 13/12/13 | 1766.72 |  | 0 | APP Soluciones para la industria | CORR.FACTOR POTENCIA |  | 0 |  | 0 |  | 0 | 2 | 0 |  | 0 |  | 1 |  | 1 |  | 1 |  | 1 | 0 | 0 | 0 | 0 | 0 | Ning. | Comprar |  | 0 | 0 |  |  | MONTAJE COVAMA 2611,41 EUR MONTAJE SOLAR 1321,10 EUR |  | DESCATALOGADO | No | No | No | No | No | No | No | No | No | No | Sí | No | No | No | No | No | 0
671 | BCC-50-45 | Batería de condensadores 50 kVar 450V | 0 | Sí |  | 50 | CORR.FACTOR POTENCIA | ENERGY SAVING TECHNOLOGY, S.L. | No | No | Serie BCC |  |  |  | 0 |  |  |  | 05082 | 0 | Artículos |  | Sí |  | Grupo de artículos | No | 210 |  | 06/11/12 |  | 20/08/24 | 26/12/13 | 122.35 |  | 0 | APP Soluciones para la industria | CORR.FACTOR POTENCIA |  | 0 |  | 0 |  | 0 | 2 | 0 |  | 0 |  | 1 |  | 1 |  | 1 |  | 1 | 0 | 0 | 0 | 0 | 0 | Ning. | Comprar |  | 0 | 0 |  |  | Coste de mano de obra para ped. 13-5862-K-Electric: 191,63€. |  | DESCATALOGADO | No | No | No | No | No | No | No | No | No | No | Sí | No | No | No | No | No | 0
672 | BCC-51,5-45 | Batería de condensadores 51,5kVar 450V | 0 | Sí |  | 0 | CORR.FACTOR POTENCIA | ENERGY SAVING TECHNOLOGY, S.L. | No | No |  |  |  |  | 0 |  |  |  | 05082 | 0 | Artículos |  | Sí |  | Grupo de artículos | No | 210 |  | 29/07/14 |  | 20/08/24 |  | 0 |  | 0 | APP Soluciones para la industria | CORR.FACTOR POTENCIA |  | 0 |  | 0 |  | 0 | 2 | 0 |  | 0 |  | 1 |  | 1 |  | 1 |  | 1 | 0 | 0 | 0 | 0 | 0 | Ning. | Comprar |  | 0 | 0 |  |  | Nº DE SERIE 061/14 CM 118€ |  | DESCATALOGADO | No | No | No | No | No | No | No | No | No | No | No | No | No | No | No | No | 0
673 | BCC-52,5-45 | Batería de condensadores 52,5kVar 450V | 0 | Sí |  | 0 | CORR.FACTOR POTENCIA | ENERGY SAVING TECHNOLOGY, S.L. | No | No |  |  |  |  | 0 |  |  |  | 05082 | 0 | Artículos |  | Sí |  | Grupo de artículos | No | 210 |  | 20/02/13 |  | 20/08/24 | 01/06/15 | 131.33 |  | 0 | APP Soluciones para la industria | CORR.FACTOR POTENCIA |  | 0 |  | 0 |  | 0 | 2 | 0 |  | 0 |  | 1 |  | 1 |  | 1 |  | 1 | 0 | 0 | 0 | 0 | 0 | Ning. | Comprar |  | 0 | 0 |  |  | Precio de montaje 195,43 confirmado por ANFU nº SERIE 050/14 CM 120 |  | DESCATALOGADO | No | No | No | No | No | No | No | No | No | No | No | No | No | No | No | No | 0
674 | BCC-55-45 | Cuadro Electrico 55 450V | 0 | Sí |  | 0 | CORR.FACTOR POTENCIA | ENERGY SAVING TECHNOLOGY, S.L. | No | No |  |  |  |  | 0 |  |  |  | 05082 | 0 | Artículos |  | Sí |  | Grupo de artículos | No | 210 |  | 17/01/14 |  | 20/08/24 | 03/02/16 | 321.5 |  | 0 | APP Soluciones para la industria | CORR.FACTOR POTENCIA |  | 0 |  | 0 |  | 0 | 2 | 0 |  | 0 |  | 1 |  | 1 |  | 1 |  | 1 | 0 | 0 | 0 | 0 | 0 | Ning. | Comprar |  | 0 | 0 |  |  |  |  | DESCATALOGADO | No | No | No | No | No | No | No | No | No | No | Sí | No | No | No | No | No | 0
675 | BCC-60-45 | Batería de condensadores de 60kVArs 15+15+30 | 0 | Sí |  | 50 | CORR.FACTOR POTENCIA | ENERGY SAVING TECHNOLOGY, S.L. | No | No | Serie BCC |  |  |  | 0 |  |  |  | 05082 | 0 | Artículos |  | Sí |  | Grupo de artículos | No | 210 |  | 09/07/13 |  | 20/08/24 | 15/07/15 | 138.36 |  | 0 | APP Soluciones para la industria | CORR.FACTOR POTENCIA |  | 0 |  | 0 |  | 0 | 2 | 0 |  | 0 |  | 1 |  | 1 |  | 1 |  | 1 | 0 | 0 | 0 | 0 | 0 | Ning. | Comprar |  | 0 | 0 |  |  | montaje global 199,56 EUR 133/13 |  | DESCATALOGADO | No | No | No | No | No | No | No | No | No | No | Sí | No | No | No | No | No | 0
676 | BCC-60-45-2 | Batería de condensadores 60 kVar (2x15+30) | 0 | Sí |  | 0 | CORR.FACTOR POTENCIA | ENERGY SAVING TECHNOLOGY, S.L. | No | No |  |  |  |  | 0 |  |  |  | 05082 | 0 | Artículos |  | Sí |  | Grupo de artículos | No | 210 |  | 29/02/12 |  | 20/08/24 |  | 0 |  | 0 | APP Soluciones para la industria | CORR.FACTOR POTENCIA |  | 0 |  | 0 |  | 0 | 2 | 0 |  | 0 |  | 1 |  | 1 |  | 1 |  | 1 | 0 | 0 | 0 | 0 | 0 | Ning. | Comprar |  | 0 | 0 |  |  |  |  | DESCATALOGADO | No | No | No | No | No | No | No | No | No | No | No | No | No | No | No | No | 0
677 | BCC-6-45 | Batería de condensadores 6 kVar 450V (2x3) | 0 | Sí |  | 50 | CORR.FACTOR POTENCIA | ENERGY SAVING TECHNOLOGY, S.L. | No | No | Serie BCC |  |  |  | 0 |  |  |  | 05082 | 0 | Artículos |  | Sí |  | Grupo de artículos | No | 210 |  | 16/07/12 |  | 20/08/24 | 06/10/14 | 28.63 |  | 0 | APP Soluciones para la industria | CORR.FACTOR POTENCIA |  | 0 |  | 0 |  | 0 | 2 | 0 |  | 0 |  | 1 |  | 1 |  | 1 |  | 1 | 0 | 0 | 0 | 0 | 0 | Ning. | Comprar |  | 0 | 0 |  |  | Coste del montaje para esta batería 127,43 según indicaciones de ANFU coste montaje baterías de COFELY 076/14, 077/14, 078/14, 079/14, 080/14, 081/14, 082/14, 083/14, 084/14, 085/14, 086/14, 087/14, 088/14, 85,90 EUR |  | DESCATALOGADO | No | No | No | No | No | No | No | No | No | No | Sí | No | No | No | No | No | 0
678 | BCC-70-45 | Batería de condensadores 70 kVar 10+20+40 | 0 | Sí |  | 50 | CORR.FACTOR POTENCIA | ENERGY SAVING TECHNOLOGY, S.L. | No | No | Serie BCC |  |  |  | 0 |  |  |  | 05082 | 0 | Artículos |  | Sí |  | Grupo de artículos | No | 210 |  | 04/11/13 |  | 20/08/24 | 11/06/15 | 167.88 |  | 0 | APP Soluciones para la industria | CORR.FACTOR POTENCIA |  | 0 |  | 0 |  | 0 | 2 | 0 |  | 0 |  | 1 |  | 1 |  | 1 |  | 1 | 0 | 0 | 0 | 0 | 0 | Ning. | Comprar |  | 0 | 0 |  |  |  |  | DESCATALOGADO | No | No | No | No | No | No | No | No | No | No | Sí | No | No | No | No | No | 0
679 | BCC-75-45 | Batería de condensadores 75 kVar 5+10+20+40 | 0 | Sí |  | 0 | CORR.FACTOR POTENCIA | ENERGY SAVING TECHNOLOGY, S.L. | No | No |  |  |  |  | 0 |  |  |  | 05082 | 0 | Artículos |  | Sí |  | Grupo de artículos | No | 210 |  | 24/06/13 |  | 20/08/24 | 08/04/16 | 199 |  | 0 | APP Soluciones para la industria | CORR.FACTOR POTENCIA |  | 0 |  | 0 |  | 0 | 2 | 0 |  | 0 |  | 1 |  | 1 |  | 1 |  | 1 | 0 | 0 | 0 | 0 | 0 | Ning. | Comprar |  | 0 | 0 |  |  |  |  | DESCATALOGADO | No | No | No | No | No | No | No | No | No | No | No | No | No | No | No | No | 0
680 | BCC-80-45 | Batería de condensadores 80 kVar (2x10+20+40) | 0 | Sí |  | 50 | CORR.FACTOR POTENCIA | ENERGY SAVING TECHNOLOGY, S.L. | No | No | Serie BCC |  |  |  | 0 |  |  |  | 05082 | 0 | Artículos |  | Sí |  | Grupo de artículos | No | 210 |  | 23/01/13 |  | 20/08/24 | 27/10/14 | 5870.99 |  | 0 | APP Soluciones para la industria | CORR.FACTOR POTENCIA |  | 0 |  | 0 |  | 0 | 2 | 0 |  | 0 |  | 1 |  | 1 |  | 1 |  | 1 | 0 | 0 | 0 | 0 | 0 | Ning. | Comprar |  | 0 | 0 |  |  | ped. 14-5428, Dieman, nº serie: 100/14, montaje: 349,49€. |  | DESCATALOGADO | No | No | No | No | No | No | No | No | No | No | No | No | No | No | No | No | 0
681 | BCC-90-45 | Batería de condensadores 90 kVar (10+20+20+40) | 0 | Sí |  | 50 | CORR.FACTOR POTENCIA | ENERGY SAVING TECHNOLOGY, S.L. | No | No | Serie BCC |  |  |  | 0 |  |  |  | 05082 | 0 | Artículos |  | Sí |  | Grupo de artículos | No | 210 |  | 29/03/12 |  | 20/08/24 | 17/12/12 | 242.11 |  | 0 | APP Soluciones para la industria | CORR.FACTOR POTENCIA |  | 0 |  | 0 |  | 0 | 2 | 0 |  | 0 |  | 1 |  | 1 |  | 1 |  | 1 | 0 | 0 | 0 | 0 | 0 | Ning. | Comprar |  | 0 | 0 |  |  |  |  | DESCATALOGADO | No | No | No | No | No | No | No | No | No | No | No | No | No | No | No | No | 0
682 | BCC-93-45 | Batería de condensadores 93 kVar (6+12+25+50) | 0 | Sí |  | 50 | CORR.FACTOR POTENCIA | ENERGY SAVING TECHNOLOGY, S.L. | No | No | Serie BCC |  |  |  | 0 |  |  |  | 05082 | 0 | Artículos |  | Sí |  | Grupo de artículos | No | 210 |  | 27/06/14 |  | 20/08/24 |  | 0 |  | 0 | APP Soluciones para la industria | CORR.FACTOR POTENCIA |  | 0 |  | 0 |  | 0 | 2 | 0 |  | 0 |  | 1 |  | 1 |  | 1 |  | 1 | 0 | 0 | 0 | 0 | 0 | Ning. | Comprar |  | 0 | 0 |  |  |  |  | DESCATALOGADO | No | No | No | No | No | No | No | No | No | No | No | No | No | No | No | No | 0
683 | BCC-9-45 | Batería de condensadores 9 kVar (3+6) | 0 | Sí |  | 50 | CORR.FACTOR POTENCIA | ENERGY SAVING TECHNOLOGY, S.L. | No | No | Serie BCC |  |  |  | 0 |  |  |  | 05082 | 0 | Artículos |  | Sí |  | Grupo de artículos | No | 210 |  | 13/06/12 |  | 20/08/24 | 17/04/15 | 83.12 |  | 0 | APP Soluciones para la industria | CORR.FACTOR POTENCIA |  | 0 |  | 0 |  | 0 | 2 | 0 |  | 0 |  | 1 |  | 1 |  | 1 |  | 1 | 0 | 0 | 0 | 0 | 0 | Ning. | Comprar |  | 0 | 0 |  |  | Coste montaje de 127,90 confirmado por ANFU NºSERIE 066/14, 067/14 CM 86,16€ Serie 089/13 090/13 COFELY 089/14, 090/14, 091/14, 092/14, 86,16 EUR |  | DESCATALOGADO | No | No | No | No | No | No | No | No | No | No | Sí | No | No | No | No | No | 0
684 | BCC-95-525 | Batería de condensadores 95 kVar 525V | 0 | Sí |  | 0 | CORR.FACTOR POTENCIA | ENERGY SAVING TECHNOLOGY, S.L. | No | No |  |  |  |  | 0 |  |  |  | 05082 | 0 | Artículos |  | Sí |  | Grupo de artículos | No | 210 |  | 21/11/14 |  | 20/08/24 |  | 0 |  | 0 | APP Soluciones para la industria | CORR.FACTOR POTENCIA |  | 0 |  | 0 |  | 0 | 2 | 0 |  | 0 |  | 1 |  | 1 |  | 1 |  | 1 | 0 | 0 | 0 | 0 | 0 | Ning. | Comprar |  | 0 | 0 |  |  |  |  | DESCATALOGADO | No | No | No | No | No | No | No | No | No | No | No | No | No | No | No | No | 0
685 | BCK1045S60 | Bateria 10kVAR 450V (2,5+2,5+5) | 0 | Sí |  | 50 | CORR.FACTOR POTENCIA | K-ELECTRIC PROVIDER PRODUCTS, S.L. | No | No | Serie BCK | D | 8435494700969 |  | 0 | BCK1045S60 | BCK.png | 8532300000 | 05082 | 2 | Artículos |  | Sí |  | Grupo de artículos | No | 210 |  | 03/02/16 |  | 25/09/24 | 12/06/20 | 229.5 |  | 0 | APP Soluciones para la industria | CORR.FACTOR POTENCIA | 2 | 39 | 2 | 67 | 2 | 75777 | 2 | 16 | 3 | 16 |  | 1 |  | 1 |  | 1 |  | 1 | 0 | 0 | 0 | 0 | 0 | PNM | Comprar | Semanal | 1 | 1 | 25 | 3000 | 22/10/2020.- DESMARCADO ARTICULO DE COMPRA POR BAJA EN CATALOGO 2021 |  | DESCATALOGADO | No | No | Sí | No | No | No | No | No | No | No | No | No | No | No | No | No | 0
686 | BCK10545S60 | Bateria 10,5kVAR 450V (3+7,5) | 0 | Sí |  | 50 | CORR.FACTOR POTENCIA | K-ELECTRIC PROVIDER PRODUCTS, S.L. | No | No | Serie BCK | D | 8435494700976 |  | 0 | BCK10545S60 | BCK.png | 8532300000 | 05082 | 2 | Artículos |  | Sí |  | Grupo de artículos | No | 210 |  | 07/03/16 |  | 25/09/24 |  | 0 |  | 0 | APP Soluciones para la industria | CORR.FACTOR POTENCIA | 2 | 39 | 2 | 67 | 2 | 75777 | 2 | 14 | 3 | 14 |  | 1 |  | 1 |  | 1 |  | 1 | 0 | 0 | 0 | 0 | 0 | PNM | Comprar | Semanal | 1 | 1 | 25 | 3000 | 22/10/2020.- DESMARCADO ARTICULO DE COMPRA POR BAJA EN CATALOGO 2021 |  | DESCATALOGADO | No | No | Sí | No | No | No | No | No | No | No | No | No | No | No | No | No | 0
687 | BCK1245S60 | Bateria 12kVAR 450V (3+3+6) | 0 | Sí |  | 50 | CORR.FACTOR POTENCIA | K-ELECTRIC PROVIDER PRODUCTS, S.L. | No | No | Serie BCK | D | 8435494700983 |  | 0 | BCK1245S60 | BCK.png | 8532300000 | 05082 | 2 | Artículos | F9B | Sí |  | Grupo de artículos | No | 210 |  | 03/02/16 |  | 25/09/24 |  | 0 |  | 0 | APP Control y gestion de la energia | CORR.FACTOR POTENCIA | 2 | 39 | 2 | 67 | 2 | 75777 | 2 | 16.5 | 3 | 16.5 |  | 1 |  | 1 |  | 1 |  | 1 | 0 | 0 | 0 | 0 | 0 | PNM | Comprar | Semanal | 1 | 1 | 25 | 3000 |  |  | DESCATALOGADO | No | No | No | No | No | Sí | No | No | No | No | No | No | Sí | No | No | No | 0
688 | BCK12545S60 | Bateria 12,5kVAR 450V (5+7,5) | 0 | Sí |  | 50 | CORR.FACTOR POTENCIA | K-ELECTRIC PROVIDER PRODUCTS, S.L. | No | No | Serie BCK | D | 8435494700990 |  | 0 | BCK12545S60 | BCK.png | 8532300000 | 05082 | 2 | Artículos | F9B | Sí |  | Grupo de artículos | No | 210 |  | 07/03/16 |  | 25/09/24 | 21/05/19 | 215 |  | 0 | APP Control y gestion de la energia | CORR.FACTOR POTENCIA | 2 | 39 | 2 | 67 | 2 | 75777 | 2 | 14 | 3 | 14 |  | 1 |  | 1 |  | 1 |  | 1 | 0 | 0 | 0 | 0 | 0 | PNM | Comprar | Semanal | 1 | 1 | 25 | 3000 |  |  | DESCATALOGADO | No | No | No | No | No | Sí | No | No | No | No | No | No | Sí | No | No | No | 0
689 | BCK1545S260 | Bateria 15kVAR 450V (5+10) | 0 | Sí |  | 50 | CORR.FACTOR POTENCIA | K-ELECTRIC PROVIDER PRODUCTS, S.L. | No | No | Serie BCK | D | 8435494701003 |  | 0 | BCK1545S260 | BCK.png | 8532300000 | 05082 | 2 | Artículos | F9B | Sí |  | Grupo de artículos | No | 210 |  | 07/03/16 |  | 25/09/24 | 21/11/18 | 230.25 |  | 230.25 | APP Control y gestion de la energia | CORR.FACTOR POTENCIA | 2 | 39 | 2 | 67 | 2 | 75777 | 2 | 14.5 | 3 | 14.5 |  | 1 |  | 1 |  | 1 |  | 1 | 0 | 0 | 0 | 0 | 0 | PNM | Comprar | Semanal | 1 | 1 | 25 | 3000 | 29/07/2021.- REVISION DE MINIMOS CON EL NUEVO PLAZO DE ENTREGA DE FARBICA ¦ 24/02/2020.- REVISION DE MINIMOS |  | DESCATALOGADO | No | No | No | No | No | Sí | No | No | No | No | No | No | Sí | No | No | No | 0
690 | BCK1545S360 | Bateria 15kVAR 450V (3+6+6) | 0 | Sí |  | 50 | CORR.FACTOR POTENCIA | K-ELECTRIC PROVIDER PRODUCTS, S.L. | No | No | Serie BCK | D | 8435494701584 |  | 0 | BCK1545S60 | BCK.png | 8532300000 | 05082 | 2 | Artículos | F9B | Sí |  | Grupo de artículos | No | 210 |  | 25/05/18 |  | 25/09/24 |  | 0 |  | 0 | APP Control y gestion de la energia | CORR.FACTOR POTENCIA | 2 | 39 | 2 | 67 | 2 | 75777 | 2 | 16.5 | 3 | 16.5 |  | 1 |  | 1 |  | 1 |  | 1 | 0 | 0 | 0 | 0 | 0 | PNM | Comprar | Semanal | 1 | 1 | 25 | 3000 |  |  | DESCATALOGADO | No | No | No | No | No | Sí | No | No | No | No | No | No | No | No | No | No | 0
691 | BCK1545S60 | Bateria 15kVAR 450V (5+5+5) | 0 | Sí |  | 50 | CORR.FACTOR POTENCIA | K-ELECTRIC PROVIDER PRODUCTS, S.L. | No | No | Serie BCK | D | 8435494701010 |  | 0 | BCK1545S60 | BCK.png | 8532300000 | 05082 | 2 | Artículos | F9B | Sí |  | Grupo de artículos | No | 210 |  | 03/02/16 |  | 25/09/24 |  | 0 |  | 0 | APP Control y gestion de la energia | CORR.FACTOR POTENCIA | 2 | 39 | 2 | 67 | 2 | 75777 | 2 | 16.5 | 3 | 16.5 |  | 1 |  | 1 |  | 1 |  | 1 | 0 | 0 | 0 | 0 | 0 | PNM | Comprar | Semanal | 1 | 1 | 25 | 3000 |  |  | DESCATALOGADO | No | No | No | No | No | Sí | No | No | No | No | No | No | Sí | No | No | No | 0
692 | BCK-162-45-F | Batería 162 kVAR (12+25+25+50+50) 450V con filtros de armónicos | 0 | Sí |  | 50 | CORR.FACTOR POTENCIA | K-ELECTRIC PROVIDER PRODUCTS, S.L. | No | No | Serie BCK | D |  |  | 0 | BCK-162-45-F |  |  | 05082 | 2 | Artículos |  | Sí |  | Grupo de artículos | No | 210 |  | 08/10/19 |  | 25/09/24 | 18/12/19 | 2120 |  | 0 | APP Soluciones para la industria | CORR.FACTOR POTENCIA | 2 | 0 | 2 | 0 | 2 | 0 | 2 | 0 | 2 | 0 |  | 1 |  | 1 |  | 1 |  | 1 | 0 | 0 | 0 | 0 | 0 | PNM | Comprar | Semanal | 1 | 1 | 25 | 3000 |  |  | DESCATALOGADO | No | No | No | No | No | No | No | No | No | No | No | No | No | No | No | No | 0
693 | BCK17545S60 | Bateria 17,5kVAR 450V (2,5+5+10) | 0 | Sí |  | 50 | CORR.FACTOR POTENCIA | K-ELECTRIC PROVIDER PRODUCTS, S.L. | No | No | Serie BCK | D | 8435494701027 |  | 0 | BCK17545S60 | BCK.png | 8532300000 | 05082 | 2 | Artículos |  | Sí |  | Grupo de artículos | No | 210 |  | 03/02/16 |  | 25/09/24 | 26/08/20 | 237.56 |  | 0 | APP Soluciones para la industria | CORR.FACTOR POTENCIA | 2 | 39 | 2 | 67 | 2 | 75777 | 2 | 16.5 | 3 | 16.5 |  | 1 |  | 1 |  | 1 |  | 1 | 0 | 0 | 0 | 0 | 0 | PNM | Comprar | Semanal | 1 | 1 | 25 | 3000 | 22/10/2020.- DESMARCADO ARTICULO DE COMPRA POR BAJA EN CATALOGO 2021 |  | DESCATALOGADO | No | No | Sí | No | No | No | No | No | No | No | No | No | No | No | No | No | 0
694 | BCK1845S260 | Batería 18 kVAr 450V (3+5+10) | 0 | Sí |  | 50 | CORR.FACTOR POTENCIA | K-ELECTRIC PROVIDER PRODUCTS, S.L. | No | No | Serie BCK | D | 8435494702468 |  | 0 | BCK1845S260 |  | 8532300000 | 05082 | 2 | Artículos | F9B | Sí |  | Grupo de artículos | No | 210 |  | 03/06/20 |  | 03/10/24 |  | 0 |  | 0 | APP Control y gestion de la energia | CORR.FACTOR POTENCIA | 1 | 390 | 1 | 670 | 1 | 75777 | 2 | 16.5 | 3 | 16.5 |  | 1 |  | 1 |  | 1 |  | 1 | 0 | 0 | 0 | 0 | 0 | PNM | Comprar | Semanal | 1 | 1 | 25 | 3000 |  |  | DESCATALOGADO | No | No | No | No | No | Sí | No | No | No | No | No | No | Sí | No | No | No | 0
695 | BCK1845S60 | Bateria 18kVAR 450V (6+12) | 0 | Sí |  | 50 | CORR.FACTOR POTENCIA | K-ELECTRIC PROVIDER PRODUCTS, S.L. | No | No | Serie BCK | D | 8435494701034 |  | 0 | BCK1845S60 | BCK.png | 8532300000 | 05082 | 2 | Artículos | F9B | Sí |  | Grupo de artículos | No | 210 |  | 07/03/16 |  | 25/09/24 |  | 0 |  | 0 | APP Control y gestion de la energia | CORR.FACTOR POTENCIA | 2 | 39 | 2 | 67 | 2 | 75777 | 2 | 14 | 3 | 14 |  | 1 |  | 1 |  | 1 |  | 1 | 0 | 0 | 0 | 0 | 0 | PNM | Comprar | Semanal | 1 | 1 | 25 | 3000 |  |  | DESCATALOGADO | No | No | No | No | No | Sí | No | No | No | No | No | No | Sí | No | No | No | 0
696 | BCK1C0045S10 | Bateria 100kVAR 450V (10+10+20+20+40) | 0 | Sí |  | 50 | CORR.FACTOR POTENCIA | K-ELECTRIC PROVIDER PRODUCTS, S.L. | No | No | Serie BCK | D | 8435494701041 |  | 0 | BCK1C0045S10 | BCK.png | 8532300000 | 05082 | 2 | Artículos | F9B | Sí |  | Grupo de artículos | No | 210 |  | 03/02/16 |  | 25/09/24 | 31/12/19 | 622.4 |  | 0 | APP Control y gestion de la energia | CORR.FACTOR POTENCIA | 2 | 50 | 2 | 103 | 2 | 257500 | 2 | 45 | 3 | 45 |  | 1 |  | 1 |  | 1 |  | 1 | 0 | 0 | 0 | 0 | 0 | PNM | Comprar | Semanal | 1 | 1 | 25 | 3000 |  |  | DESCATALOGADO | No | No | No | No | No | Sí | No | No | No | No | No | No | Sí | No | No | No | 0
697 | BCK1C0045S10A | Bateria 100kVAR 450V (10+10+20+20+40) con int. magneto. en cada escalón | 0 | Sí |  | 50 | CORR.FACTOR POTENCIA | K-ELECTRIC PROVIDER PRODUCTS, S.L. | No | No | Serie BCK | D | 8435494701058 |  | 0 |  |  | 8532300000 | 05082 | 2 | Artículos |  | Sí |  | Grupo de artículos | No | 210 |  | 24/07/17 |  | 25/09/24 | 31/08/17 | 692.51 |  | 0 | APP Soluciones para la industria | CORR.FACTOR POTENCIA | 2 | 0 | 2 | 0 | 2 | 0 | 2 | 0 | 2 | 45 |  | 1 |  | 1 |  | 1 |  | 1 | 0 | 0 | 0 | 0 | 0 | PNM | Comprar | Semanal | 1 | 1 | 25 | 3000 |  |  | DESCATALOGADO | No | No | No | No | No | No | No | No | No | No | No | No | No | No | No | No | 0
698 | BCK1C0045S10L | Bateria 100kVAR 450V (10+10+20+20+40)sin | 0 | Sí |  | 50 | CORR.FACTOR POTENCIA | K-ELECTRIC PROVIDER PRODUCTS, S.L. | No | No | Serie BCK | D | 8435494701065 |  | 0 | BCK1C0045S10L | BCK.png | 8532300000 | 05082 | 2 | Artículos | F9B | Sí |  | Grupo de artículos | No | 210 |  | 03/02/16 |  | 25/09/24 |  | 0 |  | 0 | APP Control y gestion de la energia | CORR.FACTOR POTENCIA | 2 | 50 | 2 | 103 | 2 | 257500 | 2 | 50 | 3 | 50 |  | 1 |  | 1 |  | 1 |  | 1 | 0 | 0 | 0 | 0 | 0 | PNM | Comprar | Semanal | 1 | 1 | 25 | 3000 |  |  | DESCATALOGADO | No | No | No | No | No | Sí | No | No | No | No | No | No | Sí | No | No | No | 0
699 | BCK1C0045S65 | Bateria 100kVAR 450V (10+10+30+40) sin INT&DUS | 0 | Sí |  | 50 | CORR.FACTOR POTENCIA | K-ELECTRIC PROVIDER PRODUCTS, S.L. | No | No | Serie BCK | D | 8435494702253 |  | 0 | BCK1C0045S65 | BCK.png | 8532300000 | 05082 | 2 | Artículos |  | Sí |  | Grupo de artículos | No | 210 |  | 29/11/19 |  | 25/09/24 | 31/12/19 | 188.88 |  | 0 | APP Soluciones para la industria | CORR.FACTOR POTENCIA | 2 | 50 | 2 | 103 | 2 | 257500 | 2 | 45 | 3 | 45 |  | 1 |  | 1 |  | 1 |  | 1 | 0 | 0 | 0 | 0 | 0 | PNM | Comprar | Semanal | 1 | 1 | 25 | 3000 |  |  | DESCATALOGADO | No | No | Sí | No | No | No | No | No | No | No | No | No | No | No | No | No | 0
700 | BCK1C2045S10 | Bateria 120kVAR 450V (10+10+20+40+40) | 0 | Sí |  | 50 | CORR.FACTOR POTENCIA | K-ELECTRIC PROVIDER PRODUCTS, S.L. | No | No | Serie BCK | D | 8435494701072 |  | 0 | BCK1C2045S10 | BCK.png | 8532300000 | 05082 | 2 | Artículos | F9B | Sí |  | Grupo de artículos | No | 210 |  | 03/02/16 |  | 25/09/24 | 30/04/21 | 698 |  | 698 | APP Control y gestion de la energia | CORR.FACTOR POTENCIA | 2 | 50 | 2 | 103 | 2 | 257500 | 2 | 53 | 3 | 53 |  | 1 |  | 1 |  | 1 |  | 1 | 0 | 0 | 0 | 0 | 0 | PNM | Comprar | Semanal | 1 | 1 | 25 | 3000 | 29/07/2021.- REVISION DE MINIMOS CON EL NUEVO PLAZO DE ENTREGA DE FARBICA ¦ 24/02/2020.- REVISION DE MINIMOS |  | DESCATALOGADO | No | No | No | No | No | Sí | No | No | No | No | No | No | Sí | No | No | No | 0
701 | BCK1C2045S10L | Bateria 120kVAR 450V (10+10+20+40+40)sin | 0 | No | BCK1C2045S10L | 50 | CORR.FACTOR POTENCIA | K-ELECTRIC PROVIDER PRODUCTS, S.L. | Sí | Sí | Serie BCK | C | 8435494701089 |  | 0 | BCK1C2045S10L | BCK.png | 8532300000 | 05082 | 2 | Artículos | F9B | Sí |  | Grupo de artículos | No | 210 |  | 03/02/16 |  | 10/10/24 | 14/06/18 | 588 |  | 0 | APP Control y gestion de la energia | CORR.FACTOR POTENCIA | 2 | 50 | 2 | 103 | 2 | 257500 | 2 | 52 | 3 | 52 |  | 1 |  | 1 |  | 1 |  | 1 | 0 | 0 | 0 | 0 | 0 | PNM | Comprar | Semanal | 1 | 1 | 34 | 3000 |  |  |  | No | No | No | No | No | Sí | No | No | No | No | No | No | Sí | No | No | No | 0
702 | BCK1C2545S10 | Bateria 125kVAR 450V (25+25+25+50) | 0 | Sí |  | 50 | CORR.FACTOR POTENCIA | K-ELECTRIC PROVIDER PRODUCTS, S.L. | No | No | Serie BCK | D | 8435494701096 |  | 0 | BCK1C2545S10 | BCK.png | 8532300000 | 05082 | 2 | Artículos | F9B | Sí |  | Grupo de artículos | No | 210 |  | 03/02/16 |  | 25/09/24 |  | 0 |  | 0 | APP Control y gestion de la energia | CORR.FACTOR POTENCIA | 2 | 50 | 2 | 103 | 2 | 257500 | 2 | 55 | 3 | 55 |  | 1 |  | 1 |  | 1 |  | 1 | 0 | 0 | 0 | 0 | 0 | PNM | Comprar | Semanal | 1 | 1 | 25 | 3000 |  |  | DESCATALOGADO | No | No | No | No | No | Sí | No | No | No | No | No | No | Sí | No | No | No | 0
703 | BCK1C2545S10L | Bateria 125kVAR 450V (25+25+25+50) s/int | 0 | Sí |  | 50 | CORR.FACTOR POTENCIA | K-ELECTRIC PROVIDER PRODUCTS, S.L. | No | No | Serie BCK | D | 8435494701102 |  | 0 | BCK1C2545S10L | BCK.png | 8532300000 | 05082 | 2 | Artículos | F9B | Sí |  | Grupo de artículos | No | 210 |  | 03/02/16 |  | 25/09/24 |  | 0 |  | 0 | APP Control y gestion de la energia | CORR.FACTOR POTENCIA | 2 | 50 | 2 | 103 | 2 | 257500 | 2 | 52.5 | 3 | 52.5 |  | 1 |  | 1 |  | 1 |  | 1 | 0 | 0 | 0 | 0 | 0 | PNM | Comprar | Semanal | 1 | 1 | 25 | 3000 |  |  | DESCATALOGADO | No | No | No | No | No | Sí | No | No | No | No | No | No | Sí | No | No | No | 0
704 | BCK1C4045S10 | Bateria 140kVAR 450V (20+40+40+40) | 0 | Sí |  | 50 | CORR.FACTOR POTENCIA | K-ELECTRIC PROVIDER PRODUCTS, S.L. | No | No | Serie BCK | D | 8435494701119 |  | 0 | BCK1C4045S10 | BCK.png | 8532300000 | 05082 | 2 | Artículos | F9B | Sí |  | Grupo de artículos | No | 210 |  | 03/02/16 |  | 25/09/24 |  | 0 |  | 0 | APP Control y gestion de la energia | CORR.FACTOR POTENCIA | 2 | 50 | 2 | 103 | 2 | 257500 | 2 | 55.5 | 3 | 55.5 |  | 1 |  | 1 |  | 1 |  | 1 | 0 | 0 | 0 | 0 | 0 | PNM | Comprar | Semanal | 1 | 1 | 25 | 3000 |  |  | DESCATALOGADO | No | No | No | No | No | Sí | No | No | No | No | No | No | Sí | No | No | No | 0
705 | BCK1C4045S10L | Bateria 140kVAR 450V (20+40+40+40) s/int | 0 | Sí |  | 50 | CORR.FACTOR POTENCIA | K-ELECTRIC PROVIDER PRODUCTS, S.L. | No | No | Serie BCK | D | 8435494701126 |  | 0 | BCK1C4045S10L | BCK.png | 8532300000 | 05082 | 2 | Artículos | F9B | Sí |  | Grupo de artículos | No | 210 |  | 03/02/16 |  | 25/09/24 |  | 0 |  | 0 | APP Control y gestion de la energia | CORR.FACTOR POTENCIA | 2 | 50 | 2 | 103 | 2 | 257500 | 2 | 55 | 3 | 55 |  | 1 |  | 1 |  | 1 |  | 1 | 0 | 0 | 0 | 0 | 0 | PNM | Comprar | Semanal | 1 | 1 | 25 | 3000 |  |  | DESCATALOGADO | No | No | No | No | No | Sí | No | No | No | No | No | No | Sí | No | No | No | 0
706 | BCK1C5045S10 | Bateria 150kVAR 450V (10+20+40+40+40) | 0 | Sí |  | 50 | CORR.FACTOR POTENCIA | K-ELECTRIC PROVIDER PRODUCTS, S.L. | No | No | Serie BCK | D | 8435494701133 |  | 0 | BCK1C5045S10 | BCK.png | 8532300000 | 05082 | 2 | Artículos | F9B | Sí |  | Grupo de artículos | No | 210 |  | 03/02/16 |  | 25/09/24 | 29/03/21 | 833.5 |  | 833.5 | APP Control y gestion de la energia | CORR.FACTOR POTENCIA | 2 | 50 | 2 | 103 | 2 | 257500 | 2 | 57.5 | 3 | 57.5 |  | 1 |  | 1 |  | 1 |  | 1 | 0 | 0 | 0 | 0 | 0 | PNM | Comprar | Semanal | 1 | 1 | 25 | 3000 | 29/07/2021.- REVISION DE MINIMOS CON EL NUEVO PLAZO DE ENTREGA DE FARBICA ¦ 24/02/2020.- REVISION DE MINIMOS |  | DESCATALOGADO | No | No | No | No | No | Sí | No | No | No | No | No | No | Sí | No | No | No | 0
707 | BCK1C5045S10L | Bateria 150kVAR 450V (10+20+40+40+40)sin | 0 | Sí |  | 50 | CORR.FACTOR POTENCIA | K-ELECTRIC PROVIDER PRODUCTS, S.L. | No | No | Serie BCK | D | 8435494701140 |  | 0 | BCK1C5045S10L | BCK.png | 8532300000 | 05082 | 2 | Artículos | F9B | Sí |  | Grupo de artículos | No | 210 |  | 02/02/16 |  | 25/09/24 | 30/08/21 | 688 |  | 688 | APP Control y gestion de la energia | CORR.FACTOR POTENCIA | 2 | 50 | 2 | 103 | 2 | 257500 | 2 | 56 | 3 | 56 |  | 1 |  | 1 |  | 1 |  | 1 | 0 | 0 | 0 | 0 | 0 | PNM | Comprar | Semanal | 1 | 1 | 25 | 3000 | 29/07/2021.- REVISION DE MINIMOS CON EL NUEVO PLAZO DE ENTREGA DE FARBICA ¦ 24/02/2020.- REVISION DE MINIMOS |  | DESCATALOGADO | No | No | No | No | No | Sí | No | No | No | No | No | No | Sí | No | No | No | 0
708 | BCK1C5045S210 | Bateria 150kVAR 450V (25+25+50+50) | 0 | Sí |  | 50 | CORR.FACTOR POTENCIA | K-ELECTRIC PROVIDER PRODUCTS, S.L. | No | No | Serie BCK | D | 8435494701157 |  | 0 | BCK1C5045S210 | BCK.png | 8532300000 | 05082 | 2 | Artículos | F9B | Sí |  | Grupo de artículos | No | 210 |  | 03/02/16 |  | 25/09/24 |  | 0 |  | 0 | APP Control y gestion de la energia | CORR.FACTOR POTENCIA | 2 | 50 | 2 | 103 | 2 | 257500 | 2 | 58.5 | 3 | 58.5 |  | 1 |  | 1 |  | 1 |  | 1 | 0 | 0 | 0 | 0 | 0 | PNM | Comprar | Semanal | 1 | 1 | 25 | 3000 |  |  | DESCATALOGADO | No | No | No | No | No | Sí | No | No | No | No | No | No | Sí | No | No | No | 0
709 | BCK1C5045S210L | Bateria 150kVAR 450V (25+25+50+50) s/int | 0 | Sí |  | 50 | CORR.FACTOR POTENCIA | K-ELECTRIC PROVIDER PRODUCTS, S.L. | No | No | Serie BCK | D | 8435494701164 |  | 0 | BCK1C5045S210L | BCK.png | 8532300000 | 05082 | 2 | Artículos | F9B | Sí |  | Grupo de artículos | No | 210 |  | 03/02/16 |  | 25/09/24 |  | 0 |  | 0 | APP Control y gestion de la energia | CORR.FACTOR POTENCIA | 2 | 50 | 2 | 103 | 2 | 257500 | 2 | 54 | 3 | 54 |  | 1 |  | 1 |  | 1 |  | 1 | 0 | 0 | 0 | 0 | 0 | PNM | Comprar | Semanal | 1 | 1 | 25 | 3000 |  |  | DESCATALOGADO | No | No | No | No | No | Sí | No | No | No | No | No | No | Sí | No | No | No | 0
710 | BCK1C6045S10 | Bateria 160kVAR 450V (20+20+40+40+40) | 0 | Sí |  | 50 | CORR.FACTOR POTENCIA | K-ELECTRIC PROVIDER PRODUCTS, S.L. | No | No | Serie BCK | D | 8435494701171 |  | 0 | BCK1C6045S10 | BCK.png | 8532300000 | 05082 | 2 | Artículos | F9B | Sí |  | Grupo de artículos | No | 210 |  | 03/02/16 |  | 25/09/24 |  | 0 |  | 0 | APP Control y gestion de la energia | CORR.FACTOR POTENCIA | 2 | 50 | 2 | 103 | 2 | 257500 | 2 | 56.5 | 3 | 56.5 |  | 1 |  | 1 |  | 1 |  | 1 | 0 | 0 | 0 | 0 | 0 | PNM | Comprar | Semanal | 1 | 1 | 25 | 3000 |  |  | DESCATALOGADO | No | No | No | No | No | Sí | No | No | No | No | No | No | Sí | No | No | No | 0
711 | BCK1C6045S10L | Bateria 160kVAR 450V (20+20+40+40+40)sin | 0 | Sí |  | 50 | CORR.FACTOR POTENCIA | K-ELECTRIC PROVIDER PRODUCTS, S.L. | No | No | Serie BCK | D | 8435494701188 |  | 0 | BCK1C6045S10L | BCK.png | 8532300000 | 05082 | 2 | Artículos | F9B | Sí |  | Grupo de artículos | No | 210 |  | 03/02/16 |  | 25/09/24 | 19/03/19 | 699 |  | 0 | APP Control y gestion de la energia | CORR.FACTOR POTENCIA | 2 | 50 | 2 | 103 | 2 | 257500 | 2 | 56.5 | 3 | 56.5 |  | 1 |  | 1 |  | 1 |  | 1 | 0 | 0 | 0 | 0 | 0 | PNM | Comprar | Semanal | 1 | 1 | 25 | 3000 |  |  | DESCATALOGADO | No | No | No | No | No | Sí | No | No | No | No | No | No | Sí | No | No | No | 0
712 | BCK1C7345F18 | Batería de condensadores automática 220 kVAr (20+40+2x80) 525Vca con filtros de armónicos | 0 | No | BCK1C7345F18 | 0 | CORR.FACTOR POTENCIA | K-ELECTRIC PROVIDER PRODUCTS, S.L. | Sí | Sí | Serie BCK | C | 8435494701195 |  | 0 | BCK1C7345F18 |  | 8532300000 | 05082 | 2 | Artículos |  | Sí |  | Grupo de artículos | No | 210 |  | 05/07/17 |  | 10/10/24 | 27/06/23 | 2212 |  | 2212 | APP Soluciones para la industria | CORR.FACTOR POTENCIA | 2 | 0 | 2 | 0 | 2 | 0 | 2 | 0 | 2 | 56.5 |  | 1 |  | 1 |  | 1 |  | 1 | 0 | 0 | 0 | 0 | 0 | PNM | Comprar | Semanal | 1 | 1 | 34 | 3000 |  |  |  | No | No | Sí | No | No | No | No | No | No | No | No | No | No | No | No | No | 0
713 | BCK1C7545S10 | Bateria 175kVAR 450V (25+50+50+50) | 0 | Sí |  | 50 | CORR.FACTOR POTENCIA | K-ELECTRIC PROVIDER PRODUCTS, S.L. | No | No | Serie BCK | D | 8435494701201 |  | 0 | BCK1C7545S10 | BCK.png | 8532300000 | 05082 | 2 | Artículos | F9B | Sí |  | Grupo de artículos | No | 210 |  | 03/02/16 |  | 25/09/24 | 21/12/20 | 911.11 |  | 0 | APP Control y gestion de la energia | CORR.FACTOR POTENCIA | 2 | 50 | 2 | 103 | 2 | 257500 | 2 | 59 | 3 | 59 |  | 1 |  | 1 |  | 1 |  | 1 | 0 | 0 | 0 | 0 | 0 | PNM | Comprar | Semanal | 1 | 1 | 25 | 3000 |  |  | DESCATALOGADO | No | No | No | No | No | Sí | No | No | No | No | No | No | Sí | No | No | No | 0
714 | BCK1C7545S10L | Bateria 175kVAR 450V (25+50+50+50) s/int | 0 | Sí |  | 50 | CORR.FACTOR POTENCIA | K-ELECTRIC PROVIDER PRODUCTS, S.L. | No | No | Serie BCK | D | 8435494701218 |  | 0 | BCK1C7545S10L | BCK.png | 8532300000 | 05082 | 2 | Artículos | F9B | Sí |  | Grupo de artículos | No | 210 |  | 03/02/16 |  | 25/09/24 | 31/12/16 | 730 |  | 0 | APP Control y gestion de la energia | CORR.FACTOR POTENCIA | 2 | 50 | 2 | 103 | 2 | 257500 | 2 | 57 | 3 | 57 |  | 1 |  | 1 |  | 1 |  | 1 | 0 | 0 | 0 | 0 | 0 | PNM | Comprar | Semanal | 1 | 1 | 25 | 3000 |  |  | DESCATALOGADO | No | No | No | No | No | Sí | No | No | No | No | No | No | Sí | No | No | No | 0
715 | BCK1C8745F18 | Batería de condensadores 187 kVAr (12+25+50+50+50) 450V- con filtros de armónicos | 0 | Sí | BCK1C8745F18 | 50 | CORR.FACTOR POTENCIA | K-ELECTRIC PROVIDER PRODUCTS, S.L. | No | No | Serie BCK | D |  |  | 0 | BCK1C8745F18 |  | 8532300000 | 05082 | 2 | Artículos |  | Sí |  | Grupo de artículos | No | 210 |  | 11/01/19 |  | 25/09/24 |  | 0 |  | 0 | APP Soluciones para la industria | CORR.FACTOR POTENCIA | 2 | 0 | 2 | 0 | 2 | 0 | 2 | 0 | 2 | 0 |  | 1 |  | 1 |  | 1 |  | 1 | 0 | 0 | 0 | 0 | 0 | PNM | Comprar | Semanal | 1 | 1 | 25 | 3000 |  |  | DESCATALOGADO | No | No | Sí | No | No | No | No | No | No | No | No | No | No | No | No | No | 0
716 | BCK1C8745F18DIF | Batería de condensadores 187 kVAr (12+25+50+50+50) 450V- con filtros y relé diferencial | 0 | Sí | BCK1C8745F18DIF | 50 | CORR.FACTOR POTENCIA | K-ELECTRIC PROVIDER PRODUCTS, S.L. | No | No | Serie BCK | D |  |  | 0 | BCK1C8745F18DIF |  | 8532300000 | 05082 | 2 | Artículos |  | Sí |  | Grupo de artículos | No | 210 |  | 31/01/19 |  | 25/09/24 |  | 0 |  | 0 | APP Soluciones para la industria | CORR.FACTOR POTENCIA | 2 | 0 | 2 | 0 | 2 | 0 | 2 | 0 | 2 | 0 |  | 1 |  | 1 |  | 1 |  | 1 | 0 | 0 | 0 | 0 | 0 | PNM | Comprar | Semanal | 1 | 1 | 25 | 3000 |  |  | DESCATALOGADO | No | No | Sí | No | No | No | No | No | No | No | No | No | No | No | No | No | 0
717 | BCK2045S60 | Bateria 20kVAR 450V (5+5+10) | 0 | Sí |  | 50 | CORR.FACTOR POTENCIA | K-ELECTRIC PROVIDER PRODUCTS, S.L. | No | No | Serie BCK | D | 8435494701225 |  | 0 | BCK2045S60 | BCK.png | 8532300000 | 05082 | 2 | Artículos | F9B | Sí |  | Grupo de artículos | No | 210 |  | 03/02/16 |  | 25/09/24 | 30/04/21 | 239.1 |  | 0 | APP Control y gestion de la energia | CORR.FACTOR POTENCIA | 2 | 39 | 2 | 67 | 2 | 75777 | 2 | 16.5 | 3 | 16.5 |  | 1 |  | 1 |  | 1 |  | 1 | 0 | 0 | 0 | 0 | 0 | PNM | Comprar | Semanal | 1 | 1 | 25 | 3000 |  |  | DESCATALOGADO | No | No | No | No | No | Sí | No | No | No | No | No | No | Sí | No | No | No | 0
718 | BCK2145S60 | Bateria 21kVAR 450V (3+6+12) | 0 | Sí |  | 50 | CORR.FACTOR POTENCIA | K-ELECTRIC PROVIDER PRODUCTS, S.L. | No | No | Serie BCK | D | 8435494701232 |  | 0 | BCK2145S60 | BCK.png | 8532300000 | 05082 | 2 | Artículos | F9B | Sí |  | Grupo de artículos | No | 210 |  | 03/02/16 |  | 25/09/24 | 19/02/19 | 239.51 |  | 239.51 | APP Control y gestion de la energia | CORR.FACTOR POTENCIA | 2 | 39 | 2 | 67 | 2 | 75777 | 2 | 16.5 | 3 | 16.5 |  | 1 |  | 1 |  | 1 |  | 1 | 0 | 0 | 0 | 0 | 0 | PNM | Comprar | Semanal | 1 | 1 | 25 | 3000 | 29/07/2021.- REVISION DE MINIMOS CON EL NUEVO PLAZO DE ENTREGA DE FARBICA ¦ 24/02/2020.- REVISION DE MINIMOS |  | DESCATALOGADO | No | No | No | No | No | Sí | No | No | No | No | No | No | Sí | No | No | No | 0
719 | BCK22545S60 | Bateria 22,5kVAR 450V (7,5+15) | 0 | Sí |  | 50 | CORR.FACTOR POTENCIA | K-ELECTRIC PROVIDER PRODUCTS, S.L. | No | No | Serie BCK | D | 8435494701249 |  | 0 | BCK22545S60 | BCK.png | 8532300000 | 05082 | 2 | Artículos | F9B | Sí |  | Grupo de artículos | No | 210 |  | 07/03/16 |  | 25/09/24 |  | 0 |  | 0 | APP Control y gestion de la energia | CORR.FACTOR POTENCIA | 2 | 39 | 2 | 67 | 2 | 75777 | 2 | 16.5 | 3 | 16.5 |  | 1 |  | 1 |  | 1 |  | 1 | 0 | 0 | 0 | 0 | 0 | PNM | Comprar | Semanal | 1 | 1 | 25 | 3000 |  |  | DESCATALOGADO | No | No | No | No | No | Sí | No | No | No | No | No | No | Sí | No | No | No | 0
720 | BCK2545S260 | Bateria 25kVAR 450V (10+15) | 2 | No | BCK2545S260 | 50 | CORR.FACTOR POTENCIA | K-ELECTRIC PROVIDER PRODUCTS, S.L. | Sí | Sí | Serie BCK | C | 8435494701256 |  | 0 | BCK2545S260 | BCK.png | 8532300000 | 05082 | 2 | Artículos | F9B | Sí |  | Grupo de artículos | No | 210 |  | 07/03/16 |  | 10/10/24 | 06/10/22 | 235 |  | 235 | APP Control y gestion de la energia | CORR.FACTOR POTENCIA | 2 | 39 | 2 | 67 | 2 | 75777 | 2 | 15 | 3 | 15 |  | 1 |  | 1 |  | 1 |  | 1 | 0 | 0 | 0 | 0 | 0 | PNM | Comprar | Semanal | 1 | 1 | 34 | 3000 |  |  |  | No | No | No | No | No | Sí | No | No | No | No | No | No | Sí | No | No | Sí | 0
721 | BCK2545S60 | Bateria 25kVAR 450V (5+10+10) | 0 | Sí |  | 50 | CORR.FACTOR POTENCIA | K-ELECTRIC PROVIDER PRODUCTS, S.L. | No | No | Serie BCK | D | 8435494701263 |  | 0 | BCK2545S60 | BCK.png | 8532300000 | 05082 | 2 | Artículos | F9B | Sí |  | Grupo de artículos | No | 210 |  | 03/02/16 |  | 25/09/24 | 31/12/21 | 259.5 |  | 0 | APP Control y gestion de la energia | CORR.FACTOR POTENCIA | 2 | 39 | 2 | 67 | 2 | 75777 | 2 | 17 | 3 | 17 |  | 1 |  | 1 |  | 1 |  | 1 | 0 | 0 | 0 | 0 | 0 | PNM | Comprar | Semanal | 1 | 1 | 25 | 3000 |  |  | DESCATALOGADO | No | No | No | No | No | Sí | No | No | No | No | No | No | Sí | No | No | No | 0
722 | BCK2C0045S10 | Bateria 200kVAR 450V (25+25+50+50+50) | 0 | Sí |  | 50 | CORR.FACTOR POTENCIA | K-ELECTRIC PROVIDER PRODUCTS, S.L. | No | No | Serie BCK | D | 8435494701270 |  | 0 | BCK2C0045S10 | BCK.png | 8532300000 | 05082 | 2 | Artículos | F9B | Sí |  | Grupo de artículos | No | 210 |  | 03/02/16 |  | 25/09/24 | 18/02/22 | 997.75 |  | 0 | APP Control y gestion de la energia | CORR.FACTOR POTENCIA | 2 | 50 | 2 | 103 | 2 | 257500 | 2 | 0 | 3 | 0 |  | 1 |  | 1 |  | 1 |  | 1 | 0 | 0 | 0 | 0 | 0 | PNM | Comprar | Semanal | 1 | 1 | 25 | 3000 |  |  | DESCATALOGADO | No | No | No | No | No | Sí | No | No | No | No | No | No | Sí | No | No | No | 0
723 | BCK2C0045S10L | Bateria 200kVAR 450V (25+25+50+50+50)sin | 0 | Sí |  | 50 | CORR.FACTOR POTENCIA | K-ELECTRIC PROVIDER PRODUCTS, S.L. | No | No | Serie BCK | D | 8435494701287 |  | 0 | BCK2C0045S10L | BCK.png | 8532300000 | 05082 | 2 | Artículos | F9B | Sí |  | Grupo de artículos | No | 210 |  | 03/02/16 |  | 25/09/24 | 30/06/19 | 800 |  | 800 | APP Control y gestion de la energia | CORR.FACTOR POTENCIA | 2 | 50 | 2 | 103 | 2 | 257500 | 2 | 0 | 3 | 0 |  | 1 |  | 1 |  | 1 |  | 1 | 0 | 0 | 0 | 0 | 0 | PNM | Comprar | Semanal | 1 | 1 | 25 | 3000 | 29/07/2021.- REVISION DE MINIMOS CON EL NUEVO PLAZO DE ENTREGA DE FARBICA ¦ 24/02/2020.- REVISION DE MINIMOS |  | DESCATALOGADO | No | No | No | No | No | Sí | No | No | No | No | No | No | Sí | No | No | No | 0
724 | BCK2C0045S210 | Bateria 200kVAR 450V (2x12,5+25+3x50) | 0 | Sí |  | 0 | CORR.FACTOR POTENCIA | K-ELECTRIC PROVIDER PRODUCTS, S.L. | No | No | Serie BCK | D | 8435494701294 |  | 0 |  | BCK.png | 8532300000 | 05082 | 2 | Artículos |  | Sí |  | Grupo de artículos | No | 210 |  | 14/06/16 |  | 25/09/24 |  | 0 |  | 0 | APP Soluciones para la industria | CORR.FACTOR POTENCIA | 2 | 50 | 2 | 103 | 2 | 257500 | 2 | 0 | 3 | 0 |  | 1 |  | 1 |  | 1 |  | 1 | 0 | 0 | 0 | 0 | 0 | PNM | Comprar | Semanal | 1 | 1 | 25 | 3000 |  |  | DESCATALOGADO | No | No | Sí | No | No | No | No | No | No | No | No | No | No | No | No | No | 0
725 | BCK2C2545S13-DIF | Batería 225kVar 450Vca (25+25+25+50+50+50) con relé diferencial | 0 | Sí |  | 0 | CORR.FACTOR POTENCIA | K-ELECTRIC PROVIDER PRODUCTS, S.L. | No | No | Serie BCK | D | 8435494701300 |  | 0 |  | BCK.png | 8532300000 | 05082 | 2 | Artículos |  | Sí |  | Grupo de artículos | No | 210 |  | 13/12/16 |  | 25/09/24 | 31/12/16 | 1536 |  | 0 | APP Soluciones para la industria | CORR.FACTOR POTENCIA | 2 | 0 | 2 | 0 | 2 | 0 | 2 | 0 | 2 | 0 |  | 1 |  | 1 |  | 1 |  | 1 | 0 | 0 | 0 | 0 | 0 | PNM | Comprar | Semanal | 1 | 1 | 25 | 3000 |  |  | DESCATALOGADO | No | No | Sí | No | No | No | No | No | No | No | No | No | No | No | No | No | 0
726 | BCK2C2545S13L | Batería condensadores 225 kVAr (450V) | 0 | Sí |  | 0 | CORR.FACTOR POTENCIA | K-ELECTRIC PROVIDER PRODUCTS, S.L. | No | No | Serie BCK | D | 8435494701317 |  | 0 |  |  | 8532300000 | 05082 | 2 | Artículos |  | Sí |  | Grupo de artículos | No | 210 |  | 02/05/17 |  | 25/09/24 | 19/11/19 | 1180 |  | 0 | APP Soluciones para la industria | CORR.FACTOR POTENCIA | 2 | 0 | 2 | 0 | 2 | 0 | 2 | 0 | 2 | 17 |  | 1 |  | 1 |  | 1 |  | 1 | 0 | 0 | 0 | 0 | 0 | PNM | Comprar | Semanal | 1 | 1 | 25 | 3000 |  |  | DESCATALOGADO | No | No | No | No | No | No | No | No | No | No | No | No | No | No | No | No | 0
727 | BCK2C5045S13 | Bateria 250kVAR 450V (25+25+4x50) | 0 | Sí |  | 50 | CORR.FACTOR POTENCIA | K-ELECTRIC PROVIDER PRODUCTS, S.L. | No | No | Serie BCK | D | 8435494701591 |  | 0 | BCK2C5045S13 | BCK.png | 8532300000 | 05082 | 2 | Artículos |  | Sí |  | Grupo de artículos | No | 210 |  | 21/06/18 |  | 25/09/24 | 21/05/19 | 1195 |  | 0 | APP Soluciones para la industria | CORR.FACTOR POTENCIA | 2 | 50 | 2 | 103 | 2 | 257500 | 2 | 0 | 3 | 0 |  | 1 |  | 1 |  | 1 |  | 1 | 0 | 0 | 0 | 0 | 0 | PNM | Comprar | Semanal | 1 | 1 | 25 | 3000 |  |  | DESCATALOGADO | No | No | Sí | No | No | No | No | No | No | No | No | No | No | No | No | No | 0
728 | BCK2C7545S135L | Bateria 275kVAR 450 25 + (5X50) sin int | 0 | Sí |  | 0 | CORR.FACTOR POTENCIA | K-ELECTRIC PROVIDER PRODUCTS, S.L. | No | No | Serie BCK | D | 8435494701324 |  | 0 |  | BCK.png | 8532300000 | 05082 | 2 | Artículos |  | Sí |  | Grupo de artículos | No | 210 |  | 02/02/16 |  | 25/09/24 | 09/03/16 | 1375 |  | 1375 | APP Soluciones para la industria | CORR.FACTOR POTENCIA | 2 | 0 | 2 | 0 | 2 | 0 | 2 | 0 | 2 | 0 |  | 1 |  | 1 |  | 1 |  | 1 | 0 | 0 | 0 | 0 | 0 | PNM | Comprar | Semanal | 1 | 1 | 25 | 3000 | 24/02/2020.- REVISION DE MINIMOS |  | DESCATALOGADO | No | No | Sí | No | No | No | No | No | No | No | No | No | No | No | No | No | 0
729 | BCK3045S260 | Bateria 30kVAR 450V (15+15) | 0 | Sí |  | 50 | CORR.FACTOR POTENCIA | K-ELECTRIC PROVIDER PRODUCTS, S.L. | No | No | Serie BCK | D | 8435494701331 |  | 0 | BCK3045S260 | BCK.png | 8532300000 | 05082 | 2 | Artículos | F9B | Sí |  | Grupo de artículos | No | 210 |  | 07/03/16 |  | 25/09/24 |  | 0 |  | 0 | APP Control y gestion de la energia | CORR.FACTOR POTENCIA | 2 | 39 | 2 | 67 | 2 | 75777 | 2 | 17 | 3 | 17 |  | 1 |  | 1 |  | 1 |  | 1 | 0 | 0 | 0 | 0 | 0 | PNM | Comprar | Semanal | 1 | 1 | 25 | 3000 |  |  | DESCATALOGADO | No | No | No | No | No | Sí | No | No | No | No | No | No | Sí | No | No | No | 0
730 | BCK3045S60 | Batería 30kVAR 450V (10+10+10) | 0 | Sí |  | 50 | CORR.FACTOR POTENCIA | K-ELECTRIC PROVIDER PRODUCTS, S.L. | No | No | Serie BCK | D | 8435494701348 |  | 0 | BCK3045S60 | BCK.png | 8532300000 | 05082 | 2 | Artículos | F9B | Sí |  | Grupo de artículos | No | 210 |  | 03/02/16 |  | 25/09/24 | 30/08/21 | 274.6 |  | 274.6 | APP Control y gestion de la energia | CORR.FACTOR POTENCIA | 2 | 39 | 2 | 67 | 2 | 75777 | 2 | 18.5 | 3 | 18.5 |  | 1 |  | 1 |  | 1 |  | 1 | 0 | 0 | 0 | 0 | 0 | PNM | Comprar | Semanal | 1 | 1 | 25 | 3000 | 29/07/2021.- REVISION DE MINIMOS CON EL NUEVO PLAZO DE ENTREGA DE FARBICA ¦ 24/02/2020.- REVISION DE MINIMOS |  | DESCATALOGADO | No | No | No | No | No | Sí | No | No | No | No | No | No | Sí | No | No | No | 0
731 | BCK3545S60 | Bateria 35kVAR 450V (5+10+20) | 0 | Sí |  | 50 | CORR.FACTOR POTENCIA | K-ELECTRIC PROVIDER PRODUCTS, S.L. | No | No | Serie BCK | D | 8435494701355 |  | 0 | BCK3545S60 | BCK.png | 8532300000 | 05082 | 2 | Artículos | F9B | Sí |  | Grupo de artículos | No | 210 |  | 03/02/16 |  | 25/09/24 | 19/06/18 | 280.66 |  | 280.66 | APP Control y gestion de la energia | CORR.FACTOR POTENCIA | 2 | 39 | 2 | 67 | 2 | 75777 | 2 | 18.5 | 3 | 18.5 |  | 1 |  | 1 |  | 1 |  | 1 | 0 | 0 | 0 | 0 | 0 | PNM | Comprar | Semanal | 1 | 1 | 25 | 3000 | 29/07/2021.- REVISION DE MINIMOS CON EL NUEVO PLAZO DE ENTREGA DE FARBICA ¦ 24/02/2020.- REVISION DE MINIMOS |  | DESCATALOGADO | No | No | No | No | No | Sí | No | No | No | No | No | No | Sí | No | No | No | 0
732 | BCK37545S60 | Bateria 37,5kVAR 450V (2.5+5+10+10) | 0 | Sí |  | 50 | CORR.FACTOR POTENCIA | K-ELECTRIC PROVIDER PRODUCTS, S.L. | No | No | Serie BCK | D | 8435494701362 |  | 0 | BCK37545S60 | BCK.png | 8532300000 | 05082 | 2 | Artículos |  | Sí |  | Grupo de artículos | No | 210 |  | 03/02/16 |  | 25/09/24 | 21/12/20 | 299.88 |  | 0 | APP Soluciones para la industria | CORR.FACTOR POTENCIA | 2 | 39 | 2 | 67 | 2 | 75777 | 2 | 20 | 3 | 20 |  | 1 |  | 1 |  | 1 |  | 1 | 0 | 0 | 0 | 0 | 0 | PNM | Comprar | Semanal | 1 | 1 | 25 | 3000 | 22/10/2020.- DESMARCADO ARTICULO DE COMPRA POR BAJA EN CATALOGO 2021 |  | DESCATALOGADO | No | No | Sí | No | No | No | No | No | No | No | No | No | No | No | No | No | 0
733 | BCK3845S60 | Batería 38 kVAr 450V (3+5+10+20) | 0 | Sí |  | 50 | CORR.FACTOR POTENCIA | K-ELECTRIC PROVIDER PRODUCTS, S.L. | No | No | Serie BCK | D | 8435494702475 |  | 0 | BCK3845S60 |  | 8532300000 | 05082 | 2 | Artículos | F9B | Sí |  | Grupo de artículos | No | 210 |  | 03/06/20 |  | 03/10/24 | 29/03/21 | 299.88 |  | 0 | APP Control y gestion de la energia | CORR.FACTOR POTENCIA | 1 | 390 | 1 | 670 | 1 | 75777 | 2 | 20 | 3 | 20 |  | 1 |  | 1 |  | 1 |  | 1 | 0 | 0 | 0 | 0 | 0 | PNM | Comprar | Semanal | 1 | 1 | 25 | 3000 |  |  | DESCATALOGADO | No | No | No | No | No | Sí | No | No | No | No | No | No | Sí | No | No | No | 0
734 | BCK3C2540S16 | Batería de condensadores automática 325 kVArs (25+6x50) 400V | 0 | Sí |  | 50 | CORR.FACTOR POTENCIA | NIELEC INSTALACIONES ELECTRICAS, S.L.U | No | No | Serie BCK |  |  |  | 0 | BCK3C2540S16 |  | 8532300000 | 05082 | 2 | Artículos |  | Sí |  | Grupo de artículos | No | 210 |  | 23/08/18 |  | 20/08/24 | 10/09/18 | 1020 |  | 0 | APP Soluciones para la industria | CORR.FACTOR POTENCIA |  | 0 |  | 0 |  | 0 | 2 | 0 |  | 0 |  | 1 |  | 1 |  | 1 |  | 1 | 0 | 0 | 0 | 0 | 0 | PNM | Comprar | Semanal | 1 | 1 | 90 |  |  |  | DESCATALOGADO | No | No | Sí | No | No | No | No | No | No | No | No | No | No | No | No | No | 0
735 | BCK3C7545S16 | Batería de condensadores 375 kVAr (450V) | 0 | Sí |  | 0 | CORR.FACTOR POTENCIA | K-ELECTRIC PROVIDER PRODUCTS, S.L. | No | No | Serie BCK | D | 8435494701379 |  | 0 |  |  | 8532300000 | 05082 | 2 | Artículos |  | Sí |  | Grupo de artículos | No | 210 |  | 17/05/17 |  | 25/09/24 |  | 0 |  | 0 | APP Soluciones para la industria | CORR.FACTOR POTENCIA | 2 | 0 | 2 | 0 | 2 | 0 | 2 | 0 | 2 | 20 |  | 1 |  | 1 |  | 1 |  | 1 | 0 | 0 | 0 | 0 | 0 | PNM | Comprar | Semanal | 1 | 1 | 25 | 3000 |  |  | DESCATALOGADO | No | No | No | No | No | No | No | No | No | No | No | No | No | No | No | No | 0
736 | BCK4045S60 | Bateria 40kVAR 450V (10+10+20) | 0 | Sí |  | 50 | CORR.FACTOR POTENCIA | K-ELECTRIC PROVIDER PRODUCTS, S.L. | No | No | Serie BCK | D | 8435494701386 |  | 0 | BCK4045S60 | BCK.png | 8532300000 | 05082 | 2 | Artículos | F9B | Sí |  | Grupo de artículos | No | 210 |  | 03/02/16 |  | 25/09/24 | 31/05/19 | 292.25 |  | 0 | APP Control y gestion de la energia | CORR.FACTOR POTENCIA | 2 | 39 | 2 | 67 | 2 | 75777 | 2 | 20 | 3 | 20 |  | 1 |  | 1 |  | 1 |  | 1 | 0 | 0 | 0 | 0 | 0 | PNM | Comprar | Semanal | 1 | 1 | 25 | 3000 |  |  | DESCATALOGADO | No | No | No | No | No | Sí | No | No | No | No | No | No | Sí | No | No | No | 0
737 | BCK4345S60 | Batería de condensadores 43 kVAr (450V) | 0 | Sí |  | 50 | CORR.FACTOR POTENCIA | K-ELECTRIC PROVIDER PRODUCTS, S.L. | No | No | Serie BCK | D | 8435494700532 |  | 0 | BCK4345S60 | BCK.png | 8532300000 | 05082 | 2 | Artículos |  | Sí |  | Grupo de artículos | No | 210 |  | 15/03/17 |  | 25/09/24 | 19/04/17 | 308.46 |  | 0 | APP Soluciones para la industria | CORR.FACTOR POTENCIA | 2 | 0 | 2 | 0 | 2 | 0 | 2 | 0 | 2 | 20 |  | 1 |  | 1 |  | 1 |  | 1 | 0 | 0 | 0 | 0 | 0 | PNM | Comprar | Semanal | 1 | 1 | 25 | 3000 |  |  | DESCATALOGADO | No | No | Sí | No | No | No | No | No | No | No | No | No | No | No | No | No | 0
738 | BCK4545S60 | Batería 45kVAR 450V (5+10+10+20) | 0 | Sí |  | 50 | CORR.FACTOR POTENCIA | K-ELECTRIC PROVIDER PRODUCTS, S.L. | No | No | Serie BCK | D | 8435494701393 |  | 0 | BCK4545S60 | BCK.png | 8532300000 | 05082 | 2 | Artículos | F9B | Sí |  | Grupo de artículos | No | 210 |  | 03/02/16 |  | 25/09/24 | 11/01/22 | 309.88 |  | 309.88 | APP Control y gestion de la energia | CORR.FACTOR POTENCIA | 2 | 39 | 2 | 67 | 2 | 75777 | 2 | 20 | 3 | 20 |  | 1 |  | 1 |  | 1 |  | 1 | 0 | 0 | 0 | 0 | 0 | PNM | Comprar | Semanal | 1 | 1 | 25 | 3000 | 29/07/2021.- REVISION DE MINIMOS CON EL NUEVO PLAZO DE ENTREGA DE FARBICA ¦ 24/02/2020.- REVISION DE MINIMOS |  | DESCATALOGADO | No | No | No | No | No | Sí | No | No | No | No | No | No | Sí | No | No | No | 0
739 | BCK5045S60 | Batería 50kVAR 450V (10+20+20) | 0 | Sí |  | 50 | CORR.FACTOR POTENCIA | K-ELECTRIC PROVIDER PRODUCTS, S.L. | No | No | Serie BCK | D | 8435494701409 |  | 0 | BCK5045S60 | BCK.png | 8532300000 | 05082 | 2 | Artículos | F9B | Sí |  | Grupo de artículos | No | 210 |  | 03/02/16 |  | 25/09/24 |  | 0 |  | 0 | APP Control y gestion de la energia | CORR.FACTOR POTENCIA | 2 | 39 | 2 | 67 | 2 | 75777 | 2 | 20.5 | 3 | 20.5 |  | 1 |  | 1 |  | 1 |  | 1 | 0 | 0 | 0 | 0 | 0 | PNM | Comprar | Semanal | 1 | 1 | 25 | 3000 |  |  | DESCATALOGADO | No | No | No | No | No | Sí | No | No | No | No | No | No | Sí | No | No | No | 0
740 | BCK5545S60 | Bateria 55kVAR 450V (5+10+20+20) | 0 | Sí |  | 50 | CORR.FACTOR POTENCIA | K-ELECTRIC PROVIDER PRODUCTS, S.L. | No | No | Serie BCK | D | 8435494701416 |  | 0 | BCK5545S60 | BCK.png | 8532300000 | 05082 | 2 | Artículos | F9B | Sí |  | Grupo de artículos | No | 210 |  | 03/02/16 |  | 25/09/24 | 22/02/21 | 321.5 |  | 0 | APP Control y gestion de la energia | CORR.FACTOR POTENCIA | 2 | 39 | 2 | 67 | 2 | 75777 | 2 | 21 | 3 | 21 |  | 1 |  | 1 |  | 1 |  | 1 | 0 | 0 | 0 | 0 | 0 | PNM | Comprar | Semanal | 1 | 1 | 25 | 3000 | 29/07/2021.- REVISION DE MINIMOS CON EL NUEVO PLAZO DE ENTREGA DE FARBICA ¦ 24/02/2020.- REVISION DE MINIMOS |  | DESCATALOGADO | No | No | No | No | No | Sí | No | No | No | No | No | No | Sí | No | No | No | 0
741 | BCK6045S60 | Bateria 60kVAR 450V (10+10+20+20) | 0 | Sí |  | 50 | CORR.FACTOR POTENCIA | K-ELECTRIC PROVIDER PRODUCTS, S.L. | No | No | Serie BCK | D | 8435494701423 |  | 0 | BCK6045S60 | BCK.png | 8532300000 | 05082 | 2 | Artículos | F9B | Sí |  | Grupo de artículos | No | 210 |  | 03/02/16 |  | 25/09/24 | 30/06/20 | 330.11 |  | 0 | APP Control y gestion de la energia | CORR.FACTOR POTENCIA | 2 | 39 | 2 | 67 | 2 | 75777 | 2 | 22 | 3 | 22 |  | 1 |  | 1 |  | 1 |  | 1 | 0 | 0 | 0 | 0 | 0 | PNM | Comprar | Semanal | 1 | 1 | 25 | 3000 |  |  | DESCATALOGADO | No | No | No | No | No | Sí | No | No | No | No | No | No | Sí | No | No | No | 0
742 | BCK645S60 | Bateria 6kVAR 450V (3+3) | 0 | Sí |  | 50 | CORR.FACTOR POTENCIA | K-ELECTRIC PROVIDER PRODUCTS, S.L. | No | No | Serie BCK | D | 8435494701430 |  | 0 | BCK645S60 | BCK.png | 8532300000 | 05082 | 2 | Artículos | F9B | Sí |  | Grupo de artículos | No | 210 |  | 03/02/16 |  | 25/09/24 | 18/01/18 | 208 |  | 0 | APP Control y gestion de la energia | CORR.FACTOR POTENCIA | 2 | 39 | 2 | 67 | 2 | 75777 | 2 | 13 | 3 | 13 |  | 1 |  | 1 |  | 1 |  | 1 | 0 | 0 | 0 | 0 | 0 | PNM | Comprar | Semanal | 1 | 1 | 25 | 3000 |  |  | DESCATALOGADO | No | No | No | No | No | Sí | No | No | No | No | No | No | Sí | No | No | No | 0
743 | BCK6545S65 | Bateria 65kVAR 450V (5+10+10+20+20) | 0 | Sí |  | 50 | CORR.FACTOR POTENCIA | K-ELECTRIC PROVIDER PRODUCTS, S.L. | No | No | Serie BCK | D | 8435494701447 |  | 0 | BCK6545S65 | BCK.png | 8532300000 | 05082 | 2 | Artículos | F9B | Sí |  | Grupo de artículos | No | 210 |  | 03/02/16 |  | 25/09/24 | 25/10/18 | 358 |  | 358 | APP Control y gestion de la energia | CORR.FACTOR POTENCIA | 2 | 45 | 2 | 72 | 2 | 110160 | 2 | 24 | 3 | 24 |  | 1 |  | 1 |  | 1 |  | 1 | 0 | 0 | 0 | 0 | 0 | PNM | Comprar | Semanal | 1 | 1 | 25 | 3000 | 29/07/2021.- REVISION DE MINIMOS CON EL NUEVO PLAZO DE ENTREGA DE FARBICA ¦ 24/02/2020.- REVISION DE MINIMOS |  | DESCATALOGADO | No | No | No | No | No | Sí | No | No | No | No | No | No | Sí | No | No | No | 0
744 | BCK7045S65 | Bateria 70kVAR 450V (10+20+20+20) | 0 | Sí |  | 50 | CORR.FACTOR POTENCIA | K-ELECTRIC PROVIDER PRODUCTS, S.L. | No | No | Serie BCK | D | 8435494701454 |  | 0 | BCK7045S65 | BCK.png | 8532300000 | 05082 | 2 | Artículos | F9B | Sí |  | Grupo de artículos | No | 210 |  | 03/02/16 |  | 25/09/24 | 18/02/16 | 354.5 |  | 0 | APP Control y gestion de la energia | CORR.FACTOR POTENCIA | 2 | 45 | 2 | 72 | 2 | 110160 | 2 | 24 | 3 | 24 |  | 1 |  | 1 |  | 1 |  | 1 | 0 | 0 | 0 | 0 | 0 | PNM | Comprar | Semanal | 1 | 1 | 25 | 3000 |  |  | DESCATALOGADO | No | No | No | No | No | Sí | No | No | No | No | No | No | Sí | No | No | No | 0
745 | BCK7145S65 | Bateria 71 kVAR 450V (3+6+12+25+25) | 0 | Sí |  | 50 | CORR.FACTOR POTENCIA | K-ELECTRIC PROVIDER PRODUCTS, S.L. | No | No | Serie BCK | D | 8435494701614 |  | 0 | BCK7145S65 |  |  | 05082 | 2 | Artículos |  | Sí |  | Grupo de artículos | No | 210 |  | 25/06/18 |  | 25/09/24 | 31/07/18 | 435 |  | 0 | APP Soluciones para la industria | CORR.FACTOR POTENCIA | 2 | 0 | 2 | 0 | 2 | 0 | 2 | 0 | 2 | 0 |  | 1 |  | 1 |  | 1 |  | 1 | 0 | 0 | 0 | 0 | 0 | PNM | Comprar | Semanal | 1 | 1 | 25 | 3000 |  |  | DESCATALOGADO | No | No | No | No | No | No | No | No | No | No | No | No | No | No | No | No | 0
746 | BCK7523S10 | Bateria 75 kVAR 230V (5+10+20+40) | 0 | Sí |  | 50 | CORR.FACTOR POTENCIA | K-ELECTRIC PROVIDER PRODUCTS, S.L. | No | No | Serie BCK | D |  |  | 0 | BCK7523S10 |  |  | 05082 | 2 | Artículos |  | Sí |  | Grupo de artículos | No | 210 |  | 04/02/19 |  | 25/09/24 | 19/02/19 | 885 |  | 0 | APP Soluciones para la industria | CORR.FACTOR POTENCIA | 2 | 0 | 2 | 0 | 2 | 0 | 2 | 0 | 2 | 0 |  | 1 |  | 1 |  | 1 |  | 1 | 0 | 0 | 0 | 0 | 0 | PNM | Comprar | Semanal | 1 | 1 | 25 | 3000 |  |  | DESCATALOGADO | No | No | Sí | No | No | No | No | No | No | No | No | No | No | No | No | No | 0
747 | BCK-75-45-F | Batería 75 kVAR (5+10+20+40) 450V con filtros de armónicos | 0 | Sí |  | 50 | CORR.FACTOR POTENCIA | K-ELECTRIC PROVIDER PRODUCTS, S.L. | No | No | Serie BCK | D |  |  | 0 | BCK-75-45-F |  |  | 05082 | 2 | Artículos |  | Sí |  | Grupo de artículos | No | 210 |  | 08/10/19 |  | 25/09/24 | 30/11/19 | 1409.94 |  | 0 | APP Soluciones para la industria | CORR.FACTOR POTENCIA | 2 | 0 | 2 | 0 | 2 | 0 | 2 | 0 | 2 | 0 |  | 1 |  | 1 |  | 1 |  | 1 | 0 | 0 | 0 | 0 | 0 | PNM | Comprar | Semanal | 1 | 1 | 25 | 3000 |  |  | DESCATALOGADO | No | No | No | No | No | No | No | No | No | No | No | No | No | No | No | No | 0
748 | BCK7545S65 | Bateria 75kVAR 450V (5+10+20+20+20) | 0 | Sí |  | 50 | CORR.FACTOR POTENCIA | K-ELECTRIC PROVIDER PRODUCTS, S.L. | No | No | Serie BCK | D | 8435494701461 |  | 0 | BCK7545S65 | BCK.png | 8532300000 | 05082 | 2 | Artículos | F9B | Sí |  | Grupo de artículos | No | 210 |  | 03/02/16 |  | 25/09/24 | 06/08/21 | 368 |  | 0 | APP Control y gestion de la energia | CORR.FACTOR POTENCIA | 2 | 45 | 2 | 72 | 2 | 110160 | 2 | 27 | 3 | 27 |  | 1 |  | 1 |  | 1 |  | 1 | 0 | 0 | 0 | 0 | 0 | PNM | Comprar | Semanal | 1 | 1 | 25 | 3000 |  |  | DESCATALOGADO | No | No | No | No | No | Sí | No | No | No | No | No | No | Sí | No | No | No | 0
749 | BCK7545SX165 | Batería 75kVAr 450Vca (5F+10+20+20+20) | 0 | Sí |  | 0 | CORR.FACTOR POTENCIA | K-ELECTRIC PROVIDER PRODUCTS, S.L. | No | No | Serie BCK | D | 8435494701478 |  | 0 |  | BCK.png | 8532300000 | 05082 | 2 | Artículos |  | Sí |  | Grupo de artículos | No | 210 |  | 22/08/16 |  | 25/09/24 | 07/09/16 | 399.63 |  | 0 | APP Soluciones para la industria | CORR.FACTOR POTENCIA | 2 | 45 | 2 | 72 | 2 | 110160 | 2 | 27 | 3 | 27 |  | 1 |  | 1 |  | 1 |  | 1 | 0 | 0 | 0 | 0 | 0 | PNM | Comprar | Semanal | 1 | 1 | 25 | 3000 |  |  | DESCATALOGADO | No | No | Sí | No | No | No | No | No | No | No | No | No | No | No | No | No | 0
750 | BCK7C0045F20 | Bateria 700kVAR 450V(63,5 + 5x127,3 kVAr) | 0 | Sí |  | 0 | CORR.FACTOR POTENCIA | K-ELECTRIC PROVIDER PRODUCTS, S.L. | No | No | Serie BCK | D | 8435494701485 |  | 0 |  | BCK.png | 8532300000 | 05082 | 2 | Artículos |  | Sí |  | Grupo de artículos | No | 210 |  | 01/04/16 |  | 25/09/24 | 21/06/16 | 6301.23 |  | 0 | APP Soluciones para la industria | CORR.FACTOR POTENCIA | 2 | 0 | 2 | 0 | 2 | 0 | 2 | 0 | 2 | 0 |  | 1 |  | 1 |  | 1 |  | 1 | 0 | 0 | 0 | 0 | 0 | PNM | Comprar | Semanal | 1 | 1 | 25 | 3000 |  |  | DESCATALOGADO | No | No | Sí | No | No | No | No | No | No | No | No | No | No | No | No | No | 0
751 | BCK8045S65 | Bateria 80kVAR 450V (10+10+20+20+20) | 0 | Sí |  | 50 | CORR.FACTOR POTENCIA | K-ELECTRIC PROVIDER PRODUCTS, S.L. | No | No | Serie BCK | D | 8435494701492 |  | 0 | BCK8045S65 | BCK.png | 8532300000 | 05082 | 2 | Artículos | F9B | Sí |  | Grupo de artículos | No | 210 |  | 03/02/16 |  | 25/09/24 | 14/06/21 | 385 |  | 385 | APP Control y gestion de la energia | CORR.FACTOR POTENCIA | 2 | 45 | 2 | 72 | 2 | 110160 | 2 | 26 | 3 | 26 |  | 1 |  | 1 |  | 1 |  | 1 | 0 | 0 | 0 | 0 | 0 | PNM | Comprar | Semanal | 1 | 1 | 25 | 3000 | 29/07/2021.- REVISION DE MINIMOS CON EL NUEVO PLAZO DE ENTREGA DE FARBICA ¦ 24/02/2020.- REVISION DE MINIMOS |  | DESCATALOGADO | No | No | No | No | No | Sí | No | No | No | No | No | No | Sí | No | No | No | 0
752 | BCK9023S10 | Bateria 90kVAR 230V (10+20+20+20+20) | 0 | Sí |  | 0 | CORR.FACTOR POTENCIA | K-ELECTRIC PROVIDER PRODUCTS, S.L. | No | No | Serie BCK | D | 8435494701508 |  | 0 |  |  | 8532300000 | 05082 | 2 | Artículos |  | Sí |  | Grupo de artículos | No | 210 |  | 20/03/18 |  | 25/09/24 |  | 0 |  | 0 | APP Soluciones para la industria | CORR.FACTOR POTENCIA | 2 | 50 | 2 | 103 | 2 | 257500 | 2 | 0 |  | 26 |  | 1 |  | 1 |  | 1 |  | 1 | 0 | 0 | 0 | 0 | 0 | PNM | Comprar | Semanal | 1 | 1 | 25 | 3000 |  |  | DESCATALOGADO | No | No | No | No | No | No | No | No | No | No | No | No | No | No | No | No | 0
753 | BCK9045S10 | Bateria 90kVAR 450V (10+20+20+40) | 0 | Sí |  | 50 | CORR.FACTOR POTENCIA | K-ELECTRIC PROVIDER PRODUCTS, S.L. | No | No | Serie BCK | D | 8435494701515 |  | 0 | BCK9045S10 | BCK.png | 8532300000 | 05082 | 2 | Artículos | F9B | Sí |  | Grupo de artículos | No | 210 |  | 03/02/16 |  | 25/09/24 | 30/08/17 | 590 |  | 590 | APP Control y gestion de la energia | CORR.FACTOR POTENCIA | 2 | 50 | 2 | 103 | 2 | 257500 | 2 | 0 | 3 | 26 |  | 1 |  | 1 |  | 1 |  | 1 | 0 | 0 | 0 | 0 | 0 | PNM | Comprar | Semanal | 1 | 1 | 25 | 3000 | 29/07/2021.- REVISION DE MINIMOS CON EL NUEVO PLAZO DE ENTREGA DE FARBICA ¦ 24/02/2020.- REVISION DE MINIMOS |  | DESCATALOGADO | No | No | No | No | No | Sí | No | No | No | No | No | No | Sí | No | No | No | 0
754 | BCK9045S10L | Bateria 90kVAR 450V (10+20+20+40) s/int | 0 | Sí |  | 50 | CORR.FACTOR POTENCIA | K-ELECTRIC PROVIDER PRODUCTS, S.L. | No | No | Serie BCK | D | 8435494701522 |  | 0 | BCK9045S10L | BCK.png | 8532300000 | 05082 | 2 | Artículos | F9B | Sí |  | Grupo de artículos | No | 210 |  | 03/02/16 |  | 25/09/24 | 16/02/18 | 488.15 |  | 0 | APP Control y gestion de la energia | CORR.FACTOR POTENCIA | 2 | 50 | 2 | 103 | 2 | 257500 | 2 | 0 | 3 | 26 |  | 1 |  | 1 |  | 1 |  | 1 | 0 | 0 | 0 | 0 | 0 | PNM | Comprar | Semanal | 1 | 1 | 25 | 3000 |  |  | DESCATALOGADO | No | No | No | No | No | Sí | No | No | No | No | No | No | Sí | No | No | No | 0
755 | BCK9345S10 | Bateria 93kVAR 450V (6+12+25+50) | 0 | Sí |  | 50 | CORR.FACTOR POTENCIA | K-ELECTRIC PROVIDER PRODUCTS, S.L. | No | No | Serie BCK | D | 8435494701539 |  | 0 | BCK9345S10 | BCK.png | 8532300000 | 05082 | 2 | Artículos | F9B | Sí |  | Grupo de artículos | No | 210 |  | 03/02/16 |  | 25/09/24 | 31/10/20 | 609.1 |  | 609.1 | APP Control y gestion de la energia | CORR.FACTOR POTENCIA | 2 | 50 | 2 | 103 | 2 | 257500 | 2 | 0 | 3 | 0 |  | 1 |  | 1 |  | 1 |  | 1 | 0 | 0 | 0 | 0 | 0 | PNM | Comprar | Semanal | 1 | 1 | 25 | 3000 | 29/07/2021.- REVISION DE MINIMOS CON EL NUEVO PLAZO DE ENTREGA DE FARBICA ¦ 24/02/2020.- REVISION DE MINIMOS |  | DESCATALOGADO | No | No | No | No | No | Sí | No | No | No | No | No | No | Sí | No | No | No | 0
756 | BCK9345S10L | Bateria 93kVAR 450V (6+12+25+50) s/int | 0 | Sí |  | 50 | CORR.FACTOR POTENCIA | K-ELECTRIC PROVIDER PRODUCTS, S.L. | No | No | Serie BCK | D | 8435494701546 |  | 0 | BCK9345S10L | BCK.png | 8532300000 | 05082 | 2 | Artículos | F9B | Sí |  | Grupo de artículos | No | 210 |  | 03/02/16 |  | 25/09/24 |  | 0 |  | 0 | APP Control y gestion de la energia | CORR.FACTOR POTENCIA | 2 | 50 | 2 | 103 | 2 | 257500 | 2 | 0 | 3 | 0 |  | 1 |  | 1 |  | 1 |  | 1 | 0 | 0 | 0 | 0 | 0 | PNM | Comprar | Semanal | 1 | 1 | 25 | 3000 |  |  | DESCATALOGADO | No | No | No | No | No | Sí | No | No | No | No | No | No | Sí | No | No | No | 0
757 | BCK945S60 | Bateria 9kVAR 450V (3+6) | 0 | Sí |  | 50 | CORR.FACTOR POTENCIA | K-ELECTRIC PROVIDER PRODUCTS, S.L. | No | No | Serie BCK | D | 8435494701553 |  | 0 | BCK945S60 | BCK.png | 8532300000 | 05082 | 2 | Artículos | F9B | Sí |  | Grupo de artículos | No | 210 |  | 03/02/16 |  | 25/09/24 | 19/03/18 | 208 |  | 0 | APP Control y gestion de la energia | CORR.FACTOR POTENCIA | 2 | 39 | 2 | 67 | 2 | 75777 | 2 | 13 | 3 | 13 |  | 1 |  | 1 |  | 1 |  | 1 | 0 | 0 | 0 | 0 | 0 | PNM | Comprar | Semanal | 1 | 1 | 25 | 3000 |  |  | DESCATALOGADO | No | No | No | No | No | Sí | No | No | No | No | No | No | Sí | No | No | No | 0
758 | BCK9745S10 | Batería condensadores 97 kVAr 450V | 0 | Sí |  | 0 | CORR.FACTOR POTENCIA | K-ELECTRIC PROVIDER PRODUCTS, S.L. | No | No | Serie BCK | D | 8435494701560 |  | 0 |  |  | 8532300000 | 05082 | 2 | Artículos |  | Sí |  | Grupo de artículos | No | 210 |  | 20/09/17 |  | 25/09/24 | 30/09/17 | 590 |  | 0 | APP Soluciones para la industria | CORR.FACTOR POTENCIA | 2 | 0 | 2 | 0 | 2 | 0 | 2 | 0 | 2 | 26 |  | 1 |  | 1 |  | 1 |  | 1 | 0 | 0 | 0 | 0 | 0 | PNM | Comprar | Semanal | 1 | 1 | 25 | 3000 |  |  | DESCATALOGADO | No | No | No | No | No | No | No | No | No | No | No | No | No | No | No | No | 0
759 | BCK-MUEST-MATELEC16 | Batería sistema racks de muestra para MATELEC 2016 | 0 | Sí |  | 0 | CORR.FACTOR POTENCIA | K-ELECTRIC PROVIDER PRODUCTS, S.L. | No | No | Serie BCK | D |  |  | 0 |  | BCK.png | 8532300000 | 05082 | 2 | Artículos |  | Sí |  | Grupo de artículos | No | 210 |  | 22/09/16 |  | 25/09/24 | 10/04/17 | 2215 |  | 2215 | APP Soluciones para la industria | CORR.FACTOR POTENCIA | 2 | 0 | 2 | 0 | 2 | 0 | 2 | 0 | 2 | 0 |  | 1 |  | 1 |  | 1 |  | 1 | 0 | 0 | 0 | 0 | 0 | PNM | Comprar | Semanal | 1 | 1 | 25 | 3000 |  |  | DESCATALOGADO | No | No | Sí | No | No | No | No | No | No | No | No | No | No | No | No | No | 0
760 | BD4-100/120 | Protectores unipolares de sobretensiones Tipo 1+2 Montaje sobre carril DIN | 0 | Sí |  | 0 | PROTEC. SOBRETENS | RAMON MERIDA GARCIA | No | No |  |  |  |  | 0 |  |  |  | 05031 | 0 | Artículos |  | Sí |  | Grupo de artículos | No | 210 |  | 12/08/14 |  | 20/08/24 | 19/09/14 | 210 |  | 0 | APP Aparamenta Modular | PROTEC. SOBRETENS |  | 0 |  | 0 |  | 0 | 2 | 0 |  | 0 |  | 1 |  | 1 |  | 1 |  | 1 | 0 | 0 | 0 | 0 | 0 | Ning. | Comprar |  | 0 | 0 |  |  |  |  | DESCATALOGADO | No | No | No | No | No | No | No | No | No | No | No | No | No | No | No | No | 0
761 | BD4-100/240 | Protectores unipolares de sobretensiones Tipo 1+2 Montaje sobre carril DIN | 0 | Sí |  | 0 | PROTEC. SOBRETENS | RAMON MERIDA GARCIA | No | No |  |  |  |  | 0 |  |  |  | 05031 | 0 | Artículos |  | Sí |  | Grupo de artículos | No | 210 |  | 12/08/14 |  | 20/08/24 | 19/09/14 | 210 |  | 0 | APP Aparamenta Modular | PROTEC. SOBRETENS |  | 0 |  | 0 |  | 0 | 2 | 0 |  | 0 |  | 1 |  | 1 |  | 1 |  | 1 | 0 | 0 | 0 | 0 | 0 | Ning. | Comprar |  | 0 | 0 |  |  |  |  | DESCATALOGADO | No | No | No | No | No | No | No | No | No | No | No | No | No | No | No | No | 0
762 | BD4-25/120 | Protectores unipolares de sobretensiones Tipo 2 Montaje sobre carril DIN, enchufable | 0 | Sí |  | 0 | PROTEC. SOBRETENS | RAMON MERIDA GARCIA | No | No |  |  |  |  | 0 |  |  |  | 05031 | 0 | Artículos |  | Sí |  | Grupo de artículos | No | 210 |  | 12/08/14 |  | 20/08/24 | 19/09/14 | 57.5 |  | 0 | APP Aparamenta Modular | PROTEC. SOBRETENS |  | 0 |  | 0 |  | 0 | 2 | 0 |  | 0 |  | 1 |  | 1 |  | 1 |  | 1 | 0 | 0 | 0 | 0 | 0 | Ning. | Comprar |  | 0 | 0 |  |  |  |  | DESCATALOGADO | No | No | No | No | No | No | No | No | No | No | No | No | No | No | No | No | 0
763 | BD4-40/120 | Protectores unipolares de sobretensiones Tipo 2 Montaje sobre carril DIN, enchufable | 0 | Sí |  | 0 | PROTEC. SOBRETENS | RAMON MERIDA GARCIA | No | No |  |  |  |  | 0 |  |  |  | 05031 | 0 | Artículos |  | Sí |  | Grupo de artículos | No | 210 |  | 12/08/14 |  | 20/08/24 | 19/09/14 | 87 |  | 0 | APP Aparamenta Modular | PROTEC. SOBRETENS |  | 0 |  | 0 |  | 0 | 2 | 0 |  | 0 |  | 1 |  | 1 |  | 1 |  | 1 | 0 | 0 | 0 | 0 | 0 | Ning. | Comprar |  | 0 | 0 |  |  |  |  | DESCATALOGADO | No | No | No | No | No | No | No | No | No | No | No | No | No | No | No | No | 0
764 | BD4-40/240 | Protectores unipolares de sobretensiones Tipo 2 Montaje sobre carril DIN, enchufable | 0 | Sí |  | 0 | PROTEC. SOBRETENS | RAMON MERIDA GARCIA | No | No |  |  |  |  | 0 |  |  |  | 05031 | 0 | Artículos |  | Sí |  | Grupo de artículos | No | 210 |  | 12/08/14 |  | 20/08/24 | 19/09/14 | 87 |  | 0 | APP Aparamenta Modular | PROTEC. SOBRETENS |  | 0 |  | 0 |  | 0 | 2 | 0 |  | 0 |  | 1 |  | 1 |  | 1 |  | 1 | 0 | 0 | 0 | 0 | 0 | Ning. | Comprar |  | 0 | 0 |  |  |  |  | DESCATALOGADO | No | No | No | No | No | No | No | No | No | No | No | No | No | No | No | No | 0
765 | BFA/ES | Conjunto soportes fijación interruptores en caja moldeada | 0 | Sí |  | 0 | GUARDAMOTORES | ARMARIOS METÁLICOS ELÉCTRICOS, S.L. | No | No |  |  |  |  | 0 |  |  |  | 05081 | 0 | Artículos |  | Sí |  | Grupo de artículos | No | 210 |  | 05/10/10 |  | 20/08/24 | 31/03/11 | 32.9 |  | 0 | APP Soluciones para la industria | GUARDAMOTORES |  | 0 |  | 0 |  | 0 | 2 | 0 |  | 0 |  | 1 |  | 1 |  | 1 |  | 1 | 0 | 0 | 0 | 0 | 0 | Ning. | Comprar |  | 0 | 0 |  |  |  | No incluir PVP | ELIMINADA TARIFA 2014 | No | No | No | No | No | No | No | No | No | No | No | No | No | No | No | No | 0
766 | BFJ+C-40-45 | Bateria fija 40kVar 450V con contactor incluido | 0 | Sí |  | 0 | CORR.FACTOR POTENCIA | ENERGY SAVING TECHNOLOGY, S.L. | No | No |  |  |  |  | 0 |  |  |  | 05082 | 0 | Artículos |  | Sí |  | Grupo de artículos | No | 210 |  | 05/12/14 |  | 20/08/24 | 05/12/14 | 77.08 |  | 0 | APP Soluciones para la industria | CORR.FACTOR POTENCIA |  | 0 |  | 0 |  | 0 | 2 | 0 |  | 0 |  | 1 |  | 1 |  | 1 |  | 1 | 0 | 0 | 0 | 0 | 0 | Ning. | Comprar |  | 0 | 0 |  |  |  |  | DESCATALOGADO | No | No | No | No | No | No | No | No | No | No | No | No | No | No | No | No | 0
767 | BFJ+C-60-45 | Bateria fija 60kVar 450V con contactor incluido | 0 | Sí |  | 0 | CORR.FACTOR POTENCIA | ENERGY SAVING TECHNOLOGY, S.L. | No | No |  |  |  |  | 0 |  |  |  | 05082 | 0 | Artículos |  | Sí |  | Grupo de artículos | No | 210 |  | 21/11/12 |  | 20/08/24 | 12/12/12 | 89.64 |  | 0 | APP Soluciones para la industria | CORR.FACTOR POTENCIA |  | 0 |  | 0 |  | 0 | 2 | 0 |  | 0 |  | 1 |  | 1 |  | 1 |  | 1 | 0 | 0 | 0 | 0 | 0 | Ning. | Comprar |  | 0 | 0 |  |  |  |  | DESCATALOGADO | No | No | No | No | No | No | No | No | No | No | No | No | No | No | No | No | 0
768 | BFJ-10-45 | Batería de condensadores fija 10kVar 450V | 0 | Sí |  | 0 | CORR.FACTOR POTENCIA | ENERGY SAVING TECHNOLOGY, S.L. | No | No |  |  |  |  | 0 |  |  |  | 05082 | 0 | Artículos |  | Sí |  | Grupo de artículos | No | 210 |  | 24/06/13 |  | 20/08/24 |  | 0 |  | 0 | APP Soluciones para la industria | CORR.FACTOR POTENCIA |  | 0 |  | 0 |  | 0 | 2 | 0 |  | 0 |  | 1 |  | 1 |  | 1 |  | 1 | 0 | 0 | 0 | 0 | 0 | Ning. | Comprar |  | 0 | 0 |  |  | Precio del montaje 87,09 confirmado por ANFU Precio del montaje 57,08 en montaje para Rodricar con número de serir 013/14, 03/03/14. Precio del montaje 57,08 en montaje para Ame Albacete con número de serie 071/14 para pedido 14*4523. |  | DESCATALOGADO | No | No | No | No | No | No | No | No | No | No | No | No | No | No | No | No | 0
769 | BFJ-15-45 | Batería de condensadores fija 20kVar 450V | 0 | Sí |  | 0 | CORR.FACTOR POTENCIA | ENERGY SAVING TECHNOLOGY, S.L. | No | No |  |  |  |  | 0 |  |  |  | 05082 | 0 | Artículos |  | Sí |  | Grupo de artículos | No | 210 |  | 24/06/13 |  | 20/08/24 | 08/04/16 | 31.15 |  | 0 | APP Soluciones para la industria | CORR.FACTOR POTENCIA |  | 0 |  | 0 |  | 0 | 2 | 0 |  | 0 |  | 1 |  | 1 |  | 1 |  | 1 | 0 | 0 | 0 | 0 | 0 | Ning. | Comprar |  | 0 | 0 |  |  | MONTAJE ANFU 136/13 56,85 EUR. ped. 14-5428, Dieman, nº serie: 103/14, montaje: 60,66€. |  | DESCATALOGADO | No | No | No | No | No | No | No | No | No | No | No | No | No | No | No | No | 0
770 | BFJ-15-45F | Bateria fija 15 Kvars con filtro armon | 0 | Sí |  | 0 | CORR.FACTOR POTENCIA | ENERGY SAVING TECHNOLOGY, S.L. | No | No |  |  |  |  | 0 |  |  |  | 05082 | 0 | Artículos |  | Sí |  | Grupo de artículos | No | 210 |  | 03/09/15 |  | 20/08/24 | 11/09/15 | 49.68 |  | 0 | APP Soluciones para la industria | CORR.FACTOR POTENCIA |  | 0 |  | 0 |  | 0 | 2 | 0 |  | 0 |  | 1 |  | 1 |  | 1 |  | 1 | 0 | 0 | 0 | 0 | 0 | Ning. | Comprar |  | 0 | 0 |  |  | Coste de montaje 57,69 euros, confirmado por ANFU Coste de montaje 62,02 EUR nº serie 068/14 Coste de montaje 62,02 EUR nº serie 069/14 Coste de montaje 62,02 EUR nº serie 073/14 |  | DESCATALOGADO | No | No | No | No | No | No | No | No | No | No | Sí | No | No | No | No | No | 0
771 | BFJ-200-45 | Batería de condensadores fija 200kVar 450V | 0 | Sí |  | 0 | CORR.FACTOR POTENCIA | ENERGY SAVING TECHNOLOGY, S.L. | No | No |  |  |  |  | 0 |  |  |  | 05082 | 0 | Artículos |  | Sí |  | Grupo de artículos | No | 210 |  | 21/03/14 |  | 20/08/24 |  | 0 |  | 0 | APP Soluciones para la industria | CORR.FACTOR POTENCIA |  | 0 |  | 0 |  | 0 | 2 | 0 |  | 0 |  | 1 |  | 1 |  | 1 |  | 1 | 0 | 0 | 0 | 0 | 0 | Ning. | Comprar |  | 0 | 0 |  |  | BATERÍA DE MUESTRA PARA SIOCSL SE SACA COMO MUESTRA. PRECIO DE MONTAJE 126,78EUR Nº SERIE ENERGY 012/14 |  | DESCATALOGADO | No | No | No | No | No | No | No | No | No | No | Sí | No | No | No | No | No | 0
772 | BFJ-20-45 | Batería de condensadores fija 20kVar 450V | 0 | Sí |  | 0 | CORR.FACTOR POTENCIA | ENERGY SAVING TECHNOLOGY, S.L. | No | No |  |  |  |  | 0 |  |  |  | 05082 | 0 | Artículos |  | Sí |  | Grupo de artículos | No | 210 |  | 14/03/13 |  | 20/08/24 | 14/09/15 | 34.7 |  | 0 | APP Soluciones para la industria | CORR.FACTOR POTENCIA |  | 0 |  | 0 |  | 0 | 2 | 0 |  | 0 |  | 1 |  | 1 |  | 1 |  | 1 | 0 | 0 | 0 | 0 | 0 | Ning. | Comprar |  | 0 | 0 |  |  | Coste de montaje 57,69 euros, confirmado por ANFU Coste de montaje 62,02 EUR nº serie 068/14 Coste de montaje 62,02 EUR nº serie 069/14 Coste de montaje 62,02 EUR nº serie 073/14 |  | DESCATALOGADO | No | No | No | No | No | No | No | No | No | No | Sí | No | No | No | No | No | 0
773 | BFJ-25-45 | Batería de condensadores fija 25kVar 450V | 0 | Sí |  | 0 | CORR.FACTOR POTENCIA | ENERGY SAVING TECHNOLOGY, S.L. | No | No |  |  |  |  | 0 |  |  |  | 05082 | 0 | Artículos |  | Sí |  | Grupo de artículos | No | 210 |  | 23/04/14 |  | 20/08/24 |  | 0 |  | 0 | APP Soluciones para la industria | CORR.FACTOR POTENCIA |  | 0 |  | 0 |  | 0 | 2 | 0 |  | 0 |  | 1 |  | 1 |  | 1 |  | 1 | 0 | 0 | 0 | 0 | 0 | Ning. | Comprar |  | 0 | 0 |  |  | nº serie 029/14 Montaje 72,08 EUR |  | DESCATALOGADO | No | No | No | No | No | No | No | No | No | No | Sí | No | No | No | No | No | 0
774 | BFJ-3-45 | Batería de condensadores fija 3kVar 450V | 0 | Sí |  | 0 | CORR.FACTOR POTENCIA | ENERGY SAVING TECHNOLOGY, S.L. | No | No |  |  |  |  | 0 |  |  |  | 05082 | 0 | Artículos |  | Sí |  | Grupo de artículos | No | 210 |  | 19/09/13 |  | 20/08/24 |  | 0 |  | 0 | APP Soluciones para la industria | CORR.FACTOR POTENCIA |  | 0 |  | 0 |  | 0 | 2 | 0 |  | 0 |  | 1 |  | 1 |  | 1 |  | 1 | 0 | 0 | 0 | 0 | 0 | Ning. | Comprar |  | 0 | 0 |  |  |  |  | DESCATALOGADO | No | No | No | No | No | No | No | No | No | No | No | No | No | No | No | No | 0
775 | BFJ-40-45F | Bateria fija 40 Kvars con filtro armon | 0 | Sí |  | 0 | CORR.FACTOR POTENCIA | ENERGY SAVING TECHNOLOGY, S.L. | No | No |  |  |  |  | 0 |  |  |  | 05082 | 0 | Artículos |  | Sí |  | Grupo de artículos | No | 210 |  | 03/09/15 |  | 20/08/24 | 11/09/15 | 82.54 |  | 0 | APP Soluciones para la industria | CORR.FACTOR POTENCIA |  | 0 |  | 0 |  | 0 | 2 | 0 |  | 0 |  | 1 |  | 1 |  | 1 |  | 1 | 0 | 0 | 0 | 0 | 0 | Ning. | Comprar |  | 0 | 0 |  |  | Coste de montaje 57,69 euros, confirmado por ANFU Coste de montaje 62,02 EUR nº serie 068/14 Coste de montaje 62,02 EUR nº serie 069/14 Coste de montaje 62,02 EUR nº serie 073/14 |  | DESCATALOGADO | No | No | No | No | No | No | No | No | No | No | Sí | No | No | No | No | No | 0
776 | BFJ-5-45 | Batería de condensadores fija 5kVar 450V | 0 | Sí |  | 0 | CORR.FACTOR POTENCIA | ENERGY SAVING TECHNOLOGY, S.L. | No | No |  |  |  |  | 0 |  |  |  | 05082 | 0 | Artículos |  | Sí |  | Grupo de artículos | No | 210 |  | 30/10/13 |  | 20/08/24 | 22/09/16 | 75.07 |  | 0 | APP Soluciones para la industria | CORR.FACTOR POTENCIA |  | 0 |  | 0 |  | 0 | 2 | 0 |  | 0 |  | 1 |  | 1 |  | 1 |  | 1 | 0 | 0 | 0 | 0 | 0 | Ning. | Comprar |  | 0 | 0 |  |  | Precio del montaje 51,84 euros confirmado por ANFU |  | DESCATALOGADO | No | No | No | No | No | No | No | No | No | No | No | No | No | No | No | No | 0
777 | BFJ-7.5-45 | Batería de condensadores fija 7,5kVar 450V | 0 | Sí |  | 0 | CORR.FACTOR POTENCIA | ENERGY SAVING TECHNOLOGY, S.L. | No | No |  |  |  |  | 0 |  |  |  | 05082 | 0 | Artículos |  | Sí |  | Grupo de artículos | No | 210 |  | 10/04/14 |  | 20/08/24 | 15/04/14 | 24.97 |  | 0 | APP Soluciones para la industria | CORR.FACTOR POTENCIA |  | 0 |  | 0 |  | 0 | 2 | 0 |  | 0 |  | 1 |  | 1 |  | 1 |  | 1 | 0 | 0 | 0 | 0 | 0 | Ning. | Comprar |  | 0 | 0 |  |  | Coste montaje 57,08 € |  | DESCATALOGADO | No | No | No | No | No | No | No | No | No | No | No | No | No | No | No | No | 0
778 | BFK1045S1 | Batería fija 10kVAr (450V) | 0 | Sí |  | 50 | CORR.FACTOR POTENCIA | K-ELECTRIC PROVIDER PRODUCTS, S.L. | No | No | Serie BFK | D | 8435494702482 |  | 0 | BFK1045S1 | BFK1045S1 | 8532300000 | 05082 | 2 | Artículos | F9B | Sí |  | Grupo de artículos | No | 210 |  | 13/01/17 |  | 25/09/24 | 31/07/19 | 84.84 |  | 0 | APP Control y gestion de la energia | CORR.FACTOR POTENCIA | 2 | 23 | 2 | 59 | 2 | 13570 | 2 | 6 | 3 | 6 |  | 1 |  | 1 |  | 1 |  | 1 | 0 | 0 | 0 | 0 | 0 | PNM | Comprar | Semanal | 1 | 1 | 25 | 3000 |  |  | DESCATALOGADO | No | No | No | No | No | Sí | No | No | No | No | No | No | Sí | No | No | No | 0
779 | BFK1045S1C | Batería fija 10kVAr (450V) - con contactor | 0 | Sí |  | 50 | CORR.FACTOR POTENCIA | K-ELECTRIC PROVIDER PRODUCTS, S.L. | No | No | Serie BFK | D | 8435494702499 |  | 0 | BFK1045S1C | BFK1045S1C | 8532300000 | 05082 | 2 | Artículos | F9B | Sí |  | Grupo de artículos | No | 210 |  | 13/01/17 |  | 25/09/24 | 19/11/19 | 101.15 |  | 0 | APP Control y gestion de la energia | CORR.FACTOR POTENCIA | 2 | 23 | 2 | 59 | 2 | 13570 | 2 | 7 | 3 | 7 |  | 1 |  | 1 |  | 1 |  | 1 | 0 | 0 | 0 | 0 | 0 | PNM | Comprar | Semanal | 1 | 1 | 25 | 3000 |  |  | DESCATALOGADO | No | No | No | No | No | Sí | No | No | No | No | No | No | Sí | No | No | No | 0
780 | BFK1245S1 | Batería fija 12kVAr (450V) | 0 | Sí |  | 50 | CORR.FACTOR POTENCIA | K-ELECTRIC PROVIDER PRODUCTS, S.L. | No | No | Serie BFK | D | 8435494702505 |  | 0 | BFK1245S1 | BFK1245S1 | 8532300000 | 05082 | 2 | Artículos | F9B | Sí |  | Grupo de artículos | No | 210 |  | 13/01/17 |  | 25/09/24 |  | 0 |  | 0 | APP Control y gestion de la energia | CORR.FACTOR POTENCIA | 2 | 23 | 2 | 59 | 2 | 13570 | 2 | 6 | 3 | 6 |  | 1 |  | 1 |  | 1 |  | 1 | 0 | 0 | 0 | 0 | 0 | PNM | Comprar | Semanal | 1 | 1 | 25 | 3000 |  |  | DESCATALOGADO | No | No | No | No | No | Sí | No | No | No | No | No | No | Sí | No | No | No | 0
781 | BFK1245S1C | Batería fija 12kVAr (450V) - con contactor | 0 | Sí |  | 50 | CORR.FACTOR POTENCIA | K-ELECTRIC PROVIDER PRODUCTS, S.L. | No | No | Serie BFK | D | 8435494702512 |  | 0 | BFK1245S1C | BFK1245S1C | 8532300000 | 05082 | 2 | Artículos | F9B | Sí |  | Grupo de artículos | No | 210 |  | 13/01/17 |  | 25/09/24 |  | 0 |  | 0 | APP Control y gestion de la energia | CORR.FACTOR POTENCIA | 2 | 23 | 2 | 59 | 2 | 13570 | 2 | 7 | 3 | 7 |  | 1 |  | 1 |  | 1 |  | 1 | 0 | 0 | 0 | 0 | 0 | PNM | Comprar | Semanal | 1 | 1 | 25 | 3000 |  |  | DESCATALOGADO | No | No | No | No | No | Sí | No | No | No | No | No | No | Sí | No | No | No | 0
782 | BFK1545S1 | Batería fija 15kVAr (450V) | 0 | Sí |  | 50 | CORR.FACTOR POTENCIA | K-ELECTRIC PROVIDER PRODUCTS, S.L. | No | No | Serie BFK | D | 8435494702529 |  | 0 | BFK1545S1 | BFK1545S1 | 8532300000 | 05082 | 2 | Artículos | F9B | Sí |  | Grupo de artículos | No | 210 |  | 13/01/17 |  | 25/09/24 | 31/05/19 | 89.08 |  | 0 | APP Control y gestion de la energia | CORR.FACTOR POTENCIA | 2 | 23 | 2 | 59 | 2 | 13570 | 2 | 6 | 3 | 6 |  | 1 |  | 1 |  | 1 |  | 1 | 0 | 0 | 0 | 0 | 0 | PNM | Comprar | Semanal | 1 | 1 | 25 | 3000 |  |  | DESCATALOGADO | No | No | No | No | No | Sí | No | No | No | No | No | No | Sí | No | No | No | 0
783 | BFK1545S1C | Batería fija 15kVAr (450V) - con contactor | 0 | Sí |  | 50 | CORR.FACTOR POTENCIA | K-ELECTRIC PROVIDER PRODUCTS, S.L. | No | No | Serie BFK | D | 8435494702536 |  | 0 | BFK1545S1C | BFK1545S1C | 8532300000 | 05082 | 2 | Artículos | F9B | Sí |  | Grupo de artículos | No | 210 |  | 13/01/17 |  | 25/09/24 | 19/12/17 | 107.05 |  | 0 | APP Control y gestion de la energia | CORR.FACTOR POTENCIA | 2 | 23 | 2 | 59 | 2 | 13570 | 2 | 7 | 3 | 7 |  | 1 |  | 1 |  | 1 |  | 1 | 0 | 0 | 0 | 0 | 0 | PNM | Comprar | Semanal | 1 | 1 | 25 | 3000 |  |  | DESCATALOGADO | No | No | No | No | No | Sí | No | No | No | No | No | No | Sí | No | No | No | 0
784 | BFK1545S2C | Batería fija 30kVAr (450V) - con contactor | 0 | Sí |  | 0 | CORR.FACTOR POTENCIA | K-ELECTRIC PROVIDER PRODUCTS, S.L. | No | No | Serie BFK | D |  |  | 0 | BFK1545S2C | BFK3045S2C | 8532300000 | 05082 | 2 | Artículos |  | Sí |  | Grupo de artículos | No | 210 |  | 13/01/17 |  | 25/09/24 |  | 0 |  | 0 | APP Soluciones para la industria | CORR.FACTOR POTENCIA | 2 | 23 | 2 | 59 | 2 | 13570 | 2 | 7 | 3 | 7 |  | 1 |  | 1 |  | 1 |  | 1 | 0 | 0 | 0 | 0 | 0 | PNM | Comprar | Semanal | 1 | 1 | 25 | 3000 |  |  | DESCATALOGADO | No | No | Sí | No | No | No | No | No | No | No | No | No | No | No | No | No | 0
785 | BFK2045S1 | Batería fija 20kVAr (450V) | 0 | Sí |  | 50 | CORR.FACTOR POTENCIA | K-ELECTRIC PROVIDER PRODUCTS, S.L. | No | No | Serie BFK | D | 8435494702543 |  | 0 | BFK2045S1 | BFK2045S1 | 8532300000 | 05082 | 2 | Artículos | F9B | Sí |  | Grupo de artículos | No | 210 |  | 13/01/17 |  | 25/09/24 | 31/10/19 | 99.02 |  | 0 | APP Control y gestion de la energia | CORR.FACTOR POTENCIA | 2 | 23 | 2 | 59 | 2 | 13570 | 2 | 6 | 3 | 6 |  | 1 |  | 1 |  | 1 |  | 1 | 0 | 0 | 0 | 0 | 0 | PNM | Comprar | Semanal | 1 | 1 | 25 | 3000 |  |  | DESCATALOGADO | No | No | No | No | No | Sí | No | No | No | No | No | No | Sí | No | No | No | 0
786 | BFK2045S1C | Batería fija 20kVAr (450V) - con contactor | 0 | Sí |  | 50 | CORR.FACTOR POTENCIA | K-ELECTRIC PROVIDER PRODUCTS, S.L. | No | No | Serie BFK | D | 8435494702550 |  | 0 | BFK2045S1C | BFK2045S1C | 8532300000 | 05082 | 2 | Artículos | F9B | Sí |  | Grupo de artículos | No | 210 |  | 13/01/17 |  | 25/09/24 |  | 0 |  | 0 | APP Control y gestion de la energia | CORR.FACTOR POTENCIA | 2 | 23 | 2 | 59 | 2 | 13570 | 2 | 7 | 3 | 7 |  | 1 |  | 1 |  | 1 |  | 1 | 0 | 0 | 0 | 0 | 0 | PNM | Comprar | Semanal | 1 | 1 | 25 | 3000 |  |  | DESCATALOGADO | No | No | No | No | No | Sí | No | No | No | No | No | No | Sí | No | No | No | 0
787 | BFK2545S2 | Batería fija 25kVAr (450V) | 0 | Sí | BFK2545S2 | 50 | CORR.FACTOR POTENCIA | K-ELECTRIC PROVIDER PRODUCTS, S.L. | No | No | Serie BFK | D | 8435494701768 |  | 0 | BFK2545S2 | BFK2545S2 | 8532300000 | 05082 | 2 | Artículos | F9B | Sí |  | Grupo de artículos | No | 210 |  | 13/01/17 |  | 25/09/24 | 29/02/20 | 106.25 |  | 0 | APP Control y gestion de la energia | CORR.FACTOR POTENCIA | 2 | 23 | 2 | 59 | 2 | 13570 | 2 | 6 | 3 | 13.57 |  | 1 |  | 1 |  | 1 |  | 1 | 0 | 0 | 0 | 0 | 0 | PNM | Comprar | Semanal | 1 | 1 | 25 | 3000 |  |  | DESCATALOGADO | No | No | No | No | No | Sí | No | No | No | No | No | No | Sí | No | No | No | 0
788 | BFK2545S2C | Batería fija 25kVAr (450V) - con contactor | 0 | Sí |  | 50 | CORR.FACTOR POTENCIA | K-ELECTRIC PROVIDER PRODUCTS, S.L. | No | No | Serie BFK | D | 8435494702567 |  | 0 | BFK2545S2C | BFK2545S2C | 8532300000 | 05082 | 2 | Artículos | F9B | Sí |  | Grupo de artículos | No | 210 |  | 13/01/17 |  | 25/09/24 |  | 0 |  | 0 | APP Control y gestion de la energia | CORR.FACTOR POTENCIA | 2 | 23 | 2 | 59 | 2 | 13570 | 2 | 7 | 3 | 7 |  | 1 |  | 1 |  | 1 |  | 1 | 0 | 0 | 0 | 0 | 0 | PNM | Comprar | Semanal | 1 | 1 | 25 | 3000 |  |  | DESCATALOGADO | No | No | No | No | No | Sí | No | No | No | No | No | No | Sí | No | No | No | 0
789 | BFK2545S65 | Batería de condensadores fija 25 kVAr 450V para CT | 0 | Sí |  | 50 | CORR.FACTOR POTENCIA | K-ELECTRIC PROVIDER PRODUCTS, S.L. | No | No | Serie BFK | D | 8435494701645 |  | 0 | BFK2545S65 |  | 8532300000 | 05082 | 2 | Artículos |  | Sí |  | Grupo de artículos | No | 210 |  | 19/09/18 |  | 25/09/24 | 25/10/18 | 212.85 |  | 0 | APP Control y gestion de la energia | CORR.FACTOR POTENCIA | 2 | 0 | 2 | 0 | 2 | 0 | 2 | 0 | 2 | 0 |  | 1 |  | 1 |  | 1 |  | 1 | 0 | 0 | 0 | 0 | 0 | PNM | Comprar | Semanal | 1 | 1 | 25 | 3000 |  |  | DESCATALOGADO | No | No | No | No | No | Sí | No | No | No | No | No | No | No | No | No | No | 0
790 | BFK3045S2 | Batería fija 30kVAr (450V) | 0 | Sí |  | 50 | CORR.FACTOR POTENCIA | K-ELECTRIC PROVIDER PRODUCTS, S.L. | No | No | Serie BFK | D | 8435494702574 |  | 0 | BFK3045S2 | BFK3045S2 | 8532300000 | 05082 | 2 | Artículos | F9B | Sí |  | Grupo de artículos | No | 210 |  | 12/01/17 |  | 25/09/24 |  | 0 |  | 0 | APP Control y gestion de la energia | CORR.FACTOR POTENCIA | 2 | 23 | 2 | 59 | 2 | 13570 | 2 | 6 | 3 | 6 |  | 1 |  | 1 |  | 1 |  | 1 | 0 | 0 | 0 | 0 | 0 | PNM | Comprar | Semanal | 1 | 1 | 25 | 3000 |  |  | DESCATALOGADO | No | No | No | No | No | Sí | No | No | No | No | No | No | Sí | No | No | No | 0
791 | BFK3045S2C | Batería fija 30kVAr (450V) - con contactor | 0 | Sí |  | 50 | CORR.FACTOR POTENCIA | K-ELECTRIC PROVIDER PRODUCTS, S.L. | No | No | Serie BFK | D | 8435494702581 |  | 0 | BFK3045S2C | BFK3045S2C | 8532300000 | 05082 | 2 | Artículos | F9B | Sí |  | Grupo de artículos | No | 210 |  | 18/01/17 |  | 25/09/24 |  | 0 |  | 0 | APP Control y gestion de la energia | CORR.FACTOR POTENCIA | 2 | 23 | 2 | 59 | 2 | 13570 | 2 | 7 | 3 | 7 |  | 1 |  | 1 |  | 1 |  | 1 | 0 | 0 | 0 | 0 | 0 | PNM | Comprar | Semanal | 1 | 1 | 25 | 3000 |  |  | DESCATALOGADO | No | No | No | No | No | Sí | No | No | No | No | No | No | Sí | No | No | No | 0
792 | BFK4045S2 | Batería fija 40kVAr (450V) | 0 | Sí |  | 50 | CORR.FACTOR POTENCIA | K-ELECTRIC PROVIDER PRODUCTS, S.L. | No | No | Serie BFK | D | 8435494702598 |  | 0 | BFK4045S2 | BFK4045S2 | 8532300000 | 05082 | 2 | Artículos | F9B | Sí |  | Grupo de artículos | No | 210 |  | 13/01/17 |  | 25/09/24 |  | 0 |  | 0 | APP Control y gestion de la energia | CORR.FACTOR POTENCIA | 2 | 23 | 2 | 59 | 2 | 13570 | 2 | 6 | 3 | 6 |  | 1 |  | 1 |  | 1 |  | 1 | 0 | 0 | 0 | 0 | 0 | PNM | Comprar | Semanal | 1 | 1 | 25 | 3000 |  |  | DESCATALOGADO | No | No | No | No | No | Sí | No | No | No | No | No | No | Sí | No | No | No | 0
793 | BFK4045S2C | Batería fija 40kVAr (450V) - con contactor | 0 | Sí |  | 50 | CORR.FACTOR POTENCIA | K-ELECTRIC PROVIDER PRODUCTS, S.L. | No | No | Serie BFK | D | 8435494702604 |  | 0 | BFK4045S2C | BFK4045S2C | 8532300000 | 05082 | 2 | Artículos | F9B | Sí |  | Grupo de artículos | No | 210 |  | 13/01/17 |  | 25/09/24 |  | 0 |  | 0 | APP Control y gestion de la energia | CORR.FACTOR POTENCIA | 2 | 23 | 2 | 59 | 2 | 13570 | 2 | 7 | 3 | 7 |  | 1 |  | 1 |  | 1 |  | 1 | 0 | 0 | 0 | 0 | 0 | PNM | Comprar | Semanal | 1 | 1 | 25 | 3000 |  |  | DESCATALOGADO | No | No | No | No | No | Sí | No | No | No | No | No | No | Sí | No | No | No | 0
794 | BFK4045S65 | Batería de condensadores fija 40 kVArs - para CT | 0 | Sí |  | 50 | CORR.FACTOR POTENCIA | K-ELECTRIC PROVIDER PRODUCTS, S.L. | No | No | Serie BFK | D |  |  | 0 | BFK4045S65 |  |  | 05082 | 2 | Artículos |  | Sí |  | Grupo de artículos | No | 210 |  | 05/07/17 |  | 25/09/24 | 31/07/17 | 237.12 |  | 0 | APP Soluciones para la industria | CORR.FACTOR POTENCIA | 2 | 0 | 2 | 0 | 2 | 0 | 2 | 0 | 2 | 7 |  | 1 |  | 1 |  | 1 |  | 1 | 0 | 0 | 0 | 0 | 0 | PNM | Comprar | Semanal | 1 | 1 | 25 | 3000 |  |  | DESCATALOGADO | No | No | Sí | No | No | No | No | No | No | No | No | No | No | No | No | No | 0
795 | BFK-40-525-S2 | Batería fija 40kVAr (450V) | 0 | Sí |  | 50 | CORR.FACTOR POTENCIA | K-ELECTRIC PROVIDER PRODUCTS, S.L. | No | No | Serie BFK | D | 8435494702277 |  | 0 | BFK-40-525-S2 | BFK4045S2 | 8532300000 | 05082 | 2 | Artículos |  | Sí |  | Grupo de artículos | No | 210 |  | 03/03/20 |  | 25/09/24 |  | 0 |  | 0 | APP Soluciones para la industria | CORR.FACTOR POTENCIA | 2 | 23 | 2 | 59 | 2 | 13570 | 2 | 6 | 3 | 6 |  | 1 |  | 1 |  | 1 |  | 1 | 0 | 0 | 0 | 0 | 0 | PNM | Comprar | Semanal | 1 | 1 | 25 | 3000 |  |  | DESCATALOGADO | No | No | Sí | No | No | No | No | No | No | No | No | No | No | No | No | No | 0
796 | BFK5045S3 | Batería fija 50kVAr (450V) | 0 | Sí |  | 50 | CORR.FACTOR POTENCIA | K-ELECTRIC PROVIDER PRODUCTS, S.L. | No | No | Serie BFK | D | 8435494702611 |  | 0 | BFK5045S3 | BFK5045S3 | 8532300000 | 05082 | 2 | Artículos | F9B | Sí |  | Grupo de artículos | No | 210 |  | 13/01/17 |  | 25/09/24 |  | 0 |  | 0 | APP Control y gestion de la energia | CORR.FACTOR POTENCIA | 2 | 23 | 2 | 59 | 2 | 13570 | 2 | 6 | 3 | 6 |  | 1 |  | 1 |  | 1 |  | 1 | 0 | 0 | 0 | 0 | 0 | PNM | Comprar | Semanal | 1 | 1 | 25 | 3000 |  |  | DESCATALOGADO | No | No | No | No | No | Sí | No | No | No | No | No | No | Sí | No | No | No | 0
797 | BFK5045S3C | Batería fija 50kVAr (450V) - con contactor | 0 | Sí |  | 50 | CORR.FACTOR POTENCIA | K-ELECTRIC PROVIDER PRODUCTS, S.L. | No | No | Serie BFK | D | 8435494702628 |  | 0 | BFK5045S3C | BFK5045S3C | 8532300000 | 05082 | 2 | Artículos | F9B | Sí |  | Grupo de artículos | No | 210 |  | 13/01/17 |  | 25/09/24 | 31/03/20 | 215 |  | 0 | APP Control y gestion de la energia | CORR.FACTOR POTENCIA | 2 | 23 | 2 | 59 | 2 | 13570 | 2 | 7 | 3 | 7 |  | 1 |  | 1 |  | 1 |  | 1 | 0 | 0 | 0 | 0 | 0 | PNM | Comprar | Semanal | 1 | 1 | 25 | 3000 |  |  | DESCATALOGADO | No | No | No | No | No | Sí | No | No | No | No | No | No | Sí | No | No | No | 0
798 | BFK545S1 | Batería fija 5kVAr (450V) | 0 | Sí |  | 50 | CORR.FACTOR POTENCIA | K-ELECTRIC PROVIDER PRODUCTS, S.L. | No | No | Serie BFK | D | 8435494702635 |  | 0 | BFK545S1 | BFK545S1 | 8532300000 | 05082 | 2 | Artículos | F9B | Sí |  | Grupo de artículos | No | 210 |  | 13/01/17 |  | 25/09/24 | 19/12/17 | 75.27 |  | 0 | APP Control y gestion de la energia | CORR.FACTOR POTENCIA | 2 | 23 | 2 | 59 | 2 | 13570 | 2 | 6 | 3 | 6 |  | 1 |  | 1 |  | 1 |  | 1 | 0 | 0 | 0 | 0 | 0 | PNM | Comprar | Semanal | 1 | 1 | 25 | 3000 |  |  | DESCATALOGADO | No | No | No | No | No | Sí | No | No | No | No | No | No | Sí | No | No | No | 0
799 | BFK545S1C | Batería fija 5kVAr (450V) - con contactor | 0 | Sí |  | 50 | CORR.FACTOR POTENCIA | K-ELECTRIC PROVIDER PRODUCTS, S.L. | No | No | Serie BFK | D | 8435494702642 |  | 0 | BFK545S1C | BFK545S1C | 8532300000 | 05082 | 2 | Artículos | F9B | Sí |  | Grupo de artículos | No | 210 |  | 13/01/17 |  | 25/09/24 |  | 0 |  | 0 | APP Control y gestion de la energia | CORR.FACTOR POTENCIA | 2 | 23 | 2 | 59 | 2 | 13570 | 2 | 7 | 3 | 7 |  | 1 |  | 1 |  | 1 |  | 1 | 0 | 0 | 0 | 0 | 0 | PNM | Comprar | Semanal | 1 | 1 | 25 | 3000 |  |  | DESCATALOGADO | No | No | No | No | No | Sí | No | No | No | No | No | No | Sí | No | No | No | 0
800 | BFK6045S3 | Batería fija 60kVAr (450V) | 0 | Sí |  | 50 | CORR.FACTOR POTENCIA | K-ELECTRIC PROVIDER PRODUCTS, S.L. | No | No | Serie BFK | D | 8435494702659 |  | 0 | BFK6045S3 | BFK6045S3 | 8532300000 | 05082 | 2 | Artículos | F9B | Sí |  | Grupo de artículos | No | 210 |  | 13/01/17 |  | 25/09/24 |  | 0 |  | 0 | APP Control y gestion de la energia | CORR.FACTOR POTENCIA | 2 | 23 | 2 | 59 | 2 | 13570 | 2 | 6 | 3 | 6 |  | 1 |  | 1 |  | 1 |  | 1 | 0 | 0 | 0 | 0 | 0 | PNM | Comprar | Semanal | 1 | 1 | 25 | 3000 |  |  | DESCATALOGADO | No | No | No | No | No | Sí | No | No | No | No | No | No | Sí | No | No | No | 0
801 | BFK6045S3C | Batería fija 60kVAr (450V) - con contactor | 0 | Sí |  | 50 | CORR.FACTOR POTENCIA | K-ELECTRIC PROVIDER PRODUCTS, S.L. | No | No | Serie BFK | D | 8435494702673 |  | 0 | BFK6045S3C | BFK6045S3C | 8532300000 | 05082 | 2 | Artículos | F9B | Sí |  | Grupo de artículos | No | 210 |  | 13/01/17 |  | 25/09/24 |  | 0 |  | 0 | APP Control y gestion de la energia | CORR.FACTOR POTENCIA | 2 | 23 | 2 | 59 | 2 | 13570 | 2 | 7 | 3 | 7 |  | 1 |  | 1 |  | 1 |  | 1 | 0 | 0 | 0 | 0 | 0 | PNM | Comprar | Semanal | 1 | 1 | 25 | 3000 |  |  | DESCATALOGADO | No | No | No | No | No | Sí | No | No | No | No | No | No | Sí | No | No | No | 0
802 | BFK645S1 | Batería fija 6kVAr (450V) | 0 | Sí |  | 50 | CORR.FACTOR POTENCIA | K-ELECTRIC PROVIDER PRODUCTS, S.L. | No | No | Serie BFK | D |  |  | 0 |  |  |  | 05082 | 2 | Artículos |  | Sí |  | Grupo de artículos | No | 210 |  | 26/02/18 |  | 25/09/24 |  | 0 |  | 0 | APP Soluciones para la industria | CORR.FACTOR POTENCIA | 2 | 0 | 2 | 0 | 2 | 0 | 2 | 0 | 2 | 0 |  | 1 |  | 1 |  | 1 |  | 1 | 0 | 0 | 0 | 0 | 0 | PNM | Comprar | Semanal | 1 | 1 | 25 | 3000 |  |  | DESCATALOGADO | No | No | No | No | No | No | No | No | No | No | No | No | No | No | No | No | 0
803 | BFK645S1C | Batería fija 6kVAr (450V) - con contactor | 0 | Sí |  | 50 | CORR.FACTOR POTENCIA | K-ELECTRIC PROVIDER PRODUCTS, S.L. | No | No | Serie BFK | D |  |  | 0 |  |  | 8532300000 | 05082 | 2 | Artículos |  | Sí |  | Grupo de artículos | No | 210 |  | 26/02/18 |  | 25/09/24 | 28/02/18 | 73 |  | 0 | APP Soluciones para la industria | CORR.FACTOR POTENCIA | 2 | 0 | 2 | 0 | 2 | 0 | 2 | 0 | 2 | 6 |  | 1 |  | 1 |  | 1 |  | 1 | 0 | 0 | 0 | 0 | 0 | PNM | Comprar | Semanal | 1 | 1 | 25 | 3000 |  |  | DESCATALOGADO | No | No | No | No | No | No | No | No | No | No | No | No | No | No | No | No | 0
804 | BFK745S1 | Batería de condensadores fina 7,5 kVAr (450 V) | 0 | Sí |  | 50 | CORR.FACTOR POTENCIA | K-ELECTRIC PROVIDER PRODUCTS, S.L. | No | No | Serie BFK | D |  |  | 0 |  |  |  | 05082 | 2 | Artículos |  | Sí |  | Grupo de artículos | No | 210 |  | 30/10/17 |  | 25/09/24 | 24/11/17 | 81 |  | 0 | APP Soluciones para la industria | CORR.FACTOR POTENCIA | 2 | 0 | 2 | 0 | 2 | 0 | 2 | 0 | 2 | 6 |  | 1 |  | 1 |  | 1 |  | 1 | 0 | 0 | 0 | 0 | 0 | PNM | Comprar | Semanal | 1 | 1 | 25 | 3000 |  |  | DESCATALOGADO | No | No | No | No | No | No | No | No | No | No | No | No | No | No | No | No | 0
805 | BH-0.66/10/0.5 | Transformador de corriente clase precisión 0,5 10/5A | 0 | Sí | 364902 | 70 | INSTR. DE MEDIDA | ZHEJIANG CHINT ELECTRICS CO.LTD | No | No | Serie BH |  | 6901800600442 |  | 0 | BH-0.66/10/0.5 | BH-066.png | 8504318090 | 05032 | 3 | Artículos |  | Sí |  | Grupo de artículos | No | 210 |  | 05/10/10 |  | 26/09/24 | 25/01/18 | 4.21 |  | 4.21 | APP Control y gestion de la energia | INSTR. DE MEDIDA | 1 | 322 | 1 | 308 | 1 | 35901.71 | 2 | 18.45 | 3 | 0.35 |  | 1 | CAJA MASTER | 48 |  | 1 |  | 1 | 0 | 0 | 0 | 0 | 0 | PNM | Comprar | Semanal | 48 | 48 | 90 |  | 22/10/2020.- DESMARCADO ARTICULO DE COMPRA POR BAJA EN CATALOGO 2021 |  | DESCATALOGADO | No | No | No | No | No | Sí | No | No | No | No | No | No | No | No | No | No | 0
806 | bh-0.66/100II/1500 | Transformador corriente clase precisión 0,5 d:80mm 500/5A | 0 | Sí |  | 70 | INSTR. DE MEDIDA | ZHEJIANG CHINT ELECTRICS CO.LTD | No | No |  |  |  |  | 0 |  |  |  | 05032 | 0 | Artículos |  | Sí |  | Grupo de artículos | No | 210 |  | 05/10/10 |  | 26/09/24 |  | 0 |  | 0 | APP Soluciones para la industria | INSTR. DE MEDIDA | 1 | 0 | 1 | 0 | 1 | 0 | 2 | 0 | 2 | 0 |  | 1 |  | 1 |  | 1 |  | 1 | 0 | 0 | 0 | 0 | 0 | Ning. | Comprar |  | 0 | 0 |  |  |  |  | DESCATALOGADO | No | No | No | No | No | No | No | No | No | No | No | No | No | No | No | No | 0
807 | BH-0.66/15/0.5 | Transformador de corriente clase precisión 0,5 15/5A | 0 | Sí | 364904 | 70 | INSTR. DE MEDIDA | ZHEJIANG CHINT ELECTRICS CO.LTD | No | No | Serie BH |  | 6901800600466 |  | 0 | BH-0.66/15/0.5 | BH-066.png | 8504318090 | 05032 | 3 | Artículos |  | Sí |  | Grupo de artículos | No | 210 |  | 05/10/10 |  | 26/09/24 | 21/05/15 | 3.77 |  | 3.77 | APP Control y gestion de la energia | INSTR. DE MEDIDA | 1 | 322 | 1 | 308 | 1 | 35901.71 | 2 | 18.64 | 3 | 0.35 |  | 1 | CAJA MASTER | 48 |  | 1 |  | 1 | 0 | 0 | 0 | 0 | 0 | PNM | Comprar | Semanal | 48 | 48 | 90 |  | 22/10/2020.- DESMARCADO ARTICULO DE COMPRA POR BAJA EN CATALOGO 2021 |  | DESCATALOGADO | No | No | No | No | No | Sí | No | No | No | No | No | No | No | No | No | No | 0
808 | BH-0.66/20/0.5 | Transformador de corriente clase precisión 0,5 20/5A | 0 | Sí | 364905 | 70 | INSTR. DE MEDIDA | ZHEJIANG CHINT ELECTRICS CO.LTD | No | No | Serie BH |  | 6901800600473 |  | 0 | BH-0.66/20/0.5 | BH-066.png | 8504318090 | 05032 | 3 | Artículos |  | Sí |  | Grupo de artículos | No | 210 |  | 25/05/11 |  | 26/09/24 | 21/05/15 | 3.77 |  | 0 | APP Control y gestion de la energia | INSTR. DE MEDIDA | 1 | 322 | 1 | 308 | 1 | 35901.71 | 2 | 19.99 | 3 | 0.38 |  | 1 | CAJA MASTER | 48 |  | 1 |  | 1 | 0 | 0 | 0 | 0 | 0 | PNM | Comprar | Semanal | 48 | 48 | 90 |  | 22/10/2020.- DESMARCADO ARTICULO DE COMPRA POR BAJA EN CATALOGO 2021 |  | DESCATALOGADO | No | No | No | No | No | Sí | No | No | No | No | No | No | No | No | No | No | 0
809 | BH-0.66/25/0.5 | Transformador de corriente clase precisión 0,5 25/5A | 0 | Sí | 255257 | 70 | INSTR. DE MEDIDA | ZHEJIANG CHINT ELECTRICS CO.LTD | No | No | Serie BH |  |  |  | 0 | BH-0.66/25/0.5 | BH-066.png | 8504318090 | 05032 | 3 | Artículos |  | Sí |  | Grupo de artículos | No | 210 |  | 05/10/10 |  | 26/09/24 | 21/11/19 | 4.2 |  | 3.77 | APP Control y gestion de la energia | INSTR. DE MEDIDA | 1 | 322 | 1 | 308 | 1 | 35901.71 | 2 | 20.42 | 3 | 0.39 |  | 1 | CAJA MASTER | 48 |  | 1 |  | 1 | 0 | 0 | 0 | 0 | 0 | PNM | Comprar | Semanal | 48 | 48 | 90 |  | 22/10/2020.- DESMARCADO ARTICULO DE COMPRA POR BAJA EN CATALOGO 2021 |  | DESCATALOGADO | No | No | No | No | No | Sí | No | No | No | No | No | No | No | No | No | No | 0
810 | BH-0.66/30/0.5 | Transformador de corriente clase precisión 0,5 30/5A | 0 | Sí | 364907 | 70 | INSTR. DE MEDIDA | ZHEJIANG CHINT ELECTRICS CO.LTD | No | No | Serie BH |  | 6901800600497 |  | 0 | BH-0.66/30/0.5 | BH-066.png | 8504318090 | 05032 | 3 | Artículos |  | Sí |  | Grupo de artículos | No | 210 |  | 05/10/10 |  | 26/09/24 |  | 0 |  | 0 | APP Control y gestion de la energia | INSTR. DE MEDIDA | 1 | 322 | 1 | 308 | 1 | 35901.71 | 2 | 17.92 | 3 | 0.33 |  | 1 | CAJA MASTER | 48 |  | 1 |  | 1 | 0 | 0 | 0 | 0 | 0 | PNM | Comprar | Semanal | 48 | 48 | 90 |  | 22/10/2020.- DESMARCADO ARTICULO DE COMPRA POR BAJA EN CATALOGO 2021 |  | DESCATALOGADO | No | No | No | No | No | Sí | No | No | No | No | No | No | No | No | No | No | 0
811 | BH-0.66/40/0.5 | Transformador de corriente clase precisión 0,5 40/5A | 0 | Sí | 364908 | 70 | INSTR. DE MEDIDA | ZHEJIANG CHINT ELECTRICS CO.LTD | No | No | Serie BH |  | 6901800600503 |  | 0 | BH-0.66/40/0.5 | BH-066.png | 8504318090 | 05032 | 3 | Artículos |  | Sí |  | Grupo de artículos | No | 210 |  | 05/10/10 |  | 26/09/24 | 14/10/15 | 3.88 |  | 3.88 | APP Control y gestion de la energia | INSTR. DE MEDIDA | 1 | 326 | 1 | 318 | 1 | 37942.49 | 2 | 17.59 | 3 | 0.33 |  | 1 | CAJA MASTER | 48 |  | 1 |  | 1 | 0 | 0 | 0 | 0 | 0 | PNM | Comprar | Semanal | 48 | 48 | 90 |  | 22/10/2020.- DESMARCADO ARTICULO DE COMPRA POR BAJA EN CATALOGO 2021 |  | DESCATALOGADO | No | No | No | No | No | Sí | No | No | No | No | No | No | No | No | No | No | 0
812 | BH-0.66/5/0.5 | Transformador de corriente clase precisión 0,5 5/5A | 0 | Sí | 364909 | 70 | INSTR. DE MEDIDA | ZHEJIANG CHINT ELECTRICS CO.LTD | No | No | Serie BH |  | 6901800600510 |  | 0 | BH-0.66/5/0.5 | BH-066.png | 8504318090 | 05032 | 3 | Artículos |  | Sí |  | Grupo de artículos | No | 210 |  | 05/10/10 |  | 26/09/24 |  | 0 |  | 0 | APP Control y gestion de la energia | INSTR. DE MEDIDA | 1 | 322 | 1 | 308 | 1 | 35901.71 | 2 | 17.3 | 3 | 0.32 |  | 1 | CAJA MASTER | 48 |  | 1 |  | 1 | 0 | 0 | 0 | 0 | 0 | PNM | Comprar | Semanal | 48 | 48 | 90 |  | 22/10/2020.- DESMARCADO ARTICULO DE COMPRA POR BAJA EN CATALOGO 2021 |  | DESCATALOGADO | No | No | No | No | No | Sí | No | No | No | No | No | No | No | No | No | No | 0
813 | BH-0.66/50/0.5 | Transformador de corriente clase precisión 0,5 50/5A | 28 | No | 364910 | 70 | INSTR. DE MEDIDA | ZHEJIANG CHINT ELECTRICS CO.LTD | No | Sí | Serie BH | C | 6901800600527 |  | 0 | BH-0.66/50/0.5 | BH-066.png | 8504318090 | 05032 | 3 | Artículos |  | Sí |  | Grupo de artículos | No | 210 |  | 05/10/10 |  | 26/09/24 | 14/10/15 | 3.88 |  | 0.01 | APP Control y gestion de la energia | INSTR. DE MEDIDA | 1 | 322 | 1 | 308 | 1 | 35901.71 | 2 | 17.16 | 3 | 0.32 |  | 1 | CAJA MASTER | 48 |  | 1 |  | 1 | 0 | 0 | 0 | 0 | 0 | PNM | Comprar | Semanal | 48 | 48 | 120 |  | 28/12/2020.- ACTUALIZADO MINIMOS S/ VENTA DE 2020 ¦ 22/10/2020.- DESMARCADO ARTICULO DE COMPRA POR BAJA EN CATALOGO 2021 |  |  | No | No | No | No | No | Sí | No | No | No | No | No | No | No | No | No | Sí | 0
814 | BH-0.66/75/0.5 | Transformador de corriente clase precisión 0,5 75/5A | 0 | Sí | 364911 | 70 | INSTR. DE MEDIDA | ZHEJIANG CHINT ELECTRICS CO.LTD | No | No | Serie BH |  | 6901800600534 |  | 0 | BH-0.66/75/0.5 | BH-066.png | 8504318090 | 05032 | 3 | Artículos |  | Sí |  | Grupo de artículos | No | 210 |  | 05/10/10 |  | 26/09/24 | 02/10/15 | 3.77 |  | 3.77 | APP Control y gestion de la energia | INSTR. DE MEDIDA | 1 | 322 | 1 | 308 | 1 | 35901.71 | 2 | 18.12 | 3 | 0.34 |  | 1 | CAJA MASTER | 48 |  | 1 |  | 1 | 0 | 0 | 0 | 0 | 0 | PNM | Comprar | Semanal | 48 | 48 | 90 |  | 22/10/2020.- DESMARCADO ARTICULO DE COMPRA POR BAJA EN CATALOGO 2021 |  | DESCATALOGADO | No | No | No | No | No | Sí | No | No | No | No | No | No | No | No | No | No | 0
815 | BH-0.66-100I/1000/05 | Transformador corriente clase precisión 0,5 d:100mm 1000/5A | 20 | No | 255319 | 70 | INSTR. DE MEDIDA | ZHEJIANG CHINT ELECTRICS CO.LTD | No | Sí | Serie BH | C | 6901800603221 |  | 0 | BH-0.66-100I/1000/0.5 | BH-066iii.png | 8504318090 | 05032 | 3 | Artículos |  | Sí |  | Grupo de artículos | No | 210 |  | 05/10/10 |  | 26/09/24 | 28/05/20 | 5.98 |  | 0 | APP Control y gestion de la energia | INSTR. DE MEDIDA | 1 | 303 | 1 | 351 | 1 | 34245.67 | 2 | 18.5 | 3 | 0.85 |  | 1 | CAJA MASTER | 20 |  | 1 |  | 1 | 0 | 0 | 0 | 0 | 0 | PNM | Comprar | Semanal | 20 | 20 | 120 |  | 29/07/2021.- REVISION DE MINIMOS CON EL NUEVO PLAZO DE ENTREGA DE FARBICA |  |  | No | No | No | No | No | Sí | No | No | No | No | No | No | No | No | No | Sí | 0
816 | BH-0.66-100I/1200/05 | Transformador corriente clase precisión 0,5 d:100mm 1200/5A | 0 | Sí | 824251 | 70 | INSTR. DE MEDIDA | ZHEJIANG CHINT ELECTRICS CO.LTD | No | No | Serie BH |  | 6901800603269 |  | 0 | BH-0.66-100I/1200/0.5 | BH-066iii.png | 8504318090 | 05032 | 3 | Artículos |  | Sí |  | Grupo de artículos | No | 210 |  | 05/10/10 |  | 26/09/24 |  | 0 |  | 0 | APP Control y gestion de la energia | INSTR. DE MEDIDA | 1 | 303 | 1 | 351 | 1 | 34245.67 | 2 | 18.8 | 3 | 0.86 |  | 1 | CAJA MASTER | 20 |  | 1 |  | 1 | 0 | 0 | 0 | 0 | 0 | PNM | Comprar | Semanal | 20 | 20 | 90 |  |  |  | DESCATALOGADO | No | No | No | No | No | Sí | No | No | No | No | No | No | No | No | No | No | 0
817 | BH-0.66-100I/1500/05 | Transformador corriente clase precisión 0,5 d:100mm 1500/5A | 0 | Sí | 824256 | 70 | INSTR. DE MEDIDA | ZHEJIANG CHINT ELECTRICS CO.LTD | No | No | Serie BH |  | 6901800603313 |  | 0 | BH-0.66-100I/1500/0.5 | BH-066iii.png | 8504318090 | 05032 | 3 | Artículos |  | Sí |  | Grupo de artículos | No | 210 |  | 05/10/10 |  | 26/09/24 | 31/01/16 | 6.52 |  | 0 | APP Control y gestion de la energia | INSTR. DE MEDIDA | 1 | 303 | 1 | 351 | 1 | 34245.67 | 2 | 21.5 | 3 | 1 |  | 1 | CAJA MASTER | 20 |  | 1 |  | 1 | 0 | 0 | 0 | 0 | 0 | PNM | Comprar | Semanal | 20 | 20 | 90 |  |  |  | DESCATALOGADO | No | No | No | No | No | Sí | No | No | No | No | No | No | No | No | No | No | 0
818 | BH-0.66-100I/2000/05 | Transformador corriente clase precisión 0,5 d:100mm 2000/5A | 0 | Sí | 824260 | 70 | INSTR. DE MEDIDA | ZHEJIANG CHINT ELECTRICS CO.LTD | No | No | Serie BH |  | 6901800603351 |  | 0 | BH-0.66-100I/2000/0.5 | BH-066iii.png | 8504318090 | 05032 | 3 | Artículos |  | Sí |  | Grupo de artículos | No | 210 |  | 03/11/16 |  | 26/09/24 |  | 0 |  | 0 | APP Control y gestion de la energia | INSTR. DE MEDIDA | 1 | 303 | 1 | 351 | 1 | 34245.67 | 2 | 19.56 | 3 | 0.9 |  | 1 | CAJA MASTER | 20 |  | 1 |  | 1 | 0 | 0 | 0 | 0 | 0 | PNM | Comprar | Semanal | 20 | 20 | 90 |  |  |  | DESCATALOGADO | No | No | No | No | No | Sí | No | No | No | No | No | No | No | No | No | No | 0
819 | BH-0.66-100I/2500/05 | Transformador corriente clase precisión 0,5 d:100mm 2500/5A | 0 | Sí | 824263 | 70 | INSTR. DE MEDIDA | ZHEJIANG CHINT ELECTRICS CO.LTD | No | No | Serie BH |  | 6901800603382 |  | 0 | BH-0.66-100I/2500/0.5 | BH-066iii.png | 8504318090 | 05032 | 3 | Artículos |  | Sí |  | Grupo de artículos | No | 210 |  | 05/10/10 |  | 26/09/24 |  | 0 |  | 0 | APP Control y gestion de la energia | INSTR. DE MEDIDA | 1 | 318 | 1 | 205 | 1 | 26597.52 | 2 | 11.96 | 3 | 0.9 |  | 1 | CAJA MASTER | 12 |  | 1 |  | 1 | 0 | 0 | 0 | 0 | 0 | PNM | Comprar | Semanal | 12 | 12 | 90 |  |  |  | DESCATALOGADO | No | No | No | No | No | Sí | No | No | No | No | No | No | No | No | No | No | 0
820 | BH-0.66-100I/3000/05 | Transformador corriente clase precisión 0,5 d:100mm 3000/5A | 0 | Sí | 824265 | 70 | INSTR. DE MEDIDA | ZHEJIANG CHINT ELECTRICS CO.LTD | No | No | Serie BH |  | 6901800603405 |  | 0 | BH-0.66-100I/3000/0.5 | BH-066iii.png | 8504318090 | 05032 | 3 | Artículos |  | Sí |  | Grupo de artículos | No | 210 |  | 05/10/10 |  | 26/09/24 |  | 0 |  | 0 | APP Control y gestion de la energia | INSTR. DE MEDIDA | 1 | 318 | 1 | 205 | 1 | 26597.52 | 2 | 12.26 | 3 | 0.93 |  | 1 | CAJA MASTER | 12 |  | 1 |  | 1 | 0 | 0 | 0 | 0 | 0 | PNM | Comprar | Semanal | 12 | 12 | 90 |  |  |  | DESCATALOGADO | No | No | No | No | No | Sí | No | No | No | No | No | No | No | No | No | No | 0
821 | BH-0.66-100I/600/0.5 | Transformador corriente clase precisión 0,5 d:100mm 600/5A | 0 | Sí | 824267 | 70 | INSTR. DE MEDIDA | ZHEJIANG CHINT ELECTRICS CO.LTD | No | No | Serie BH |  | 6901800603429 |  | 0 | BH-0.66-100I/600/0.5 | BH-066iii.png | 8504318090 | 05032 | 3 | Artículos |  | Sí |  | Grupo de artículos | No | 210 |  | 05/10/10 |  | 26/09/24 | 24/03/16 | 4.77 |  | 4.77 | APP Control y gestion de la energia | INSTR. DE MEDIDA | 1 | 303 | 1 | 351 | 1 | 34245.67 | 2 | 19.7 | 3 | 0.91 |  | 1 | CAJA MASTER | 20 |  | 1 |  | 1 | 0 | 0 | 0 | 0 | 0 | PNM | Comprar | Semanal | 20 | 20 | 90 |  | 22/10/2020.- DESMARCADO ARTICULO DE COMPRA POR BAJA EN CATALOGO 2021 |  | DESCATALOGADO | No | No | No | No | No | Sí | No | No | No | No | No | No | No | No | No | No | 0
822 | BH-0.66-100I/750/0.5 | Transformador corriente clase precisión 0,5 d:100mm 750/5A | 0 | Sí | 824269 | 70 | INSTR. DE MEDIDA | ZHEJIANG CHINT ELECTRICS CO.LTD | No | No | Serie BH |  | 6901800603443 |  | 0 | BH-0.66-100I/750/0.5 | BH-066iii.png | 8504318090 | 05032 | 3 | Artículos |  | Sí |  | Grupo de artículos | No | 210 |  | 05/10/10 |  | 26/09/24 | 21/05/15 | 4.64 |  | 4.64 | APP Control y gestion de la energia | INSTR. DE MEDIDA | 1 | 303 | 1 | 351 | 1 | 34245.67 | 2 | 19.32 | 3 | 0.94 |  | 1 | CAJA MASTER | 20 |  | 1 |  | 1 | 0 | 0 | 0 | 0 | 0 | PNM | Comprar | Semanal | 20 | 20 | 90 |  | 22/10/2020.- DESMARCADO ARTICULO DE COMPRA POR BAJA EN CATALOGO 2021 |  | DESCATALOGADO | No | No | No | No | No | Sí | No | No | No | No | No | No | No | No | No | No | 0
823 | BH-0.66-100I/800/0.5 | Transformador corriente clase precisión 0,5 d:100mm 800/5A | 25 | No | 255308 | 70 | INSTR. DE MEDIDA | ZHEJIANG CHINT ELECTRICS CO.LTD | No | Sí | Serie BH | C | 6901800603481 |  | 0 | BH-0.66-100I/800/0.5 | BH-066iii.png | 8504318090 | 05032 | 3 | Artículos |  | Sí |  | Grupo de artículos | No | 210 |  | 05/10/10 |  | 26/09/24 | 21/05/15 | 4.9 |  | 0.01 | APP Control y gestion de la energia | INSTR. DE MEDIDA | 1 | 278 | 1 | 319 | 1 | 34585.98 | 2 | 26.46 | 3 | 0.51 |  | 1 | CAJA MASTER | 30 |  | 1 |  | 1 | 0 | 0 | 0 | 0 | 0 | PNM | Comprar | Semanal | 40 | 40 | 120 |  | 22/10/2020.- DESMARCADO ARTICULO DE COMPRA POR BAJA EN CATALOGO 2021 |  |  | No | No | No | No | No | Sí | No | No | No | No | No | No | No | No | No | Sí | 0
824 | BH-0.66-120I/1000/05 | Transformador corriente clase precisión 0,5 d:120mm 1000/5A | 3 | No | 824279 | 70 | INSTR. DE MEDIDA | ZHEJIANG CHINT ELECTRICS CO.LTD | No | Sí | Serie BH | C | 6901800603542 |  | 0 | BH-0.66-120I/1000/0.5 | BH-066iii.png | 8504318090 | 05032 | 3 | Artículos |  | Sí |  | Grupo de artículos | No | 210 |  | 05/10/10 |  | 11/10/24 | 21/05/19 | 9.58 |  | 0.01 | APP Control y gestion de la energia | INSTR. DE MEDIDA | 1 | 288 | 1 | 326 | 1 | 38681.86 | 2 | 25.58 | 3 | 1.19 |  | 1 | CAJA MASTER | 20 |  | 1 |  | 1 | 0 | 0 | 0 | 0 | 0 | PNM | Comprar | Semanal | 20 | 20 | 120 |  |  |  |  | No | No | No | No | No | Sí | No | No | No | No | No | No | No | No | No | Sí | 0
825 | BH-0.66-120I/1200/05 | Transformador corriente clase precisión 0,5 d:120mm 1200/5A | 0 | Sí | 824282 | 70 | INSTR. DE MEDIDA | ZHEJIANG CHINT ELECTRICS CO.LTD | No | No | Serie BH |  | 6901800603573 |  | 0 | BH-0.66-120I/1200/0.5 | BH-066iii.png | 8504318090 | 05032 | 3 | Artículos |  | Sí |  | Grupo de artículos | No | 210 |  | 05/10/10 |  | 26/09/24 | 09/02/11 | 0 |  | 0 | APP Control y gestion de la energia | INSTR. DE MEDIDA | 1 | 288 | 1 | 326 | 1 | 38681.86 | 2 | 24.7 | 3 | 1.15 |  | 1 | CAJA MASTER | 20 |  | 1 |  | 1 | 0 | 0 | 0 | 0 | 0 | PNM | Comprar | Semanal | 20 | 20 | 90 |  |  |  | DESCATALOGADO | No | No | No | No | No | Sí | No | No | No | No | No | No | No | No | No | No | 0
826 | BH-0.66-120I/1500/05 | Transformador corriente clase precisión 0,5 d:120mm 1500/5A | 0 | Sí | 824285 | 70 | INSTR. DE MEDIDA | ZHEJIANG CHINT ELECTRICS CO.LTD | No | No | Serie BH |  | 6901800603603 |  | 0 | BH-0.66-120I/1500/0.5 | BH-066iii.png | 8504318090 | 05032 | 3 | Artículos |  | Sí |  | Grupo de artículos | No | 210 |  | 05/10/10 |  | 26/09/24 | 29/06/15 | 8.53 |  | 8.53 | APP Control y gestion de la energia | INSTR. DE MEDIDA | 1 | 288 | 1 | 326 | 1 | 38681.86 | 2 | 25.04 | 3 | 1.17 |  | 1 | CAJA MASTER | 20 |  | 1 |  | 1 | 0 | 0 | 0 | 0 | 0 | PNM | Comprar | Semanal | 20 | 20 | 90 |  |  |  | DESCATALOGADO | No | No | No | No | No | Sí | No | No | No | No | No | No | No | No | No | No | 0
827 | BH-0.66-120I/2000/05 | Transformador corriente clase precisión 0,5 d:120mm 2000/5A | 0 | Sí | 824288 | 70 | INSTR. DE MEDIDA | ZHEJIANG CHINT ELECTRICS CO.LTD | No | No | Serie BH |  | 6901800603634 |  | 0 | BH-0.66-120I/2000/0.5 | BH-066iii.png | 8504318090 | 05032 | 3 | Artículos |  | Sí |  | Grupo de artículos | No | 210 |  | 05/10/10 |  | 26/09/24 |  | 0 |  | 0 | APP Control y gestion de la energia | INSTR. DE MEDIDA | 1 | 288 | 1 | 326 | 1 | 38681.86 | 2 | 21.5 | 3 | 0.99 |  | 1 | CAJA MASTER | 20 |  | 1 |  | 1 | 0 | 0 | 0 | 0 | 0 | PNM | Comprar | Semanal | 20 | 20 | 90 |  |  |  | DESCATALOGADO | No | No | No | No | No | Sí | No | No | No | No | No | No | No | No | No | No | 0
828 | BH-0.66-120I/2500/05 | Transformador corriente clase precisión 0,5 d:120mm 2500/5A | 0 | Sí | 824291 | 70 | INSTR. DE MEDIDA | ZHEJIANG CHINT ELECTRICS CO.LTD | No | No | Serie BH |  | 6901800603665 |  | 0 | BH-0.66-120I/2500/0.5 | BH-066iii.png | 8504318090 | 05032 | 3 | Artículos |  | Sí |  | Grupo de artículos | No | 210 |  | 05/10/10 |  | 26/09/24 |  | 0 |  | 0 | APP Control y gestion de la energia | INSTR. DE MEDIDA | 1 | 226 | 1 | 391 | 1 | 37290.45 | 2 | 20.8 | 3 | 1.17 |  | 1 | CAJA MASTER | 16 |  | 1 |  | 1 | 0 | 0 | 0 | 0 | 0 | PNM | Comprar | Semanal | 20 | 20 | 90 |  |  |  | DESCATALOGADO | No | No | No | No | No | Sí | No | No | No | No | No | No | No | No | No | No | 0
829 | BH-0.66-120I/3000/05 | Transformador corriente clase precisión 0,5 d:120mm 3000/5A | 0 | Sí | 824294 | 70 | INSTR. DE MEDIDA | ZHEJIANG CHINT ELECTRICS CO.LTD | No | No | Serie BH |  | 6901800603696 |  | 0 | BH-0.66-120I/3000/0.5 | BH-066iii.png | 8504318090 | 05032 | 3 | Artículos |  | Sí |  | Grupo de artículos | No | 210 |  | 05/10/10 |  | 26/09/24 |  | 0 |  | 0 | APP Control y gestion de la energia | INSTR. DE MEDIDA | 1 | 226 | 1 | 391 | 1 | 37290.45 | 2 | 22.72 | 3 | 0.81 |  | 1 | CAJA MASTER | 16 |  | 1 |  | 1 | 0 | 0 | 0 | 0 | 0 | PNM | Comprar | Semanal | 40 | 40 | 90 |  |  |  | DESCATALOGADO | No | No | No | No | No | Sí | No | No | No | No | No | No | No | No | No | No | 0
830 | BH-0.66-120I/4000/05 | Transformador corriente clase precisión 0,5 d:120mm 4000/5A | 0 | Sí | 824297 | 70 | INSTR. DE MEDIDA | ZHEJIANG CHINT ELECTRICS CO.LTD | No | No | Serie BH |  | 6901800603726 |  | 0 | BH-0.66-120I/4000/0.5 | BH-066iii.png | 8504318090 | 05032 | 3 | Artículos |  | Sí |  | Grupo de artículos | No | 210 |  | 05/10/10 |  | 26/09/24 |  | 0 |  | 0 | APP Control y gestion de la energia | INSTR. DE MEDIDA | 1 | 226 | 1 | 391 | 1 | 37290.45 | 2 | 24.16 | 3 | 0.99 |  | 1 | CAJA MASTER | 16 |  | 1 |  | 1 | 0 | 0 | 0 | 0 | 0 | PNM | Comprar | Semanal | 40 | 40 | 90 |  |  |  | DESCATALOGADO | No | No | No | No | No | Sí | No | No | No | No | No | No | No | No | No | No | 0
831 | BH-0.66-120I/5000/05 | Transformador corriente clase precisión 0,5 d:120mm 5000/5A | 0 | Sí |  | 70 | INSTR. DE MEDIDA | ZHEJIANG CHINT ELECTRICS CO.LTD | No | No | Serie BH |  |  |  | 0 | BH-0.66-120I/5000/0.5 | BH-066iii.png | 8504318090 | 05032 | 3 | Artículos |  | Sí |  | Grupo de artículos | No | 210 |  | 05/10/10 |  | 26/09/24 |  | 0 |  | 0 | APP Control y gestion de la energia | INSTR. DE MEDIDA | 1 | 0 | 1 | 0 | 1 | 0 | 2 | 0 | 2 | 0 |  | 1 | PAQUETE | 1 |  | 1 |  | 1 | 0 | 0 | 0 | 0 | 0 | PNM | Comprar | Semanal | 1 | 1 | 90 |  |  |  | DESCATALOGADO | No | No | No | No | No | Sí | No | No | No | No | No | No | No | No | No | No | 0
832 | BH-0.66-20I/100/1 | Transformador corriente clase precisión 0,5 d:20mm 100/5A | 0 | Sí | 364478 | 70 | INSTR. DE MEDIDA | ZHEJIANG CHINT ELECTRICS CO.LTD | No | No | Serie BH |  | 6901800076377 |  | 0 | BH-0.66-20I/100/1 | BH-066iii.png | 8504318090 | 05032 | 3 | Artículos |  | Sí |  | Grupo de artículos | No | 210 |  | 05/10/10 |  | 26/09/24 | 21/05/15 | 1.94 |  | 1.94 | APP Control y gestion de la energia | INSTR. DE MEDIDA | 1 | 226 | 1 | 291 | 1 | 23938.82 | 2 | 18.3 | 3 | 0.46 |  | 1 | CAJA MASTER | 60 |  | 1 |  | 1 | 0 | 0 | 0 | 0 | 0 | PNM | Comprar | Semanal | 60 | 60 | 90 |  | 22/10/2020.- DESMARCADO ARTICULO DE COMPRA POR BAJA EN CATALOGO 2021 ¦ 29/06/2020.- ARTICULO NO ROHS |  | DESCATALOGADO | No | No | No | No | No | Sí | No | No | No | No | No | No | No | No | No | No | 0
833 | BH-0.66-20I/75/1 | Transformador corriente clase precisión 0,5 d:20mm 75/5A | 0 | Sí | 279418 | 70 | INSTR. DE MEDIDA | ZHEJIANG CHINT ELECTRICS CO.LTD | No | No | Serie BH |  | 6901800076360 |  | 0 | BH-0.66-20I/75/1 | BH-066iii.png | 8504318090 | 05032 | 3 | Artículos |  | Sí |  | Grupo de artículos | No | 210 |  | 05/10/10 |  | 26/09/24 | 13/10/20 | 5.18 |  | 1.94 | APP Control y gestion de la energia | INSTR. DE MEDIDA | 1 | 226 | 1 | 291 | 1 | 23938.82 | 2 | 17.22 | 3 | 0.39 |  | 1 | CAJA MASTER | 60 |  | 1 |  | 1 | 0 | 0 | 0 | 0 | 0 | PNM | Comprar | Semanal | 60 | 60 | 90 |  | 22/10/2020.- DESMARCADO ARTICULO DE COMPRA POR BAJA EN CATALOGO 2021 |  | DESCATALOGADO | No | No | No | No | No | Sí | No | No | No | No | No | No | No | No | No | No | 0
834 | BH-0.66-20III/100/1 | Transformador corriente clase precisión 1 d:20mm 100/5A | 0 | Sí | 255412 | 70 | INSTR. DE MEDIDA | ZHEJIANG CHINT ELECTRICS CO.LTD | No | No | Serie BH |  | 6901800083719 |  | 0 | BH-0.66-20III/100/1 | BH-066iii.png | 8504318090 | 05032 | 3 | Artículos |  | Sí |  | Grupo de artículos | No | 210 |  | 05/10/10 |  | 26/09/24 | 10/11/20 | 6.28 |  | 0 | APP Control y gestion de la energia | INSTR. DE MEDIDA | 1 | 305 | 1 | 309 | 1 | 30912.36 | 2 | 26.93 | 3 | 0.45 |  | 1 | CAJA MASTER | 60 |  | 1 |  | 1 | 0 | 0 | 0 | 0 | 0 | PNM | Comprar | Semanal | 1 | 1 | 90 |  | 22/10/2020.- DESMARCADO ARTICULO DE COMPRA POR BAJA EN CATALOGO 2021 |  | DESCATALOGADO | No | No | No | No | No | Sí | No | No | No | No | No | No | No | No | No | No | 0
835 | BH-0.66-20III/150/05 | Transformador corriente clase precisión 0,5 d:20mm 150/5A | 0 | Sí | 368322 | 70 | INSTR. DE MEDIDA | ZHEJIANG CHINT ELECTRICS CO.LTD | No | No | Serie BH |  | 6901800605614 |  | 0 | BH-0.66-20III/150/0.5 | BH-066iii.png | 8504318090 | 05032 | 3 | Artículos |  | Sí |  | Grupo de artículos | No | 210 |  | 05/10/10 |  | 26/09/24 |  | 0 |  | 0 | APP Control y gestion de la energia | INSTR. DE MEDIDA | 1 | 305 | 1 | 309 | 1 | 30912.36 | 2 | 27.59 | 3 | 0.43 |  | 1 | CAJA MASTER | 60 |  | 1 |  | 1 | 0 | 0 | 0 | 0 | 0 | PNM | Comprar | Semanal | 60 | 60 | 90 |  |  |  | DESCATALOGADO | No | No | No | No | No | Sí | No | No | No | No | No | No | No | No | No | No | 0
836 | BH-0.66-20III/200/05 | Transformador corriente clase precisión 0,5 d:20mm 200/5A | 0 | Sí | 368324 | 70 | INSTR. DE MEDIDA | ZHEJIANG CHINT ELECTRICS CO.LTD | No | No | Serie BH |  | 6901800605638 |  | 0 | BH-0.66-20III/200/0.5 | BH-066iii.png | 8504318090 | 05032 | 3 | Artículos |  | Sí |  | Grupo de artículos | No | 210 |  | 05/10/10 |  | 26/09/24 | 21/05/15 | 4.33 |  | 4.33 | APP Control y gestion de la energia | INSTR. DE MEDIDA | 1 | 305 | 1 | 309 | 1 | 30912.36 | 2 | 28.85 | 3 | 0.44 |  | 1 | CAJA MASTER | 60 |  | 1 |  | 1 | 0 | 0 | 0 | 0 | 0 | PNM | Comprar | Semanal | 60 | 60 | 90 |  |  |  | DESCATALOGADO | No | No | No | No | No | Sí | No | No | No | No | No | No | No | No | No | No | 0
837 | BH-0.66-20III/75/1 | Transformador corriente clase precisión 1 d:20mm 75/5A | 0 | Sí | 368186 | 70 | INSTR. DE MEDIDA | ZHEJIANG CHINT ELECTRICS CO.LTD | No | No | Serie BH | D | 6901800083702 |  | 0 | BH-0.66-20III/75/1 | BH-066iii.png | 8504318090 | 05032 | 3 | Artículos |  | Sí |  | Grupo de artículos | No | 210 |  | 05/10/10 |  | 26/09/24 | 26/11/15 | 3.88 |  | 0.01 | APP Control y gestion de la energia | INSTR. DE MEDIDA | 1 | 305 | 1 | 309 | 1 | 30912.36 | 2 | 26.93 | 3 | 0.43 |  | 1 | CAJA MASTER | 60 |  | 1 |  | 1 | 0 | 0 | 0 | 0 | 0 | PNM | Comprar | Semanal | 60 | 60 | 120 |  | 22/10/2020.- DESMARCADO ARTICULO DE COMPRA POR BAJA EN CATALOGO 2021 |  |  | No | No | No | No | No | Sí | No | No | No | No | No | No | No | No | No | No | 0
838 | BH-0.66-30I/100/0.2 | Transformador corriente clase precisión 0,2 d:30mm 100/5A | 0 | Sí | 364614 | 0 | INSTR. DE MEDIDA | ZHEJIANG CHINT ELECTRICS CO.LTD | No | No | Serie BH |  | 6901800077718 |  | 0 |  | BH-066iii.png | 8504318090 | 05032 | 3 | Artículos |  | Sí |  | Grupo de artículos | No | 210 |  | 05/10/10 |  | 26/09/24 | 02/10/15 | 3.24 |  | 3.24 | APP Control y gestion de la energia | INSTR. DE MEDIDA | 1 | 229 | 1 | 219 | 1 | 19358.29 | 2 | 23.11 | 3 | 0 |  | 1 | CAJA MASTER | 40 |  | 1 |  | 1 | 0 | 0 | 0 | 0 | 0 | PNM | Comprar | Semanal | 1 | 1 | 90 |  |  |  | DESCATALOGADO | No | No | No | No | No | Sí | No | No | No | No | No | No | No | No | No | No | 0
839 | BH-0.66-30I/150/0.2 | Transformador corriente clase precisión 0,2 d:30mm 150/5A | 0 | Sí |  | 0 | INSTR. DE MEDIDA | ZHEJIANG CHINT ELECTRICS CO.LTD | No | No |  |  |  |  | 0 |  |  |  | 05032 | 0 | Artículos |  | Sí |  | Grupo de artículos | No | 210 |  | 05/10/10 |  | 26/09/24 |  | 0 |  | 0 | APP Soluciones para la industria | INSTR. DE MEDIDA | 1 | 0 | 1 | 0 | 1 | 0 | 2 | 0 | 2 | 0 |  | 1 | PAQUETE | 1 |  | 1 |  | 1 | 0 | 0 | 0 | 0 | 0 | Ning. | Comprar |  | 0 | 0 |  |  |  |  | Fuera de producción 08-04-13 | No | No | No | No | No | No | No | No | No | No | No | No | No | No | No | No | 0
840 | BH-0.66-30I/150/0.5 | Transformador corriente clase precisión 0,5 d:30mm 150/5A | 12 | No | 255272 | 70 | INSTR. DE MEDIDA | ZHEJIANG CHINT ELECTRICS CO.LTD | Sí | Sí | Serie BH | C | 6941339511116 |  | 0 | BH-0.66-30I/150/0.5 | BH-066iii.png | 8504318090 | 05032 | 3 | Artículos | F5T | Sí |  | Grupo de artículos | No | 210 |  | 10/06/15 |  | 10/10/24 | 29/09/24 | 6.41 |  | 1.88 | APP Control y gestion de la energia | INSTR. DE MEDIDA | 1 | 224 | 1 | 187 | 1 | 16922.75 | 2 | 17.04 | 3 | 0.26 |  | 1 | CAJA MASTER | 60 |  | 1 |  | 1 | 12 | 15 | 0 | 4 | 0 | PNM | Comprar | Semanal | 60 | 60 | 120 |  | 29/07/2021.- REVISION DE MINIMOS CON EL NUEVO PLAZO DE ENTREGA DE FARBICA ¦ 10/03/2021.- ACTUALIZADO Y REVISADO MINIMOS S/ VENTA ULTIMOS 12 MESES |  |  | No | No | No | No | No | Sí | No | No | Sí | Sí | No | No | Sí | No | No | No | 0
841 | BH-0.66-30I/200/0.2 | Transformador corriente clase precisión 0,2 d:30mm 200/5A | 0 | Sí |  | 0 | INSTR. DE MEDIDA | ZHEJIANG CHINT ELECTRICS CO.LTD | No | No |  |  |  |  | 0 |  |  |  | 05032 | 0 | Artículos |  | Sí |  | Grupo de artículos | No | 210 |  | 05/10/10 |  | 26/09/24 |  | 0 |  | 0 | APP Soluciones para la industria | INSTR. DE MEDIDA | 1 | 0 | 1 | 0 | 1 | 0 | 2 | 0 | 2 | 0 |  | 1 | PAQUETE | 1 |  | 1 |  | 1 | 0 | 0 | 0 | 0 | 0 | Ning. | Comprar |  | 0 | 0 |  |  |  |  | Fuera de producción 08-04-13 | No | No | No | No | No | No | No | No | No | No | No | No | No | No | No | No | 0
842 | BH-0.66-30I/200/0.5 | Transformador corriente clase precisión 0,5 d:30mm 200/5A | 144 | No | 255273 | 70 | INSTR. DE MEDIDA | ZHEJIANG CHINT ELECTRICS CO.LTD | Sí | Sí | Serie BH | C | 6901800600657 |  | 0 | BH-0.66-30I/200/0.5 | BH-066iii.png | 8504318090 | 05032 | 3 | Artículos | F5T | Sí |  | Grupo de artículos | No | 210 |  | 15/09/15 |  | 10/10/24 | 18/07/23 | 1.88 |  | 2.17 | APP Control y gestion de la energia | INSTR. DE MEDIDA | 1 | 224 | 1 | 187 | 1 | 16922.75 | 2 | 16.86 | 3 | 0.26 |  | 1 | CAJA MASTER | 60 |  | 1 |  | 1 | 0 | 0 | 0 | 0 | 6 | PNM | Comprar | Semanal | 60 | 60 | 120 |  | 29/07/2021.- REVISION DE MINIMOS CON EL NUEVO PLAZO DE ENTREGA DE FARBICA |  |  | No | No | No | No | No | Sí | No | No | Sí | Sí | No | No | Sí | No | No | Sí | 0
843 | BH-0.66-30I/250/0.2 | Transformador corriente clase precisión 0,2 d:30mm 250/5A | 0 | Sí |  | 0 | INSTR. DE MEDIDA | ZHEJIANG CHINT ELECTRICS CO.LTD | No | No |  |  |  |  | 0 |  |  |  | 05032 | 0 | Artículos |  | Sí |  | Grupo de artículos | No | 210 |  | 05/10/10 |  | 26/09/24 |  | 0 |  | 0 | APP Soluciones para la industria | INSTR. DE MEDIDA | 1 | 0 | 1 | 0 | 1 | 0 | 2 | 0 | 2 | 0 |  | 1 | PAQUETE | 1 |  | 1 |  | 1 | 0 | 0 | 0 | 0 | 0 | Ning. | Comprar |  | 0 | 0 |  |  |  |  | Fuera de producción 08-04-13 | No | No | No | No | No | No | No | No | No | No | No | No | No | No | No | No | 0
844 | BH-0.66-30I/250/0.5 | Transformador corriente clase precisión 0,5 d:30mm 250/5A | 0 | No | 255274 | 70 | INSTR. DE MEDIDA | ZHEJIANG CHINT ELECTRICS CO.LTD | Sí | Sí | Serie BH | C | 6901800600701 |  | 0 | BH-0.66-30I/250/0.5 | BH-066iii.png | 8504318090 | 05032 | 3 | Artículos | F5T | Sí |  | Grupo de artículos | No | 210 |  | 10/06/15 |  | 10/10/24 | 09/10/24 | 1.79 |  | 7.3 | APP Control y gestion de la energia | INSTR. DE MEDIDA | 1 | 228 | 1 | 197 | 1 | 18325.73 | 2 | 15.3 | 3 | 0.22 |  | 1 | CAJA MASTER | 60 |  | 1 |  | 1 | 2 | 3 | 0 | 2 | 0 | PNM | Comprar | Semanal | 60 | 60 | 120 |  | 03/03/2021.- BLOQUEADO PARA COMPRA POR ESTAR INCLUIDO EN OVERDUE STOCK > 3 AÑOS ¦ 25/02/2020.- ACTUALIZADOS MINIMOS. ACTUALIZADOS PEDIDO MULTIPLE A MULTIPLO DE COMPRAS.- Quito el bloqueo ya que no tenemos overdue ya.12024 |  |  | No | No | No | No | No | Sí | No | No | Sí | Sí | No | No | Sí | No | No | Sí | 0
845 | BH-0.66-30I/30/0.2 | Transformador corriente clase precisión 0,2 d:30mm 30/5A | 0 | Sí |  | 0 | INSTR. DE MEDIDA | ZHEJIANG CHINT ELECTRICS CO.LTD | No | No |  |  |  |  | 0 |  |  |  | 05032 | 0 | Artículos |  | Sí |  | Grupo de artículos | No | 210 |  | 05/10/10 |  | 26/09/24 |  | 0 |  | 0 | APP Soluciones para la industria | INSTR. DE MEDIDA | 1 | 0 | 1 | 0 | 1 | 0 | 2 | 0 | 2 | 0 |  | 1 | PAQUETE | 1 |  | 1 |  | 1 | 0 | 0 | 0 | 0 | 0 | Ning. | Comprar |  | 0 | 0 |  |  |  |  | Fuera de producción 08-04-13 | No | No | No | No | No | No | No | No | No | No | No | No | No | No | No | No | 0
846 | BH-0.66-30I/30/0.5 | Transformador corriente clase precisión 0,5 d:30mm 30/5A | 16 | No | 255267 | 70 | INSTR. DE MEDIDA | ZHEJIANG CHINT ELECTRICS CO.LTD | Sí | Sí | Serie BH | C | 6941339511062 |  | 0 | BH-0.66-30I/30/0.5 | BH-066iii.png | 8504318090 | 05032 | 3 | Artículos | F5T | Sí |  | Grupo de artículos | No | 210 |  | 05/10/10 |  | 26/09/24 | 15/06/20 | 2.25 |  | 0 | APP Control y gestion de la energia | INSTR. DE MEDIDA | 1 | 224 | 1 | 187 | 1 | 16922.75 | 2 | 17.04 | 3 | 0.26 |  | 1 | CAJA MASTER | 60 |  | 1 |  | 1 | 0 | 0 | 0 | 4 | 4 | PNM | Comprar | Semanal | 60 | 60 | 120 |  | 29/07/2021.- REVISION DE MINIMOS CON EL NUEVO PLAZO DE ENTREGA DE FARBICA ¦ 25/02/2020.- ACTUALIZADOS MINIMOS. ACTUALIZADOS PEDIDO MULTIPLE A MULTIPLO DE COMPRAS. ¦ Stock minimo revisado según ventas 2013 a fecha 27-01-14. Angeles |  |  | No | No | No | No | No | Sí | No | No | Sí | Sí | No | No | Sí | No | No | Sí | 0
847 | BH-0.66-30I/300/0.2 | Transformador corriente clase precisión 0,2 d:30mm 300/5A | 0 | Sí | 364618 | 0 | INSTR. DE MEDIDA | ZHEJIANG CHINT ELECTRICS CO.LTD | No | No |  |  |  |  | 0 |  |  |  | 05032 | 0 | Artículos |  | Sí |  | Grupo de artículos | No | 210 |  | 05/10/10 |  | 26/09/24 |  | 0 |  | 0 | APP Soluciones para la industria | INSTR. DE MEDIDA | 1 | 229 | 1 | 219 | 1 | 19358.29 | 2 | 22.71 | 3 | 0 |  | 1 | CAJA MASTER | 40 |  | 1 |  | 1 | 0 | 0 | 0 | 0 | 0 | Ning. | Comprar |  | 0 | 0 |  |  |  |  | Fuera de producción 08-04-13 | No | No | No | No | No | No | No | No | No | No | No | No | No | No | No | No | 0
848 | BH-0.66-30I/300/0.5 | Transformador corriente clase precisión 0,5 d:30mm 300/5A | 0 | No | 255275 | 70 | INSTR. DE MEDIDA | ZHEJIANG CHINT ELECTRICS CO.LTD | Sí | Sí | Serie BH | C | 6901800076742 |  | 0 | BH-0.66-30I/300/0.5 | BH-066iii.png | 8504318090 | 05032 | 3 | Artículos | F5T | Sí |  | Grupo de artículos | No | 210 |  | 09/09/15 |  | 10/10/24 | 09/10/24 | 1.79 |  | 1.79 | APP Control y gestion de la energia | INSTR. DE MEDIDA | 1 | 224 | 1 | 187 | 1 | 16922.75 | 2 | 15.54 | 3 | 0.24 |  | 1 | CAJA MASTER | 60 |  | 1 |  | 1 | 0 | 0 | 0 | 0 | 0 | PNM | Comprar | Semanal | 60 | 60 | 120 |  | 03/03/2021.- BLOQUEADO PARA COMPRA POR ESTAR INCLUIDO EN OVERDUE STOCK > 3 AÑOS |  |  | No | No | No | No | No | Sí | No | No | Sí | Sí | No | No | Sí | No | No | Sí | 0
849 | BH-0.66-30I/400/0.5 | Transformador corriente clase precisión 0,5 d:30mm 400/5A | 29 | No | 255276 | 70 | INSTR. DE MEDIDA | ZHEJIANG CHINT ELECTRICS CO.LTD | Sí | Sí | Serie BH | C | 6901800600800 |  | 0 | BH-0.66-30I/400/0.5 | BH-066iii.png | 8504318090 | 05032 | 3 | Artículos |  | Sí |  | Grupo de artículos | No | 210 |  | 05/10/10 |  | 26/09/24 | 18/04/23 | 2.17 |  | 2.17 | APP Control y gestion de la energia | INSTR. DE MEDIDA | 1 | 224 | 1 | 187 | 1 | 16922.75 | 2 | 15.24 | 3 | 0.23 |  | 1 | CAJA MASTER | 60 |  | 1 |  | 1 | 20 | 22 | 0 | 0 | 0 | PNM | Comprar | Semanal | 5 | 1 | 120 |  | 29/07/2021.- REVISION DE MINIMOS CON EL NUEVO PLAZO DE ENTREGA DE FARBICA ¦ 30/06/2021.- A PESAR DE ESTAR FUERA DE CATALOGO, SE SUMINISTRA A LOS OEM QUE LO PIDAN, EN ESTE CASO LO HA SOLICITADO DAGAR ¦ 22/10/2020.- DESMARCADO ARTICULO DE COMPRA POR BAJA EN CATALOGO 2021 |  |  | No | No | No | No | No | Sí | No | No | No | No | No | No | No | No | No | No | 0
850 | BH-0.66-30I/50/0.2 | Transformador corriente clase precisión 0,2 d:30mm 50/5A | 0 | Sí |  | 0 | INSTR. DE MEDIDA | ZHEJIANG CHINT ELECTRICS CO.LTD | No | No |  |  |  |  | 0 |  |  |  | 05032 | 0 | Artículos |  | Sí |  | Grupo de artículos | No | 210 |  | 05/10/10 |  | 26/09/24 |  | 0 |  | 0 | APP Soluciones para la industria | INSTR. DE MEDIDA | 1 | 0 | 1 | 0 | 1 | 0 | 2 | 0 | 2 | 0 |  | 1 | PAQUETE | 1 |  | 1 |  | 1 | 0 | 0 | 0 | 0 | 0 | Ning. | Comprar |  | 0 | 0 |  |  |  |  | Fuera de producción 08-04-13 | No | No | No | No | No | No | No | No | No | No | No | No | No | No | No | No | 0
851 | BH-0.66-30I/50/0.5 | Transformador corriente clase precisión 0,5 d:30mm 50/5A | 0 | No | 255269 | 70 | INSTR. DE MEDIDA | ZHEJIANG CHINT ELECTRICS CO.LTD | Sí | Sí | Serie BH | C | 6941339511086 |  | 0 | BH-0.66-30I/50/0.5 | BH-066iii.png | 8504318090 | 05032 | 3 | Artículos | F5T | Sí |  | Grupo de artículos | No | 210 |  | 05/10/10 |  | 26/09/24 | 09/10/24 | 3.6 |  | 0 | APP Control y gestion de la energia | INSTR. DE MEDIDA | 1 | 224 | 1 | 187 | 1 | 16922.75 | 2 | 17.04 | 3 | 0.26 |  | 1 | CAJA MASTER | 60 |  | 1 |  | 1 | 6 | 8 | 0 | 0 | 0 | PNM | Comprar | Semanal | 60 | 60 | 120 |  | 29/07/2021.- REVISION DE MINIMOS CON EL NUEVO PLAZO DE ENTREGA DE FARBICA ¦ 10/03/2021.- ACTUALIZADO MINIMOS S/ VENTA ULTIMOS 12 MESES ¦ 25/02/2020.- ACTUALIZADOS MINIMOS. ACTUALIZADOS PEDIDO MULTIPLE A MULTIPLO DE COMPRAS. |  |  | No | No | No | No | No | Sí | No | No | Sí | Sí | No | No | Sí | No | No | No | 0
852 | BH-0.66-30I/75/0.2 | Transformador corriente clase precisión 0,2 d:30mm 75/5A | 0 | Sí |  | 0 | INSTR. DE MEDIDA | ZHEJIANG CHINT ELECTRICS CO.LTD | No | No |  |  |  |  | 0 |  |  |  | 05032 | 0 | Artículos |  | Sí |  | Grupo de artículos | No | 210 |  | 05/10/10 |  | 26/09/24 |  | 0 |  | 0 | APP Soluciones para la industria | INSTR. DE MEDIDA | 1 | 0 | 1 | 0 | 1 | 0 | 2 | 0 | 2 | 0 |  | 1 | PAQUETE | 1 |  | 1 |  | 1 | 0 | 0 | 0 | 0 | 0 | Ning. | Comprar |  | 0 | 0 |  |  |  |  | Fuera de producción 08-04-13 | No | No | No | No | No | No | No | No | No | No | No | No | No | No | No | No | 0
853 | BH-0.66-30IB/100/0.5 | Transformador corriente clase precisión 0,5 d:30mm 100/5A | 27 | No | 256477 | 70 | INSTR. DE MEDIDA | ZHEJIANG CHINT ELECTRICS CO.LTD | Sí | Sí | Serie BH | C | 6941339516951 |  | 0 | BH-0.66-30IB/100/0.5 | BH-066iii.png | 8504318090 | 05032 | 3 | Artículos | F5T | Sí |  | Grupo de artículos | No | 210 |  | 18/01/11 |  | 02/10/24 | 30/04/24 | 4.48 |  | 4.69 | APP Control y gestion de la energia | INSTR. DE MEDIDA | 1 | 233 | 1 | 229 | 1 | 20809.23 | 2 | 21.15 | 3 | 0.54 |  | 1 | CAJA MASTER | 40 |  | 1 |  | 1 | 12 | 15 | 0 | 0 | 0 | PNM | Comprar | Semanal | 40 | 40 | 120 |  | 29/07/2021.- REVISION DE MINIMOS CON EL NUEVO PLAZO DE ENTREGA DE FARBICA ¦ 10/03/2021.- ACTUALIZADO Y REVISADO MINIMOS S/ VENTA ULTIMOS 12 MESES |  |  | No | No | No | No | No | Sí | No | No | Sí | Sí | No | No | Sí | No | No | No | 0
854 | BH-0.66-30IB/150/0.5 | Transformador corriente clase precisión 0,5 d:30mm 150/5A | 3 | No | 256478 | 70 | INSTR. DE MEDIDA | ZHEJIANG CHINT ELECTRICS CO.LTD | No | Sí | Serie BH | C | 6941339516968 |  | 0 | BH-0.66-30IB/150/0.5 |  | 8504318090 | 05032 | 3 | Artículos | F5T | Sí |  | Grupo de artículos | No | 210 |  | 23/02/21 |  | 11/10/24 |  | 0 |  | 0 | APP Control y gestion de la energia | INSTR. DE MEDIDA | 1 | 229 | 1 | 219 | 1 | 19358.29 | 2 | 17.59 | 3 | 0.41 |  | 1 | CAJA MASTER | 40 |  | 1 |  | 1 | 0 | 0 | 0 | 0 | 0 | PNM | Comprar | Semanal | 1 | 1 | 120 |  |  |  |  | No | No | No | No | No | Sí | No | No | No | No | No | No | No | No | No | Sí | 0
855 | BH-0.66-30IB/250/0.5 | Transformador corriente clase precisión 0,5 d:30mm 250/5A | 3 | No | 256454 | 70 | INSTR. DE MEDIDA | ZHEJIANG CHINT ELECTRICS CO.LTD | No | Sí | Serie BH | C | 6941339516784 |  | 0 | BH-0.66-30IB/250/0.5 |  | 8504318090 | 05032 | 3 | Artículos | F5T | Sí |  | Grupo de artículos | No | 210 |  | 23/02/21 |  | 11/10/24 |  | 0 |  | 0 | APP Control y gestion de la energia | INSTR. DE MEDIDA | 1 | 229 | 1 | 219 | 1 | 19358.29 | 2 | 16.39 | 3 | 0.38 |  | 1 | CAJA MASTER | 40 |  | 1 |  | 1 | 0 | 0 | 0 | 0 | 0 | PNM | Comprar | Semanal | 1 | 1 | 120 |  |  |  |  | No | No | No | No | No | Sí | No | No | No | No | No | No | No | No | No | Sí | 0
856 | BH-0.66-30IB/75/0.5 | Transformador corriente clase precisión 0,5 d:30mm 75/5A | 24 | No | 824328 | 70 | INSTR. DE MEDIDA | ZHEJIANG CHINT ELECTRICS CO.LTD | Sí | Sí | Serie BH | C | 6901800603764 |  | 0 | BH-0.66-30IB/75/0.5 | BH-066iii.png | 8504318090 | 05032 | 3 | Artículos | F5T | Sí |  | Grupo de artículos | No | 210 |  | 18/01/11 |  | 26/09/24 | 29/07/24 | 4.18 |  | 4.18 | APP Control y gestion de la energia | INSTR. DE MEDIDA | 1 | 229 | 1 | 219 | 1 | 19358.29 | 2 | 21.83 | 3 | 0.51 |  | 1 | CAJA MASTER | 40 |  | 1 |  | 1 | 40 | 48 | 0 | 13 | 0 | PNM | Comprar | Semanal | 1 | 1 | 120 |  | 29/07/2021.- REVISION DE MINIMOS CON EL NUEVO PLAZO DE ENTREGA DE FARBICA ¦ 10/03/2021.- ACTUALIZADO MINIMOS S/ VENTA ULTIMOS 12 MESES ¦ 25/02/2020.- ACTUALIZADOS MINIMOS. ACTUALIZADOS PEDIDO MULTIPLE A MULTIPLO DE COMPRAS. |  |  | No | No | No | No | No | Sí | No | No | Sí | Sí | No | No | Sí | No | No | No | 0
857 | BH-0.66-30III/150/05 | Transformador corriente clase precisión 0,5 d:30mm 150/5A | 8 | No | 255417 | 70 | INSTR. DE MEDIDA | ZHEJIANG CHINT ELECTRICS CO.LTD | No | Sí | Serie BH | C | 6901800605669 |  | 0 | BH-0.66-30III/150/0.5 | BH-066iii.png | 8504318090 | 05032 | 3 | Artículos |  | Sí |  | Grupo de artículos | No | 210 |  | 05/10/10 |  | 26/09/24 | 31/08/15 | 4.83 |  | 0.01 | APP Control y gestion de la energia | INSTR. DE MEDIDA | 1 | 248 | 1 | 217 | 1 | 21741.66 | 2 | 20.63 | 3 | 0.58 |  | 1 | CAJA MASTER | 30 |  | 1 |  | 1 | 0 | 0 | 0 | 0 | 0 | PNM | Comprar | Semanal | 30 | 30 | 120 |  | 03/03/2021.- BLOQUEADO PARA COMPRA POR ESTAR INCLUIDO EN OVERDUE STOCK > 3 AÑOS |  |  | No | No | No | No | No | Sí | No | No | No | No | No | No | No | No | No | Sí | 0
858 | BH-0.66-30III/200/05 | Transformador corriente clase precisión 0,5 d:30mm 200/5A | 30 | No | 255418 | 70 | INSTR. DE MEDIDA | ZHEJIANG CHINT ELECTRICS CO.LTD | No | Sí | Serie BH | C | 6941339512571 |  | 0 | BH-0.66-30III/200/0.5 | BH-066iii.png | 8504318090 | 05032 | 3 | Artículos |  | Sí |  | Grupo de artículos | No | 210 |  | 05/10/10 |  | 26/09/24 | 15/06/20 | 4.09 |  | 0 | APP Control y gestion de la energia | INSTR. DE MEDIDA | 1 | 248 | 1 | 217 | 1 | 21741.66 | 2 | 18.98 | 3 | 0.59 |  | 1 | CAJA MASTER | 30 |  | 1 |  | 1 | 0 | 0 | 0 | 0 | 0 | PNM | Comprar | Semanal | 30 | 30 | 120 |  | 29/07/2021.- REVISION DE MINIMOS CON EL NUEVO PLAZO DE ENTREGA DE FARBICA ¦ 10/03/2021.- ACTUALIZADO MINIMOS S/ VENTA ULTIMOS 12 MESES ¦ 28/12/2020.- ACTUALIZADO MINIMOS S/ VENTA DE 2020 ¦ 25/02/2020.- ACTUALIZADOS MINIMOS. ACTUALIZADOS PEDIDO MULTIPLE A MULTIPLO DE COMPRAS. |  |  | No | No | No | No | No | Sí | No | No | No | No | No | No | No | No | No | Sí | 0
859 | BH0.66-30III/200/05S | Transformador corriente clase precisión 0,5 d:30mm 150/5A | 0 | Sí | 368318 | 70 | INSTR. DE MEDIDA | ZHEJIANG CHINT ELECTRICS CO.LTD | No | No |  |  | 6901800084853 |  | 0 |  |  |  | 05032 | 0 | Artículos |  | Sí |  | Grupo de artículos | No | 210 |  | 10/12/12 |  | 26/09/24 | 24/01/13 | 10.17 |  | 0 | APP Soluciones para la industria | INSTR. DE MEDIDA | 1 | 248 | 1 | 217 | 1 | 21741.66 | 2 | 19.67 | 3 | 0 |  | 1 | CAJA MASTER | 30 |  | 1 |  | 1 | 0 | 0 | 0 | 0 | 0 | Ning. | Comprar |  | 0 | 0 |  |  |  |  | DESCATALOGADO | No | No | No | No | No | No | No | No | No | No | No | No | No | No | No | No | 0
860 | BH-0.66-30III/250/05 | Transformador corriente clase precisión 0,5 d:30mm 250/5A | 0 | Sí | 368332 | 70 | INSTR. DE MEDIDA | ZHEJIANG CHINT ELECTRICS CO.LTD | No | No | Serie BH |  | 6901800605713 |  | 0 | BH-0.66-30III/250/0.5 | BH-066iii.png | 8504318090 | 05032 | 3 | Artículos |  | Sí |  | Grupo de artículos | No | 210 |  | 05/10/10 |  | 26/09/24 |  | 0 |  | 0 | APP Control y gestion de la energia | INSTR. DE MEDIDA | 1 | 248 | 1 | 217 | 1 | 21741.66 | 2 | 19.58 | 3 | 0.61 |  | 1 | CAJA MASTER | 30 |  | 1 |  | 1 | 0 | 0 | 0 | 0 | 0 | PNM | Comprar | Semanal | 30 | 30 | 90 |  |  |  | DESCATALOGADO | No | No | No | No | No | Sí | No | No | No | No | No | No | No | No | No | No | 0
861 | BH-0.66-30III/300/05 | Transformador corriente clase precisión 0,5 d:30mm 300/5A | 0 | Sí | 368334 | 70 | INSTR. DE MEDIDA | ZHEJIANG CHINT ELECTRICS CO.LTD | No | No | Serie BH |  | 6901800605737 |  | 0 | BH-0.66-30III/300/0.5 | BH-066iii.png | 8504318090 | 05032 | 3 | Artículos |  | Sí |  | Grupo de artículos | No | 210 |  | 05/10/10 |  | 26/09/24 |  | 0 |  | 0 | APP Control y gestion de la energia | INSTR. DE MEDIDA | 1 | 248 | 1 | 217 | 1 | 21741.66 | 2 | 20.42 | 3 | 0.64 |  | 1 | CAJA MASTER | 30 |  | 1 |  | 1 | 0 | 0 | 0 | 0 | 0 | PNM | Comprar | Semanal | 30 | 30 | 90 |  |  |  | DESCATALOGADO | No | No | No | No | No | Sí | No | No | No | No | No | No | No | No | No | No | 0
862 | BH-0.66-30III/400/05 | Transformador corriente clase precisión 0,5 d:30mm 400/5A | 0 | Sí | 368336 | 70 | INSTR. DE MEDIDA | ZHEJIANG CHINT ELECTRICS CO.LTD | No | No | Serie BH |  | 6901800605751 |  | 0 | BH-0.66-30III/400/0.5 | BH-066iii.png | 8504318090 | 05032 | 3 | Artículos |  | Sí |  | Grupo de artículos | No | 210 |  | 05/10/10 |  | 26/09/24 |  | 0 |  | 0 | APP Control y gestion de la energia | INSTR. DE MEDIDA | 1 | 248 | 1 | 217 | 1 | 21741.66 | 2 | 24.11 | 3 | 0.76 |  | 1 | CAJA MASTER | 30 |  | 1 |  | 1 | 0 | 0 | 0 | 0 | 0 | PNM | Comprar | Semanal | 32 | 32 | 90 |  |  |  | DESCATALOGADO | No | No | No | No | No | Sí | No | No | No | No | No | No | No | No | No | No | 0
863 | BH-0.66-30III/500/05 | Transformador corriente clase precisión 0,5 d:30mm 500/5A | 0 | Sí | 368338 | 70 | INSTR. DE MEDIDA | ZHEJIANG CHINT ELECTRICS CO.LTD | No | No | Serie BH |  | 6901800605775 |  | 0 | BH-0.66-30III/500/0.5 | BH-066iii.png | 8504318090 | 05032 | 3 | Artículos |  | Sí |  | Grupo de artículos | No | 210 |  | 05/10/10 |  | 26/09/24 |  | 0 |  | 0 | APP Control y gestion de la energia | INSTR. DE MEDIDA | 1 | 248 | 1 | 217 | 1 | 21741.66 | 2 | 21.47 | 3 | 0.67 |  | 1 | CAJA MASTER | 30 |  | 1 |  | 1 | 0 | 0 | 0 | 0 | 0 | PNM | Comprar | Semanal | 30 | 30 | 90 |  |  |  | DESCATALOGADO | No | No | No | No | No | Sí | No | No | No | No | No | No | No | No | No | No | 0
864 | BH-0.66-30III/600/05 | Transformador corriente clase precisión 0,5 d:30mm 600/5A | 0 | Sí |  | 70 | INSTR. DE MEDIDA | ZHEJIANG CHINT ELECTRICS CO.LTD | No | No | Serie BH |  |  |  | 0 | BH-0.66-30III/600/0.5 | BH-066iii.png | 8504318090 | 05032 | 3 | Artículos |  | Sí |  | Grupo de artículos | No | 210 |  | 05/10/10 |  | 26/09/24 |  | 0 |  | 0 | APP Control y gestion de la energia | INSTR. DE MEDIDA | 1 | 0 | 1 | 0 | 1 | 0 | 2 | 0 | 2 | 0 |  | 1 | PAQUETE | 1 |  | 1 |  | 1 | 0 | 0 | 0 | 0 | 0 | PNM | Comprar | Semanal | 1 | 1 | 90 |  |  |  | DESCATALOGADO | No | No | No | No | No | Sí | No | No | No | No | No | No | No | No | No | No | 0
865 | BH-0.66-40I | (REFERENCIA INCORRECTA) Transformador corriente clase precisión 0,5 d:40mm 300/5A | 0 | Sí | 364529 | 70 | INSTR. DE MEDIDA | ZHEJIANG CHINT ELECTRICS CO.LTD | No | No |  |  | 6901800076889 |  | 0 |  |  |  | 05032 | 0 | Artículos |  | Sí |  | Grupo de artículos | No | 210 |  | 05/10/10 |  | 02/10/24 |  | 0 |  | 0 | APP Soluciones para la industria | INSTR. DE MEDIDA | 1 | 229 | 1 | 219 | 1 | 19358.29 | 2 | 14.67 | 3 | 14.67 |  | 1 | CAJA MASTER | 40 |  | 1 |  | 1 | 0 | 0 | 0 | 0 | 0 | Ning. | Comprar |  | 0 | 0 |  |  |  |  | REFERENCIA INCORRECTA | No | No | No | No | No | No | No | No | No | No | No | No | No | No | No | No | 0
866 | BH-0.66-40I/100/0.5 | Transformador corriente clase precisión 0,5 d:40mm 100/5A | 0 | Sí | 256456 | 70 | INSTR. DE MEDIDA | ZHEJIANG CHINT ELECTRICS CO.LTD | No | No | Serie BH | D | 6901800601425 |  | 0 | BH-0.66-40I/100/0.5 | BH-066iii.png | 8504318090 | 05032 | 3 | Artículos |  | Sí |  | Grupo de artículos | No | 210 |  | 05/10/10 |  | 11/10/24 | 18/05/20 | 7.23 |  | 7.23 | APP Control y gestion de la energia | INSTR. DE MEDIDA | 1 | 229 | 1 | 219 | 1 | 19358.29 | 2 | 18.44 | 3 | 0.38 |  | 1 | CAJA MASTER | 40 |  | 1 |  | 1 | 0 | 0 | 0 | 0 | 0 | PNM | Comprar | Semanal | 40 | 40 | 120 |  | 22/10/2020.- DESMARCADO ARTICULO DE COMPRA POR BAJA EN CATALOGO 2021 |  |  | No | No | No | No | No | Sí | No | No | No | No | No | No | No | No | No | No | 0
867 | BH-0.66-40I/150/0.5 | Transformador corriente clase precisión 0,5 d:40mm 150/5A | 0 | No | 255277 | 70 | INSTR. DE MEDIDA | ZHEJIANG CHINT ELECTRICS CO.LTD | Sí | Sí | Serie BH | C | 6941339511161 |  | 0 | BH-0.66-40I/150/0.5 | BH-066iii.png | 8504318090 | 05032 | 3 | Artículos |  | Sí |  | Grupo de artículos | No | 210 |  | 05/10/10 |  | 26/09/24 | 15/06/20 | 2.8 |  | 2.8 | APP Control y gestion de la energia | INSTR. DE MEDIDA | 1 | 229 | 1 | 219 | 1 | 19358.29 | 2 | 17.55 | 3 | 0.41 |  | 1 | CAJA MASTER | 40 |  | 1 |  | 1 | 0 | 0 | 0 | 0 | 0 | PNM | Comprar | Semanal | 40 | 40 | 120 |  | 22/10/2020.- DESMARCADO ARTICULO DE COMPRA POR BAJA EN CATALOGO 2021 ¦ 25/02/2020.- ACTUALIZADOS MINIMOS. ACTUALIZADOS PEDIDO MULTIPLE A MULTIPLO DE COMPRAS. |  |  | No | No | No | No | No | Sí | No | No | No | No | No | No | No | No | No | No | 0
868 | BH-0.66-40I/200/0.5 | Transformador corriente clase precisión 0,5 d:40mm 200/5A | 24 | No | 255278 | 70 | INSTR. DE MEDIDA | ZHEJIANG CHINT ELECTRICS CO.LTD | Sí | Sí | Serie BH | C | 6941339511178 |  | 0 | BH-0.66-40I/200/0.5 | BH-066iii.png | 8504318090 | 05032 | 3 | Artículos | F5T | Sí |  | Grupo de artículos | No | 210 |  | 05/10/10 |  | 26/09/24 | 09/10/24 | 2.63 |  | 2.63 | APP Control y gestion de la energia | INSTR. DE MEDIDA | 1 | 229 | 1 | 219 | 1 | 19358.29 | 2 | 17.99 | 3 | 0.42 |  | 1 | CAJA MASTER | 40 |  | 1 |  | 1 | 20 | 22 | 0 | 0 | 0 | PNM | Comprar | Semanal | 40 | 40 | 120 |  | 29/07/2021.- REVISION DE MINIMOS CON EL NUEVO PLAZO DE ENTREGA DE FARBICA ¦ 10/03/2021.- ACTUALIZADO MINIMOS S/ VENTA ULTIMOS 12 MESES ¦ 25/02/2020.- ACTUALIZADOS MINIMOS. ACTUALIZADOS PEDIDO MULTIPLE A MULTIPLO DE COMPRAS. |  |  | No | No | No | No | No | Sí | No | No | Sí | Sí | No | No | Sí | No | No | No | 0
869 | BH-0.66-40I/250/0.5 | Transformador corriente clase precisión 0,5 d:40mm 250/5A | 3618 | No | 255279 | 70 | INSTR. DE MEDIDA | ZHEJIANG CHINT ELECTRICS CO.LTD | Sí | Sí | Serie BH | C | 6901800076872 |  | 0 | BH-0.66-40I/250/0.5 | BH-066iii.png | 8504318090 | 05032 | 3 | Artículos | F5T | Sí |  | Grupo de artículos | No | 210 |  | 27/06/14 |  | 03/10/24 | 30/04/23 | 2.45 |  | 3.61 | APP Control y gestion de la energia | INSTR. DE MEDIDA | 1 | 233 | 1 | 229 | 1 | 20809.23 | 2 | 16.98 | 3 | 0.38 |  | 1 | CAJA MASTER | 40 |  | 1 |  | 1 | 10 | 12 | 0 | 0 | 0 | PNM | Comprar | Semanal | 40 | 40 | 120 |  | 29/07/2021.- REVISION DE MINIMOS CON EL NUEVO PLAZO DE ENTREGA DE FARBICA |  |  | No | No | No | No | No | Sí | No | No | Sí | Sí | No | No | Sí | No | No | Sí | 0
870 | BH-0.66-40I/30/0.5 | Transformador corriente clase precisión 0,5 d:40mm 30/5A | 0 | Sí | 824087 | 70 | INSTR. DE MEDIDA | ZHEJIANG CHINT ELECTRICS CO.LTD | No | No | Serie BH |  | 6901800601623 |  | 0 | BH-0.66-40I/30/0.5 | BH-066iii.png | 8504318090 | 05032 | 3 | Artículos |  | Sí |  | Grupo de artículos | No | 210 |  | 05/10/10 |  | 26/09/24 |  | 0 |  | 0 | APP Control y gestion de la energia | INSTR. DE MEDIDA | 1 | 229 | 1 | 219 | 1 | 19358.29 | 2 | 17.55 | 3 | 0.41 |  | 1 | CAJA MASTER | 40 |  | 1 |  | 1 | 0 | 0 | 0 | 0 | 0 | PNM | Comprar | Semanal | 40 | 40 | 90 |  | 22/10/2020.- DESMARCADO ARTICULO DE COMPRA POR BAJA EN CATALOGO 2021 |  | DESCATALOGADO | No | No | No | No | No | Sí | No | No | No | No | No | No | No | No | No | No | 0
871 | BH-0.66-40I/300/0.5 | Transformador corriente clase precisión 0,5 d:40mm 300/5A | 12 | No | 255280 | 70 | INSTR. DE MEDIDA | ZHEJIANG CHINT ELECTRICS CO.LTD | Sí | Sí | Serie BH | C | 6941339511192 |  | 0 | BH-0.66-40I/300/0.5 | BH-066iii.png | 8504318090 | 05032 | 3 | Artículos | F5T | Sí |  | Grupo de artículos | No | 210 |  | 05/10/10 |  | 03/10/24 | 13/02/24 | 2.45 |  | 2.45 | APP Control y gestion de la energia | INSTR. DE MEDIDA | 1 | 233 | 1 | 229 | 1 | 20809.23 | 2 | 17.32 | 3 | 0.34 |  | 1 | CAJA MASTER | 40 |  | 1 |  | 1 | 2 | 3 | 0 | 0 | 12 | PNM | Comprar | Semanal | 40 | 0 | 120 |  | 29/07/2021.- REVISION DE MINIMOS CON EL NUEVO PLAZO DE ENTREGA DE FARBICA ¦ 25/02/2020.- ACTUALIZADOS MINIMOS. ACTUALIZADOS PEDIDO MULTIPLE A MULTIPLO DE COMPRAS. ¦ 05/06/2019 CODIGO DE FABRICA: 364529 NUEVO CODIGO: 824090 |  |  | No | No | No | No | No | Sí | No | No | Sí | Sí | No | No | Sí | No | No | No | 0
872 | BH-0.66-40I/400/0.5 | Transformador corriente clase precisión 0,5 d:40mm 400/5A | 73 | No | 255281 | 70 | INSTR. DE MEDIDA | ZHEJIANG CHINT ELECTRICS CO.LTD | Sí | Sí | Serie BH | C | 6901800601746 |  | 0 | BH-0.66-40I/400/0.5 | BH-066iii.png | 8504318090 | 05032 | 3 | Artículos | F5T | Sí |  | Grupo de artículos | No | 210 |  | 04/01/11 |  | 26/09/24 | 05/10/22 | 2.93 |  | 2.93 | APP Control y gestion de la energia | INSTR. DE MEDIDA | 1 | 233 | 1 | 229 | 1 | 20809.23 | 2 | 13.63 | 3 | 0.31 |  | 1 | CAJA MASTER | 40 |  | 1 |  | 1 | 8 | 10 | 0 | 0 | 18 | PNM | Comprar | Semanal | 40 | 40 | 120 |  | 29/07/2021.- REVISION DE MINIMOS CON EL NUEVO PLAZO DE ENTREGA DE FARBICA ¦ 25/02/2020.- ACTUALIZADOS MINIMOS. ACTUALIZADOS PEDIDO MULTIPLE A MULTIPLO DE COMPRAS. |  |  | No | No | No | No | No | Sí | No | No | Sí | Sí | No | No | Sí | No | No | Sí | 0
873 | BH-0.66-40I/400/0.5. |  | 0 | No |  | 0 | ACC.PARA ENVOLVENTES |  | Sí | Sí |  |  |  |  | 0 |  |  |  |  | 0 | Artículos |  | Sí |  | Grupo de artículos | No | 210 |  | 27/06/24 |  | 27/06/24 |  | 0 |  | 0 |  |  |  | 0 |  | 0 |  | 0 | 1 | 0 |  | 0 |  | 1 |  | 1 |  | 1 |  | 1 | 0 | 0 | 0 | 0 | 0 | Ning. | Comprar |  | 0 | 0 | [5 empty] | No | No | No | No | No | No | No | No | No | No | No | No | No | No | No | No | 0
874 | BH-0.66-40I/50/0.5 | Transformador corriente clase precisión 0,5 d:40mm 50/5A | 0 | Sí | 824104 | 70 | INSTR. DE MEDIDA | ZHEJIANG CHINT ELECTRICS CO.LTD | No | No | Serie BH |  | 6901800601791 |  | 0 | BH-0.66-40I/50/0.5 | BH-066iii.png | 8504318090 | 05032 | 3 | Artículos |  | Sí |  | Grupo de artículos | No | 210 |  | 05/10/10 |  | 26/09/24 | 24/01/17 | 2.13 |  | 2.13 | APP Control y gestion de la energia | INSTR. DE MEDIDA | 1 | 229 | 1 | 219 | 1 | 19358.29 | 2 | 17.45 | 3 | 0.41 |  | 1 | CAJA MASTER | 40 |  | 1 |  | 1 | 0 | 0 | 0 | 0 | 0 | PNM | Comprar | Semanal | 40 | 40 | 90 |  | 22/10/2020.- DESMARCADO ARTICULO DE COMPRA POR BAJA EN CATALOGO 2021 |  | DESCATALOGADO | No | No | No | No | No | Sí | No | No | No | No | No | No | No | No | No | No | 0
875 | BH-0.66-40I/500/0.5 | Transformador corriente clase precisión 0,5 d:40mm 500/5A | 65 | No | 255282 | 70 | INSTR. DE MEDIDA | ZHEJIANG CHINT ELECTRICS CO.LTD | Sí | Sí | Serie BH | C | 6901800601838 |  | 0 | BH-0.66-40I/500/0.5 | BH-066iii.png | 8504318090 | 05032 | 3 | Artículos | F5T | Sí |  | Grupo de artículos | No | 210 |  | 05/10/10 |  | 26/09/24 | 23/06/15 | 2.4 |  | 0.01 | APP Control y gestion de la energia | INSTR. DE MEDIDA | 1 | 233 | 1 | 229 | 1 | 20809.23 | 2 | 13.91 | 3 | 0.32 |  | 1 | CAJA MASTER | 40 |  | 1 |  | 1 | 15 | 17 | 0 | 0 | 0 | PNM | Comprar | Semanal | 40 | 40 | 120 |  | 03/03/2021.- BLOQUEADO PARA COMPRA POR ESTAR INCLUIDO EN OVERDUE STOCK > 3 AÑOS |  |  | No | No | No | No | No | Sí | No | No | Sí | Sí | No | No | Sí | No | No | Sí | 0
876 | BH-0.66-40I/600/0.5 | Transformador corriente clase precisión 0,5 d:40mm 600/5A | 29 | No | 255283 | 70 | INSTR. DE MEDIDA | ZHEJIANG CHINT ELECTRICS CO.LTD | No | Sí | Serie BH | C | 6901800601876 |  | 0 | BH-0.66-40I/600/0.5 | BH-066iii.png | 8504318090 | 05032 | 3 | Artículos |  | Sí |  | Grupo de artículos | No | 210 |  | 05/10/10 |  | 26/09/24 | 15/06/20 | 2.79 |  | 0 | APP Control y gestion de la energia | INSTR. DE MEDIDA | 1 | 233 | 1 | 229 | 1 | 20809.23 | 2 | 14.39 | 3 | 0.33 |  | 1 | CAJA MASTER | 40 |  | 1 |  | 1 | 0 | 0 | 0 | 0 | 0 | PNM | Comprar | Semanal | 40 | 40 | 120 |  | 22/10/2020.- DESMARCADO ARTICULO DE COMPRA POR BAJA EN CATALOGO 2021 ¦ 25/02/2020.- ACTUALIZADOS MINIMOS. ACTUALIZADOS PEDIDO MULTIPLE A MULTIPLO DE COMPRAS. |  |  | No | No | No | No | No | Sí | No | No | No | No | No | No | No | No | No | Sí | 0
877 | BH-0.66-40I/75/0.5 | Transformador corriente clase precisión 0,5 d:40mm 75/5A | 0 | Sí | 824115 | 70 | INSTR. DE MEDIDA | ZHEJIANG CHINT ELECTRICS CO.LTD | No | No | Serie BH |  | 6901800601906 |  | 0 | BH-0.66-40I/75/0.5 | BH-066iii.png | 8504318090 | 05032 | 3 | Artículos |  | Sí |  | Grupo de artículos | No | 210 |  | 05/10/10 |  | 26/09/24 | 25/09/18 | 2.72 |  | 2.72 | APP Control y gestion de la energia | INSTR. DE MEDIDA | 1 | 229 | 1 | 219 | 1 | 19358.29 | 2 | 17.55 | 3 | 0.41 |  | 1 | CAJA MASTER | 40 |  | 1 |  | 1 | 0 | 0 | 0 | 0 | 0 | PNM | Comprar | Semanal | 40 | 40 | 90 |  | 22/10/2020.- DESMARCADO ARTICULO DE COMPRA POR BAJA EN CATALOGO 2021 |  | DESCATALOGADO | No | No | No | No | No | Sí | No | No | No | No | No | No | No | No | No | No | 0
878 | BH-0.66-40I/750/0.5 | Transformador corriente clase precisión 0,5 d:40mm 750/5A | 32 | No | 255284 | 70 | INSTR. DE MEDIDA | ZHEJIANG CHINT ELECTRICS CO.LTD | No | Sí | Serie BH | C | 6901800601920 |  | 0 | BH-0.66-40I/750/0.5 | BH-066iii.png | 8504318090 | 05032 | 3 | Artículos |  | Sí |  | Grupo de artículos | No | 210 |  | 05/10/10 |  | 11/10/24 | 21/05/15 | 2.64 |  | 0.01 | APP Control y gestion de la energia | INSTR. DE MEDIDA | 1 | 229 | 1 | 219 | 1 | 19358.29 | 2 | 14.83 | 3 | 0.34 |  | 1 | CAJA MASTER | 40 |  | 1 |  | 1 | 0 | 0 | 0 | 0 | 0 | PNM | Comprar | Semanal | 40 | 40 | 120 |  | 22/10/2020.- DESMARCADO ARTICULO DE COMPRA POR BAJA EN CATALOGO 2021 |  |  | No | No | No | No | No | Sí | No | No | No | No | No | No | No | No | No | Sí | 0
879 | BH-0.66-40I/800/0.5 | Transformador corriente clase precisión 0,5 d:40mm 800/5A | 8 | No | 255285 | 70 | INSTR. DE MEDIDA | ZHEJIANG CHINT ELECTRICS CO.LTD | No | Sí | Serie BH | C | 6901800601937 |  | 0 | BH-0.66-40I/800/0.5 | BH-066iii.png | 8504318090 | 05032 | 3 | Artículos |  | Sí |  | Grupo de artículos | No | 210 |  | 05/10/10 |  | 11/10/24 | 28/05/16 | 2.64 |  | 0 | APP Control y gestion de la energia | INSTR. DE MEDIDA | 1 | 233 | 1 | 229 | 1 | 20809.23 | 2 | 14.19 | 3 | 0.32 |  | 1 | CAJA MASTER | 40 |  | 1 |  | 1 | 0 | 0 | 0 | 0 | 0 | PNM | Comprar | Semanal | 40 | 40 | 120 |  | 22/10/2020.- DESMARCADO ARTICULO DE COMPRA POR BAJA EN CATALOGO 2021 |  |  | No | No | No | No | No | Sí | No | No | No | No | No | No | No | No | No | Sí | 0
880 | BH-0.66-40II/150/0.5 | Transformador corriente clase precisión 0,5 d:40mm 150/5A | 50 | No | 365624 | 70 | INSTR. DE MEDIDA | ZHEJIANG CHINT ELECTRICS CO.LTD | No | Sí | Serie BH | C | 6901800603856 |  | 0 | BH-0.66-40II/150/0.5 | BH-066iii.png | 8504318090 | 05032 | 3 | Artículos |  | Sí |  | Grupo de artículos | No | 210 |  | 05/10/10 |  | 10/10/24 | 28/05/20 | 3.66 |  | 0 | APP Control y gestion de la energia | INSTR. DE MEDIDA | 1 | 278 | 1 | 251 | 1 | 28608.98 | 2 | 22.57 | 3 | 0.4 |  | 1 | CAJA MASTER | 40 |  | 1 |  | 1 | 0 | 0 | 0 | 0 | 0 | PNM | Comprar | Semanal | 50 | 50 | 120 |  | 28/12/2020.- ACTUALIZADO MINIMOS S/ VENTA DE 2020 ¦ 22/10/2020.- DESMARCADO ARTICULO DE COMPRA POR BAJA EN CATALOGO 2021 ¦ 25/02/2020.- ACTUALIZADOS MINIMOS. ACTUALIZADOS PEDIDO MULTIPLE A MULTIPLO DE COMPRAS. |  |  | No | No | No | No | No | Sí | No | No | No | No | No | No | No | No | No | Sí | 0
881 | BH-0.66-40II/200/0.5 | Transformador corriente clase precisión 0,5 d:40mm 200/5A | 0 | Sí | 365630 | 70 | INSTR. DE MEDIDA | ZHEJIANG CHINT ELECTRICS CO.LTD | No | No | Serie BH |  | 6901800603917 |  | 0 | BH-0.66-40II/200/0.5 | BH-066iii.png | 8504318090 | 05032 | 3 | Artículos |  | Sí |  | Grupo de artículos | No | 210 |  | 05/10/10 |  | 26/09/24 |  | 0 |  | 0 | APP Control y gestion de la energia | INSTR. DE MEDIDA | 1 | 278 | 1 | 251 | 1 | 28608.98 | 2 | 20.5 | 3 | 0.43 |  | 1 | CAJA MASTER | 40 |  | 1 |  | 1 | 0 | 0 | 0 | 0 | 0 | PNM | Comprar | Semanal | 50 | 50 | 90 |  | 22/10/2020.- DESMARCADO ARTICULO DE COMPRA POR BAJA EN CATALOGO 2021 |  | DESCATALOGADO | No | No | No | No | No | Sí | No | No | No | No | No | No | No | No | No | No | 0
882 | BH-0.66-40II/250/0.5 | Transformador corriente clase precisión 0,5 d:40mm 250/5A | 41 | No | 255372 | 70 | INSTR. DE MEDIDA | ZHEJIANG CHINT ELECTRICS CO.LTD | No | Sí | Serie BH | C | 6901800603962 |  | 0 | BH-0.66-40II/250/0.5 | BH-066iii.png | 8504318090 | 05032 | 3 | Artículos |  | Sí |  | Grupo de artículos | No | 210 |  | 05/10/10 |  | 02/10/24 | 28/05/20 | 3.66 |  | 0 | APP Control y gestion de la energia | INSTR. DE MEDIDA | 1 | 278 | 1 | 251 | 1 | 28608.98 | 2 | 19.29 | 3 | 0.45 |  | 1 | CAJA MASTER | 40 |  | 1 |  | 1 | 0 | 0 | 0 | 0 | 0 | PNM | Comprar | Semanal | 50 | 50 | 120 |  | 22/10/2020.- DESMARCADO ARTICULO DE COMPRA POR BAJA EN CATALOGO 2021 ¦ 25/02/2020.- ACTUALIZADOS MINIMOS. ACTUALIZADOS PEDIDO MULTIPLE A MULTIPLO DE COMPRAS. |  |  | No | No | No | No | No | Sí | No | No | No | No | No | No | No | No | No | Sí | 0
883 | BH-0.66-40II/400/0.5 | Transformador corriente clase precisión 0,5 d:40mm 400/5A | 0 | Sí | 365645 | 70 | INSTR. DE MEDIDA | ZHEJIANG CHINT ELECTRICS CO.LTD | No | No | Serie BH |  | 6901800604068 |  | 0 | BH-0.66-40II/400/0.5 | BH-066iii.png | 8504318090 | 05032 | 3 | Artículos |  | Sí |  | Grupo de artículos | No | 210 |  | 05/10/10 |  | 03/10/24 |  | 0 |  | 0 | APP Control y gestion de la energia | INSTR. DE MEDIDA | 1 | 278 | 1 | 251 | 1 | 28608.98 | 2 | 18.25 | 3 | 0.42 |  | 1 | CAJA MASTER | 40 |  | 1 |  | 1 | 0 | 0 | 0 | 0 | 0 | PNM | Comprar | Semanal | 50 | 50 | 90 |  | 22/10/2020.- DESMARCADO ARTICULO DE COMPRA POR BAJA EN CATALOGO 2021 |  | DESCATALOGADO | No | No | No | No | No | Sí | No | No | No | No | No | No | No | No | No | No | 0
884 | BH-0.66-40II/500/0.5 | Transformador corriente clase precisión 0,5 d:40mm 500/5A | 0 | Sí | 365650 | 70 | INSTR. DE MEDIDA | ZHEJIANG CHINT ELECTRICS CO.LTD | No | No | Serie BH |  | 6901800604112 |  | 0 | BH-0.66-40II/500/0.5 | BH-066iii.png | 8504318090 | 05032 | 3 | Artículos |  | Sí |  | Grupo de artículos | No | 210 |  | 05/10/10 |  | 26/09/24 |  | 0 |  | 0 | APP Control y gestion de la energia | INSTR. DE MEDIDA | 1 | 278 | 1 | 251 | 1 | 28608.98 | 2 | 17.05 | 3 | 0.39 |  | 1 | CAJA MASTER | 40 |  | 1 |  | 1 | 0 | 0 | 0 | 0 | 0 | PNM | Comprar | Semanal | 40 | 40 | 90 |  | 22/10/2020.- DESMARCADO ARTICULO DE COMPRA POR BAJA EN CATALOGO 2021 |  | DESCATALOGADO | No | No | No | No | No | Sí | No | No | No | No | No | No | No | No | No | No | 0
885 | BH-0.66-40II/600/0.5 | Transformador corriente clase precisión 0,5 d:40mm 600/5A | 0 | Sí | 365652 | 70 | INSTR. DE MEDIDA | ZHEJIANG CHINT ELECTRICS CO.LTD | No | No | Serie BH |  | 6901800604136 |  | 0 | BH-0.66-40II/600/0.5 | BH-066iii.png | 8504318090 | 05032 | 3 | Artículos |  | Sí |  | Grupo de artículos | No | 210 |  | 05/10/10 |  | 02/10/24 |  | 0 |  | 0 | APP Control y gestion de la energia | INSTR. DE MEDIDA | 1 | 278 | 1 | 251 | 1 | 28608.98 | 2 | 16.65 | 3 | 0.38 |  | 1 | CAJA MASTER | 40 |  | 1 |  | 1 | 0 | 0 | 0 | 0 | 0 | PNM | Comprar | Semanal | 50 | 50 | 90 |  | 22/10/2020.- DESMARCADO ARTICULO DE COMPRA POR BAJA EN CATALOGO 2021 |  | DESCATALOGADO | No | No | No | No | No | Sí | No | No | No | No | No | No | No | No | No | No | 0
886 | BH-0.66-40II/750/0.5 | Transformador corriente clase precisión 0,5 d:40mm 750/5A | 0 | Sí |  | 70 | INSTR. DE MEDIDA | ZHEJIANG CHINT ELECTRICS CO.LTD | No | No | Serie BH |  |  |  | 0 | BH-0.66-40II/750/0.5 | BH-066iii.png | 8504318090 | 05032 | 3 | Artículos |  | Sí |  | Grupo de artículos | No | 210 |  | 05/10/10 |  | 20/08/24 |  | 0 |  | 0 | APP Control y gestion de la energia | INSTR. DE MEDIDA |  | 0 |  | 0 |  | 0 | 2 | 0 | 3 | 0 |  | 1 | PAQUETE | 40 |  | 1 |  | 1 | 0 | 0 | 0 | 0 | 0 | PNM | Comprar | Semanal | 40 | 40 | 90 |  | 22/10/2020.- DESMARCADO ARTICULO DE COMPRA POR BAJA EN CATALOGO 2021 |  | DESCATALOGADO | No | No | No | No | No | Sí | No | No | No | No | No | No | No | No | No | No | 0
887 | BH-0.66-40II/800/0.5 | Transformador corriente clase precisión 0,5 d:40mm 800/5A | 0 | Sí |  | 70 | INSTR. DE MEDIDA | ZHEJIANG CHINT ELECTRICS CO.LTD | No | No | Serie BH |  |  |  | 0 | BH-0.66-40II/800/0.5 | BH-066iii.png | 8504318090 | 05032 | 3 | Artículos |  | Sí |  | Grupo de artículos | No | 210 |  | 05/10/10 |  | 26/09/24 |  | 0 |  | 0 | APP Control y gestion de la energia | INSTR. DE MEDIDA | 1 | 0 | 1 | 0 | 1 | 0 | 2 | 0 | 2 | 0 |  | 1 | PAQUETE | 1 |  | 1 |  | 1 | 0 | 0 | 0 | 0 | 0 | PNM | Comprar | Semanal | 1 | 1 | 90 |  | 22/10/2020.- DESMARCADO ARTICULO DE COMPRA POR BAJA EN CATALOGO 2021 |  | DESCATALOGADO | No | No | No | No | No | Sí | No | No | No | No | No | No | No | No | No | No | 0
888 | BH-0.66-40III/150/05 | Transformador corriente clase precisión 0,5 d:40mm 150/5A | 0 | Sí | 368342 | 70 | INSTR. DE MEDIDA | ZHEJIANG CHINT ELECTRICS CO.LTD | No | No | Serie BH |  | 6901800605812 |  | 0 | BH-0.66-40III/150/0.5 | BH-066iii.png | 8504318090 | 05032 | 3 | Artículos |  | Sí |  | Grupo de artículos | No | 210 |  | 05/10/10 |  | 26/09/24 | 21/05/15 | 5.09 |  | 5.09 | APP Control y gestion de la energia | INSTR. DE MEDIDA | 1 | 332 | 1 | 250 | 1 | 32370 | 2 | 22.55 | 3 | 0.64 |  | 1 | CAJA MASTER | 32 |  | 1 |  | 1 | 0 | 0 | 0 | 0 | 0 | PNM | Comprar | Semanal | 32 | 32 | 90 |  |  |  | DESCATALOGADO | No | No | No | No | No | Sí | No | No | No | No | No | No | No | No | No | No | 0
889 | BH-0.66-40III/200/05 | Transformador corriente clase precisión 0,5 d:40mm 200/5A | 0 | Sí | 368344 | 70 | INSTR. DE MEDIDA | ZHEJIANG CHINT ELECTRICS CO.LTD | No | No | Serie BH |  | 6901800605836 |  | 0 | BH-0.66-40III/200/0.5 | BH-066iii.png | 8504318090 | 05032 | 3 | Artículos |  | Sí |  | Grupo de artículos | No | 210 |  | 05/10/10 |  | 26/09/24 | 19/11/14 | 5.09 |  | 5.09 | APP Control y gestion de la energia | INSTR. DE MEDIDA | 1 | 328 | 1 | 240 | 1 | 30385.92 | 2 | 27.87 | 3 | 0.81 |  | 1 | CAJA MASTER | 32 |  | 1 |  | 1 | 0 | 0 | 0 | 0 | 0 | PNM | Comprar | Semanal | 32 | 32 | 90 |  |  |  | DESCATALOGADO | No | No | No | No | No | Sí | No | No | No | No | No | No | No | No | No | No | 0
890 | BH-0.66-40III/250/05 | Transformador corriente clase precisión 0,5 d:40mm 250/5A | 25 | No | 255425 | 70 | INSTR. DE MEDIDA | ZHEJIANG CHINT ELECTRICS CO.LTD | No | Sí | Serie BH | C | 6901800605850 |  | 0 | BH-0.66-40III/250/0.5 | BH-066iii.png | 8504318090 | 05032 | 3 | Artículos |  | Sí |  | Grupo de artículos | No | 210 |  | 05/10/10 |  | 11/10/24 | 10/11/20 | 5.18 |  | 0 | APP Control y gestion de la energia | INSTR. DE MEDIDA | 1 | 332 | 1 | 250 | 1 | 32370 | 2 | 27.19 | 3 | 0.79 |  | 1 | CAJA MASTER | 32 |  | 1 |  | 1 | 0 | 0 | 0 | 0 | 0 | PNM | Comprar | Semanal | 32 | 32 | 120 |  |  |  |  | No | No | No | No | No | Sí | No | No | No | No | No | No | No | No | No | Sí | 0
891 | BH-0.66-40III/300/05 | Transformador corriente clase precisión 0,5 d:40mm 300/5A | 0 | Sí | 368348 | 70 | INSTR. DE MEDIDA | ZHEJIANG CHINT ELECTRICS CO.LTD | No | No | Serie BH |  | 6901800605874 |  | 0 | BH-0.66-40III/300/0.5 | BH-066iii.png | 8504318090 | 05032 | 3 | Artículos |  | Sí |  | Grupo de artículos | No | 210 |  | 05/10/10 |  | 26/09/24 |  | 0 |  | 0 | APP Control y gestion de la energia | INSTR. DE MEDIDA | 1 | 332 | 1 | 250 | 1 | 32370 | 2 | 26.17 | 3 | 0.76 |  | 1 | CAJA MASTER | 32 |  | 1 |  | 1 | 0 | 0 | 0 | 0 | 0 | PNM | Comprar | Semanal | 32 | 32 | 90 |  |  |  | DESCATALOGADO | No | No | No | No | No | Sí | No | No | No | No | No | No | No | No | No | No | 0
892 | BH-0.66-40III/400/05 | Transformador corriente clase precisión 0,5 d:40mm 400/5A | 0 | Sí | 368351 | 70 | INSTR. DE MEDIDA | ZHEJIANG CHINT ELECTRICS CO.LTD | No | No | Serie BH |  | 6901800605904 |  | 0 | BH-0.66-40III/400/0.5 | BH-066iii.png | 8504318090 | 05032 | 3 | Artículos |  | Sí |  | Grupo de artículos | No | 210 |  | 05/10/10 |  | 26/09/24 |  | 0 |  | 0 | APP Control y gestion de la energia | INSTR. DE MEDIDA | 1 | 332 | 1 | 250 | 1 | 32370 | 2 | 27.19 | 3 | 0.79 |  | 1 | CAJA MASTER | 32 |  | 1 |  | 1 | 0 | 0 | 0 | 0 | 0 | PNM | Comprar | Semanal | 32 | 32 | 90 |  |  |  | DESCATALOGADO | No | No | No | No | No | Sí | No | No | No | No | No | No | No | No | No | No | 0
893 | BH-0.66-40III/500/05 | Transformador corriente clase precisión 0,5 d:40mm 500/5A | 0 | Sí | 368353 | 70 | INSTR. DE MEDIDA | ZHEJIANG CHINT ELECTRICS CO.LTD | No | No | Serie BH |  | 6901800605928 |  | 0 | BH-0.66-40III/500/0.5 | BH-066iii.png | 8504318090 | 05032 | 3 | Artículos |  | Sí |  | Grupo de artículos | No | 210 |  | 05/10/10 |  | 26/09/24 |  | 0 |  | 0 | APP Control y gestion de la energia | INSTR. DE MEDIDA | 1 | 332 | 1 | 250 | 1 | 32370 | 2 | 27.8 | 3 | 0.81 |  | 1 | CAJA MASTER | 32 |  | 1 |  | 1 | 0 | 0 | 0 | 0 | 0 | PNM | Comprar | Semanal | 32 | 32 | 90 |  |  |  | DESCATALOGADO | No | No | No | No | No | Sí | No | No | No | No | No | No | No | No | No | No | 0
894 | BH-0.66-40III/600/05 | Transformador corriente clase precisión 0,5 d:40mm 600/5A | 0 | Sí | 368355 | 70 | INSTR. DE MEDIDA | ZHEJIANG CHINT ELECTRICS CO.LTD | No | No | Serie BH |  | 6901800605942 |  | 0 | BH-0.66-40III/600/0.5 | BH-066iii.png | 8504318090 | 05032 | 3 | Artículos |  | Sí |  | Grupo de artículos | No | 210 |  | 05/10/10 |  | 26/09/24 |  | 0 |  | 0 | APP Control y gestion de la energia | INSTR. DE MEDIDA | 1 | 332 | 1 | 250 | 1 | 32370 | 2 | 28.22 | 3 | 0.82 |  | 1 | CAJA MASTER | 32 |  | 1 |  | 1 | 0 | 0 | 0 | 0 | 0 | PNM | Comprar | Semanal | 32 | 32 | 90 |  |  |  | DESCATALOGADO | No | No | No | No | No | Sí | No | No | No | No | No | No | No | No | No | No | 0
895 | BH-0.66-40III/750/05 | Transformador corriente clase precisión 0,5 d:40mm 750/5A | 0 | Sí | 368357 | 70 | INSTR. DE MEDIDA | ZHEJIANG CHINT ELECTRICS CO.LTD | No | No | Serie BH |  | 6901800605966 |  | 0 | BH-0.66-40III/750/0.5 | BH-066iii.png | 8504318090 | 05032 | 3 | Artículos |  | Sí |  | Grupo de artículos | No | 210 |  | 05/10/10 |  | 02/10/24 |  | 0 |  | 0 | APP Control y gestion de la energia | INSTR. DE MEDIDA | 1 | 328 | 1 | 240 | 1 | 30385.92 | 2 | 28.79 | 3 | 0.84 |  | 1 | CAJA MASTER | 32 |  | 1 |  | 1 | 0 | 0 | 0 | 0 | 0 | PNM | Comprar | Semanal | 32 | 32 | 90 |  |  |  | DESCATALOGADO | No | No | No | No | No | Sí | No | No | No | No | No | No | No | No | No | No | 0
896 | BH-0.66-40III/800/05 | Transformador corriente clase precisión 0,5 d:40mm 800/5A | 0 | Sí | 368359 | 70 | INSTR. DE MEDIDA | ZHEJIANG CHINT ELECTRICS CO.LTD | No | No | Serie BH |  | 6901800605980 |  | 0 | BH-0.66-40III/800/0.5 | BH-066iii.png | 8504318090 | 05032 | 3 | Artículos |  | Sí |  | Grupo de artículos | No | 210 |  | 05/10/10 |  | 26/09/24 |  | 0 |  | 0 | APP Control y gestion de la energia | INSTR. DE MEDIDA | 1 | 332 | 1 | 250 | 1 | 32370 | 2 | 23.99 | 3 | 0.69 |  | 1 | CAJA MASTER | 32 |  | 1 |  | 1 | 0 | 0 | 0 | 0 | 0 | PNM | Comprar | Semanal | 32 | 32 | 90 |  |  |  | DESCATALOGADO | No | No | No | No | No | Sí | No | No | No | No | No | No | No | No | No | No | 0
897 | BH-0.66-50I/1000/0.5 | Transformador corriente clase precisión 0,5 d:50mm 1000/5A | 0 | Sí | 255293 | 70 | INSTR. DE MEDIDA | ZHEJIANG CHINT ELECTRICS CO.LTD | No | No | Serie BH |  | 6901800602002 |  | 0 | BH-0.66-50I/1000/0.5 | BH-066iii.png | 8504318090 | 05032 | 3 | Artículos |  | Sí |  | Grupo de artículos | No | 210 |  | 05/10/10 |  | 26/09/24 | 25/06/18 | 3.74 |  | 3.74 | APP Control y gestion de la energia | INSTR. DE MEDIDA | 1 | 224 | 1 | 235 | 1 | 22003.52 | 2 | 16.51 | 3 | 0.38 |  | 1 | CAJA MASTER | 40 |  | 1 |  | 1 | 0 | 0 | 0 | 0 | 0 | PNM | Comprar | Semanal | 40 | 40 | 120 |  | 22/10/2020.- DESMARCADO ARTICULO DE COMPRA POR BAJA EN CATALOGO 2021 |  | DESCATALOGADO | No | No | No | No | No | Sí | No | No | No | No | No | No | No | No | No | No | 0
898 | BH-0.66-50I/1200/0.5 | Transformador corriente clase precisión 0,5 d:50mm 1200/5A | 0 | Sí | 824127 | 70 | INSTR. DE MEDIDA | ZHEJIANG CHINT ELECTRICS CO.LTD | No | No | Serie BH |  | 6901800602026 |  | 0 | BH-0.66-50I/1200/0.5 | BH-066iii.png | 8504318090 | 05032 | 3 | Artículos |  | Sí |  | Grupo de artículos | No | 210 |  | 05/10/10 |  | 26/09/24 |  | 0 |  | 0 | APP Control y gestion de la energia | INSTR. DE MEDIDA | 1 | 224 | 1 | 235 | 1 | 22003.52 | 2 | 17.35 | 3 | 0.4 |  | 1 | CAJA MASTER | 40 |  | 1 |  | 1 | 0 | 0 | 0 | 0 | 0 | PNM | Comprar | Semanal | 40 | 40 | 90 |  | 22/10/2020.- DESMARCADO ARTICULO DE COMPRA POR BAJA EN CATALOGO 2021 |  | DESCATALOGADO | No | No | No | No | No | Sí | No | No | No | No | No | No | No | No | No | No | 0
899 | BH-0.66-50I/150/0.5 | Transformador corriente clase precisión 0,5 d:50mm 150/5A | 0 | Sí |  | 70 | INSTR. DE MEDIDA | ZHEJIANG CHINT ELECTRICS CO.LTD | No | No | Serie BH |  |  |  | 0 | BH-0.66-50I/150/0.5 | BH-066iii.png | 8504318090 | 05032 | 3 | Artículos |  | Sí |  | Grupo de artículos | No | 210 |  | 05/10/10 |  | 20/08/24 |  | 0 |  | 0 | APP Control y gestion de la energia | INSTR. DE MEDIDA |  | 0 |  | 0 |  | 0 | 2 | 0 | 3 | 0 |  | 1 | PAQUETE | 40 |  | 1 |  | 1 | 0 | 0 | 0 | 0 | 0 | PNM | Comprar | Semanal | 40 | 40 | 90 |  | 22/10/2020.- DESMARCADO ARTICULO DE COMPRA POR BAJA EN CATALOGO 2021 |  | DESCATALOGADO | No | No | No | No | No | Sí | No | No | No | No | No | No | No | No | No | No | 0
900 | BH-0.66-50I/1500/0.5 | Transformador corriente clase precisión 0,5 d:50mm 1500/5A | 0 | Sí | 255295 | 70 | INSTR. DE MEDIDA | ZHEJIANG CHINT ELECTRICS CO.LTD | No | No | Serie BH |  | 6901800602057 |  | 0 | BH-0.66-50I/1500/0.5 | BH-066iii.png | 8504318090 | 05032 | 3 | Artículos |  | Sí |  | Grupo de artículos | No | 210 |  | 05/10/10 |  | 26/09/24 |  | 0 |  | 0 | APP Control y gestion de la energia | INSTR. DE MEDIDA | 1 | 224 | 1 | 235 | 1 | 22003.52 | 2 | 17.55 | 3 | 0.41 |  | 1 | CAJA MASTER | 40 |  | 1 |  | 1 | 0 | 0 | 0 | 0 | 0 | PNM | Comprar | Semanal | 40 | 40 | 120 |  | 22/10/2020.- DESMARCADO ARTICULO DE COMPRA POR BAJA EN CATALOGO 2021 |  | DESCATALOGADO | No | No | No | No | No | Sí | No | No | No | No | No | No | No | No | No | No | 0
901 | BH-0.66-50I/200/0.5 | Transformador corriente clase precisión 0,5 d:50mm 200/5A | 0 | Sí | 824132 | 70 | INSTR. DE MEDIDA | ZHEJIANG CHINT ELECTRICS CO.LTD | No | No | Serie BH |  | 6901800602071 |  | 0 | BH-0.66-50I/200/0.5 | BH-066iii.png | 8504318090 | 05032 | 3 | Artículos |  | Sí |  | Grupo de artículos | No | 210 |  | 05/10/10 |  | 03/10/24 | 29/06/15 | 2.66 |  | 0 | APP Control y gestion de la energia | INSTR. DE MEDIDA | 1 | 228 | 1 | 229 | 1 | 21824.62 | 2 | 17.59 | 3 | 0.41 |  | 1 | CAJA MASTER | 40 |  | 1 |  | 1 | 0 | 0 | 0 | 0 | 0 | PNM | Comprar | Semanal | 40 | 40 | 90 |  | 22/10/2020.- DESMARCADO ARTICULO DE COMPRA POR BAJA EN CATALOGO 2021 |  | DESCATALOGADO | No | No | No | No | No | Sí | No | No | No | No | No | No | No | No | No | No | 0
902 | BH-0.66-50I/250/0.5 | Transformador corriente clase precisión 0,5 d:50mm 250/5A | 0 | Sí | 824134 | 70 | INSTR. DE MEDIDA | ZHEJIANG CHINT ELECTRICS CO.LTD | No | No | Serie BH |  | 6901800602095 |  | 0 | BH-0.66-50I/250/0.5 | BH-066iii.png | 8504318090 | 05032 | 3 | Artículos |  | Sí |  | Grupo de artículos | No | 210 |  | 05/10/10 |  | 26/09/24 | 30/06/12 | 2.06 |  | 2.06 | APP Control y gestion de la energia | INSTR. DE MEDIDA | 1 | 228 | 1 | 229 | 1 | 21824.62 | 2 | 16.35 | 3 | 0.41 |  | 1 | CAJA MASTER | 40 |  | 1 |  | 1 | 0 | 0 | 0 | 0 | 0 | PNM | Comprar | Semanal | 40 | 40 | 90 |  | 22/10/2020.- DESMARCADO ARTICULO DE COMPRA POR BAJA EN CATALOGO 2021 |  | DESCATALOGADO | No | No | No | No | No | Sí | No | No | No | No | No | No | No | No | No | No | 0
903 | BH-0.66-50I/300/0.5 | Transformador corriente clase precisión 0,5 d:50mm 300/5A | 0 | Sí | 824137 | 70 | INSTR. DE MEDIDA | ZHEJIANG CHINT ELECTRICS CO.LTD | No | No | Serie BH |  | 6901800602125 |  | 0 | BH-0.66-50I/300/0.5 | BH-066iii.png | 8504318090 | 05032 | 3 | Artículos |  | Sí |  | Grupo de artículos | No | 210 |  | 05/10/10 |  | 26/09/24 | 31/07/17 | 3.04 |  | 3.04 | APP Control y gestion de la energia | INSTR. DE MEDIDA | 1 | 224 | 1 | 219 | 1 | 20309.18 | 2 | 15.87 | 3 | 0.37 |  | 1 | CAJA MASTER | 40 |  | 1 |  | 1 | 0 | 0 | 0 | 0 | 0 | PNM | Comprar | Semanal | 40 | 40 | 90 |  | 22/10/2020.- DESMARCADO ARTICULO DE COMPRA POR BAJA EN CATALOGO 2021 |  | DESCATALOGADO | No | No | No | No | No | Sí | No | No | No | No | No | No | No | No | No | No | 0
904 | BH-0.66-50I/400/0.5 | Transformador corriente clase precisión 0,5 d:50mm 400/5A | 53 | No | 255288 | 70 | INSTR. DE MEDIDA | ZHEJIANG CHINT ELECTRICS CO.LTD | Sí | Sí | Serie BH | C | 6901800602163 |  | 0 | BH-0.66-50I/400/0.5 | BH-066iii.png | 8504318090 | 05032 | 3 | Artículos | F5T | Sí |  | Grupo de artículos | No | 210 |  | 05/10/10 |  | 03/10/24 | 31/10/15 | 2.35 |  | 0 | APP Control y gestion de la energia | INSTR. DE MEDIDA | 1 | 228 | 1 | 229 | 1 | 21824.62 | 2 | 15.55 | 3 | 0.37 |  | 1 | CAJA MASTER | 40 |  | 1 |  | 1 | 2 | 3 | 0 | 0 | 0 | PNM | Comprar | Semanal | 40 | 40 | 120 |  | 03/03/2021.- BLOQUEADO PARA COMPRA POR ESTAR INCLUIDO EN OVERDUE STOCK > 3 AÑOS ¦ 25/02/2020.- ACTUALIZADOS MINIMOS. ACTUALIZADOS PEDIDO MULTIPLE A MULTIPLO DE COMPRAS. |  |  | No | No | No | No | No | Sí | No | No | Sí | Sí | No | No | Sí | No | No | Sí | 0
905 | BH-0.66-50I/500/0.5 | Transformador corriente clase precisión 0,5 d:50mm 500/5A | 20 | No | 255289 | 70 | INSTR. DE MEDIDA | ZHEJIANG CHINT ELECTRICS CO.LTD | Sí | Sí | Serie BH | C | 6941339511284 |  | 0 | BH-0.66-50I/500/0.5 | BH-066iii.png | 8504318090 | 05032 | 3 | Artículos | F5T | Sí |  | Grupo de artículos | No | 210 |  | 05/10/10 |  | 03/10/24 | 15/12/23 | 2.58 |  | 2.58 | APP Control y gestion de la energia | INSTR. DE MEDIDA | 1 | 228 | 1 | 229 | 1 | 21824.62 | 2 | 15.75 | 3 | 0.36 |  | 1 | CAJA MASTER | 40 |  | 1 |  | 1 | 10 | 12 | 0 | 0 | 0 | PNM | Comprar | Semanal | 40 | 40 | 120 |  | 29/07/2021.- REVISION DE MINIMOS CON EL NUEVO PLAZO DE ENTREGA DE FARBICA |  |  | No | No | No | No | No | Sí | No | No | Sí | Sí | No | No | Sí | No | No | No | 0
906 | BH-0.66-50I/600/0.5 | Transformador corriente clase precisión 0,5 d:50mm 600/5A | 200 | No | 255290 | 70 | INSTR. DE MEDIDA | ZHEJIANG CHINT ELECTRICS CO.LTD | Sí | Sí | Serie BH | C | 6901800602255 |  | 0 | BH-0.66-50I/600/0.5 | BH-066iii.png | 8504318090 | 05032 | 3 | Artículos | F5T | Sí |  | Grupo de artículos | No | 210 |  | 05/10/10 |  | 26/09/24 | 28/12/22 | 2.98 |  | 2.98 | APP Control y gestion de la energia | INSTR. DE MEDIDA | 1 | 224 | 1 | 219 | 1 | 20309.18 | 2 | 16.39 | 3 | 0.38 |  | 1 | CAJA MASTER | 40 |  | 1 |  | 1 | 0 | 0 | 0 | 0 | 0 | PNM | Comprar | Semanal | 40 | 40 | 120 |  | 29/07/2021.- REVISION DE MINIMOS CON EL NUEVO PLAZO DE ENTREGA DE FARBICA ¦ 25/02/2020.- ACTUALIZADOS MINIMOS. ACTUALIZADOS PEDIDO MULTIPLE A MULTIPLO DE COMPRAS. |  |  | No | No | No | No | No | Sí | No | No | Sí | Sí | No | No | Sí | No | No | Sí | 0
907 | BH-0.66-50I/750/0.5 | Transformador corriente clase precisión 0,5 d:50mm 750/5A | 0 | No | 255291 | 70 | INSTR. DE MEDIDA | ZHEJIANG CHINT ELECTRICS CO.LTD | Sí | Sí | Serie BH | C | 6901800602286 |  | 0 | BH-0.66-50I/750/0.5 | BH-066iii.png | 8504318090 | 05032 | 3 | Artículos | F5T | Sí |  | Grupo de artículos | No | 210 |  | 05/10/10 |  | 11/10/24 | 21/05/15 | 2.87 |  | 2.87 | APP Control y gestion de la energia | INSTR. DE MEDIDA | 1 | 224 | 1 | 235 | 1 | 22003.52 | 2 | 16.15 | 3 | 0.37 |  | 1 | CAJA MASTER | 40 |  | 1 |  | 1 | 0 | 0 | 0 | 0 | 0 | PNM | Comprar | Semanal | 40 | 40 | 120 |  | 29/07/2021.- REVISION DE MINIMOS CON EL NUEVO PLAZO DE ENTREGA DE FARBICA |  |  | No | No | No | No | No | Sí | No | No | Sí | Sí | No | No | Sí | No | No | No | 0
908 | BH-0.66-50I/800/0.5 | Transformador corriente clase precisión 0,5 d:50mm 800/5A | 64 | No | 255292 | 70 | INSTR. DE MEDIDA | ZHEJIANG CHINT ELECTRICS CO.LTD | Sí | Sí | Serie BH | C | 6901800602323 |  | 0 | BH-0.66-50I/800/0.5 | BH-066iii.png | 8504318090 | 05032 | 3 | Artículos | F5T | Sí |  | Grupo de artículos | No | 210 |  | 05/10/10 |  | 26/09/24 | 03/02/18 | 2.87 |  | 0 | APP Control y gestion de la energia | INSTR. DE MEDIDA | 1 | 224 | 1 | 235 | 1 | 22003.52 | 2 | 16.51 | 3 | 0.38 |  | 1 | CAJA MASTER | 40 |  | 1 |  | 1 | 16 | 20 | 0 | 0 | 0 | PNM | Comprar | Semanal | 40 | 40 | 120 |  | 03/03/2021.- BLOQUEADO PARA COMPRA POR ESTAR INCLUIDO EN OVERDUE STOCK > 3 AÑOS |  |  | No | No | No | No | No | Sí | No | No | Sí | Sí | No | No | Sí | No | No | Sí | 0
909 | BH-0.66-50II/1000/05 | Transformador corriente clase precisión 0,5 d:50mm 1000/5A | 0 | Sí | 365658 | 70 | INSTR. DE MEDIDA | ZHEJIANG CHINT ELECTRICS CO.LTD | No | No | Serie BH |  | 6901800604198 |  | 0 | BH-0.66-50II/1000/0.5 | BH-066iii.png | 8504318090 | 05032 | 3 | Artículos |  | Sí |  | Grupo de artículos | No | 210 |  | 05/10/10 |  | 26/09/24 |  | 0 |  | 0 | APP Control y gestion de la energia | INSTR. DE MEDIDA | 1 | 234 | 1 | 282 | 1 | 28836.76 | 2 | 18.4 | 3 | 0.54 |  | 1 | CAJA MASTER | 32 |  | 1 |  | 1 | 0 | 0 | 0 | 0 | 0 | PNM | Comprar | Semanal | 40 | 40 | 90 |  |  |  | DESCATALOGADO | No | No | No | No | No | Sí | No | No | No | No | No | No | No | No | No | No | 0
910 | BH-0.66-50II/1200/05 | Transformador corriente clase precisión 0,5 d:50mm 1200/5A | 0 | Sí | 365661 | 70 | INSTR. DE MEDIDA | ZHEJIANG CHINT ELECTRICS CO.LTD | No | No | Serie BH |  | 6901800604228 |  | 0 | BH-0.66-50II/1200/0.5 | BH-066iii.png | 8504318090 | 05032 | 3 | Artículos |  | Sí |  | Grupo de artículos | No | 210 |  | 05/10/10 |  | 26/09/24 |  | 0 |  | 0 | APP Control y gestion de la energia | INSTR. DE MEDIDA | 1 | 234 | 1 | 282 | 1 | 28836.76 | 2 | 18.56 | 3 | 0.54 |  | 1 | CAJA MASTER | 32 |  | 1 |  | 1 | 0 | 0 | 0 | 0 | 0 | PNM | Comprar | Semanal | 32 | 32 | 90 |  |  |  | DESCATALOGADO | No | No | No | No | No | Sí | No | No | No | No | No | No | No | No | No | No | 0
911 | BH-0.66-50II/150/0.5 | Transformador corriente clase precisión 0,5 d:50mm 150/5A | 0 | Sí |  | 70 | INSTR. DE MEDIDA | ZHEJIANG CHINT ELECTRICS CO.LTD | No | No | Serie BH |  |  |  | 0 | BH-0.66-50II/150/0.5 | BH-066iii.png | 8504318090 | 05032 | 3 | Artículos |  | Sí |  | Grupo de artículos | No | 210 |  | 05/10/10 |  | 20/08/24 |  | 0 |  | 0 | APP Control y gestion de la energia | INSTR. DE MEDIDA |  | 0 |  | 0 |  | 0 | 2 | 0 | 3 | 0 |  | 1 | PAQUETE | 40 |  | 1 |  | 1 | 0 | 0 | 0 | 0 | 0 | PNM | Comprar | Semanal | 40 | 40 | 90 |  | 22/10/2020.- DESMARCADO ARTICULO DE COMPRA POR BAJA EN CATALOGO 2021 |  | DESCATALOGADO | No | No | No | No | No | Sí | No | No | No | No | No | No | No | No | No | No | 0
912 | BH-0.66-50II/1500/05 | Transformador corriente clase precisión 0,5 d:50mm 1500/5A | 0 | Sí | 365664 | 70 | INSTR. DE MEDIDA | ZHEJIANG CHINT ELECTRICS CO.LTD | No | No | Serie BH |  | 6901800604259 |  | 0 | BH-0.66-50II/1500/0.5 | BH-066iii.png | 8504318090 | 05032 | 3 | Artículos |  | Sí |  | Grupo de artículos | No | 210 |  | 05/10/10 |  | 26/09/24 |  | 0 |  | 0 | APP Control y gestion de la energia | INSTR. DE MEDIDA | 1 | 234 | 1 | 282 | 1 | 28836.76 | 2 | 19.39 | 3 | 0.56 |  | 1 | CAJA MASTER | 32 |  | 1 |  | 1 | 0 | 0 | 0 | 0 | 0 | PNM | Comprar | Semanal | 32 | 32 | 90 |  |  |  | DESCATALOGADO | No | No | No | No | No | Sí | No | No | No | No | No | No | No | No | No | No | 0
913 | BH-0.66-50II/200/0.5 | Transformador corriente clase precisión 0,5 d:50mm 200/5A | 0 | Sí | 365666 | 70 | INSTR. DE MEDIDA | ZHEJIANG CHINT ELECTRICS CO.LTD | No | No | Serie BH |  | 6901800604273 |  | 0 | BH-0.66-50II/200/0.5 | BH-066iii.png | 8504318090 | 05032 | 3 | Artículos |  | Sí |  | Grupo de artículos | No | 210 |  | 05/10/10 |  | 26/09/24 |  | 0 |  | 0 | APP Control y gestion de la energia | INSTR. DE MEDIDA | 1 | 255 | 1 | 262 | 1 | 32670.09 | 2 | 17.82 | 3 | 0.51 |  | 1 | CAJA MASTER | 32 |  | 1 |  | 1 | 0 | 0 | 0 | 0 | 0 | PNM | Comprar | Semanal | 32 | 32 | 90 |  | 22/10/2020.- DESMARCADO ARTICULO DE COMPRA POR BAJA EN CATALOGO 2021 |  | DESCATALOGADO | No | No | No | No | No | Sí | No | No | No | No | No | No | No | No | No | No | 0
914 | BH-0.66-50II/250/0.5 | Transformador corriente clase precisión 0,5 d:50mm 250/5A | 0 | Sí | 365668 | 70 | INSTR. DE MEDIDA | ZHEJIANG CHINT ELECTRICS CO.LTD | No | No | Serie BH |  | 6901800604297 |  | 0 | BH-0.66-50II/250/0.5 | BH-066iii.png | 8504318090 | 05032 | 3 | Artículos |  | Sí |  | Grupo de artículos | No | 210 |  | 05/10/10 |  | 02/10/24 |  | 0 |  | 0 | APP Control y gestion de la energia | INSTR. DE MEDIDA | 1 | 255 | 1 | 262 | 1 | 32670.09 | 2 | 18.56 | 3 | 0.54 |  | 1 | CAJA MASTER | 32 |  | 1 |  | 1 | 0 | 0 | 0 | 0 | 0 | PNM | Comprar | Semanal | 32 | 32 | 90 |  | 22/10/2020.- DESMARCADO ARTICULO DE COMPRA POR BAJA EN CATALOGO 2021 |  | DESCATALOGADO | No | No | No | No | No | Sí | No | No | No | No | No | No | No | No | No | No | 0
915 | BH-0.66-50II/300/0.5 | Transformador corriente clase precisión 0,5 d:50mm 300/5A | 0 | Sí | 365670 | 70 | INSTR. DE MEDIDA | ZHEJIANG CHINT ELECTRICS CO.LTD | No | No | Serie BH |  | 6901800604310 |  | 0 | BH-0.66-50II/300/0.5 | BH-066iii.png | 8504318090 | 05032 | 3 | Artículos |  | Sí |  | Grupo de artículos | No | 210 |  | 05/10/10 |  | 26/09/24 |  | 0 |  | 0 | APP Control y gestion de la energia | INSTR. DE MEDIDA | 1 | 255 | 1 | 262 | 1 | 32670.09 | 2 | 19.23 | 3 | 0.56 |  | 1 | CAJA MASTER | 32 |  | 1 |  | 1 | 0 | 0 | 0 | 0 | 0 | PNM | Comprar | Semanal | 32 | 32 | 90 |  | 22/10/2020.- DESMARCADO ARTICULO DE COMPRA POR BAJA EN CATALOGO 2021 |  | DESCATALOGADO | No | No | No | No | No | Sí | No | No | No | No | No | No | No | No | No | No | 0
916 | BH-0.66-50II/400/0.5 | Transformador corriente clase precisión 0,5 d:50mm 400/5A | 0 | Sí | 365673 | 70 | INSTR. DE MEDIDA | ZHEJIANG CHINT ELECTRICS CO.LTD | No | No | Serie BH |  | 6901800604341 |  | 0 | BH-0.66-50II/400/0.5 | BH-066iii.png | 8504318090 | 05032 | 3 | Artículos |  | Sí |  | Grupo de artículos | No | 210 |  | 05/10/10 |  | 26/09/24 |  | 0 |  | 0 | APP Control y gestion de la energia | INSTR. DE MEDIDA | 1 | 255 | 1 | 262 | 1 | 32670.09 | 2 | 20.7 | 3 | 0.6 |  | 1 | CAJA MASTER | 32 |  | 1 |  | 1 | 0 | 0 | 0 | 0 | 0 | PNM | Comprar | Semanal | 32 | 32 | 90 |  | 22/10/2020.- DESMARCADO ARTICULO DE COMPRA POR BAJA EN CATALOGO 2021 |  | DESCATALOGADO | No | No | No | No | No | Sí | No | No | No | No | No | No | No | No | No | No | 0
917 | BH-0.66-50II/500/0.5 | Transformador corriente clase precisión 0,5 d:50mm 500/5A | 0 | Sí | 365676 | 70 | INSTR. DE MEDIDA | ZHEJIANG CHINT ELECTRICS CO.LTD | No | No | Serie BH |  | 6901800604372 |  | 0 | BH-0.66-50II/500/0.5 | BH-066iii.png | 8504318090 | 05032 | 3 | Artículos |  | Sí |  | Grupo de artículos | No | 210 |  | 05/10/10 |  | 02/10/24 |  | 0 |  | 0 | APP Control y gestion de la energia | INSTR. DE MEDIDA | 1 | 255 | 1 | 262 | 1 | 32670.09 | 2 | 21.21 | 3 | 0.62 |  | 1 | CAJA MASTER | 32 |  | 1 |  | 1 | 0 | 0 | 0 | 0 | 0 | PNM | Comprar | Semanal | 32 | 32 | 90 |  | 22/10/2020.- DESMARCADO ARTICULO DE COMPRA POR BAJA EN CATALOGO 2021 |  | DESCATALOGADO | No | No | No | No | No | Sí | No | No | No | No | No | No | No | No | No | No | 0
918 | BH-0.66-50II/600/0.5 | Transformador corriente clase precisión 0,5 d:50mm 600/5A | 0 | Sí | 365679 | 70 | INSTR. DE MEDIDA | ZHEJIANG CHINT ELECTRICS CO.LTD | No | No | Serie BH |  | 6901800604402 |  | 0 | BH-0.66-50II/600/0.5 | BH-066iii.png | 8504318090 | 05032 | 3 | Artículos |  | Sí |  | Grupo de artículos | No | 210 |  | 05/10/10 |  | 26/09/24 |  | 0 |  | 0 | APP Control y gestion de la energia | INSTR. DE MEDIDA | 1 | 251 | 1 | 252 | 1 | 30677.22 | 2 | 21.66 | 3 | 0.63 |  | 1 | CAJA MASTER | 32 |  | 1 |  | 1 | 0 | 0 | 0 | 0 | 0 | PNM | Comprar | Semanal | 32 | 32 | 90 |  | 22/10/2020.- DESMARCADO ARTICULO DE COMPRA POR BAJA EN CATALOGO 2021 |  | DESCATALOGADO | No | No | No | No | No | Sí | No | No | No | No | No | No | No | No | No | No | 0
919 | BH-0.66-50II/750/0.5 | Transformador corriente clase precisión 0,5 d:50mm 750/5A | 0 | Sí | 365682 | 70 | INSTR. DE MEDIDA | ZHEJIANG CHINT ELECTRICS CO.LTD | No | No | Serie BH |  | 6901800604433 |  | 0 | BH-0.66-50II/750/0.5 | BH-066iii.png | 8504318090 | 05032 | 3 | Artículos |  | Sí |  | Grupo de artículos | No | 210 |  | 05/10/10 |  | 02/10/24 |  | 0 |  | 0 | APP Control y gestion de la energia | INSTR. DE MEDIDA | 1 | 234 | 1 | 282 | 1 | 28836.76 | 2 | 22.33 | 3 | 0.51 |  | 1 | CAJA MASTER | 32 |  | 1 |  | 1 | 0 | 0 | 0 | 0 | 0 | PNM | Comprar | Semanal | 32 | 32 | 90 |  | 22/10/2020.- DESMARCADO ARTICULO DE COMPRA POR BAJA EN CATALOGO 2021 |  | DESCATALOGADO | No | No | No | No | No | Sí | No | No | No | No | No | No | No | No | No | No | 0
920 | BH-0.66-50II/800/0.5 | Transformador corriente clase precisión 0,5 d:50mm 800/5A | 0 | Sí | 365685 | 70 | INSTR. DE MEDIDA | ZHEJIANG CHINT ELECTRICS CO.LTD | No | No | Serie BH |  | 6901800604464 |  | 0 | BH-0.66-50II/800/0.5 | BH-066iii.png | 8504318090 | 05032 | 3 | Artículos |  | Sí |  | Grupo de artículos | No | 210 |  | 05/10/10 |  | 26/09/24 |  | 0 |  | 0 | APP Control y gestion de la energia | INSTR. DE MEDIDA | 1 | 234 | 1 | 282 | 1 | 28836.76 | 2 | 18.17 | 3 | 0.52 |  | 1 | CAJA MASTER | 32 |  | 1 |  | 1 | 0 | 0 | 0 | 0 | 0 | PNM | Comprar | Semanal | 32 | 32 | 90 |  | 22/10/2020.- DESMARCADO ARTICULO DE COMPRA POR BAJA EN CATALOGO 2021 |  | DESCATALOGADO | No | No | No | No | No | Sí | No | No | No | No | No | No | No | No | No | No | 0
921 | BH-0.66-50III/300/05 | Transformador corriente clase precisión 0,5 d:50mm 300/5A | 0 | Sí | 255433 | 70 | INSTR. DE MEDIDA | ZHEJIANG CHINT ELECTRICS CO.LTD | No | No | Serie BH | D | 6901800606079 |  | 0 | BH-0.66-50III/300/0.5 | BH-066iii.png | 8504318090 | 05032 | 3 | Artículos |  | Sí |  | Grupo de artículos | No | 210 |  | 05/10/10 |  | 11/10/24 |  | 0 |  | 0.01 | APP Control y gestion de la energia | INSTR. DE MEDIDA | 1 | 328 | 1 | 240 | 1 | 30385.92 | 2 | 14.27 | 3 | 0.38 |  | 1 | CAJA MASTER | 32 |  | 1 |  | 1 | 0 | 0 | 0 | 0 | 0 | PNM | Comprar | Semanal | 32 | 32 | 120 |  | 03/03/2021.- BLOQUEADO PARA COMPRA POR ESTAR INCLUIDO EN OVERDUE STOCK > 3 AÑOS |  |  | No | No | No | No | No | Sí | No | No | No | No | No | No | No | No | No | Sí | 0
922 | BH-0.66-50III/400/05 | Transformador corriente clase precisión 0,5 d:50mm 400/5A | 0 | Sí | 368370 | 70 | INSTR. DE MEDIDA | ZHEJIANG CHINT ELECTRICS CO.LTD | No | No | Serie BH |  | 6901800606093 |  | 0 | BH-0.66-50III/400/0.5 | BH-066iii.png | 8504318090 | 05032 | 3 | Artículos |  | Sí |  | Grupo de artículos | No | 210 |  | 05/10/10 |  | 26/09/24 |  | 0 |  | 0 | APP Control y gestion de la energia | INSTR. DE MEDIDA | 1 | 328 | 1 | 240 | 1 | 30385.92 | 2 | 14.3 | 3 | 0.39 |  | 1 | CAJA MASTER | 32 |  | 1 |  | 1 | 0 | 0 | 0 | 0 | 0 | PNM | Comprar | Semanal | 32 | 32 | 90 |  |  |  | DESCATALOGADO | No | No | No | No | No | Sí | No | No | No | No | No | No | No | No | No | No | 0
923 | BH-0.66-50III/500/05 | Transformador corriente clase precisión 0,5 d:50mm 500/5A | 9 | No | 255435 | 70 | INSTR. DE MEDIDA | ZHEJIANG CHINT ELECTRICS CO.LTD | No | Sí | Serie BH | C | 6901800606116 |  | 0 | BH-0.66-50III/500/0.5 | BH-066iii.png | 8504318090 | 05032 | 3 | Artículos |  | Sí |  | Grupo de artículos | No | 210 |  | 05/10/10 |  | 26/09/24 |  | 0 |  | 0 | APP Control y gestion de la energia | INSTR. DE MEDIDA | 1 | 328 | 1 | 240 | 1 | 30385.92 | 2 | 15.03 | 3 | 0.41 |  | 1 | CAJA MASTER | 32 |  | 1 |  | 1 | 0 | 0 | 0 | 0 | 0 | PNM | Comprar | Semanal | 32 | 32 | 120 |  | 03/03/2021.- BLOQUEADO PARA COMPRA POR ESTAR INCLUIDO EN OVERDUE STOCK > 3 AÑOS |  |  | No | No | No | No | No | Sí | No | No | No | No | No | No | No | No | No | Sí | 0
924 | BH0.66-50III/500/05S | (REFERENCIA INCORRECTA) Transformador corriente clase precisión 0,5S d:80mm 500/5A | 0 | Sí |  | 0 | INSTR. DE MEDIDA | ZHEJIANG CHINT ELECTRICS CO.LTD | No | No |  |  |  |  | 0 |  |  |  | 05032 | 0 | Artículos |  | Sí |  | Grupo de artículos | No | 210 |  | 10/12/12 |  | 26/09/24 | 26/09/14 | 13.31 |  | 0 | APP Soluciones para la industria | INSTR. DE MEDIDA | 1 | 0 | 1 | 0 | 1 | 0 | 2 | 0 | 2 | 0 |  | 1 | PAQUETE | 1 |  | 1 |  | 1 | 0 | 0 | 0 | 0 | 0 | Ning. | Comprar |  | 0 | 0 |  |  |  |  | REFERENCIA INCORRECTA | No | No | No | No | No | No | No | No | No | No | No | No | No | No | No | No | 0
925 | BH-0.66-50III/600/05 | Transformador corriente clase precisión 0,5 d:50mm 600/5A | 0 | Sí | 368374 | 70 | INSTR. DE MEDIDA | ZHEJIANG CHINT ELECTRICS CO.LTD | No | No | Serie BH |  | 6901800606130 |  | 0 | BH-0.66-50III/600/0.5 | BH-066iii.png | 8504318090 | 05032 | 3 | Artículos |  | Sí |  | Grupo de artículos | No | 210 |  | 05/10/10 |  | 26/09/24 |  | 0 |  | 0 | APP Control y gestion de la energia | INSTR. DE MEDIDA | 1 | 328 | 1 | 240 | 1 | 30385.92 | 2 | 15.67 | 3 | 0.43 |  | 1 | CAJA MASTER | 32 |  | 1 |  | 1 | 0 | 0 | 0 | 0 | 0 | PNM | Comprar | Semanal | 32 | 32 | 90 |  |  |  | DESCATALOGADO | No | No | No | No | No | Sí | No | No | No | No | No | No | No | No | No | No | 0
926 | BH-0.66-50III/750/05 | Transformador corriente clase precisión 0,5 d:50mm 750/5A | 0 | Sí | 368376 | 70 | INSTR. DE MEDIDA | ZHEJIANG CHINT ELECTRICS CO.LTD | No | No | Serie BH |  | 6901800606154 |  | 0 | BH-0.66-50III/750/0.5 | BH-066iii.png | 8504318090 | 05032 | 3 | Artículos |  | Sí |  | Grupo de artículos | No | 210 |  | 05/10/10 |  | 02/10/24 |  | 0 |  | 0 | APP Control y gestion de la energia | INSTR. DE MEDIDA | 1 | 328 | 1 | 240 | 1 | 30385.92 | 2 | 16.76 | 3 | 0.46 |  | 1 | CAJA MASTER | 32 |  | 1 |  | 1 | 0 | 0 | 0 | 0 | 0 | PNM | Comprar | Semanal | 32 | 32 | 90 |  |  |  | DESCATALOGADO | No | No | No | No | No | Sí | No | No | No | No | No | No | No | No | No | No | 0
927 | BH-0.66-50III/800/05 | Transformador corriente clase precisión 0,5 d:50mm 800/5A | 0 | Sí | 368378 | 70 | INSTR. DE MEDIDA | ZHEJIANG CHINT ELECTRICS CO.LTD | No | No | Serie BH |  | 6901800606178 |  | 0 | BH-0.66-50III/800/0.5 | BH-066iii.png | 8504318090 | 05032 | 3 | Artículos |  | Sí |  | Grupo de artículos | No | 210 |  | 05/10/10 |  | 02/10/24 |  | 0 |  | 0 | APP Control y gestion de la energia | INSTR. DE MEDIDA | 1 | 332 | 1 | 250 | 1 | 32370 | 2 | 16.63 | 3 | 0.48 |  | 1 | CAJA MASTER | 32 |  | 1 |  | 1 | 0 | 0 | 0 | 0 | 0 | PNM | Comprar | Semanal | 32 | 32 | 90 |  |  |  | DESCATALOGADO | No | No | No | No | No | Sí | No | No | No | No | No | No | No | No | No | No | 0
928 | BH-0.66-60I/1000/0.5 | Transformador corriente clase precisión 0,5 d:60mm 1000/5A | 0 | Sí | 824163 | 70 | INSTR. DE MEDIDA | ZHEJIANG CHINT ELECTRICS CO.LTD | No | No | Serie BH |  | 6901800602385 |  | 0 | BH-0.66-60I/1000/0.5 | BH-066iii.png | 8504318090 | 05032 | 3 | Artículos |  | Sí |  | Grupo de artículos | No | 210 |  | 05/10/10 |  | 26/09/24 | 21/05/15 | 4.03 |  | 4.03 | APP Control y gestion de la energia | INSTR. DE MEDIDA | 1 | 266 | 1 | 298 | 1 | 30280.38 | 2 | 17.18 | 3 | 0.53 |  | 1 | CAJA MASTER | 30 |  | 1 |  | 1 | 0 | 0 | 0 | 0 | 0 | PNM | Comprar | Semanal | 30 | 30 | 90 |  | 22/10/2020.- DESMARCADO ARTICULO DE COMPRA POR BAJA EN CATALOGO 2021 |  | DESCATALOGADO | No | No | No | No | No | Sí | No | No | No | No | No | No | No | No | No | No | 0
929 | BH-0.66-60I/1200/0.5 | Transformador corriente clase precisión 0,5 d:60mm 1200/5A | 0 | Sí | 824167 | 70 | INSTR. DE MEDIDA | ZHEJIANG CHINT ELECTRICS CO.LTD | No | No | Serie BH |  | 6901800602422 |  | 0 | BH-0.66-60I/1200/0.5 | BH-066iii.png | 8504318090 | 05032 | 3 | Artículos |  | Sí |  | Grupo de artículos | No | 210 |  | 05/10/10 |  | 26/09/24 | 21/05/15 | 4.64 |  | 4.64 | APP Control y gestion de la energia | INSTR. DE MEDIDA | 1 | 266 | 1 | 298 | 1 | 30280.38 | 2 | 18.62 | 3 | 0.57 |  | 1 | CAJA MASTER | 30 |  | 1 |  | 1 | 0 | 0 | 0 | 0 | 0 | PNM | Comprar | Semanal | 30 | 30 | 90 |  | 22/10/2020.- DESMARCADO ARTICULO DE COMPRA POR BAJA EN CATALOGO 2021 |  | DESCATALOGADO | No | No | No | No | No | Sí | No | No | No | No | No | No | No | No | No | No | 0
930 | BH-0.66-60I/1500/0.5 | Transformador corriente clase precisión 0,5 d:60mm 1500/5A | 0 | Sí | 824172 | 70 | INSTR. DE MEDIDA | ZHEJIANG CHINT ELECTRICS CO.LTD | No | No | Serie BH |  | 6901800602477 |  | 0 | BH-0.66-60I/1500/0.5 | BH-066iii.png | 8504318090 | 05032 | 3 | Artículos |  | Sí |  | Grupo de artículos | No | 210 |  | 05/10/10 |  | 26/09/24 | 21/05/15 | 3.89 |  | 3.89 | APP Control y gestion de la energia | INSTR. DE MEDIDA | 1 | 266 | 1 | 298 | 1 | 30280.38 | 2 | 21.98 | 3 | 0.69 |  | 1 | CAJA MASTER | 30 |  | 1 |  | 1 | 0 | 0 | 0 | 0 | 0 | PNM | Comprar | Semanal | 30 | 30 | 90 |  | 22/10/2020.- DESMARCADO ARTICULO DE COMPRA POR BAJA EN CATALOGO 2021 |  | DESCATALOGADO | No | No | No | No | No | Sí | No | No | No | No | No | No | No | No | No | No | 0
931 | BH-0.66-60I/200/0.5 | Transformador corriente clase precisión 0,5 d:60mm 200/5A | 0 | Sí | 824175 | 70 | INSTR. DE MEDIDA | ZHEJIANG CHINT ELECTRICS CO.LTD | No | No | Serie BH |  | 6901800602507 |  | 0 | BH-0.66-60I/200/0.5 | BH-066iii.png | 8504318090 | 05032 | 3 | Artículos |  | Sí |  | Grupo de artículos | No | 210 |  | 05/10/10 |  | 02/10/24 | 28/02/17 | 4.13 |  | 4.13 | APP Control y gestion de la energia | INSTR. DE MEDIDA | 1 | 266 | 1 | 298 | 1 | 30280.38 | 2 | 20.06 | 3 | 0.62 |  | 1 | CAJA MASTER | 30 |  | 1 |  | 1 | 0 | 0 | 0 | 0 | 0 | PNM | Comprar | Semanal | 30 | 30 | 90 |  | 22/10/2020.- DESMARCADO ARTICULO DE COMPRA POR BAJA EN CATALOGO 2021 |  | DESCATALOGADO | No | No | No | No | No | Sí | No | No | No | No | No | No | No | No | No | No | 0
932 | BH-0.66-60I/2000/0.5 | Transformador corriente clase precisión 0,5 d:60mm 2000/5A | 0 | Sí | 255306 | 70 | INSTR. DE MEDIDA | ZHEJIANG CHINT ELECTRICS CO.LTD | No | No | Serie BH |  | 6901800602545 |  | 0 | BH-0.66-60I/2000/0.5 | BH-066iii.png | 8504318090 | 05032 | 3 | Artículos |  | Sí |  | Grupo de artículos | No | 210 |  | 05/10/10 |  | 26/09/24 | 31/08/13 | 5.52 |  | 5.52 | APP Control y gestion de la energia | INSTR. DE MEDIDA | 1 | 266 | 1 | 298 | 1 | 30280.38 | 2 | 24.44 | 3 | 0.77 |  | 1 | CAJA MASTER | 30 |  | 1 |  | 1 | 0 | 0 | 0 | 0 | 0 | PNM | Comprar | Semanal | 30 | 30 | 120 |  | 22/10/2020.- DESMARCADO ARTICULO DE COMPRA POR BAJA EN CATALOGO 2021 |  | DESCATALOGADO | No | No | No | No | No | Sí | No | No | No | No | No | No | No | No | No | No | 0
933 | BH-0.66-60I/250/0.5 | Transformador corriente clase precisión 0,5 d:60mm 250/5A | 0 | Sí | 824181 | 70 | INSTR. DE MEDIDA | ZHEJIANG CHINT ELECTRICS CO.LTD | No | No | Serie BH |  | 6901800602569 |  | 0 | BH-0.66-60I/250/0.5 | BH-066iii.png | 8504318090 | 05032 | 3 | Artículos |  | Sí |  | Grupo de artículos | No | 210 |  | 05/10/10 |  | 26/09/24 |  | 0 |  | 0 | APP Control y gestion de la energia | INSTR. DE MEDIDA | 1 | 266 | 1 | 298 | 1 | 30280.38 | 2 | 20.45 | 3 | 0.64 |  | 1 | CAJA MASTER | 30 |  | 1 |  | 1 | 0 | 0 | 0 | 0 | 0 | PNM | Comprar | Semanal | 30 | 30 | 90 |  | 22/10/2020.- DESMARCADO ARTICULO DE COMPRA POR BAJA EN CATALOGO 2021 |  | DESCATALOGADO | No | No | No | No | No | Sí | No | No | No | No | No | No | No | No | No | No | 0
934 | BH-0.66-60I/400/0.5 | Transformador corriente clase precisión 0,5 d:60mm 400/5A | 0 | Sí | 824188 | 70 | INSTR. DE MEDIDA | ZHEJIANG CHINT ELECTRICS CO.LTD | No | No | Serie BH |  | 6901800602637 |  | 0 | BH-0.66-60I/400/0.5 | BH-066iii.png | 8504318090 | 05032 | 3 | Artículos |  | Sí |  | Grupo de artículos | No | 210 |  | 15/06/11 |  | 26/09/24 |  | 0 |  | 0 | APP Control y gestion de la energia | INSTR. DE MEDIDA | 1 | 266 | 1 | 298 | 1 | 30280.38 | 2 | 19.25 | 3 | 0.6 |  | 1 | CAJA MASTER | 30 |  | 1 |  | 1 | 0 | 0 | 0 | 0 | 0 | PNM | Comprar | Semanal | 30 | 30 | 90 |  | 22/10/2020.- DESMARCADO ARTICULO DE COMPRA POR BAJA EN CATALOGO 2021 |  | DESCATALOGADO | No | No | No | No | No | Sí | No | No | No | No | No | No | No | No | No | No | 0
935 | BH-0.66-60I/500/0.5 | Transformador corriente clase precisión 0,5 d:60mm 500/5A | 0 | Sí | 824192 | 70 | INSTR. DE MEDIDA | ZHEJIANG CHINT ELECTRICS CO.LTD | No | No | Serie BH |  | 6901800602675 |  | 0 | BH-0.66-60I/500/0.5 | BH-066iii.png | 8504318090 | 05032 | 3 | Artículos |  | Sí |  | Grupo de artículos | No | 210 |  | 05/10/10 |  | 26/09/24 |  | 0 |  | 3.1 | APP Control y gestion de la energia | INSTR. DE MEDIDA | 1 | 266 | 1 | 298 | 1 | 30280.38 | 2 | 19.49 | 3 | 0.6 |  | 1 | CAJA MASTER | 30 |  | 1 |  | 1 | 0 | 0 | 0 | 0 | 0 | PNM | Comprar | Semanal | 30 | 30 | 90 |  | 22/10/2020.- DESMARCADO ARTICULO DE COMPRA POR BAJA EN CATALOGO 2021 |  | DESCATALOGADO | No | No | No | No | No | Sí | No | No | No | No | No | No | No | No | No | No | 0
936 | BH-0.66-60I/600/0.5 | Transformador corriente clase precisión 0,5 d:60mm 600/5A | 0 | Sí | 255300 | 70 | INSTR. DE MEDIDA | ZHEJIANG CHINT ELECTRICS CO.LTD | No | No | Serie BH | D | 6901800602729 |  | 0 | BH-0.66-60I/600/0.5 | BH-066iii.png | 8504318090 | 05032 | 3 | Artículos |  | Sí |  | Grupo de artículos | No | 210 |  | 05/10/10 |  | 11/10/24 | 31/08/20 | 4.48 |  | 4.48 | APP Control y gestion de la energia | INSTR. DE MEDIDA | 1 | 266 | 1 | 298 | 1 | 30280.38 | 2 | 18.44 | 3 | 0.58 |  | 1 | CAJA MASTER | 30 |  | 1 |  | 1 | 0 | 0 | 0 | 0 | 0 | PNM | Comprar | Semanal | 30 | 30 | 120 |  | 22/10/2020.- DESMARCADO ARTICULO DE COMPRA POR BAJA EN CATALOGO 2021 |  |  | No | No | No | No | No | Sí | No | No | No | No | No | No | No | No | No | No | 0
937 | BH-0.66-60I/750/0.5 | Transformador corriente clase precisión 0,5 d:60mm 750/5A | 14 | No | 255301 | 70 | INSTR. DE MEDIDA | ZHEJIANG CHINT ELECTRICS CO.LTD | No | Sí | Serie BH | C | 6941339511406 |  | 0 | BH-0.66-60I/750/0.5 | BH-066iii.png | 8504318090 | 05032 | 3 | Artículos |  | Sí |  | Grupo de artículos | No | 210 |  | 05/10/10 |  | 26/09/24 | 15/06/20 | 4.5 |  | 0 | APP Control y gestion de la energia | INSTR. DE MEDIDA | 1 | 266 | 1 | 298 | 1 | 30280.38 | 2 | 17.99 | 3 | 0.55 |  | 1 | CAJA MASTER | 30 |  | 1 |  | 1 | 0 | 0 | 0 | 0 | 0 | PNM | Comprar | Semanal | 30 | 30 | 120 |  | 22/10/2020.- DESMARCADO ARTICULO DE COMPRA POR BAJA EN CATALOGO 2021 ¦ 25/02/2020.- ACTUALIZADOS MINIMOS. ACTUALIZADOS PEDIDO MULTIPLE A MULTIPLO DE COMPRAS. |  |  | No | No | No | No | No | Sí | No | No | No | No | No | No | No | No | No | Sí | 0
938 | BH-0.66-60I/800/0.5 | Transformador corriente clase precisión 0,5 d:60mm 800/5A | 0 | Sí | 255302 | 70 | INSTR. DE MEDIDA | ZHEJIANG CHINT ELECTRICS CO.LTD | No | No | Serie BH | D | 6941339511413 |  | 0 | BH-0.66-60I/800/0.5 | BH-066iii.png | 8504318090 | 05032 | 3 | Artículos |  | Sí |  | Grupo de artículos | No | 210 |  | 05/10/10 |  | 11/10/24 | 28/05/20 | 4.5 |  | 0 | APP Control y gestion de la energia | INSTR. DE MEDIDA | 1 | 266 | 1 | 298 | 1 | 30280.38 | 2 | 18.23 | 3 | 0.56 |  | 1 | CAJA MASTER | 30 |  | 1 |  | 1 | 0 | 0 | 0 | 0 | 0 | PNM | Comprar | Semanal | 30 | 30 | 120 |  | 22/10/2020.- DESMARCADO ARTICULO DE COMPRA POR BAJA EN CATALOGO 2021 ¦ 25/02/2020.- ACTUALIZADOS MINIMOS. ACTUALIZADOS PEDIDO MULTIPLE A MULTIPLO DE COMPRAS. |  |  | No | No | No | No | No | Sí | No | No | No | No | No | No | No | No | No | No | 0
939 | BH-0.66-60II/300/0.5 | Transformador corriente clase precisión 0,5 d:60mm 300/5A | 0 | Sí | 365699 | 70 | INSTR. DE MEDIDA | ZHEJIANG CHINT ELECTRICS CO.LTD | No | No | Serie BH |  | 6901800604600 |  | 0 | BH-0.66-60II/300/0.5 | BH-066iii.png | 8504318090 | 05032 | 3 | Artículos |  | Sí |  | Grupo de artículos | No | 210 |  | 05/10/10 |  | 02/10/24 |  | 0 |  | 0 | APP Control y gestion de la energia | INSTR. DE MEDIDA | 1 | 274 | 1 | 262 | 1 | 26202.62 | 2 | 13.72 | 3 | 0.52 |  | 1 | CAJA MASTER | 24 |  | 1 |  | 1 | 0 | 0 | 0 | 0 | 0 | PNM | Comprar | Semanal | 24 | 24 | 90 |  | 22/10/2020.- DESMARCADO ARTICULO DE COMPRA POR BAJA EN CATALOGO 2021 |  | DESCATALOGADO | No | No | No | No | No | Sí | No | No | No | No | No | No | No | No | No | No | 0
940 | BH-0.66-60II/400/0.5 | Transformador corriente clase precisión 0,5 d:60mm 400/5A | 0 | Sí | 365702 | 70 | INSTR. DE MEDIDA | ZHEJIANG CHINT ELECTRICS CO.LTD | No | No | Serie BH |  | 6901800604631 |  | 0 | BH-0.66-60II/400/0.5 | BH-066iii.png | 8504318090 | 05032 | 3 | Artículos |  | Sí |  | Grupo de artículos | No | 210 |  | 05/10/10 |  | 02/10/24 |  | 0 |  | 0 | APP Control y gestion de la energia | INSTR. DE MEDIDA | 1 | 274 | 1 | 262 | 1 | 26202.62 | 2 | 14.06 | 3 | 0.53 |  | 1 | CAJA MASTER | 24 |  | 1 |  | 1 | 0 | 0 | 0 | 0 | 0 | PNM | Comprar | Semanal | 24 | 24 | 90 |  | 22/10/2020.- DESMARCADO ARTICULO DE COMPRA POR BAJA EN CATALOGO 2021 |  | DESCATALOGADO | No | No | No | No | No | Sí | No | No | No | No | No | No | No | No | No | No | 0
941 | BH-0.66-60II/500/0.5 | Transformador corriente clase precisión 0,5 d:60mm 500/5A | 0 | Sí | 365704 | 70 | INSTR. DE MEDIDA | ZHEJIANG CHINT ELECTRICS CO.LTD | No | No | Serie BH |  | 6901800604655 |  | 0 | BH-0.66-60II/500/0.5 | BH-066iii.png | 8504318090 | 05032 | 3 | Artículos |  | Sí |  | Grupo de artículos | No | 210 |  | 05/10/10 |  | 26/09/24 |  | 0 |  | 0 | APP Control y gestion de la energia | INSTR. DE MEDIDA | 1 | 274 | 1 | 262 | 1 | 26202.62 | 2 | 14.32 | 3 | 0.54 |  | 1 | CAJA MASTER | 24 |  | 1 |  | 1 | 0 | 0 | 0 | 0 | 0 | PNM | Comprar | Semanal | 24 | 24 | 90 |  | 22/10/2020.- DESMARCADO ARTICULO DE COMPRA POR BAJA EN CATALOGO 2021 |  | DESCATALOGADO | No | No | No | No | No | Sí | No | No | No | No | No | No | No | No | No | No | 0
942 | BH-0.66-60II/600/0.5 | Transformador corriente clase precisión 0,5 d:60mm 600/5A | 0 | Sí | 365706 | 70 | INSTR. DE MEDIDA | ZHEJIANG CHINT ELECTRICS CO.LTD | No | No | Serie BH |  | 6901800604679 |  | 0 | BH-0.66-60II/600/0.5 | BH-066iii.png | 8504318090 | 05032 | 3 | Artículos |  | Sí |  | Grupo de artículos | No | 210 |  | 05/10/10 |  | 26/09/24 |  | 0 |  | 0 | APP Control y gestion de la energia | INSTR. DE MEDIDA | 1 | 274 | 1 | 262 | 1 | 26202.62 | 2 | 14.47 | 3 | 0.55 |  | 1 | CAJA MASTER | 24 |  | 1 |  | 1 | 0 | 0 | 0 | 0 | 0 | PNM | Comprar | Semanal | 24 | 24 | 90 |  | 22/10/2020.- DESMARCADO ARTICULO DE COMPRA POR BAJA EN CATALOGO 2021 |  | DESCATALOGADO | No | No | No | No | No | Sí | No | No | No | No | No | No | No | No | No | No | 0
943 | BH-0.66-60II/750/0.5 | Transformador corriente clase precisión 0,5 d:60mm 750/5A | 0 | Sí | 365709 | 70 | INSTR. DE MEDIDA | ZHEJIANG CHINT ELECTRICS CO.LTD | No | No | Serie BH |  | 6901800604709 |  | 0 | BH-0.66-60II/750/0.5 | BH-066iii.png | 8504318090 | 05032 | 3 | Artículos |  | Sí |  | Grupo de artículos | No | 210 |  | 05/10/10 |  | 02/10/24 |  | 0 |  | 0 | APP Control y gestion de la energia | INSTR. DE MEDIDA | 1 | 274 | 1 | 262 | 1 | 26202.62 | 2 | 14.56 | 3 | 0.56 |  | 1 | CAJA MASTER | 24 |  | 1 |  | 1 | 0 | 0 | 0 | 0 | 0 | PNM | Comprar | Semanal | 24 | 24 | 90 |  | 22/10/2020.- DESMARCADO ARTICULO DE COMPRA POR BAJA EN CATALOGO 2021 |  | DESCATALOGADO | No | No | No | No | No | Sí | No | No | No | No | No | No | No | No | No | No | 0
944 | BH-0.66-60II/800/0.5 | Transformador corriente clase precisión 0,5 d:60mm 800/5A | 0 | Sí | 365712 | 70 | INSTR. DE MEDIDA | ZHEJIANG CHINT ELECTRICS CO.LTD | No | No | Serie BH |  | 6901800604730 |  | 0 | BH-0.66-60II/800/0.5 | BH-066iii.png | 8504318090 | 05032 | 3 | Artículos |  | Sí |  | Grupo de artículos | No | 210 |  | 05/10/10 |  | 26/09/24 | 31/01/14 | 5.07 |  | 5.07 | APP Control y gestion de la energia | INSTR. DE MEDIDA | 1 | 274 | 1 | 262 | 1 | 26202.62 | 2 | 14.66 | 3 | 0.56 |  | 1 | CAJA MASTER | 24 |  | 1 |  | 1 | 0 | 0 | 0 | 0 | 0 | PNM | Comprar | Semanal | 24 | 24 | 90 |  | 22/10/2020.- DESMARCADO ARTICULO DE COMPRA POR BAJA EN CATALOGO 2021 |  | DESCATALOGADO | No | No | No | No | No | Sí | No | No | No | No | No | No | No | No | No | No | 0
945 | BH-0.66-60III/500/05 | Transformador corriente clase precisión 0,5 d:60mm 500/5A | 0 | Sí | 368388 | 70 | INSTR. DE MEDIDA | ZHEJIANG CHINT ELECTRICS CO.LTD | No | No | Serie BH |  | 6901800606277 |  | 0 | BH-0.66-60III/500/0.5 | BH-066iii.png | 8504318090 | 05032 | 3 | Artículos |  | Sí |  | Grupo de artículos | No | 210 |  | 05/10/10 |  | 26/09/24 |  | 0 |  | 0 | APP Control y gestion de la energia | INSTR. DE MEDIDA | 1 | 278 | 1 | 280 | 1 | 31914.4 | 2 | 15.57 | 3 | 0.71 |  | 1 | CAJA MASTER | 20 |  | 1 |  | 1 | 0 | 0 | 0 | 0 | 0 | PNM | Comprar | Semanal | 20 | 20 | 90 |  |  |  | DESCATALOGADO | No | No | No | No | No | Sí | No | No | No | No | No | No | No | No | No | No | 0
946 | BH-0.66-60III/600/05 | Transformador corriente clase precisión 0,5 d:60mm 600/5A | 0 | Sí | 368390 | 70 | INSTR. DE MEDIDA | ZHEJIANG CHINT ELECTRICS CO.LTD | No | No | Serie BH |  | 6901800606291 |  | 0 | BH-0.66-60III/600/0.5 | BH-066iii.png | 8504318090 | 05032 | 3 | Artículos |  | Sí |  | Grupo de artículos | No | 210 |  | 05/10/10 |  | 26/09/24 |  | 0 |  | 0 | APP Control y gestion de la energia | INSTR. DE MEDIDA | 1 | 278 | 1 | 280 | 1 | 31914.4 | 2 | 16.07 | 3 | 0.73 |  | 1 | CAJA MASTER | 20 |  | 1 |  | 1 | 0 | 0 | 0 | 0 | 0 | PNM | Comprar | Semanal | 20 | 20 | 90 |  |  |  | DESCATALOGADO | No | No | No | No | No | Sí | No | No | No | No | No | No | No | No | No | No | 0
947 | BH-0.66-60III/750/05 | Transformador corriente clase precisión 0,5 d:60mm 750/5A | 0 | Sí | 368392 | 70 | INSTR. DE MEDIDA | ZHEJIANG CHINT ELECTRICS CO.LTD | No | No | Serie BH |  | 6901800606314 |  | 0 | BH-0.66-60III/750/0.5 | BH-066iii.png | 8504318090 | 05032 | 3 | Artículos |  | Sí |  | Grupo de artículos | No | 210 |  | 05/10/10 |  | 02/10/24 |  | 0 |  | 0 | APP Control y gestion de la energia | INSTR. DE MEDIDA | 1 | 278 | 1 | 280 | 1 | 31914.4 | 2 | 13.85 | 3 | 0.62 |  | 1 | CAJA MASTER | 20 |  | 1 |  | 1 | 0 | 0 | 0 | 0 | 0 | PNM | Comprar | Semanal | 20 | 20 | 90 |  |  |  | DESCATALOGADO | No | No | No | No | No | Sí | No | No | No | No | No | No | No | No | No | No | 0
948 | BH-0.66-60III/800/05 | Transformador corriente clase precisión 0,5 d:60mm 800/5A | 0 | Sí | 368394 | 70 | INSTR. DE MEDIDA | ZHEJIANG CHINT ELECTRICS CO.LTD | No | No | Serie BH |  | 6901800606338 |  | 0 | BH-0.66-60III/800/0.5 | BH-066iii.png | 8504318090 | 05032 | 3 | Artículos |  | Sí |  | Grupo de artículos | No | 210 |  | 05/10/10 |  | 26/09/24 | 25/05/16 | 10.5 |  | 10.5 | APP Control y gestion de la energia | INSTR. DE MEDIDA | 1 | 262 | 1 | 363 | 1 | 38327.72 | 2 | 14.68 | 3 | 0.64 |  | 1 | CAJA MASTER | 20 |  | 1 |  | 1 | 0 | 0 | 0 | 0 | 0 | PNM | Comprar | Semanal | 20 | 20 | 90 |  |  |  | DESCATALOGADO | No | No | No | No | No | Sí | No | No | No | No | No | No | No | No | No | No | 0
949 | BH-0.66-80I/1000/0.5 | Transformador corriente clase precisión 0,5 d:80mm 1000/5A | 36 | No | 255312 | 70 | INSTR. DE MEDIDA | ZHEJIANG CHINT ELECTRICS CO.LTD | Sí | Sí | Serie BH | C | 6901800602835 |  | 0 | BH-0.66-80I/1000/0.5 | BH-066iii.png | 8504318090 | 05032 | 3 | Artículos | F5T | Sí |  | Grupo de artículos | No | 210 |  | 05/10/10 |  | 02/10/24 | 09/10/24 | 4.2 |  | 4.2 | APP Control y gestion de la energia | INSTR. DE MEDIDA | 1 | 278 | 1 | 319 | 1 | 34585.98 | 2 | 21.69 | 3 | 0.56 |  | 1 | CAJA MASTER | 30 |  | 1 |  | 1 | 20 | 24 | 0 | 0 | 0 | PNM | Comprar | Semanal | 30 | 30 | 120 |  | 03/03/2021.- BLOQUEADO PARA COMPRA POR ESTAR INCLUIDO EN OVERDUE STOCK > 3 AÑOS ¦ 25/02/2020.- ACTUALIZADOS MINIMOS. ACTUALIZADOS PEDIDO MULTIPLE A MULTIPLO DE COMPRAS. |  |  | No | No | No | No | No | Sí | No | No | Sí | Sí | No | No | Sí | No | No | No | 0
950 | BH-0.66-80I/1200/0.5 | Transformador corriente clase precisión 0,5 d:80mm 1200/5A | 78 | No | 255313 | 70 | INSTR. DE MEDIDA | ZHEJIANG CHINT ELECTRICS CO.LTD | Sí | Sí | Serie BH | C | 6901800602866 |  | 0 | BH-0.66-80I/1200/0.5 | BH-066iii.png | 8504318090 | 05032 | 3 | Artículos | F5T | Sí |  | Grupo de artículos | No | 210 |  | 05/10/10 |  | 26/09/24 | 07/08/15 | 4.74 |  | 0.01 | APP Control y gestion de la energia | INSTR. DE MEDIDA | 1 | 278 | 1 | 319 | 1 | 34585.98 | 2 | 22.98 | 3 | 0.71 |  | 1 | CAJA MASTER | 30 |  | 1 |  | 1 | 0 | 0 | 0 | 0 | 0 | PNM | Comprar | Semanal | 30 | 30 | 120 |  | 03/03/2021.- BLOQUEADO PARA COMPRA POR ESTAR INCLUIDO EN OVERDUE STOCK > 3 AÑOS |  |  | No | No | No | No | No | Sí | No | No | Sí | Sí | No | No | Sí | No | No | Sí | 0
951 | BH-0.66-80I/1500/0.5 | Transformador corriente clase precisión 0,5 d:80mm 1500/5A | 9 | No | 255314 | 70 | INSTR. DE MEDIDA | ZHEJIANG CHINT ELECTRICS CO.LTD | Sí | Sí | Serie BH | C | 6901800602903 |  | 0 | BH-0.66-80I/1500/0.5 | BH-066iii.png | 8504318090 | 05032 | 3 | Artículos | F5T | Sí |  | Grupo de artículos | No | 210 |  | 10/06/15 |  | 02/10/24 | 27/02/24 | 5.61 |  | 5.61 | APP Control y gestion de la energia | INSTR. DE MEDIDA | 1 | 278 | 1 | 319 | 1 | 34585.98 | 2 | 23.94 | 3 | 0.74 |  | 1 | CAJA MASTER | 30 |  | 1 |  | 1 | 10 | 12 | 0 | 0 | 3 | PNM | Comprar | Semanal | 30 | 30 | 120 |  | 29/07/2021.- REVISION DE MINIMOS CON EL NUEVO PLAZO DE ENTREGA DE FARBICA |  |  | No | No | No | No | No | Sí | No | No | Sí | Sí | No | No | Sí | No | No | No | 0
952 | BH-0.66-80I/2000/0.5 | Transformador corriente clase precisión 0,5 d:80mm 2000/5A | 0 | No | 255315 | 70 | INSTR. DE MEDIDA | ZHEJIANG CHINT ELECTRICS CO.LTD | Sí | Sí | Serie BH | C | 6901800602958 |  | 0 | BH-0.66-80I/2000/0.5 | BH-066iii.png | 8504318090 | 05032 | 3 | Artículos | F5T | Sí |  | Grupo de artículos | No | 210 |  | 05/10/10 |  | 11/10/24 | 21/05/15 | 5.68 |  | 5.68 | APP Control y gestion de la energia | INSTR. DE MEDIDA | 1 | 278 | 1 | 339 | 1 | 26576.24 | 2 | 19.03 | 3 | 0.84 |  | 1 | CAJA MASTER | 20 |  | 1 |  | 1 | 0 | 0 | 0 | 0 | 0 | PNM | Comprar | Semanal | 30 | 30 | 120 |  |  |  |  | No | No | No | No | No | Sí | No | No | Sí | Sí | No | No | Sí | No | No | No | 0
953 | BH-0.66-80I/2500/0.5 | Transformador corriente clase precisión 0,5 d:80mm 2500/5A | 0 | No | 255316 | 70 | INSTR. DE MEDIDA | ZHEJIANG CHINT ELECTRICS CO.LTD | Sí | Sí | Serie BH | C | 6901800602972 |  | 0 | BH-0.66-80I/2500/0.5 | BH-066iii.png | 8504318090 | 05032 | 3 | Artículos | F5T | Sí |  | Grupo de artículos | No | 210 |  | 05/10/10 |  | 11/10/24 | 21/05/15 | 6.31 |  | 6.31 | APP Control y gestion de la energia | INSTR. DE MEDIDA | 1 | 278 | 1 | 339 | 1 | 26576.24 | 2 | 17.41 | 3 | 0.89 |  | 1 | CAJA MASTER | 20 |  | 1 |  | 1 | 0 | 0 | 0 | 0 | 0 | PNM | Comprar | Semanal | 30 | 30 | 120 |  |  |  |  | No | No | No | No | No | Sí | No | No | Sí | Sí | No | No | Sí | No | No | No | 0
954 | BH-0.66-80I/300/0.5 | Transformador corriente clase precisión 0,5 d:80mm 300/5A | 0 | Sí | 824225 | 70 | INSTR. DE MEDIDA | ZHEJIANG CHINT ELECTRICS CO.LTD | No | No | Serie BH |  | 6901800603009 |  | 0 | BH-0.66-80I/300/0.5 | BH-066iii.png | 8504318090 | 05032 | 3 | Artículos |  | Sí |  | Grupo de artículos | No | 210 |  | 05/10/10 |  | 26/09/24 | 21/05/15 | 4.06 |  | 4.06 | APP Control y gestion de la energia | INSTR. DE MEDIDA | 1 | 278 | 1 | 319 | 1 | 34585.98 | 2 | 27.12 | 3 | 0.88 |  | 1 | CAJA MASTER | 30 |  | 1 |  | 1 | 0 | 0 | 0 | 0 | 0 | PNM | Comprar | Semanal | 30 | 30 | 90 |  | 22/10/2020.- DESMARCADO ARTICULO DE COMPRA POR BAJA EN CATALOGO 2021 |  | DESCATALOGADO | No | No | No | No | No | Sí | No | No | No | No | No | No | No | No | No | No | 0
955 | BH-0.66-80I/400/0.5 | Transformador corriente clase precisión 0,5 d:80mm 400/5A | 41 | No | 255307 | 70 | INSTR. DE MEDIDA | ZHEJIANG CHINT ELECTRICS CO.LTD | No | Sí | Serie BH | C | 6901800603023 |  | 0 | BH-0.66-80I/400/0.5 | BH-066iii.png | 8504318090 | 05032 | 3 | Artículos |  | Sí |  | Grupo de artículos | No | 210 |  | 05/10/10 |  | 26/09/24 | 21/05/15 | 4.29 |  | 0.01 | APP Control y gestion de la energia | INSTR. DE MEDIDA | 1 | 278 | 1 | 319 | 1 | 34585.98 | 2 | 28.59 | 3 | 0.81 |  | 1 | CAJA MASTER | 30 |  | 1 |  | 1 | 0 | 0 | 0 | 0 | 0 | PNM | Comprar | Semanal | 30 | 30 | 120 |  | 22/10/2020.- DESMARCADO ARTICULO DE COMPRA POR BAJA EN CATALOGO 2021 |  |  | No | No | No | No | No | Sí | No | No | No | No | No | No | No | No | No | Sí | 0
956 | BH-0.66-80I/600/0.5 | Transformador corriente clase precisión 0,5 d:80mm 600/5A | 0 | Sí | 824234 | 70 | INSTR. DE MEDIDA | ZHEJIANG CHINT ELECTRICS CO.LTD | No | No | Serie BH |  | 6901800603092 |  | 0 | BH-0.66-80I/600/0.5 | BH-066iii.png | 8504318090 | 05032 | 3 | Artículos |  | Sí |  | Grupo de artículos | No | 210 |  | 05/10/10 |  | 02/10/24 | 21/05/15 | 4.08 |  | 4.08 | APP Control y gestion de la energia | INSTR. DE MEDIDA | 1 | 278 | 1 | 319 | 1 | 34585.98 | 2 | 22.98 | 3 | 0.72 |  | 1 | CAJA MASTER | 30 |  | 1 |  | 1 | 0 | 0 | 0 | 0 | 0 | PNM | Comprar | Semanal | 30 | 30 | 90 |  | 22/10/2020.- DESMARCADO ARTICULO DE COMPRA POR BAJA EN CATALOGO 2021 |  | DESCATALOGADO | No | No | No | No | No | Sí | No | No | No | No | No | No | No | No | No | No | 0
957 | BH-0.66-80I/750/0.5 | Transformador corriente clase precisión 0,5 d:80mm 750/5A | 0 | Sí | 824238 | 70 | INSTR. DE MEDIDA | ZHEJIANG CHINT ELECTRICS CO.LTD | No | No | Serie BH |  | 6901800603139 |  | 0 | BH-0.66-80I/750/0.5 | BH-066iii.png | 8504318090 | 05032 | 3 | Artículos |  | Sí |  | Grupo de artículos | No | 210 |  | 05/10/10 |  | 02/10/24 | 21/05/15 | 3.6 |  | 3.6 | APP Control y gestion de la energia | INSTR. DE MEDIDA | 1 | 278 | 1 | 319 | 1 | 34585.98 | 2 | 23.79 | 3 | 0.74 |  | 1 | CAJA MASTER | 30 |  | 1 |  | 1 | 0 | 0 | 0 | 0 | 0 | PNM | Comprar | Semanal | 30 | 30 | 90 |  | 22/10/2020.- DESMARCADO ARTICULO DE COMPRA POR BAJA EN CATALOGO 2021 |  | DESCATALOGADO | No | No | No | No | No | Sí | No | No | No | No | No | No | No | No | No | No | 0
958 | BH-0.66-80I/800/0.5 | Transformador corriente clase precisión 0,5 d:80mm 800/5A | 0 | Sí | 255311 | 70 | INSTR. DE MEDIDA | ZHEJIANG CHINT ELECTRICS CO.LTD | No | No | Serie BH | D | 6901800603160 |  | 0 | BH-0.66-80I/800/0.5 | BH-066iii.png | 8504318090 | 05032 | 3 | Artículos |  | Sí |  | Grupo de artículos | No | 210 |  | 05/10/10 |  | 11/10/24 | 22/05/15 | 4.3 |  | 0.01 | APP Control y gestion de la energia | INSTR. DE MEDIDA | 1 | 278 | 1 | 319 | 1 | 34585.98 | 2 | 24.09 | 3 | 0.75 |  | 1 | CAJA MASTER | 30 |  | 1 |  | 1 | 0 | 0 | 0 | 0 | 0 | PNM | Comprar | Semanal | 30 | 30 | 120 |  | 22/10/2020.- DESMARCADO ARTICULO DE COMPRA POR BAJA EN CATALOGO 2021 |  |  | No | No | No | No | No | Sí | No | No | No | No | No | No | No | No | No | Sí | 0
959 | BH-0.66-80II/1000/05 | Transformador corriente clase precisión 0,5 d:80mm 1000/5A | 0 | No | 255395 | 70 | INSTR. DE MEDIDA | ZHEJIANG CHINT ELECTRICS CO.LTD | Sí | Sí | Serie BH | C | 6901800604778 |  | 0 | BH-0.66-80II/1000/0.5 | BH-066iii.png | 8504318090 | 05032 | 3 | Artículos | F5T | Sí |  | Grupo de artículos | No | 210 |  | 05/10/10 |  | 11/10/24 |  | 0 |  | 0 | APP Control y gestion de la energia | INSTR. DE MEDIDA | 1 | 303 | 1 | 281 | 1 | 35249.2 | 2 | 19.84 | 3 | 0.61 |  | 1 | CAJA MASTER | 30 |  | 1 |  | 1 | 0 | 0 | 0 | 0 | 0 | PNM | Comprar | Semanal | 30 | 30 | 120 |  |  |  |  | No | No | No | No | No | Sí | No | No | Sí | Sí | No | No | Sí | No | No | No | 0
960 | BH-0.66-80II/1200/05 | Transformador corriente clase precisión 0,5 d:80mm 1200/5A | 0 | No | 255396 | 70 | INSTR. DE MEDIDA | ZHEJIANG CHINT ELECTRICS CO.LTD | Sí | Sí | Serie BH | C | 6901800604815 |  | 0 | BH-0.66-80II/1200/0.5 | BH-066iii.png | 8504318090 | 05032 | 3 | Artículos | F5T | Sí |  | Grupo de artículos | No | 210 |  | 05/10/10 |  | 11/10/24 |  | 0 |  | 0 | APP Control y gestion de la energia | INSTR. DE MEDIDA | 1 | 303 | 1 | 281 | 1 | 35249.2 | 2 | 21.97 | 3 | 0.68 |  | 1 | CAJA MASTER | 30 |  | 1 |  | 1 | 0 | 0 | 0 | 0 | 0 | PNM | Comprar | Semanal | 30 | 30 | 120 |  |  |  |  | No | No | No | No | No | Sí | No | No | Sí | Sí | No | No | Sí | No | No | No | 0
961 | BH-0.66-80II/1500/05 | Transformador corriente clase precisión 0,5 d:80mm 1500/5A | 0 | No | 255397 | 70 | INSTR. DE MEDIDA | ZHEJIANG CHINT ELECTRICS CO.LTD | Sí | Sí | Serie BH | C | 6901800604853 |  | 0 | BH-0.66-80II/1500/0.5 | BH-066iii.png | 8504318090 | 05032 | 3 | Artículos | F5T | Sí |  | Grupo de artículos | No | 210 |  | 05/10/10 |  | 11/10/24 |  | 0 |  | 0 | APP Control y gestion de la energia | INSTR. DE MEDIDA | 1 | 303 | 1 | 281 | 1 | 35249.2 | 2 | 23.38 | 3 | 0.73 |  | 1 | CAJA MASTER | 30 |  | 1 |  | 1 | 0 | 0 | 0 | 0 | 0 | PNM | Comprar | Semanal | 30 | 30 | 120 |  |  |  |  | No | No | No | No | No | Sí | No | No | Sí | Sí | No | No | Sí | No | No | No | 0
962 | BH-0.66-80II/2000/05 | Transformador corriente clase precisión 0,5 d:80mm 2000/5A | 161 | No | 255398 | 70 | INSTR. DE MEDIDA | ZHEJIANG CHINT ELECTRICS CO.LTD | No | Sí | Serie BH | C | 6901800604891 |  | 0 | BH-0.66-80II/2000/0.5 | BH-066iii.png | 8504318090 | 05032 | 3 | Artículos | F5T | Sí |  | Grupo de artículos | No | 210 |  | 05/10/10 |  | 10/10/24 | 27/12/22 | 8.22 |  | 0.01 | APP Control y gestion de la energia | INSTR. DE MEDIDA | 1 | 282 | 1 | 332 | 1 | 34828.13 | 2 | 22.82 | 3 | 0.89 |  | 1 | CAJA MASTER | 24 |  | 1 |  | 1 | 1 | 2 | 0 | 0 | 0 | PNM | Comprar | Semanal | 24 | 24 | 120 |  | 03/03/2021.- BLOQUEADO PARA COMPRA POR ESTAR INCLUIDO EN OVERDUE STOCK > 3 AÑOS ¦ 16/09/2019.- INCLUIDO EN REPORTE DE MATERIAL OBSOLETO DEL 13/09/2019. |  |  | No | No | No | No | No | Sí | No | No | Sí | Sí | No | No | Sí | No | No | Sí | 0
963 | BH-0.66-80II/2500/05 | Transformador corriente clase precisión 0,5 d:80mm 2500/5A | 0 | No |  | 70 | INSTR. DE MEDIDA | ZHEJIANG CHINT ELECTRICS CO.LTD | Sí | Sí | Serie BH |  |  |  | 0 | BH-0.66-80II/2500/0.5 | BH-066iii.png | 8504318090 | 05032 | 3 | Artículos | F5T | Sí |  | Grupo de artículos | No | 210 |  | 05/10/10 |  | 26/09/24 |  | 0 |  | 0 | APP Control y gestion de la energia | INSTR. DE MEDIDA | 1 | 0 | 1 | 0 | 1 | 0 | 2 | 0 | 2 | 0 |  | 1 | PAQUETE | 24 |  | 1 |  | 1 | 0 | 0 | 0 | 0 | 0 | PNM | Comprar | Semanal | 1 | 1 | 120 |  | 13/10/2022-. REFERENCIA BLOQUEADA. SIN EQUIVALENTE ROHS. BLOQUEAR A FIN DE STOCK. |  |  | No | No | No | No | No | Sí | No | No | Sí | Sí | No | No | Sí | No | No | No | 0
964 | BH-0.66-80II/600/0.5 | Transformador corriente clase precisión 0,5 d:80mm 600/5A | 0 | Sí | 365738 | 70 | INSTR. DE MEDIDA | ZHEJIANG CHINT ELECTRICS CO.LTD | No | No | Serie BH |  | 6901800604990 |  | 0 | BH-0.66-80II/600/0.5 | BH-066iii.png | 8504318090 | 05032 | 3 | Artículos |  | Sí |  | Grupo de artículos | No | 210 |  | 05/10/10 |  | 02/10/24 |  | 0 |  | 0 | APP Control y gestion de la energia | INSTR. DE MEDIDA | 1 | 303 | 1 | 281 | 1 | 35249.2 | 2 | 18.97 | 3 | 0.58 |  | 1 | CAJA MASTER | 30 |  | 1 |  | 1 | 0 | 0 | 0 | 0 | 0 | PNM | Comprar | Semanal | 30 | 30 | 90 |  | 22/10/2020.- DESMARCADO ARTICULO DE COMPRA POR BAJA EN CATALOGO 2021 |  | DESCATALOGADO | No | No | No | No | No | Sí | No | No | No | No | No | No | No | No | No | No | 0
965 | BH-0.66-80II/750/05 | Transformador corriente clase precisión 0,5 d:80mm 750/5A | 0 | Sí | 365741 | 70 | INSTR. DE MEDIDA | ZHEJIANG CHINT ELECTRICS CO.LTD | No | No | Serie BH |  | 6901800605027 |  | 0 | BH-0.66-80II/750/0.5 | BH-066iii.png | 8504318090 | 05032 | 3 | Artículos |  | Sí |  | Grupo de artículos | No | 210 |  | 05/10/10 |  | 02/10/24 |  | 0 |  | 0 | APP Control y gestion de la energia | INSTR. DE MEDIDA | 1 | 303 | 1 | 281 | 1 | 35249.2 | 2 | 17.23 | 3 | 0.52 |  | 1 | CAJA MASTER | 30 |  | 1 |  | 1 | 0 | 0 | 0 | 0 | 0 | PNM | Comprar | Semanal | 30 | 30 | 90 |  |  |  | DESCATALOGADO | No | No | No | No | No | Sí | No | No | No | No | No | No | No | No | No | No | 0
966 | BH0.66-80III/500/05 | Transformador corriente clase precisión 0,5 d:80mm 500/5A | 0 | Sí | 368407 | 70 | INSTR. DE MEDIDA | ZHEJIANG CHINT ELECTRICS CO.LTD | No | No | Serie BH |  | 6901800606468 |  | 0 | BH-0.66-80III/500/0.5 | BH-066iii.png | 8504318090 | 05032 | 3 | Artículos |  | Sí |  | Grupo de artículos | No | 210 |  | 10/12/12 |  | 26/09/24 | 21/05/15 | 15.61 |  | 15.61 | APP Control y gestion de la energia | INSTR. DE MEDIDA | 1 | 302 | 1 | 373 | 1 | 45396.34 | 2 | 15.53 | 3 | 0.67 |  | 1 | CAJA MASTER | 20 |  | 1 |  | 1 | 0 | 0 | 0 | 0 | 0 | PNM | Comprar | Semanal | 20 | 20 | 90 |  |  |  | DESCATALOGADO | No | No | No | No | No | Sí | No | No | No | No | No | No | No | No | No | No | 0
967 | BH-0.66-80III/600/05 | Transformador corriente clase precisión 0,5 d:80mm 600/5A | 0 | Sí | 368409 | 70 | INSTR. DE MEDIDA | ZHEJIANG CHINT ELECTRICS CO.LTD | No | No | Serie BH |  | 6901800606482 |  | 0 | BH-0.66-80III/600/0.5 | BH-066iii.png | 8504318090 | 05032 | 3 | Artículos |  | Sí |  | Grupo de artículos | No | 210 |  | 05/10/10 |  | 26/09/24 |  | 0 |  | 0 | APP Control y gestion de la energia | INSTR. DE MEDIDA | 1 | 302 | 1 | 373 | 1 | 45396.34 | 2 | 15.53 | 3 | 0.68 |  | 1 | CAJA MASTER | 20 |  | 1 |  | 1 | 0 | 0 | 0 | 0 | 0 | PNM | Comprar | Semanal | 30 | 30 | 90 |  |  |  | DESCATALOGADO | No | No | No | No | No | Sí | No | No | No | No | No | No | No | No | No | No | 0
968 | BH-0.66-80III/750/05 | Transformador corriente clase precisión 0,5 d:80mm 750/5A | 0 | Sí | 368411 | 70 | INSTR. DE MEDIDA | ZHEJIANG CHINT ELECTRICS CO.LTD | No | No | Serie BH |  | 6901800606505 |  | 0 | BH-0.66-80III/750/0.5 | BH-066iii.png | 8504318090 | 05032 | 3 | Artículos |  | Sí |  | Grupo de artículos | No | 210 |  | 29/09/11 |  | 26/09/24 |  | 0 |  | 0 | APP Control y gestion de la energia | INSTR. DE MEDIDA | 1 | 302 | 1 | 373 | 1 | 45396.34 | 2 | 15.23 | 3 | 0.69 |  | 1 | CAJA MASTER | 20 |  | 1 |  | 1 | 0 | 0 | 0 | 0 | 0 | PNM | Comprar | Semanal | 20 | 20 | 90 |  |  |  | DESCATALOGADO | No | No | No | No | No | Sí | No | No | No | No | No | No | No | No | No | No | 0
969 | BH-0.66-80III/800/05 | Transformador corriente clase precisión 0,5 d:80mm 800/5A | 0 | Sí | 368413 | 70 | INSTR. DE MEDIDA | ZHEJIANG CHINT ELECTRICS CO.LTD | No | No | Serie BH |  | 6901800606529 |  | 0 | BH-0.66-80III/800/0.5 | BH-066iii.png | 8504318090 | 05032 | 3 | Artículos |  | Sí |  | Grupo de artículos | No | 210 |  | 05/10/10 |  | 26/09/24 |  | 0 |  | 0 | APP Control y gestion de la energia | INSTR. DE MEDIDA | 1 | 302 | 1 | 373 | 1 | 45396.34 | 2 | 16.05 | 3 | 0.66 |  | 1 | CAJA MASTER | 20 |  | 1 |  | 1 | 0 | 0 | 0 | 0 | 0 | PNM | Comprar | Semanal | 30 | 30 | 90 |  |  |  | DESCATALOGADO | No | No | No | No | No | Sí | No | No | No | No | No | No | No | No | No | No | 0
970 | BH-066-100II/1000/05 | Transformador corriente clase precisión 0,5 d:100mm 1000/5A | 0 | Sí | 365750 | 70 | INSTR. DE MEDIDA | ZHEJIANG CHINT ELECTRICS CO.LTD | No | No | Serie BH |  | 6901800605119 |  | 0 | BH-0.66-100II/1000/0.5 | BH-066iii.png | 8504318090 | 05032 | 3 | Artículos |  | Sí |  | Grupo de artículos | No | 210 |  | 05/10/10 |  | 03/10/24 |  | 0 |  | 0 | APP Control y gestion de la energia | INSTR. DE MEDIDA | 1 | 242 | 1 | 287 | 1 | 21530.74 | 2 | 14.18 | 3 | 0.8 |  | 1 | CAJA MASTER | 16 |  | 1 |  | 1 | 0 | 0 | 0 | 0 | 0 | PNM | Comprar | Semanal | 24 | 24 | 90 |  |  |  | DESCATALOGADO | No | No | No | No | No | Sí | No | No | No | No | No | No | No | No | No | No | 0
971 | BH-066-100II/1200/05 | Transformador corriente clase precisión 0,5 d:100mm 1200/5A | 0 | Sí | 365753 | 70 | INSTR. DE MEDIDA | ZHEJIANG CHINT ELECTRICS CO.LTD | No | No | Serie BH |  | 6901800605140 |  | 0 | BH-0.66-100II/1200/0.5 | BH-066iii.png | 8504318090 | 05032 | 3 | Artículos |  | Sí |  | Grupo de artículos | No | 210 |  | 05/10/10 |  | 02/10/24 |  | 0 |  | 0 | APP Control y gestion de la energia | INSTR. DE MEDIDA | 1 | 242 | 1 | 287 | 1 | 21530.74 | 2 | 14.5 | 3 | 0.82 |  | 1 | CAJA MASTER | 16 |  | 1 |  | 1 | 0 | 0 | 0 | 0 | 0 | PNM | Comprar | Semanal | 24 | 24 | 90 |  |  |  | DESCATALOGADO | No | No | No | No | No | Sí | No | No | No | No | No | No | No | No | No | No | 0
972 | BH-066-100II/1500/05 | Transformador corriente clase precisión 0,5 d:100mm 1500/5A | 0 | Sí | 365756 | 70 | INSTR. DE MEDIDA | ZHEJIANG CHINT ELECTRICS CO.LTD | No | No | Serie BH |  | 6901800605171 |  | 0 | BH-0.66-100II/1500/0.5 | BH-066iii.png | 8504318090 | 05032 | 3 | Artículos |  | Sí |  | Grupo de artículos | No | 210 |  | 05/10/10 |  | 26/09/24 |  | 0 |  | 0 | APP Control y gestion de la energia | INSTR. DE MEDIDA | 1 | 242 | 1 | 287 | 1 | 21530.74 | 2 | 15.65 | 3 | 0.89 |  | 1 | CAJA MASTER | 16 |  | 1 |  | 1 | 0 | 0 | 0 | 0 | 0 | PNM | Comprar | Semanal | 24 | 24 | 90 |  |  |  | DESCATALOGADO | No | No | No | No | No | Sí | No | No | No | No | No | No | No | No | No | No | 0
973 | BH-066-100II/2000/05 | Transformador corriente clase precisión 0,5 d:100mm 2000/5A | 0 | Sí | 365762 | 70 | INSTR. DE MEDIDA | ZHEJIANG CHINT ELECTRICS CO.LTD | No | No | Serie BH |  | 6901800605232 |  | 0 | BH-0.66-100II/2000/0.5 | BH-066iii.png | 8504318090 | 05032 | 3 | Artículos |  | Sí |  | Grupo de artículos | No | 210 |  | 05/10/10 |  | 02/10/24 |  | 0 |  | 0 | APP Control y gestion de la energia | INSTR. DE MEDIDA | 1 | 242 | 1 | 287 | 1 | 21530.74 | 2 | 18.73 | 3 | 1.09 |  | 1 | CAJA MASTER | 16 |  | 1 |  | 1 | 0 | 0 | 0 | 0 | 0 | PNM | Comprar | Semanal | 24 | 24 | 90 |  |  |  | DESCATALOGADO | No | No | No | No | No | Sí | No | No | No | No | No | No | No | No | No | No | 0
974 | BH-066-100II/2500/05 | Transformador corriente clase precisión 0,5 d:100mm 2500/5A | 0 | Sí | 365765 | 70 | INSTR. DE MEDIDA | ZHEJIANG CHINT ELECTRICS CO.LTD | No | No | Serie BH |  | 6901800605263 |  | 0 | BH-0.66-100II/2500/0.5 | BH-066iii.png | 8504318090 | 05032 | 3 | Artículos |  | Sí |  | Grupo de artículos | No | 210 |  | 05/10/10 |  | 26/09/24 |  | 0 |  | 0 | APP Control y gestion de la energia | INSTR. DE MEDIDA | 1 | 307 | 1 | 195 | 1 | 28735.2 | 2 | 15.66 | 3 | 0.98 |  | 1 | CAJA MASTER | 16 |  | 1 |  | 1 | 0 | 0 | 0 | 0 | 0 | PNM | Comprar | Semanal | 16 | 16 | 90 |  |  |  | DESCATALOGADO | No | No | No | No | No | Sí | No | No | No | No | No | No | No | No | No | No | 0
975 | BH-066-100II/3000/05 | Transformador corriente clase precisión 0,5 d:100mm 3000/5A | 0 | Sí | 365767 | 70 | INSTR. DE MEDIDA | ZHEJIANG CHINT ELECTRICS CO.LTD | No | No | Serie BH |  | 6901800605287 |  | 0 | BH-0.66-100II/3000/0.5 | BH-066iii.png | 8504318090 | 05032 | 3 | Artículos |  | Sí |  | Grupo de artículos | No | 210 |  | 05/10/10 |  | 02/10/24 |  | 0 |  | 0 | APP Control y gestion de la energia | INSTR. DE MEDIDA | 1 | 307 | 1 | 195 | 1 | 28735.2 | 2 | 17.77 | 3 | 1.03 |  | 1 | CAJA MASTER | 16 |  | 1 |  | 1 | 0 | 0 | 0 | 0 | 0 | PNM | Comprar | Semanal | 16 | 16 | 90 |  |  |  | DESCATALOGADO | No | No | No | No | No | Sí | No | No | No | No | No | No | No | No | No | No | 0
976 | BH-066-100II/4000/05 | Transformador corriente clase precisión 0,5 d:100mm 4000/5A | 0 | Sí |  | 70 | INSTR. DE MEDIDA | ZHEJIANG CHINT ELECTRICS CO.LTD | No | No | Serie BH |  |  |  | 0 | BH-0.66-100II/4000/0.5 | BH-066iii.png | 8504318090 | 05032 | 3 | Artículos |  | Sí |  | Grupo de artículos | No | 210 |  | 05/10/10 |  | 26/09/24 |  | 0 |  | 0 | APP Control y gestion de la energia | INSTR. DE MEDIDA | 1 | 0 | 1 | 0 | 1 | 0 | 2 | 0 | 2 | 0 |  | 1 | PAQUETE | 1 |  | 1 |  | 1 | 0 | 0 | 0 | 0 | 0 | PNM | Comprar | Semanal | 1 | 1 | 90 |  |  |  | DESCATALOGADO | No | No | No | No | No | Sí | No | No | No | No | No | No | No | No | No | No | 0
977 | BH066-100III/1000/05 | Transformador corriente clase precisión 0,5 d:100mm 1000/5A | 0 | Sí | 368415 | 70 | INSTR. DE MEDIDA | ZHEJIANG CHINT ELECTRICS CO.LTD | No | No | Serie BH |  | 6901800606543 |  | 0 | BH-0.66-100III/1000/0.5 | BH-066iii.png | 8504318090 | 05032 | 3 | Artículos |  | Sí |  | Grupo de artículos | No | 210 |  | 05/10/10 |  | 26/09/24 | 05/09/16 | 15.67 |  | 15.67 | APP Control y gestion de la energia | INSTR. DE MEDIDA | 1 | 342 | 1 | 373 | 1 | 51409.1 | 2 | 24.13 | 3 | 1.09 |  | 1 | CAJA MASTER | 20 |  | 1 |  | 1 | 0 | 0 | 0 | 0 | 0 | PNM | Comprar | Semanal | 20 | 20 | 90 |  |  |  | DESCATALOGADO | No | No | No | No | No | Sí | No | No | No | No | No | No | No | No | No | No | 0
978 | BH066-100III/1200/05 | Transformador corriente clase precisión 0,5 d:100mm 1200/5A | 0 | Sí | 368417 | 70 | INSTR. DE MEDIDA | ZHEJIANG CHINT ELECTRICS CO.LTD | No | No | Serie BH |  | 6901800606567 |  | 0 | BH-0.66-100III/1200/0.5 | BH-066iii.png | 8504318090 | 05032 | 3 | Artículos |  | Sí |  | Grupo de artículos | No | 210 |  | 05/10/10 |  | 26/09/24 |  | 0 |  | 0 | APP Control y gestion de la energia | INSTR. DE MEDIDA | 1 | 340 | 1 | 335 | 1 | 45560 | 2 | 23.85 | 3 | 1.11 |  | 1 | CAJA MASTER | 20 |  | 1 |  | 1 | 0 | 0 | 0 | 0 | 0 | PNM | Comprar | Semanal | 20 | 20 | 90 |  |  |  | DESCATALOGADO | No | No | No | No | No | Sí | No | No | No | No | No | No | No | No | No | No | 0
979 | BH066-100III/1500/05 | Transformador corriente clase precisión 0,5 d:100mm 1500/5A | 0 | Sí | 368419 | 70 | INSTR. DE MEDIDA | ZHEJIANG CHINT ELECTRICS CO.LTD | No | No | Serie BH |  | 6901800606581 |  | 0 | BH-0.66-100III/1500/0.5 | BH-066iii.png | 8504318090 | 05032 | 3 | Artículos |  | Sí |  | Grupo de artículos | No | 210 |  | 05/10/10 |  | 26/09/24 | 26/11/14 | 15.77 |  | 15.77 | APP Control y gestion de la energia | INSTR. DE MEDIDA | 1 | 342 | 1 | 373 | 1 | 51409.1 | 2 | 25.23 | 3 | 1.17 |  | 1 | CAJA MASTER | 20 |  | 1 |  | 1 | 0 | 0 | 0 | 0 | 0 | PNM | Comprar | Semanal | 20 | 20 | 90 |  |  |  | DESCATALOGADO | No | No | No | No | No | Sí | No | No | No | No | No | No | No | No | No | No | 0
980 | BH066-100III/2000/05 | Transformador corriente clase precisión 0,5 d:100mm 2000/5A | 0 | Sí | 368421 | 70 | INSTR. DE MEDIDA | ZHEJIANG CHINT ELECTRICS CO.LTD | No | No | Serie BH |  | 6901800606604 |  | 0 | BH-0.66-100III/2000/0.5 | BH-066iii.png | 8504318090 | 05032 | 3 | Artículos |  | Sí |  | Grupo de artículos | No | 210 |  | 05/10/10 |  | 26/09/24 |  | 0 |  | 0 | APP Control y gestion de la energia | INSTR. DE MEDIDA | 1 | 340 | 1 | 338 | 1 | 46082.92 | 2 | 26.11 | 3 | 1.21 |  | 1 | CAJA MASTER | 20 |  | 1 |  | 1 | 0 | 0 | 0 | 0 | 0 | PNM | Comprar | Semanal | 20 | 20 | 90 |  |  |  | DESCATALOGADO | No | No | No | No | No | Sí | No | No | No | No | No | No | No | No | No | No | 0
981 | BH066-100III/2500/05 | Transformador corriente clase precisión 0,5 d:100mm 2500/5A | 0 | Sí | 368423 | 70 | INSTR. DE MEDIDA | ZHEJIANG CHINT ELECTRICS CO.LTD | No | No | Serie BH |  | 6901800606628 |  | 0 | BH-0.66-100III/2500/0.5 | BH-066iii.png | 8504318090 | 05032 | 3 | Artículos |  | Sí |  | Grupo de artículos | No | 210 |  | 05/10/10 |  | 26/09/24 |  | 0 |  | 0 | APP Control y gestion de la energia | INSTR. DE MEDIDA | 1 | 342 | 1 | 373 | 1 | 51409.1 | 2 | 21.23 | 3 | 1.26 |  | 1 | CAJA MASTER | 20 |  | 1 |  | 1 | 0 | 0 | 0 | 0 | 0 | PNM | Comprar | Semanal | 20 | 20 | 90 |  |  |  | DESCATALOGADO | No | No | No | No | No | Sí | No | No | No | No | No | No | No | No | No | No | 0
982 | BH066-100III/3000/05 | Transformador corriente clase precisión 0,5 d:100mm 3000/5A | 0 | Sí |  | 70 | INSTR. DE MEDIDA | ZHEJIANG CHINT ELECTRICS CO.LTD | No | No | Serie BH |  |  |  | 0 | BH-0.66-100III/3000/0.5 | BH-066iii.png | 8504318090 | 05032 | 3 | Artículos |  | Sí |  | Grupo de artículos | No | 210 |  | 05/10/10 |  | 26/09/24 |  | 0 |  | 0 | APP Control y gestion de la energia | INSTR. DE MEDIDA | 1 | 0 | 1 | 0 | 1 | 0 | 2 | 0 | 2 | 0 |  | 1 | PAQUETE | 1 |  | 1 |  | 1 | 0 | 0 | 0 | 0 | 0 | PNM | Comprar | Semanal | 1 | 1 | 90 |  |  |  | DESCATALOGADO | No | No | No | No | No | Sí | No | No | No | No | No | No | No | No | No | No | 0
983 | BH066-100III/4000/05 | Transformador corriente clase precisión 0,5 d:100mm 4000/5A | 0 | Sí |  | 70 | INSTR. DE MEDIDA | ZHEJIANG CHINT ELECTRICS CO.LTD | No | No | Serie BH |  |  |  | 0 | BH-0.66-100III/4000/0.5 | BH-066iii.png | 8504318090 | 05032 | 3 | Artículos |  | Sí |  | Grupo de artículos | No | 210 |  | 05/10/10 |  | 26/09/24 |  | 0 |  | 0 | APP Control y gestion de la energia | INSTR. DE MEDIDA | 1 | 0 | 1 | 0 | 1 | 0 | 2 | 0 | 2 | 0 |  | 1 | PAQUETE | 1 |  | 1 |  | 1 | 0 | 0 | 0 | 0 | 0 | PNM | Comprar | Semanal | 1 | 1 | 90 |  |  |  | DESCATALOGADO | No | No | No | No | No | Sí | No | No | No | No | No | No | No | No | No | No | 0
984 | BH-066-100III/800/05 | Transformador corriente clase precisión 0,5 d:100mm 800/5A | 0 | Sí | 368426 | 70 | INSTR. DE MEDIDA | ZHEJIANG CHINT ELECTRICS CO.LTD | No | No | Serie BH |  | 6901800606659 |  | 0 | BH-0.66-100III/800/0.5 | BH-066iii.png | 8504318090 | 05032 | 3 | Artículos |  | Sí |  | Grupo de artículos | No | 210 |  | 05/10/10 |  | 26/09/24 |  | 0 |  | 0 | APP Control y gestion de la energia | INSTR. DE MEDIDA | 1 | 340 | 1 | 338 | 1 | 46082.92 | 2 | 21.07 | 3 | 0.96 |  | 1 | CAJA MASTER | 20 |  | 1 |  | 1 | 0 | 0 | 0 | 0 | 0 | PNM | Comprar | Semanal | 20 | 20 | 90 |  |  |  | DESCATALOGADO | No | No | No | No | No | Sí | No | No | No | No | No | No | No | No | No | No | 0
985 | BH-066-120II/1000/05 | Transformador corriente clase precisión 0,5 d:120mm 1000/5A | 0 | Sí | 365778 | 70 | INSTR. DE MEDIDA | ZHEJIANG CHINT ELECTRICS CO.LTD | No | No | Serie BH |  | 6901800605393 |  | 0 | BH-0.66-120II/1000/0.5 | BH-066iii.png | 8504318090 | 05032 | 3 | Artículos |  | Sí |  | Grupo de artículos | No | 210 |  | 05/10/10 |  | 26/09/24 |  | 0 |  | 0 | APP Control y gestion de la energia | INSTR. DE MEDIDA | 1 | 241 | 1 | 180 | 1 | 21169.44 | 2 | 9.6 | 3 | 0.84 |  | 1 | CAJA MASTER | 10 |  | 1 |  | 1 | 0 | 0 | 0 | 0 | 0 | PNM | Comprar | Semanal | 10 | 10 | 90 |  |  |  | DESCATALOGADO | No | No | No | No | No | Sí | No | No | No | No | No | No | No | No | No | No | 0
986 | BH-066-120II/1200/05 | Transformador corriente clase precisión 0,5 d:120mm 1200/5A | 0 | Sí | 365780 | 70 | INSTR. DE MEDIDA | ZHEJIANG CHINT ELECTRICS CO.LTD | No | No | Serie BH |  | 6901800605416 |  | 0 | BH-0.66-120II/1200/0.5 | BH-066iii.png | 8504318090 | 05032 | 3 | Artículos |  | Sí |  | Grupo de artículos | No | 210 |  | 05/10/10 |  | 26/09/24 |  | 0 |  | 0 | APP Control y gestion de la energia | INSTR. DE MEDIDA | 1 | 241 | 1 | 180 | 1 | 21169.44 | 2 | 10.56 | 3 | 0.94 |  | 1 | CAJA MASTER | 10 |  | 1 |  | 1 | 0 | 0 | 0 | 0 | 0 | PNM | Comprar | Semanal | 10 | 10 | 90 |  |  |  | DESCATALOGADO | No | No | No | No | No | Sí | No | No | No | No | No | No | No | No | No | No | 0
987 | BH-066-120II/1500/05 | Transformador corriente clase precisión 0,5 d:120mm 1500/5A | 0 | Sí | 365782 | 70 | INSTR. DE MEDIDA | ZHEJIANG CHINT ELECTRICS CO.LTD | No | No | Serie BH |  | 6901800605430 |  | 0 | BH-0.66-120II/1500/0.5 | BH-066iii.png | 8504318090 | 05032 | 3 | Artículos |  | Sí |  | Grupo de artículos | No | 210 |  | 05/10/10 |  | 26/09/24 |  | 0 |  | 0 | APP Control y gestion de la energia | INSTR. DE MEDIDA | 1 | 241 | 1 | 180 | 1 | 21169.44 | 2 | 11.78 | 3 | 1.07 |  | 1 | CAJA MASTER | 10 |  | 1 |  | 1 | 0 | 0 | 0 | 0 | 0 | PNM | Comprar | Semanal | 10 | 10 | 90 |  |  |  | DESCATALOGADO | No | No | No | No | No | Sí | No | No | No | No | No | No | No | No | No | No | 0
988 | BH066-120II/2000/0.5 | Transformador corriente clase precisión 0,5 d:120mm 2000/5A | 0 | Sí | 365429 | 70 | INSTR. DE MEDIDA | ZHEJIANG CHINT ELECTRICS CO.LTD | No | No |  |  | 6901800083085 |  | 0 |  |  |  | 05032 | 0 | Artículos |  | Sí |  | Grupo de artículos | No | 210 |  | 14/02/11 |  | 02/10/24 |  | 0 |  | 0 | APP Soluciones para la industria | INSTR. DE MEDIDA | 1 | 241 | 1 | 180 | 1 | 21169.44 | 2 | 13.56 | 3 | 26.44 |  | 1 | CAJA MASTER | 10 |  | 1 |  | 1 | 0 | 0 | 0 | 0 | 0 | PNM | Comprar | Semanal | 0 | 0 | 90 |  |  |  | DESCATALOGADO | No | No | No | No | No | No | No | No | No | No | No | No | No | No | No | No | 0
989 | BH-066-120II/2000/05 | Transformador corriente clase precisión 0,5 d:120mm 2000/5A | 0 | No | 255408 | 70 | INSTR. DE MEDIDA | ZHEJIANG CHINT ELECTRICS CO.LTD | Sí | Sí | Serie BH | C | 6901800605478 |  | 0 | BH-0.66-120II/2000/0.5 | BH-066iii.png | 8504318090 | 05032 | 3 | Artículos | F5T | Sí |  | Grupo de artículos | No | 210 |  | 05/10/10 |  | 11/10/24 | 26/04/18 | 8.93 |  | 8.93 | APP Control y gestion de la energia | INSTR. DE MEDIDA | 1 | 241 | 1 | 180 | 1 | 21169.44 | 2 | 13.56 | 3 | 1.24 |  | 1 | CAJA MASTER | 10 |  | 1 |  | 1 | 0 | 0 | 0 | 0 | 0 | PNM | Comprar | Semanal | 10 | 10 | 120 |  | 29/07/2021.- REVISION DE MINIMOS CON EL NUEVO PLAZO DE ENTREGA DE FARBICA |  |  | No | No | No | No | No | Sí | No | No | Sí | Sí | No | No | Sí | No | No | No | 0
990 | BH-066-120II/2500/05 | Transformador corriente clase precisión 0,5 d:120mm 2500/5A | 12 | No | 255409 | 70 | INSTR. DE MEDIDA | ZHEJIANG CHINT ELECTRICS CO.LTD | Sí | Sí | Serie BH | C | 6901800605515 |  | 0 | BH-0.66-120II/2500/0.5 | BH-066iii.png | 8504318090 | 05032 | 3 | Artículos | F5T | Sí |  | Grupo de artículos | No | 210 |  | 05/10/10 |  | 26/09/24 | 24/02/23 | 10.91 |  | 10.91 | APP Control y gestion de la energia | INSTR. DE MEDIDA | 1 | 266 | 1 | 219 | 1 | 32505.73 | 2 | 17.35 | 3 | 1.25 |  | 1 | CAJA MASTER | 12 |  | 1 |  | 1 | 0 | 0 | 0 | 0 | 0 | PNM | Comprar | Semanal | 16 | 16 | 120 |  |  | SDH-0.66 120Ⅱ 2500/5A cl |  | No | No | No | No | No | Sí | No | No | Sí | Sí | No | No | Sí | No | No | Sí | 0
991 | BH-066-120II/3000/05 | Transformador corriente clase precisión 0,5 d:120mm 3000/5A | 0 | No | 255410 | 70 | INSTR. DE MEDIDA | ZHEJIANG CHINT ELECTRICS CO.LTD | Sí | Sí | Serie BH | C | 6901800605553 |  | 0 | BH-0.66-120II/3000/0.5 | BH-066iii.png | 8504318090 | 05032 | 3 | Artículos | F5T | Sí |  | Grupo de artículos | No | 210 |  | 05/10/10 |  | 11/10/24 |  | 0 |  | 0 | APP Control y gestion de la energia | INSTR. DE MEDIDA | 1 | 266 | 1 | 219 | 1 | 32505.73 | 2 | 17.44 | 3 | 1.34 |  | 1 | CAJA MASTER | 12 |  | 1 |  | 1 | 0 | 0 | 0 | 0 | 0 | PNM | Comprar | Semanal | 16 | 16 | 120 |  |  |  |  | No | No | No | No | No | Sí | No | No | Sí | Sí | No | No | Sí | No | No | No | 0
992 | BH-066-120II/4000/05 | Transformador corriente clase precisión 0,5 d:120mm 4000/5A | 0 | No | 255411 | 70 | INSTR. DE MEDIDA | ZHEJIANG CHINT ELECTRICS CO.LTD | Sí | Sí | Serie BH | C | 6901800605584 |  | 0 | BH-0.66-120II/4000/0.5 | BH-066iii.png | 8504318090 | 05032 | 3 | Artículos | F5T | Sí |  | Grupo de artículos | No | 210 |  | 05/10/10 |  | 11/10/24 |  | 0 |  | 0 | APP Control y gestion de la energia | INSTR. DE MEDIDA | 1 | 266 | 1 | 219 | 1 | 32505.73 | 2 | 17.56 | 3 | 1.68 |  | 1 | CAJA MASTER | 12 |  | 1 |  | 1 | 0 | 0 | 0 | 0 | 0 | PNM | Comprar | Semanal | 3 | 3 | 120 |  |  |  |  | No | No | No | No | No | Sí | No | No | Sí | Sí | No | No | Sí | No | No | No | 0
993 | BH-066-120II/5000/05 | Transformador corriente clase precisión 0,5 d:120mm 5000/5A | 0 | No |  | 70 | INSTR. DE MEDIDA | ZHEJIANG CHINT ELECTRICS CO.LTD | Sí | Sí | Serie BH |  |  |  | 0 | BH-0.66-120II/5000/0.5 | BH-066iii.png | 8504318090 | 05032 | 3 | Artículos | F5T | Sí |  | Grupo de artículos | No | 210 |  | 05/10/10 |  | 26/09/24 |  | 0 |  | 0 | APP Control y gestion de la energia | INSTR. DE MEDIDA | 1 | 0 | 1 | 0 | 1 | 0 | 2 | 0 | 2 | 0 |  | 1 | PAQUETE | 16 |  | 1 |  | 1 | 0 | 0 | 0 | 0 | 0 | PNM | Comprar | Semanal | 1 | 1 | 120 |  | 13/10/2022-. REFERENCIA BLOQUEADA. SIN EQUIVALENTE ROHS |  |  | No | No | No | No | No | Sí | No | No | Sí | Sí | No | No | Sí | No | No | No | 0
994 | BH066-120III/1000/05 | Transformador corriente clase precisión 0,5 d:120mm 1000/5A | 0 | Sí | 368428 | 70 | INSTR. DE MEDIDA | ZHEJIANG CHINT ELECTRICS CO.LTD | No | No | Serie BH |  | 6901800606673 |  | 0 | BH-0.66-120III/1000/0.5 | BH-066iii.png | 8504318090 | 05032 | 3 | Artículos |  | Sí |  | Grupo de artículos | No | 210 |  | 05/10/10 |  | 26/09/24 |  | 0 |  | 0 | APP Control y gestion de la energia | INSTR. DE MEDIDA | 1 | 326 | 1 | 403 | 1 | 51237.42 | 2 | 22.06 | 3 | 0.87 |  | 1 | CAJA MASTER | 16 |  | 1 |  | 1 | 0 | 0 | 0 | 0 | 0 | PNM | Comprar | Semanal | 20 | 20 | 90 |  |  |  | DESCATALOGADO | No | No | No | No | No | Sí | No | No | No | No | No | No | No | No | No | No | 0
995 | BH066-120III/1200/05 | Transformador corriente clase precisión 0,5 d:120mm 1200/5A | 0 | Sí | 368430 | 70 | INSTR. DE MEDIDA | ZHEJIANG CHINT ELECTRICS CO.LTD | No | No | Serie BH |  | 6901800606697 |  | 0 | BH-0.66-120III/1200/0.5 | BH-066iii.png | 8504318090 | 05032 | 3 | Artículos |  | Sí |  | Grupo de artículos | No | 210 |  | 05/10/10 |  | 26/09/24 |  | 0 |  | 0 | APP Control y gestion de la energia | INSTR. DE MEDIDA | 1 | 326 | 1 | 403 | 1 | 51237.42 | 2 | 22.39 | 3 | 0.98 |  | 1 | CAJA MASTER | 16 |  | 1 |  | 1 | 0 | 0 | 0 | 0 | 0 | PNM | Comprar | Semanal | 20 | 20 | 90 |  |  |  | DESCATALOGADO | No | No | No | No | No | Sí | No | No | No | No | No | No | No | No | No | No | 0
996 | BH066-120III/1500/05 | Transformador corriente clase precisión 0,5 d:120mm 1500/5A | 0 | Sí | 368432 | 70 | INSTR. DE MEDIDA | ZHEJIANG CHINT ELECTRICS CO.LTD | No | No | Serie BH |  | 6901800606710 |  | 0 | BH-0.66-120III/1500/0.5 | BH-066iii.png | 8504318090 | 05032 | 3 | Artículos |  | Sí |  | Grupo de artículos | No | 210 |  | 05/10/10 |  | 26/09/24 | 31/10/15 | 16.03 |  | 16.03 | APP Control y gestion de la energia | INSTR. DE MEDIDA | 1 | 380 | 1 | 338 | 1 | 51504.44 | 2 | 21.68 | 3 | 0.99 |  | 1 | CAJA MASTER | 20 |  | 1 |  | 1 | 0 | 0 | 0 | 0 | 0 | PNM | Comprar | Semanal | 20 | 20 | 90 |  |  |  | DESCATALOGADO | No | No | No | No | No | Sí | No | No | No | No | No | No | No | No | No | No | 0
997 | BH066-120III/2000/05 | Transformador corriente clase precisión 0,5 d:120mm 2000/5A | 0 | Sí | 368434 | 70 | INSTR. DE MEDIDA | ZHEJIANG CHINT ELECTRICS CO.LTD | No | No | Serie BH |  | 6901800606734 |  | 0 | BH-0.66-120III/2000/0.5 | BH-066iii.png | 8504318090 | 05032 | 3 | Artículos |  | Sí |  | Grupo de artículos | No | 210 |  | 05/10/10 |  | 26/09/24 |  | 0 |  | 0 | APP Control y gestion de la energia | INSTR. DE MEDIDA | 1 | 385 | 1 | 335 | 1 | 51590 | 2 | 22.42 | 3 | 1.02 |  | 1 | CAJA MASTER | 20 |  | 1 |  | 1 | 0 | 0 | 0 | 0 | 0 | PNM | Comprar | Semanal | 20 | 20 | 90 |  |  |  | DESCATALOGADO | No | No | No | No | No | Sí | No | No | No | No | No | No | No | No | No | No | 0
998 | BH066-120III/2500/05 | Transformador corriente clase precisión 0,5 d:120mm 2500/5A | 0 | Sí | 368436 | 70 | INSTR. DE MEDIDA | ZHEJIANG CHINT ELECTRICS CO.LTD | No | No | Serie BH |  | 6901800606758 |  | 0 | BH-0.66-120III/2500/0.5 | BH-066iii.png | 8504318090 | 05032 | 3 | Artículos |  | Sí |  | Grupo de artículos | No | 210 |  | 05/10/10 |  | 26/09/24 |  | 0 |  | 0 | APP Control y gestion de la energia | INSTR. DE MEDIDA | 1 | 380 | 1 | 338 | 1 | 51504.44 | 2 | 3.4 | 3 | 0.07 |  | 1 | CAJA MASTER | 20 |  | 1 |  | 1 | 0 | 0 | 0 | 0 | 0 | PNM | Comprar | Semanal | 20 | 20 | 90 |  |  |  | DESCATALOGADO | No | No | No | No | No | Sí | No | No | No | No | No | No | No | No | No | No | 0
999 | BH066-120III/3000/05 | Transformador corriente clase precisión 0,5 d:120mm 3000/5A | 0 | Sí | 368438 | 70 | INSTR. DE MEDIDA | ZHEJIANG CHINT ELECTRICS CO.LTD | No | No | Serie BH |  | 6901800606772 |  | 0 | BH-0.66-120III/3000/0.5 | BH-066iii.png | 8504318090 | 05032 | 3 | Artículos |  | Sí |  | Grupo de artículos | No | 210 |  | 05/10/10 |  | 26/09/24 |  | 0 |  | 0 | APP Control y gestion de la energia | INSTR. DE MEDIDA | 1 | 380 | 1 | 338 | 1 | 51504.44 | 2 | 24.24 | 3 | 1.12 |  | 1 | CAJA MASTER | 20 |  | 1 |  | 1 | 0 | 0 | 0 | 0 | 0 | PNM | Comprar | Semanal | 20 | 20 | 90 |  |  |  | DESCATALOGADO | No | No | No | No | No | Sí | No | No | No | No | No | No | No | No | No | No | 0
1000 | BH066-120III/4000/05 | Transformador corriente clase precisión 0,5 d:120mm 4000/5A | 0 | Sí | 368440 | 70 | INSTR. DE MEDIDA | ZHEJIANG CHINT ELECTRICS CO.LTD | No | No | Serie BH |  | 6901800606796 |  | 0 | BH-0.66-120III/4000/0.5 | BH-066iii.png | 8504318090 | 05032 | 3 | Artículos |  | Sí |  | Grupo de artículos | No | 210 |  | 05/10/10 |  | 26/09/24 |  | 0 |  | 0 | APP Control y gestion de la energia | INSTR. DE MEDIDA | 1 | 326 | 1 | 403 | 1 | 51237.42 | 2 | 23.42 | 3 | 1.32 |  | 1 | CAJA MASTER | 16 |  | 1 |  | 1 | 0 | 0 | 0 | 0 | 0 | PNM | Comprar | Semanal | 20 | 20 | 90 |  |  |  | DESCATALOGADO | No | No | No | No | No | Sí | No | No | No | No | No | No | No | No | No | No | 0
1001 | BH066-120III/5000/05 | Transformador corriente clase precisión 0,5 d:120mm 5000/5A | 0 | Sí | 368245 | 70 | INSTR. DE MEDIDA | ZHEJIANG CHINT ELECTRICS CO.LTD | No | No | Serie BH |  | 6901800084235 |  | 0 | BH-0.66-120III/5000/0.5 | BH-066iii.png | 8504318090 | 05032 | 3 | Artículos |  | Sí |  | Grupo de artículos | No | 210 |  | 05/10/10 |  | 26/09/24 |  | 0 |  | 0 | APP Control y gestion de la energia | INSTR. DE MEDIDA | 1 | 385 | 1 | 335 | 1 | 51590 | 2 | 32.1 | 3 | 1.61 |  | 1 | CAJA MASTER | 20 |  | 1 |  | 1 | 0 | 0 | 0 | 0 | 0 | PNM | Comprar | Semanal | 20 | 20 | 90 |  |  |  | DESCATALOGADO | No | No | No | No | No | Sí | No | No | No | No | No | No | No | No | No | No | 0
1002 | BH066-30I/100/05 | Transformador corriente clase precisión 0,5 d:30mm 100/5A | 0 | Sí | 364511 | 70 | INSTR. DE MEDIDA | ZHEJIANG CHINT ELECTRICS CO.LTD | No | No |  |  | 6901800076704 |  | 0 |  |  |  | 05032 | 0 | Artículos |  | Sí |  | Grupo de artículos | No | 210 |  | 05/10/10 |  | 02/10/24 | 31/12/11 | 3.16 |  | 0 | APP Soluciones para la industria | INSTR. DE MEDIDA | 1 | 228 | 1 | 197 | 1 | 18325.73 | 2 | 16.86 | 3 | 0 |  | 1 | CAJA MASTER | 60 |  | 1 |  | 1 | 0 | 0 | 0 | 0 | 0 | Ning. | Comprar |  | 0 | 0 |  |  |  |  | dado baja ref. 30IB | No | No | No | No | No | No | No | No | No | No | No | No | No | No | No | No | 0
1003 | BH066-30I/150/05 | Transformador corriente clase precisión 0,5 d:30mm 150/5A | 0 | Sí | 364512 | 70 | INSTR. DE MEDIDA | ZHEJIANG CHINT ELECTRICS CO.LTD | No | No |  |  | 6901800076711 |  | 0 |  |  | 8504318090 | 05032 | 3 | Artículos |  | Sí |  | Grupo de artículos | No | 210 |  | 05/10/10 |  | 02/10/24 | 31/08/15 | 1.82 |  | 0 | APP Soluciones para la industria | INSTR. DE MEDIDA | 1 | 228 | 1 | 197 | 1 | 18325.73 | 2 | 17.04 | 3 | 17.04 |  | 1 | CAJA MASTER | 60 |  | 1 |  | 1 | 0 | 0 | 0 | 0 | 0 | Ning. | Comprar |  | 0 | 0 |  |  |  |  | Correcta BH-0.66-30I/150/0.5 | No | No | No | No | No | No | No | No | No | No | No | No | No | No | No | No | 0
1004 | BH066-30I/200/05 | Transformador corriente clase precisión 0,5 d:30mm 200/5A | 0 | Sí | 255273 | 70 | INSTR. DE MEDIDA | ZHEJIANG CHINT ELECTRICS CO.LTD | No | No | Serie BH |  | 6941339511123 |  | 0 |  | BH-066iii.png | 8504318090 | 05032 | 3 | Artículos |  | Sí |  | Grupo de artículos | No | 210 |  | 05/10/10 |  | 26/09/24 | 17/05/23 | 1.88 |  | 1.88 | APP Control y gestion de la energia | INSTR. DE MEDIDA | 1 | 224 | 1 | 187 | 1 | 16922.75 | 2 | 16.86 | 3 | 0.26 |  | 1 | CAJA MASTER | 60 |  | 1 |  | 1 | 0 | 0 | 0 | 0 | 0 | PNM | Comprar | Semanal | 60 | 60 | 180 |  | 29/07/2021.- REVISION DE MINIMOS CON EL NUEVO PLAZO DE ENTREGA DE FARBICA ¦ 25/02/2020.- ACTUALIZADOS MINIMOS. ACTUALIZADOS PEDIDO MULTIPLE A MULTIPLO DE COMPRAS. | BH-0.66-30I/200/0.5 |  | No | No | No | No | No | Sí | No | No | No | No | No | No | No | No | No | No | 0
1005 | BH066-30I/250/05 | Transformador corriente clase precisión 0,5 d:30mm 250/5A | 0 | Sí | 364928 | 0 | INSTR. DE MEDIDA | ZHEJIANG CHINT ELECTRICS CO.LTD | No | No | Serie BH |  | 6901800600701 |  | 0 |  | BH-066iii.png | 8504318090 | 05032 | 3 | Artículos |  | Sí |  | Grupo de artículos | No | 210 |  | 05/10/10 |  | 02/10/24 | 28/05/15 | 1.68 |  | 0 | APP Control y gestion de la energia | INSTR. DE MEDIDA | 1 | 228 | 1 | 197 | 1 | 18325.73 | 2 | 15.3 | 3 | 0.25 |  | 1 | CAJA MASTER | 60 |  | 1 |  | 1 | 0 | 0 | 0 | 0 | 0 | Ning. | Comprar |  | 0 | 0 |  |  | DUPLICADO. |  |  | No | No | No | No | No | Sí | No | No | No | No | No | No | No | No | No | No | 0
1006 | BH066-30I/300/05 | Transformador corriente clase precisión 0,5 d:30mm 300/5A | 0 | Sí | 255275 | 0 | INSTR. DE MEDIDA | ZHEJIANG CHINT ELECTRICS CO.LTD | No | No | Serie BH |  | 6901800600749 |  | 0 | BH066-30I/300/05 | BH-066iii.png | 8504318090 | 05032 | 3 | Artículos |  | Sí |  | Grupo de artículos | No | 210 |  | 05/10/10 |  | 26/09/24 | 24/05/24 | 0.01 |  | 0 | APP Control y gestion de la energia | INSTR. DE MEDIDA | 1 | 224 | 1 | 187 | 1 | 16922.75 | 2 | 15.54 | 3 | 0.24 |  | 1 | CAJA MASTER | 60 |  | 1 |  | 1 | 0 | 0 | 0 | 0 | 0 | PNM | Comprar | Semanal | 60 | 60 | 90 |  | 03/03/2021.- BLOQUEADO PARA COMPRA POR ESTAR INCLUIDO EN OVERDUE STOCK > 3 AÑOS |  | N. Ref: BH-0.66-30I/300/0.5 | No | No | No | No | No | Sí | No | No | No | No | No | No | No | No | No | Sí | 0
1007 | BH066-30I/75/05 | Transformador corriente clase precisión 0,5 d:30mm 75/5A | 0 | Sí | 364510 | 0 | INSTR. DE MEDIDA | ZHEJIANG CHINT ELECTRICS CO.LTD | No | No |  |  | 6901800076698 |  | 0 |  |  |  | 05032 | 0 | Artículos |  | Sí |  | Grupo de artículos | No | 210 |  | 05/10/10 |  | 03/10/24 | 07/06/13 | 3.42 |  | 0 | APP Soluciones para la industria | INSTR. DE MEDIDA | 1 | 228 | 1 | 197 | 1 | 18325.73 | 2 | 17.04 | 3 | 0 |  | 1 | CAJA MASTER | 60 |  | 1 |  | 1 | 0 | 0 | 0 | 0 | 0 | Ning. | Comprar |  | 0 | 0 |  |  |  |  | Referencia correcta 30IB/75/0. | No | No | No | No | No | No | No | No | No | No | No | No | No | No | No | No | 0
1008 | BH066-30III/300/0.5S | Transformador corriente clase precisión 0,5S d:30mm 300/5A | 0 | Sí | 368320 | 70 | INSTR. DE MEDIDA | ZHEJIANG CHINT ELECTRICS CO.LTD | No | No |  |  | 6901800084877 |  | 0 |  |  |  | 05032 | 0 | Artículos |  | Sí |  | Grupo de artículos | No | 210 |  | 16/01/14 |  | 03/10/24 | 29/03/16 | 12.6 |  | 0 | APP Soluciones para la industria | INSTR. DE MEDIDA | 1 | 248 | 1 | 217 | 1 | 21741.66 | 2 | 20.42 | 3 | 0 |  | 1 | CAJA MASTER | 30 |  | 1 |  | 1 | 0 | 0 | 0 | 0 | 0 | Ning. | Comprar |  | 0 | 0 |  |  |  |  | DESCATALOGADO | No | No | No | No | No | No | No | No | No | No | No | No | No | No | No | No | 0
1009 | BH066-40I/250/05 | Transformador corriente clase precisión 0,5 d:40mm 250/5A | 0 | Sí | 255279 | 70 | INSTR. DE MEDIDA | ZHEJIANG CHINT ELECTRICS CO.LTD | No | No | Serie BH |  | 6901800601593 |  | 0 |  | BH-066iii.png | 8504318090 | 05032 | 3 | Artículos |  | Sí |  | Grupo de artículos | No | 210 |  | 05/10/10 |  | 03/10/24 | 23/12/21 | 3.61 |  | 3.61 | APP Control y gestion de la energia | INSTR. DE MEDIDA | 1 | 233 | 1 | 229 | 1 | 20809.23 | 2 | 16.98 | 3 | 0.38 |  | 1 | CAJA MASTER | 40 |  | 1 |  | 1 | 0 | 0 | 0 | 0 | 0 | PNM | Comprar | Semanal | 40 | 40 | 180 |  | 03/08/2021.- BAJO PEDIDO. REVISAR PEDIDOS ANTRA ¦ 29/07/2021.- REVISION DE MINIMOS CON EL NUEVO PLAZO DE ENTREGA DE FARBICA ¦ 10/03/2021.- ACTUALIZADO MINIMOS S/ VENTA ULTIMOS 12 MESES ¦ 28/01/2021.- NO CEDER MATERIAL A DS. HAY STOCK PARA LAS PREVISIONES DE ANTRA ¦ 25/02/2020.- ACTUALIZADOS MINIMOS. ACTUALIZADOS PEDIDO MULTIPLE A MULTIPLO DE COMPRAS. ¦ Stock mínimo revisado según ventas 2013 a fecha 28-1-14. De las 95 uds de venta, 76 son venta puntual para Portugal que no tenemos en cuenta de cara a stock mínimo. |  | en BH-0.66-40I/250/0.5 | No | No | No | No | No | Sí | No | No | No | No | No | No | No | No | No | No | 0
1010 | BH066-40I/400/05 | Transformador corriente clase precisión 0,5 d:40mm 400/5A | 0 | Sí | 824099 | 70 | INSTR. DE MEDIDA | ZHEJIANG CHINT ELECTRICS CO.LTD | No | No | Serie BH |  | 6901800601746 |  | 0 |  | BH-066iii.png | 8504318090 | 05032 | 3 | Artículos |  | Sí |  | Grupo de artículos | No | 210 |  | 05/10/10 |  | 26/09/24 | 28/10/14 | 2.46 |  | 2.46 | APP Control y gestion de la energia | INSTR. DE MEDIDA | 1 | 229 | 1 | 219 | 1 | 19358.29 | 2 | 13.63 | 3 | 0.31 |  | 1 | CAJA MASTER | 40 |  | 1 |  | 1 | 0 | 0 | 0 | 0 | 0 | PNM | Comprar | Semanal | 40 | 40 | 90 |  | ALTERNATIVA BH-0.66-40I/400/0.5 |  | BH-0.66-40I/400/0.5 | No | No | No | No | No | Sí | No | No | No | No | No | No | No | No | No | No | 0
1011 | BH-066-40III/1000/05 | Transformador corriente clase precisión 0,5 d:40mm 1000/5A | 0 | Sí | 368340 | 70 | INSTR. DE MEDIDA | ZHEJIANG CHINT ELECTRICS CO.LTD | No | No | Serie BH |  | 6901800605799 |  | 0 | BH-0.66-40III/1000/0.5 | BH-066iii.png | 8504318090 | 05032 | 3 | Artículos |  | Sí |  | Grupo de artículos | No | 210 |  | 05/10/10 |  | 02/10/24 |  | 0 |  | 0 | APP Control y gestion de la energia | INSTR. DE MEDIDA | 1 | 328 | 1 | 240 | 1 | 30385.92 | 2 | 25.5 | 3 | 0.74 |  | 1 | CAJA MASTER | 32 |  | 1 |  | 1 | 0 | 0 | 0 | 0 | 0 | PNM | Comprar | Semanal | 32 | 32 | 90 |  |  |  | DESCATALOGADO | No | No | No | No | No | Sí | No | No | No | No | No | No | No | No | No | No | 0
1012 | BH-066-40III/1200/05 | Transformador corriente clase precisión 0,5 d:40mm 1200/5A | 0 | Sí |  | 70 | INSTR. DE MEDIDA | ZHEJIANG CHINT ELECTRICS CO.LTD | No | No | Serie BH |  |  |  | 0 | BH-0.66-40III/1200/0.5 | BH-066iii.png | 8504318090 | 05032 | 3 | Artículos |  | Sí |  | Grupo de artículos | No | 210 |  | 05/10/10 |  | 26/09/24 |  | 0 |  | 0 | APP Control y gestion de la energia | INSTR. DE MEDIDA | 1 | 0 | 1 | 0 | 1 | 0 | 2 | 0 | 2 | 0 |  | 1 | PAQUETE | 1 |  | 1 |  | 1 | 0 | 0 | 0 | 0 | 0 | PNM | Comprar | Semanal | 1 | 1 | 90 |  |  |  | DESCATALOGADO | No | No | No | No | No | Sí | No | No | No | No | No | No | No | No | No | No | 0
1013 | BH-066-40III/1500/05 | Transformador corriente clase precisión 0,5 d:40mm 1500/5A | 0 | Sí |  | 70 | INSTR. DE MEDIDA | ZHEJIANG CHINT ELECTRICS CO.LTD | No | No | Serie BH |  |  |  | 0 | BH-0.66-40III/1500/0.5 | BH-066iii.png | 8504318090 | 05032 | 3 | Artículos |  | Sí |  | Grupo de artículos | No | 210 |  | 05/10/10 |  | 26/09/24 |  | 0 |  | 0 | APP Control y gestion de la energia | INSTR. DE MEDIDA | 1 | 0 | 1 | 0 | 1 | 0 | 2 | 0 | 2 | 0 |  | 1 | PAQUETE | 1 |  | 1 |  | 1 | 0 | 0 | 0 | 0 | 0 | PNM | Comprar | Semanal | 1 | 1 | 90 |  |  |  | DESCATALOGADO | No | No | No | No | No | Sí | No | No | No | No | No | No | No | No | No | No | 0
1014 | BH-066-50III/1000/05 | Transformador corriente clase precisión 0,5 d:50mm 1000/5A | 0 | Sí | 368361 | 70 | INSTR. DE MEDIDA | ZHEJIANG CHINT ELECTRICS CO.LTD | No | No | Serie BH |  | 6901800606000 |  | 0 | BH-0.66-50III/1000/0.5 | BH-066iii.png | 8504318090 | 05032 | 3 | Artículos |  | Sí |  | Grupo de artículos | No | 210 |  | 05/10/10 |  | 02/10/24 |  | 0 |  | 0 | APP Control y gestion de la energia | INSTR. DE MEDIDA | 1 | 328 | 1 | 240 | 1 | 30385.92 | 2 | 18.55 | 3 | 0.52 |  | 1 | CAJA MASTER | 32 |  | 1 |  | 1 | 0 | 0 | 0 | 0 | 0 | PNM | Comprar | Semanal | 32 | 32 | 90 |  |  |  | DESCATALOGADO | No | No | No | No | No | Sí | No | No | No | No | No | No | No | No | No | No | 0
1015 | BH-066-50III/1200/05 | Transformador corriente clase precisión 0,5 d:50mm 1200/5A | 0 | Sí | 368363 | 70 | INSTR. DE MEDIDA | ZHEJIANG CHINT ELECTRICS CO.LTD | No | No | Serie BH |  | 6901800606024 |  | 0 | BH-0.66-50III/1200/0.5 | BH-066iii.png | 8504318090 | 05032 | 3 | Artículos |  | Sí |  | Grupo de artículos | No | 210 |  | 05/10/10 |  | 02/10/24 |  | 0 |  | 0 | APP Control y gestion de la energia | INSTR. DE MEDIDA | 1 | 328 | 1 | 240 | 1 | 30385.92 | 2 | 19.13 | 3 | 0.54 |  | 1 | CAJA MASTER | 32 |  | 1 |  | 1 | 0 | 0 | 0 | 0 | 0 | PNM | Comprar | Semanal | 32 | 32 | 90 |  |  |  | DESCATALOGADO | No | No | No | No | No | Sí | No | No | No | No | No | No | No | No | No | No | 0
1016 | BH-066-50III/1500/05 | Transformador corriente clase precisión 0,5 d:50mm 1500/5A | 0 | Sí | 368365 | 70 | INSTR. DE MEDIDA | ZHEJIANG CHINT ELECTRICS CO.LTD | No | No | Serie BH |  | 6901800606048 |  | 0 | BH-0.66-50III/1500/0.5 | BH-066iii.png | 8504318090 | 05032 | 3 | Artículos |  | Sí |  | Grupo de artículos | No | 210 |  | 05/10/10 |  | 26/09/24 |  | 0 |  | 0 | APP Control y gestion de la energia | INSTR. DE MEDIDA | 1 | 332 | 1 | 250 | 1 | 32370 | 2 | 22.19 | 3 | 0.55 |  | 1 | CAJA MASTER | 32 |  | 1 |  | 1 | 0 | 0 | 0 | 0 | 0 | PNM | Comprar | Semanal | 32 | 32 | 90 |  |  |  | DESCATALOGADO | No | No | No | No | No | Sí | No | No | No | No | No | No | No | No | No | No | 0
1017 | BH066-50III/300/05S | Transformador corriente clase precisión 0,5S 300/5A | 0 | Sí | 368367 | 0 | INSTR. DE MEDIDA | ZHEJIANG CHINT ELECTRICS CO.LTD | No | No | Serie BH |  | 6901800606062 |  | 0 | - | BH-066iii.png | 8504318090 | 05032 | 3 | Artículos |  | Sí |  | Grupo de artículos | No | 210 |  | 17/12/12 |  | 02/10/24 | 31/01/16 | 15.9 |  | 15.9 | APP Control y gestion de la energia | INSTR. DE MEDIDA | 1 | 328 | 1 | 240 | 1 | 30385.92 | 2 | 14.07 | 3 | 0.49 |  | 1 | CAJA MASTER | 32 |  | 1 |  | 1 | 0 | 0 | 0 | 0 | 0 | PNM | Comprar | Semanal | 32 | 32 | 90 |  |  |  | DESCATALOGADO | No | No | No | No | No | Sí | No | No | No | No | No | No | No | No | No | No | 0
1018 | BH066-60I/300/05 | Transformador corriente clase precisión 0,5 d:60mm 300/5A | 0 | Sí | 824184 | 70 | INSTR. DE MEDIDA | ZHEJIANG CHINT ELECTRICS CO.LTD | No | No | Serie BH |  | 6901800602590 |  | 0 | BH-0.66-60I/300/0.5 | BH-066iii.png | 8504318090 | 05032 | 3 | Artículos |  | Sí |  | Grupo de artículos | No | 210 |  | 05/10/10 |  | 26/09/24 | 29/04/17 | 3.51 |  | 3.51 | APP Control y gestion de la energia | INSTR. DE MEDIDA | 1 | 266 | 1 | 298 | 1 | 30280.38 | 2 | 19.97 | 3 | 0.62 |  | 1 | CAJA MASTER | 30 |  | 1 |  | 1 | 0 | 0 | 0 | 0 | 0 | PNM | Comprar | Semanal | 30 | 30 | 90 |  |  |  | DESCATALOGADO | No | No | No | No | No | Sí | No | No | No | No | No | No | No | No | No | No | 0
1019 | BH066-60I/400/05 | Transformador corriente clase precisión 0,5 d:60mm 400/5A | 0 | Sí | 824188 | 0 | INSTR. DE MEDIDA | ZHEJIANG CHINT ELECTRICS CO.LTD | No | No | Serie BH |  | 6901800602637 |  | 0 |  | BH-066iii.png | 8504318090 | 05032 | 3 | Artículos |  | Sí |  | Grupo de artículos | No | 210 |  | 05/10/10 |  | 26/09/24 | 31/10/15 | 3.49 |  | 3.49 | APP Control y gestion de la energia | INSTR. DE MEDIDA | 1 | 266 | 1 | 298 | 1 | 30280.38 | 2 | 19.25 | 3 | 0.6 |  | 1 | CAJA MASTER | 30 |  | 1 |  | 1 | 0 | 0 | 0 | 0 | 0 | PNM | Comprar | Semanal | 30 | 30 | 90 |  |  |  | DESCATALOGADO | No | No | No | No | No | Sí | No | No | No | No | No | No | No | No | No | No | 0
1020 | BH-066-60II/1000/05 | Transformador corriente clase precisión 0,5 d:60mm 1000/5A | 0 | Sí | 365688 | 70 | INSTR. DE MEDIDA | ZHEJIANG CHINT ELECTRICS CO.LTD | No | No | Serie BH |  | 6901800604495 |  | 0 | BH-0.66-60II/1000/0.5 | BH-066iii.png | 8504318090 | 05032 | 3 | Artículos |  | Sí |  | Grupo de artículos | No | 210 |  | 05/10/10 |  | 26/09/24 |  | 0 |  | 0 | APP Control y gestion de la energia | INSTR. DE MEDIDA | 1 | 274 | 1 | 262 | 1 | 26202.62 | 2 | 14.75 | 3 | 0.56 |  | 1 | CAJA MASTER | 24 |  | 1 |  | 1 | 0 | 0 | 0 | 0 | 0 | PNM | Comprar | Semanal | 24 | 24 | 90 |  |  |  | DESCATALOGADO | No | No | No | No | No | Sí | No | No | No | No | No | No | No | No | No | No | 0
1021 | BH-066-60II/1200/05 | Transformador corriente clase precisión 0,5 d:60mm 1200/5A | 0 | Sí | 365691 | 70 | INSTR. DE MEDIDA | ZHEJIANG CHINT ELECTRICS CO.LTD | No | No | Serie BH |  | 6901800604525 |  | 0 | BH-0.66-60II/1200/0.5 | BH-066iii.png | 8504318090 | 05032 | 3 | Artículos |  | Sí |  | Grupo de artículos | No | 210 |  | 05/10/10 |  | 26/09/24 | 31/08/11 | 5.03 |  | 5.03 | APP Control y gestion de la energia | INSTR. DE MEDIDA | 1 | 274 | 1 | 262 | 1 | 26202.62 | 2 | 14.85 | 3 | 0.57 |  | 1 | CAJA MASTER | 24 |  | 1 |  | 1 | 0 | 0 | 0 | 0 | 0 | PNM | Comprar | Semanal | 24 | 24 | 90 |  |  |  | DESCATALOGADO | No | No | No | No | No | Sí | No | No | No | No | No | No | No | No | No | No | 0
1022 | BH-066-60II/1500/05 | Transformador corriente clase precisión 0,5 d:60mm 1500/5A | 0 | Sí | 365695 | 70 | INSTR. DE MEDIDA | ZHEJIANG CHINT ELECTRICS CO.LTD | No | No | Serie BH |  | 6901800604563 |  | 0 | BH-0.66-60II/1500/0.5 | BH-066iii.png | 8504318090 | 05032 | 3 | Artículos |  | Sí |  | Grupo de artículos | No | 210 |  | 05/10/10 |  | 02/10/24 |  | 0 |  | 0 | APP Control y gestion de la energia | INSTR. DE MEDIDA | 1 | 284 | 1 | 286 | 1 | 30865.12 | 2 | 19.03 | 3 | 0.57 |  | 1 | CAJA MASTER | 30 |  | 1 |  | 1 | 0 | 0 | 0 | 0 | 0 | PNM | Comprar | Semanal | 30 | 30 | 90 |  |  |  | DESCATALOGADO | No | No | No | No | No | Sí | No | No | No | No | No | No | No | No | No | No | 0
1023 | BH-066-60II/2000/05 | Transformador corriente clase precisión 0,5 d:60mm 2000/5A | 0 | Sí | 365697 | 70 | INSTR. DE MEDIDA | ZHEJIANG CHINT ELECTRICS CO.LTD | No | No | Serie BH |  | 6901800604587 |  | 0 | BH-0.66-60II/2000/0.5 | BH-066iii.png | 8504318090 | 05032 | 3 | Artículos |  | Sí |  | Grupo de artículos | No | 210 |  | 05/10/10 |  | 26/09/24 |  | 0 |  | 0 | APP Control y gestion de la energia | INSTR. DE MEDIDA | 1 | 284 | 1 | 286 | 1 | 30865.12 | 2 | 18.01 | 3 | 0.55 |  | 1 | CAJA MASTER | 30 |  | 1 |  | 1 | 0 | 0 | 0 | 0 | 0 | PNM | Comprar | Semanal | 30 | 30 | 90 |  |  |  | DESCATALOGADO | No | No | No | No | No | Sí | No | No | No | No | No | No | No | No | No | No | 0
1024 | BH-066-60III/1000/05 | Transformador corriente clase precisión 0,5 d:60mm 1000/5A | 0 | Sí | 368217 | 70 | INSTR. DE MEDIDA | ZHEJIANG CHINT ELECTRICS CO.LTD | No | No | Serie BH |  | 6901800083986 |  | 0 | BH-0.66-60III/1000/0.5 | BH-066iii.png | 8504318090 | 05032 | 3 | Artículos |  | Sí |  | Grupo de artículos | No | 210 |  | 05/10/10 |  | 26/09/24 |  | 0 |  | 0 | APP Control y gestion de la energia | INSTR. DE MEDIDA | 1 | 262 | 1 | 363 | 1 | 38327.72 | 2 | 15.84 | 3 | 0.69 |  | 1 | CAJA MASTER | 20 |  | 1 |  | 1 | 0 | 0 | 0 | 0 | 0 | PNM | Comprar | Semanal | 30 | 30 | 90 |  |  |  | DESCATALOGADO | No | No | No | No | No | Sí | No | No | No | No | No | No | No | No | No | No | 0
1025 | BH-066-60III/1200/05 | Transformador corriente clase precisión 0,5 d:60mm 1200/5A | 0 | Sí | 368218 | 70 | INSTR. DE MEDIDA | ZHEJIANG CHINT ELECTRICS CO.LTD | No | No | Serie BH |  | 6901800083993 |  | 0 | BH-0.66-60III/1200/0.5 | BH-066iii.png | 8504318090 | 05032 | 3 | Artículos |  | Sí |  | Grupo de artículos | No | 210 |  | 05/10/10 |  | 26/09/24 |  | 0 |  | 0 | APP Control y gestion de la energia | INSTR. DE MEDIDA | 1 | 278 | 1 | 280 | 1 | 31914.4 | 2 | 15.57 | 3 | 0.67 |  | 1 | CAJA MASTER | 20 |  | 1 |  | 1 | 0 | 0 | 0 | 0 | 0 | PNM | Comprar | Semanal | 20 | 20 | 90 |  |  |  | DESCATALOGADO | No | No | No | No | No | Sí | No | No | No | No | No | No | No | No | No | No | 0
1026 | BH-066-60III/1500/05 | Transformador corriente clase precisión 0,5 d:60mm 1500/5A | 0 | Sí | 368219 | 70 | INSTR. DE MEDIDA | ZHEJIANG CHINT ELECTRICS CO.LTD | No | No | Serie BH |  | 6901800084006 |  | 0 | BH-0.66-60III/1500/0.5 | BH-066iii.png | 8504318090 | 05032 | 3 | Artículos |  | Sí |  | Grupo de artículos | No | 210 |  | 05/10/10 |  | 26/09/24 |  | 0 |  | 0 | APP Control y gestion de la energia | INSTR. DE MEDIDA | 1 | 278 | 1 | 280 | 1 | 31914.4 | 2 | 16.79 | 3 | 0.77 |  | 1 | CAJA MASTER | 20 |  | 1 |  | 1 | 0 | 0 | 0 | 0 | 0 | PNM | Comprar | Semanal | 20 | 20 | 90 |  |  |  | DESCATALOGADO | No | No | No | No | No | Sí | No | No | No | No | No | No | No | No | No | No | 0
1027 | BH-066-60III/2000/05 | Transformador corriente clase precisión 0,5 d:60mm 2000/5A | 0 | Sí | 368185 | 70 | INSTR. DE MEDIDA | ZHEJIANG CHINT ELECTRICS CO.LTD | No | No | Serie BH |  | 6901800083696 |  | 0 | BH-0.66-60III/2000/0.5 | BH-066iii.png | 8504318090 | 05032 | 3 | Artículos |  | Sí |  | Grupo de artículos | No | 210 |  | 05/10/10 |  | 26/09/24 |  | 0 |  | 0 | APP Control y gestion de la energia | INSTR. DE MEDIDA | 1 | 278 | 1 | 280 | 1 | 31914.4 | 2 | 17.89 | 3 | 0.82 |  | 1 | CAJA MASTER | 20 |  | 1 |  | 1 | 0 | 0 | 0 | 0 | 0 | PNM | Comprar | Semanal | 20 | 20 | 90 |  |  |  | DESCATALOGADO | No | No | No | No | No | Sí | No | No | No | No | No | No | No | No | No | No | 0
1028 | BH066-80I/1500/05 | Transformador corriente clase precisión 0,5 d:80mm 1500/5A | 0 | Sí | 824215 | 0 | INSTR. DE MEDIDA | ZHEJIANG CHINT ELECTRICS CO.LTD | No | No | Serie BH | D | 6901800602903 |  | 0 |  | BH-066iii.png | 8504318090 | 05032 | 3 | Artículos |  | Sí |  | Grupo de artículos | No | 210 |  | 05/10/10 |  | 11/10/24 | 31/10/15 | 5.52 |  | 0.01 | APP Control y gestion de la energia | INSTR. DE MEDIDA | 1 | 278 | 1 | 319 | 1 | 34585.98 | 2 | 23.94 | 3 | 0.74 |  | 1 | CAJA MASTER | 30 |  | 1 |  | 1 | 0 | 0 | 0 | 0 | 0 | PNM | Comprar | Semanal | 30 | 30 | 90 |  | 03/03/2021.- BLOQUEADO PARA COMPRA POR ESTAR INCLUIDO EN OVERDUE STOCK > 3 AÑOS ¦ 28/12/2020.- ACTUALIZADO MINIMOS S/ VENTA DE 2020. Referencia No Rhos que se sustituye por : BH-0.66-80I/1500/0.5 |  | Sustituto:BH-0.66-80I | No | No | No | No | No | Sí | No | No | No | No | No | No | No | No | No | No | 0
1029 | BH066-80I/500/05 | Transformador corriente clase precisión 0,5 d:80mm 500/5A | 23 | No | 824230 | 70 | INSTR. DE MEDIDA | ZHEJIANG CHINT ELECTRICS CO.LTD | No | Sí | Serie BH | C | 6901800603054 |  | 0 | BH-0.66-80I/500/0.5 | BH-066iii.png | 8504318090 | 05032 | 3 | Artículos |  | Sí |  | Grupo de artículos | No | 210 |  | 05/10/10 |  | 26/09/24 | 21/05/15 | 3.52 |  | 0.01 | APP Control y gestion de la energia | INSTR. DE MEDIDA | 1 | 278 | 1 | 319 | 1 | 34585.98 | 2 | 26.46 | 3 | 0.83 |  | 1 | CAJA MASTER | 30 |  | 1 |  | 1 | 0 | 0 | 0 | 0 | 0 | PNM | Comprar | Semanal | 30 | 30 | 120 |  | 03/03/2021.- BLOQUEADO PARA COMPRA POR ESTAR INCLUIDO EN OVERDUE STOCK > 3 AÑOS |  |  | No | No | No | No | No | Sí | No | No | No | No | No | No | No | No | No | Sí | 0
1030 | BH-066-80II/800/0.5 | Transformador corriente clase precisión 0,5 d:80mm 800/5A | 0 | Sí | 365744 | 70 | INSTR. DE MEDIDA | ZHEJIANG CHINT ELECTRICS CO.LTD | No | No | Serie BH |  | 6901800605058 |  | 0 | BH-0.66-80II/800/0.5 | BH-066iii.png | 8504318090 | 05032 | 3 | Artículos |  | Sí |  | Grupo de artículos | No | 210 |  | 05/10/10 |  | 26/09/24 |  | 0 |  | 0 | APP Control y gestion de la energia | INSTR. DE MEDIDA | 1 | 303 | 1 | 281 | 1 | 35249.2 | 2 | 17.68 | 3 | 0.54 |  | 1 | CAJA MASTER | 30 |  | 1 |  | 1 | 0 | 0 | 0 | 0 | 0 | PNM | Comprar | Semanal | 30 | 30 | 90 |  |  |  | DESCATALOGADO | No | No | No | No | No | Sí | No | No | No | No | No | No | No | No | No | No | 0
1031 | BH-066-80III/1000/05 | Transformador corriente clase precisión 0,5 d:80mm 1000/5A | 0 | Sí | 368396 | 70 | INSTR. DE MEDIDA | ZHEJIANG CHINT ELECTRICS CO.LTD | No | No | Serie BH |  | 6901800606352 |  | 0 | BH-0.66-80III/1000/0.5 | BH-066iii.png | 8504318090 | 05032 | 3 | Artículos |  | Sí |  | Grupo de artículos | No | 210 |  | 05/10/10 |  | 26/09/24 |  | 0 |  | 0 | APP Control y gestion de la energia | INSTR. DE MEDIDA | 1 | 302 | 1 | 373 | 1 | 45396.34 | 2 | 17.81 | 3 | 0.78 |  | 1 | CAJA MASTER | 20 |  | 1 |  | 1 | 0 | 0 | 0 | 0 | 0 | PNM | Comprar | Semanal | 20 | 20 | 90 |  |  |  | DESCATALOGADO | No | No | No | No | No | Sí | No | No | No | No | No | No | No | No | No | No | 0
1032 | BH-066-80III/1200/05 | Transformador corriente clase precisión 0,5 d:80mm 1200/5A | 0 | Sí | 368398 | 70 | INSTR. DE MEDIDA | ZHEJIANG CHINT ELECTRICS CO.LTD | No | No | Serie BH |  | 6901800606376 |  | 0 | BH-0.66-80III/1200/0.5 | BH-066iii.png | 8504318090 | 05032 | 3 | Artículos |  | Sí |  | Grupo de artículos | No | 210 |  | 05/10/10 |  | 26/09/24 |  | 0 |  | 0 | APP Control y gestion de la energia | INSTR. DE MEDIDA | 1 | 302 | 1 | 373 | 1 | 45396.34 | 2 | 19.31 | 3 | 0.86 |  | 1 | CAJA MASTER | 20 |  | 1 |  | 1 | 0 | 0 | 0 | 0 | 0 | PNM | Comprar | Semanal | 20 | 20 | 90 |  |  |  | DESCATALOGADO | No | No | No | No | No | Sí | No | No | No | No | No | No | No | No | No | No | 0
1033 | BH-066-80III/1500/05 | Transformador corriente clase precisión 0,5 d:80mm 1500/5A | 0 | Sí | 368400 | 70 | INSTR. DE MEDIDA | ZHEJIANG CHINT ELECTRICS CO.LTD | No | No | Serie BH |  | 6901800606390 |  | 0 | BH-0.66-80III/1500/0.5 | BH-066iii.png | 8504318090 | 05032 | 3 | Artículos |  | Sí |  | Grupo de artículos | No | 210 |  | 05/10/10 |  | 26/09/24 |  | 0 |  | 0 | APP Control y gestion de la energia | INSTR. DE MEDIDA | 1 | 302 | 1 | 373 | 1 | 45396.34 | 2 | 21.33 | 3 | 0.96 |  | 1 | CAJA MASTER | 20 |  | 1 |  | 1 | 0 | 0 | 0 | 0 | 0 | PNM | Comprar | Semanal | 20 | 20 | 90 |  |  |  | DESCATALOGADO | No | No | No | No | No | Sí | No | No | No | No | No | No | No | No | No | No | 0
1034 | BH-066-80III/2000/05 | Transformador corriente clase precisión 0,5 d:80mm 2000/5A | 0 | Sí | 368403 | 70 | INSTR. DE MEDIDA | ZHEJIANG CHINT ELECTRICS CO.LTD | No | No | Serie BH |  | 6901800606420 |  | 0 | BH-0.66-80III/2000/0.5 | BH-066iii.png | 8504318090 | 05032 | 3 | Artículos |  | Sí |  | Grupo de artículos | No | 210 |  | 05/10/10 |  | 26/09/24 |  | 0 |  | 0 | APP Control y gestion de la energia | INSTR. DE MEDIDA | 1 | 302 | 1 | 373 | 1 | 45396.34 | 2 | 22.13 | 3 | 1 |  | 1 | CAJA MASTER | 20 |  | 1 |  | 1 | 0 | 0 | 0 | 0 | 0 | PNM | Comprar | Semanal | 20 | 20 | 90 |  |  |  | DESCATALOGADO | No | No | No | No | No | Sí | No | No | No | No | No | No | No | No | No | No | 0
1035 | BH-066-80III/2500/05 | Transformador corriente clase precisión 0,5 d:80mm 2500/5A | 0 | Sí | 368405 | 70 | INSTR. DE MEDIDA | ZHEJIANG CHINT ELECTRICS CO.LTD | No | No | Serie BH |  | 6901800606444 |  | 0 | BH-0.66-80III/2500/0.5 | BH-066iii.png | 8504318090 | 05032 | 3 | Artículos |  | Sí |  | Grupo de artículos | No | 210 |  | 05/10/10 |  | 26/09/24 |  | 0 |  | 0 | APP Control y gestion de la energia | INSTR. DE MEDIDA | 1 | 302 | 1 | 373 | 1 | 45396.34 | 2 | 24.89 | 3 | 1.13 |  | 1 | CAJA MASTER | 20 |  | 1 |  | 1 | 0 | 0 | 0 | 0 | 0 | PNM | Comprar | Semanal | 20 | 20 | 90 |  |  |  | DESCATALOGADO | No | No | No | No | No | Sí | No | No | No | No | No | No | No | No | No | No | 0
1036 | BH-066-80III/3000/05 | Transformador corriente clase precisión 0,5 d:80mm 3000/5A | 0 | Sí |  | 70 | INSTR. DE MEDIDA | ZHEJIANG CHINT ELECTRICS CO.LTD | No | No | Serie BH |  |  |  | 0 | BH-0.66-80III/3000/0.5 | BH-066iii.png | 8504318090 | 05032 | 3 | Artículos |  | Sí |  | Grupo de artículos | No | 210 |  | 05/10/10 |  | 26/09/24 |  | 0 |  | 0 | APP Control y gestion de la energia | INSTR. DE MEDIDA | 1 | 0 | 1 | 0 | 1 | 0 | 2 | 0 | 2 | 0 |  | 1 | PAQUETE | 1 |  | 1 |  | 1 | 0 | 0 | 0 | 0 | 0 | PNM | Comprar | Semanal | 1 | 1 | 90 |  |  |  | DESCATALOGADO | No | No | No | No | No | Sí | No | No | No | No | No | No | No | No | No | No | 0
1037 | BH-066-80III/750/0.5 | Transformador corriente clase precisión 0,5 d:80mm 750/5A | 0 | Sí | 368411 | 0 | INSTR. DE MEDIDA | ZHEJIANG CHINT ELECTRICS CO.LTD | No | No | Serie BH |  | 6901800606505 |  | 0 | - | BH-066iii.png | 8504318090 | 05032 | 3 | Artículos |  | Sí |  | Grupo de artículos | No | 210 |  | 05/10/10 |  | 03/10/24 |  | 0 |  | 0 | APP Control y gestion de la energia | INSTR. DE MEDIDA | 1 | 302 | 1 | 373 | 1 | 45396.34 | 2 | 15.23 | 3 | 0.69 |  | 1 | CAJA MASTER | 20 |  | 1 |  | 1 | 0 | 0 | 0 | 0 | 0 | PNM | Comprar | Semanal | 20 | 20 | 90 |  |  |  | DESCATALOGADO | No | No | No | No | No | Sí | No | No | No | No | No | No | No | No | No | No | 0
1038 | BMH-115 | Bloqueo mecánico horizontal para NC2-115/150 | 12 | No | 237995 | 75 | CONTACTOR INDUSTRIAL | ZHEJIANG CHINT ELECTRICS CO.LTD | Sí | Sí | Accesorios Contactores | C | 6925808346836 |  | 0 | BMH-115 |  | 8536303090 | 05081 | 3 | Artículos | F4I | Sí |  | Grupo de artículos | No | 210 | Bloqueos mecánicos | 05/10/10 |  | 26/09/24 | 05/10/22 | 0.44 |  | 0 | APP Soluciones para la industria | CONTACTOR INDUSTRIAL | 1 | 242 | 1 | 345 | 1 | 36067.68 | 2 | 3.53 | 3 | 0.08 |  | 1 | CAJA MASTER | 32 |  | 1 |  | 2 | 2 | 2 | 0 | 0 | 0 | PNM | Comprar | Semanal | 1 | 1 | 120 |  | 29/07/2021.- REVISION DE MINIMOS CON EL NUEVO PLAZO DE ENTREGA DE FARBICA ¦ 10/03/2021.- ACTUALIZADO MINIMOS S/ VENTA ULTIMOS 12 MESES ¦ 25/02/2020.- ACTUALIZADOS MINIMOS. ACTUALIZADOS PEDIDO MULTIPLE A MULTIPLO DE COMPRAS. |  |  | No | No | Sí | No | No | No | No | No | Sí | Sí | No | No | Sí | No | No | Sí | 0
1039 | BMH-185 | Bloqueo mecánico horizontal para NC2-185/225 | 8 | No | 237997 | 75 | CONTACTOR INDUSTRIAL | ZHEJIANG CHINT ELECTRICS CO.LTD | Sí | Sí | Accesorios Contactores | C | 6925808346850 |  | 0 | BMH-185 |  | 8536303090 | 05081 | 3 | Artículos | F4I | Sí |  | Grupo de artículos | No | 210 | Bloqueos mecánicos | 05/10/10 |  | 26/09/24 | 31/05/24 | 0.44 |  | 0.44 | APP Soluciones para la industria | CONTACTOR INDUSTRIAL | 1 | 242 | 1 | 345 | 1 | 36067.68 | 2 | 3.66 | 3 | 0.08 |  | 1 | CAJA MASTER | 32 |  | 1 |  | 2 | 1 | 2 | 0 | 0 | 0 | PNM | Comprar | Semanal | 1 | 1 | 120 |  | 29/07/2021.- REVISION DE MINIMOS CON EL NUEVO PLAZO DE ENTREGA DE FARBICA ¦ 10/03/2021.- ACTUALIZADO Y REVISADO MINIMOS S/ VENTA ULTIMOS 12 MESES |  |  | No | No | Sí | No | No | No | No | No | Sí | Sí | No | No | Sí | No | No | No | 0
1040 | BMH-265 | Bloqueo mecánico horizontal para NC2-265/330/400/500 | 4 | No | 237999 | 75 | CONTACTOR INDUSTRIAL | ZHEJIANG CHINT ELECTRICS CO.LTD | Sí | Sí | Accesorios Contactores | C | 6925808346874 |  | 0 | BMH-265 |  | 8536303090 | 05081 | 3 | Artículos | F4I | Sí |  | Grupo de artículos | No | 210 | Bloqueos mecánicos | 05/10/10 |  | 26/09/24 | 15/12/21 | 9.59 |  | 0 | APP Soluciones para la industria | CONTACTOR INDUSTRIAL | 1 | 290 | 1 | 338 | 1 | 33718.88 | 2 | 4.06 | 3 | 0.08 |  | 1 | CAJA MASTER | 16 |  | 1 |  | 2 | 2 | 2 | 0 | 1 | 1 | PNM | Comprar | Semanal | 1 | 1 | 120 |  | 29/07/2021.- REVISION DE MINIMOS CON EL NUEVO PLAZO DE ENTREGA DE FARBICA ¦ 10/03/2021.- ACTUALIZADO Y REVISADO MINIMOS S/ VENTA ULTIMOS 12 MESES |  |  | No | No | Sí | No | No | No | No | No | Sí | Sí | No | No | Sí | No | No | No | 0
1041 | BMH-40 | Bloqueo mecánico horizontal para NC1-3-, 40, 50, 65A | 53 | No | 777989 | 75 | CONTACTOR INDUSTRIAL | ZHEJIANG CHINT ELECTRICS CO.LTD | Sí | Sí | Accesorios Contactores | C | 6941498938236 |  | 0 | BMH-40 | CJX2-40-95 机械连锁配件(R) | 8536303090 | 05081 | 3 | Artículos | F4I | Sí |  | Grupo de artículos | No | 210 | Bloqueos mecánicos | 05/10/10 |  | 26/09/24 | 31/05/24 | 0.54 |  | 0.01 | APP Soluciones para la industria | CONTACTOR INDUSTRIAL | 1 | 292 | 1 | 282 | 1 | 28491.02 | 2 | 18.55 | 3 | 0.08 |  | 1 | CAJA MASTER | 200 |  | 1 |  | 50 | 6 | 8 | 0 | 0 | 0 | PNM | Comprar | Semanal | 50 | 50 | 120 |  | 10/03/2021.- ACTUALIZADO MINIMOS S/ VENTA ULTIMOS 12 MESES ¦ 25/02/2020.- ACTUALIZADOS MINIMOS. ACTUALIZADOS PEDIDO MULTIPLE A MULTIPLO DE COMPRAS. |  |  | No | No | Sí | No | No | No | No | No | Sí | Sí | No | No | Sí | No | No | No | 0
1042 | BMH-630 | Bloqueo mecánico horizontal para NC2-630 | 8 | No | 237993 | 75 | CONTACTOR INDUSTRIAL | ZHEJIANG CHINT ELECTRICS CO.LTD | Sí | Sí | Accesorios Contactores | C | 6925808346812 |  | 0 | BMH-630 |  | 8536303090 | 05081 | 3 | Artículos | F4I | Sí |  | Grupo de artículos | No | 210 | Bloqueos mecánicos | 05/10/10 |  | 26/09/24 | 20/03/19 | 1.04 |  | 0 | APP Soluciones para la industria | CONTACTOR INDUSTRIAL | 1 | 290 | 1 | 338 | 1 | 33718.88 | 2 | 4.58 | 3 | 0.08 |  | 1 | CAJA MASTER | 16 |  | 1 |  | 2 | 0 | 0 | 0 | 0 | 0 | PNM | Comprar | Semanal | 1 | 1 | 120 |  | 29/07/2021.- REVISION DE MINIMOS CON EL NUEVO PLAZO DE ENTREGA DE FARBICA |  |  | No | No | Sí | No | No | No | No | No | Sí | Sí | No | No | Sí | No | No | Sí | 0
1043 | BMH-80 | Bloqueo mecánico horizontal para: NC1-4, NC1-8 (40, 50, 65A) y NC1-3 (80, 95A) | 89 | No | 777988 | 75 | CONTACTOR INDUSTRIAL | ZHEJIANG CHINT ELECTRICS CO.LTD | Sí | Sí | Accesorios Contactores | C | 6941498937727 |  | 0 | BMH-80 | CJX2-40-95 机械连锁配件(R) | 8536303090 | 05081 | 3 | Artículos | F4I | Sí |  | Grupo de artículos | No | 210 | Bloqueos mecánicos | 05/10/10 |  | 26/09/24 | 05/10/22 | 0.65 |  | 0 | APP Soluciones para la industria | CONTACTOR INDUSTRIAL | 1 | 292 | 1 | 282 | 1 | 28491.02 | 2 | 18.55 | 3 | 0.08 |  | 1 | CAJA MASTER | 200 |  | 1 |  | 50 | 10 | 11 | 0 | 0 | 0 | PNM | Comprar | Semanal | 50 | 50 | 120 |  | ¦ 29/07/2021.- REVISION DE MINIMOS CON EL NUEVO PLAZO DE ENTREGA DE FARBICA ¦ 10/03/2021.- ACTUALIZADO MINIMOS S/ VENTA ULTIMOS 12 MESES ¦ 25/02/2020.- ACTUALIZADOS MINIMOS. ACTUALIZADOS PEDIDO MULTIPLE A MULTIPLO DE COMPRAS. |  |  | No | No | Sí | No | No | No | No | No | Sí | Sí | No | No | Sí | No | No | Sí | 0
1044 | BMH-80/4 | Bloqueo mecánico horizontal para NC1-4-, NC1-8-, 80, 95A | 34 | No | 204604 | 75 | CONTACTOR INDUSTRIAL | ZHEJIANG CHINT ELECTRICS CO.LTD | Sí | Sí | Accesorios Contactores | C |  |  | 0 | BMH-80/4 |  | 8536303090 | 05081 | 3 | Artículos | F4I | Sí |  | Grupo de artículos | No | 210 | Bloqueos mecánicos | 04/11/20 |  | 02/10/24 | 05/10/22 | 0.71 |  | 0.71 | APP Soluciones para la industria | CONTACTOR INDUSTRIAL | 1 | 292 | 1 | 282 | 1 | 28491.02 | 2 | 18.55 | 3 | 0.09 |  | 1 | CAJA MASTER | 200 |  | 1 |  | 50 | 0 | 0 | 0 | 0 | 0 | PNM | Comprar | Semanal | 50 | 50 | 120 |  |  |  |  | No | No | Sí | No | No | No | No | No | Sí | No | No | No | Sí | No | No | Sí | 0
1045 | BMH-9 | Bloqueo mecánico horizontal para NC1-3-, NC1-4-, NC1-8-, 12, 18, 25, 32A | 51 | No | 256717 | 75 | CONTACTOR INDUSTRIAL | ZHEJIANG CHINT ELECTRICS CO.LTD | Sí | Sí | Accesorios Contactores | C |  |  | 0 | BMH-9 | CJX2-09-32 机械连锁配件(R) | 8536303090 | 05081 | 3 | Artículos | F4I | Sí |  | Grupo de artículos | No | 210 | Bloqueos mecánicos | 05/10/10 |  | 26/09/24 | 30/04/24 | 0.37 |  | 0.37 | APP Soluciones para la industria | CONTACTOR INDUSTRIAL | 1 | 292 | 1 | 282 | 1 | 28491.02 | 2 | 8.55 | 3 | 0.08 |  | 1 | CAJA MASTER | 200 |  | 1 |  | 1 | 50 | 60 | 0 | 0 | 2 | PNM | Comprar | Semanal | 50 | 50 | 120 |  | 29/07/2021.- REVISION DE MINIMOS CON EL NUEVO PLAZO DE ENTREGA DE FARBICA ¦ 10/03/2021.- ACTUALIZADO MINIMOS S/ VENTA ULTIMOS 12 MESES ¦ 25/02/2020.- ACTUALIZADOS MINIMOS. ACTUALIZADOS PEDIDO MULTIPLE A MULTIPLO DE COMPRAS. |  |  | No | No | Sí | No | No | No | No | No | Sí | Sí | No | No | Sí | No | No | No | 0
1046 | BMH-NCL7-09 | Bloqueo mecánico horizontal para NC7-09….38 | 0 | No |  | 0 | CONTACTOR INDUSTRIAL | ZHEJIANG CHINT ELECTRICS CO.LTD | Sí | Sí |  |  |  |  | 0 |  |  | 8536303090 | 05081 | 3 | Artículos |  | Sí |  | Grupo de artículos | No | 210 |  | 04/11/14 |  | 26/09/24 |  | 0 |  | 0.25 | APP Soluciones para la industria | CONTACTOR INDUSTRIAL | 1 | 0 | 1 | 0 | 1 | 0 | 2 | 0 | 2 | 0 |  | 1 | PAQUETE | 1 |  | 1 |  | 1 | 0 | 0 | 0 | 0 | 0 | PNM | Comprar | Semanal | 1 | 1 | 120 |  |  |  |  | No | No | Sí | No | No | No | No | No | No | No | No | No | No | No | No | No | 0
1047 | BMH-NCL8-09 | Bloqueo mecánico horizontal para NC8-09…18 | 0 | No | 242940 | 0 | CONTACTOR INDUSTRIAL | ZHEJIANG CHINT ELECTRICS CO.LTD | Sí | Sí |  | C | 6925808300555 |  | 0 |  | NCL8-A 机械联锁及配件 | 8536303090 | 05081 | 3 | Artículos |  | Sí | 16925808300552 | Grupo de artículos | No | 210 |  | 04/11/14 |  | 11/10/24 | 01/12/18 | 0.39 |  | 0 | APP Soluciones para la industria | CONTACTOR INDUSTRIAL | 1 | 311 | 1 | 264 | 1 | 30460.58 | 2 | 10.54 | 3 | 0.02 |  | 1 | CAJA MASTER | 360 |  | 1 |  | 6 | 0 | 0 | 0 | 0 | 0 | PNM | Comprar | Semanal | 360 | 360 | 120 |  |  |  |  | No | No | Sí | No | No | No | No | No | No | No | No | No | No | No | No | No | 0
1048 | BNC1/18-110VCA | Bobina para NC1-18 110Vca | 10 | No | 234495 | 75 | CONTACTOR INDUSTRIAL | ZHEJIANG CHINT ELECTRICS CO.LTD | Sí | Sí | Accesorios Contactores | C |  |  | 0 | BNC1/18-110VCA | CJX2-09-18 线圈 110V 50/60Hz(R) | 8536303090 | 05081 | 3 | Artículos | F4I | Sí |  | Grupo de artículos | No | 210 | Bobinas | 20/10/10 |  | 26/09/24 | 30/04/24 | 0.79 |  | 0.79 | APP Soluciones para la industria | CONTACTOR INDUSTRIAL | 1 | 292 | 1 | 282 | 1 | 28491.02 | 2 | 12.31 | 3 | 0.01 |  | 1 | CAJA MASTER | 160 |  | 1 |  | 10 | 12 | 15 | 0 | 0 | 5 | PNM | Comprar | Semanal | 10 | 10 | 120 |  | 29/07/2021.- REVISION DE MINIMOS CON EL NUEVO PLAZO DE ENTREGA DE FARBICA ¦ 10/03/2021.- ACTUALIZADO MINIMOS S/ VENTA ULTIMOS 12 MESES ¦ 25/02/2020.- ACTUALIZADOS MINIMOS. ACTUALIZADOS PEDIDO MULTIPLE A MULTIPLO DE COMPRAS. |  |  | No | No | Sí | No | No | No | No | No | Sí | Sí | No | No | Sí | No | No | No | 0
1049 | BNC1/18-220VCA | Bobina para NC1-18 220Vca | 234 | No |  | 0 | CONTACTOR INDUSTRIAL | ZHEJIANG CHINT ELECTRICS CO.LTD | No | Sí | Accesorios Contactores |  |  |  | 0 |  |  | 8536303090 | 05081 | 3 | Artículos |  | Sí |  | Grupo de artículos | No | 210 |  | 20/04/16 |  | 26/09/24 | 07/06/24 | 1 |  | 0 | APP Soluciones para la industria | CONTACTOR INDUSTRIAL | 1 | 0 | 1 | 0 | 1 | 0 | 2 | 0 | 2 | 0 |  | 1 |  | 1 |  | 1 |  | 1 | 0 | 0 | 0 | 0 | 0 | PNM | Comprar | Semanal | 1 | 1 | 120 |  | 29/04/2021.- PRECIO ESPECIAL A SUR ¦ 03/03/2021.- BLOQUEADO PARA COMPRA POR ESTAR INCLUIDO EN OVERDUE STOCK > 3 AÑOS |  |  | No | No | Sí | No | No | No | No | No | No | No | No | No | No | No | No | Sí | 0
1050 | BNC1/18-230VCA | Bobina para NC1-18 230Vca | 799 | No | 234519 | 75 | CONTACTOR INDUSTRIAL | ZHEJIANG CHINT ELECTRICS CO.LTD | Sí | Sí | Accesorios Contactores | C |  |  | 0 | BNC1/18-230VCA |  | 8536303090 | 05081 | 3 | Artículos | F4I | Sí |  | Grupo de artículos | No | 210 | Bobinas | 20/10/10 |  | 02/10/24 | 12/06/24 | 0.01 |  | 0 | APP Soluciones para la industria | CONTACTOR INDUSTRIAL | 1 | 292 | 1 | 282 | 1 | 28491.02 | 2 | 12.31 | 3 | 0.01 |  | 1 | CAJA MASTER | 160 |  | 1 |  | 10 | 0 | 0 | 0 | 0 | 0 | PNM | Comprar | Semanal | 160 | 160 | 120 |  | 29/07/2021.- REVISION DE MINIMOS CON EL NUEVO PLAZO DE ENTREGA DE FARBICA ¦ 10/03/2021.- ACTUALIZADO Y REVISADO MINIMOS S/ VENTA ULTIMOS 12 MESES |  |  | No | No | Sí | No | No | No | No | No | Sí | Sí | No | No | Sí | No | No | Sí | 0
1051 | BNC1/18-24VCA | Bobina para NC1-18 24Vca | 0 | No | 234489 | 75 | CONTACTOR INDUSTRIAL | ZHEJIANG CHINT ELECTRICS CO.LTD | Sí | Sí | Accesorios Contactores | C | 6940092417406 |  | 0 | BNC1/18-24VCA |  | 8536303090 | 05081 | 3 | Artículos | F4I | Sí |  | Grupo de artículos | No | 210 | Bobinas | 20/10/10 |  | 26/09/24 | 03/03/23 | 0.93 |  | 0.93 | APP Soluciones para la industria | CONTACTOR INDUSTRIAL | 1 | 292 | 1 | 282 | 1 | 28491.02 | 2 | 12.31 | 3 | 0.01 |  | 1 | CAJA MASTER | 160 |  | 1 |  | 10 | 36 | 44 | 0 | 30 | 4 | PNM | Comprar | Semanal | 160 | 160 | 120 |  | 29/07/2021.- REVISION DE MINIMOS CON EL NUEVO PLAZO DE ENTREGA DE FARBICA ¦ 10/03/2021.- ACTUALIZADO MINIMOS S/ VENTA ULTIMOS 12 MESES ¦ 25/02/2020.- ACTUALIZADOS MINIMOS. ACTUALIZADOS PEDIDO MULTIPLE A MULTIPLO DE COMPRAS. |  |  | No | No | Sí | No | No | No | No | No | Sí | Sí | No | No | Sí | No | No | Sí | 0
1052 | BNC1/18-400VCA | Bobina para NC1-18 400Vca | 18 | No | 234510 | 75 | CONTACTOR INDUSTRIAL | ZHEJIANG CHINT ELECTRICS CO.LTD | Sí | Sí | Accesorios Contactores | C |  |  | 0 | BNC1/18-400VCA |  | 8536303090 | 05081 | 3 | Artículos | F4I | Sí |  | Grupo de artículos | No | 210 | Bobinas | 02/11/10 |  | 10/10/24 | 31/05/24 | 0.95 |  | 0.95 | APP Soluciones para la industria | CONTACTOR INDUSTRIAL | 1 | 292 | 1 | 282 | 1 | 28491.02 | 2 | 12.31 | 3 | 0.01 |  | 1 | CAJA MASTER | 160 |  | 1 |  | 10 | 60 | 72 | 0 | 30 | 0 | PNM | Comprar | Semanal | 10 | 10 | 120 |  | 29/07/2021.- REVISION DE MINIMOS CON EL NUEVO PLAZO DE ENTREGA DE FARBICA ¦ 10/03/2021.- ACTUALIZADO MINIMOS S/ VENTA ULTIMOS 12 MESES ¦ 25/02/2020.- ACTUALIZADOS MINIMOS. ACTUALIZADOS PEDIDO MULTIPLE A MULTIPLO DE COMPRAS. ¦ As for the new contactors in 2013 we always provide the new Contactor, so the new coil can be installed it. New coil only to installed in New contactor, but old coils can mount both contactors( old and new contactor are no problem to install). Mail Jackie 10-10-2013. |  |  | No | No | Sí | No | No | No | No | No | Sí | Sí | No | No | Sí | No | No | Sí | 0
1053 | BNC1/18-415VCA | Bobina para NC1-18 415Vca | 0 | No | 234487 | 0 | CONTACTOR INDUSTRIAL | ZHEJIANG CHINT ELECTRICS CO.LTD | Sí | Sí | Accesorios Contactores | C |  |  | 0 |  |  | 8536303090 | 05081 | 3 | Artículos |  | Sí |  | Grupo de artículos | No | 210 |  | 02/11/10 |  | 11/10/24 |  | 0 |  | 0 | APP Soluciones para la industria | CONTACTOR INDUSTRIAL | 1 | 292 | 1 | 282 | 1 | 28491.02 | 2 | 12.31 | 3 | 0 |  | 1 | CAJA MASTER | 160 |  | 1 |  | 1 | 0 | 0 | 0 | 0 | 0 | PNM | Comprar | Semanal | 10 | 10 | 120 |  |  |  |  | No | No | Sí | No | No | No | No | No | No | No | No | No | No | No | No | No | 0
1054 | BNC1/18-440VCA | Bobina para NC1-18 440Vca | 0 | No |  | 0 | CONTACTOR INDUSTRIAL | ZHEJIANG CHINT ELECTRICS CO.LTD | Sí | Sí | Accesorios Contactores |  |  |  | 0 |  |  | 8536303090 | 05081 | 3 | Artículos |  | Sí |  | Grupo de artículos | No | 210 |  | 02/11/10 |  | 26/09/24 |  | 0 |  | 0 | APP Soluciones para la industria | CONTACTOR INDUSTRIAL | 1 | 0 | 1 | 0 | 1 | 0 | 2 | 0 | 2 | 0 |  | 1 | PAQUETE | 1 |  | 1 |  | 1 | 0 | 0 | 0 | 0 | 0 | PNM | Comprar | Semanal | 1 | 1 | 120 |  |  |  |  | No | No | Sí | No | No | No | No | No | No | No | No | No | No | No | No | No | 0
1055 | BNC1/18-48VCA | Bobina para NC1-18 48Vca | 343 | No | 234493 | 75 | CONTACTOR INDUSTRIAL | ZHEJIANG CHINT ELECTRICS CO.LTD | Sí | Sí | Accesorios Contactores | C |  |  | 0 | BNC1/18-48VCA | CJX2-09-18 线圈 48V 50/60Hz(R) | 8536303090 | 05081 | 3 | Artículos | F4I | Sí |  | Grupo de artículos | No | 210 | Bobinas | 26/10/10 |  | 02/10/24 | 17/11/20 | 0.93 |  | 0 | APP Soluciones para la industria | CONTACTOR INDUSTRIAL | 1 | 292 | 1 | 282 | 1 | 28491.02 | 2 | 12.31 | 3 | 0.06 |  | 1 | CAJA MASTER | 160 |  | 1 |  | 10 | 0 | 0 | 0 | 0 | 0 | PNM | Comprar | Semanal | 10 | 10 | 120 |  | 29/07/2021.- REVISION DE MINIMOS CON EL NUEVO PLAZO DE ENTREGA DE FARBICA ¦ 10/03/2021.- ACTUALIZADO Y REVISADO MINIMOS S/ VENTA ULTIMOS 12 MESES |  |  | No | No | Sí | No | No | No | No | No | Sí | Sí | No | No | Sí | No | No | Sí | 0
1056 | BNC1/32-110VCA | Bobina para NC1-32 110Vca | 131 | No | 234403 | 75 | CONTACTOR INDUSTRIAL | ZHEJIANG CHINT ELECTRICS CO.LTD | Sí | Sí | Accesorios Contactores | C |  |  | 0 | BNC1/32-110VCA | CJX2-25-32 线圈 110V 50/60Hz(R) | 8536303090 | 05081 | 3 | Artículos | F4I | Sí |  | Grupo de artículos | No | 210 | Bobinas | 02/11/10 |  | 26/09/24 | 17/02/23 | 1.12 |  | 1.13 | APP Soluciones para la industria | CONTACTOR INDUSTRIAL | 1 | 292 | 1 | 282 | 1 | 28491.02 | 2 | 12.37 | 3 | 0.07 |  | 1 | CAJA MASTER | 128 |  | 1 |  | 8 | 20 | 24 | 0 | 0 | 0 | PNM | Comprar | Semanal | 8 | 8 | 120 |  | 29/07/2021.- REVISION DE MINIMOS CON EL NUEVO PLAZO DE ENTREGA DE FARBICA ¦ 10/03/2021.- ACTUALIZADO MINIMOS S/ VENTA ULTIMOS 12 MESES ¦ 25/02/2020.- ACTUALIZADOS MINIMOS. ACTUALIZADOS PEDIDO MULTIPLE A MULTIPLO DE COMPRAS. |  |  | No | No | Sí | No | No | No | No | No | Sí | Sí | No | No | Sí | No | No | Sí | 0
1057 | BNC1/32-127VCA | Bobina para NC1-32 127Vca | 0 | No | 234405 | 75 | CONTACTOR INDUSTRIAL | ZHEJIANG CHINT ELECTRICS CO.LTD | Sí | Sí | Accesorios Contactores | C |  |  | 0 |  |  | 8536303090 | 05081 | 3 | Artículos |  | Sí |  | Grupo de artículos | No | 210 |  | 19/04/18 |  | 02/10/24 | 25/06/18 | 1.09 |  | 1.09 | APP Soluciones para la industria | CONTACTOR INDUSTRIAL | 1 | 292 | 1 | 282 | 1 | 28491.02 | 2 | 12.37 | 3 | 0.07 |  | 1 | CAJA MASTER | 128 |  | 1 |  | 8 | 0 | 0 | 0 | 0 | 0 | PNM | Comprar | Semanal | 8 | 8 | 120 |  | 29/07/2021.- REVISION DE MINIMOS CON EL NUEVO PLAZO DE ENTREGA DE FARBICA |  |  | No | No | Sí | No | No | No | No | No | No | No | No | No | No | No | No | No | 0
1058 | BNC1/32-220VCA | Bobina para NC1-32 220VCA | 722 | No |  | 0 | CONTACTOR INDUSTRIAL | ZHEJIANG CHINT ELECTRICS CO.LTD | No | Sí | Accesorios Contactores |  |  |  | 0 |  |  | 8536303090 | 05081 | 3 | Artículos |  | Sí |  | Grupo de artículos | No | 210 |  | 08/07/16 |  | 26/09/24 | 31/05/24 | 1.13 |  | 0 | APP Soluciones para la industria | CONTACTOR INDUSTRIAL | 1 | 0 | 1 | 0 | 1 | 0 | 2 | 0 | 2 | 0 |  | 1 |  | 1 |  | 1 |  | 1 | 0 | 0 | 0 | 0 | 0 | PNM | Comprar | Semanal | 1 | 1 | 120 |  | 03/03/2021.- BLOQUEADO PARA COMPRA POR ESTAR INCLUIDO EN OVERDUE STOCK > 3 AÑOS |  |  | No | No | Sí | No | No | No | No | No | No | No | No | No | No | No | No | Sí | 0
1059 | BNC1/32-230VCA | Bobina para NC1-32 230Vca | 312 | No | 234432 | 75 | CONTACTOR INDUSTRIAL | ZHEJIANG CHINT ELECTRICS CO.LTD | Sí | Sí | Accesorios Contactores | C |  |  | 0 | BNC1/32-230VCA |  | 8536303090 | 05081 | 3 | Artículos | F4I | Sí |  | Grupo de artículos | No | 210 | Bobinas | 02/11/10 |  | 26/09/24 | 31/05/24 | 1.16 |  | 0 | APP Soluciones para la industria | CONTACTOR INDUSTRIAL | 1 | 292 | 1 | 282 | 1 | 28491.02 | 2 | 12.31 | 3 | 0.07 |  | 1 | CAJA MASTER | 128 |  | 1 |  | 8 | 10 | 12 | 0 | 0 | 0 | PNM | Comprar | Semanal | 160 | 160 | 120 |  | 29/07/2021.- REVISION DE MINIMOS CON EL NUEVO PLAZO DE ENTREGA DE FARBICA ¦ 10/03/2021.- ACTUALIZADO MINIMOS S/ VENTA ULTIMOS 12 MESES ¦ 25/02/2020.- ACTUALIZADOS MINIMOS. ACTUALIZADOS PEDIDO MULTIPLE A MULTIPLO DE COMPRAS. |  |  | No | No | Sí | No | No | No | No | No | Sí | Sí | No | No | Sí | No | No | Sí | 0
1060 | BNC1/32-24VCA | Bobina para NC1-32 24Vca | 46 | No | 234395 | 75 | CONTACTOR INDUSTRIAL | ZHEJIANG CHINT ELECTRICS CO.LTD | Sí | Sí | Accesorios Contactores | C |  |  | 0 | BNC1/32-24VCA | CJX2-25-32 线圈 24V 50/60Hz(R) | 8536303090 | 05081 | 3 | Artículos | F4I | Sí |  | Grupo de artículos | No | 210 | Bobinas | 20/10/10 |  | 02/10/24 | 24/04/23 | 1.16 |  | 1.16 | APP Soluciones para la industria | CONTACTOR INDUSTRIAL | 1 | 292 | 1 | 282 | 1 | 28491.02 | 2 | 12.37 | 3 | 0.01 |  | 1 | CAJA MASTER | 128 |  | 1 |  | 8 | 5 | 6 | 0 | 0 | 0 | PNM | Comprar | Semanal | 160 | 160 | 120 |  | 29/07/2021.- REVISION DE MINIMOS CON EL NUEVO PLAZO DE ENTREGA DE FARBICA ¦ 10/03/2021.- ACTUALIZADO MINIMOS S/ VENTA ULTIMOS 12 MESES ¦ 25/02/2020.- ACTUALIZADOS MINIMOS. ACTUALIZADOS PEDIDO MULTIPLE A MULTIPLO DE COMPRAS. |  |  | No | No | Sí | No | No | No | No | No | Sí | Sí | No | No | Sí | No | No | No | 0
1061 | BNC1/32-380VCA | Bobina para NC1-32 380Vca | 0 | No | 234633 | 0 | CONTACTOR INDUSTRIAL | ZHEJIANG CHINT ELECTRICS CO.LTD | Sí | Sí | Accesorios Contactores | C |  |  | 0 |  |  | 8536303090 | 05081 | 3 | Artículos |  | Sí |  | Grupo de artículos | No | 210 |  | 02/11/10 |  | 11/10/24 | 31/03/13 | 1.19 |  | 1.19 | APP Soluciones para la industria | CONTACTOR INDUSTRIAL | 1 | 292 | 1 | 282 | 1 | 28491.02 | 2 | 12.31 | 3 | 0 |  | 1 | CAJA MASTER | 128 |  | 1 |  | 1 | 0 | 0 | 0 | 0 | 0 | PNM | Comprar | Semanal | 160 | 160 | 120 |  |  |  |  | No | No | Sí | No | No | No | No | No | No | No | No | No | No | No | No | No | 0
1062 | BNC1/32-400VCA | Bobina para NC1-32 400Vca | 13 | No | 234420 | 75 | CONTACTOR INDUSTRIAL | ZHEJIANG CHINT ELECTRICS CO.LTD | Sí | Sí | Accesorios Contactores | C |  |  | 0 | BNC1/32-400VCA |  | 8536303090 | 05081 | 3 | Artículos | F4I | Sí |  | Grupo de artículos | No | 210 | Bobinas | 02/11/10 |  | 26/09/24 | 24/05/21 | 1.16 |  | 0 | APP Soluciones para la industria | CONTACTOR INDUSTRIAL | 1 | 292 | 1 | 282 | 1 | 28491.02 | 2 | 12.37 | 3 | 0.38 |  | 1 | CAJA MASTER | 128 |  | 1 |  | 8 | 1 | 2 | 0 | 0 | 0 | PNM | Comprar | Semanal | 160 | 160 | 120 |  | 29/07/2021.- REVISION DE MINIMOS CON EL NUEVO PLAZO DE ENTREGA DE FARBICA ¦ 10/03/2021.- ACTUALIZADO MINIMOS S/ VENTA ULTIMOS 12 MESES ¦ 25/02/2020.- ACTUALIZADOS MINIMOS. ACTUALIZADOS PEDIDO MULTIPLE A MULTIPLO DE COMPRAS. |  |  | No | No | Sí | No | No | No | No | No | Sí | Sí | No | No | Sí | No | No | Sí | 0
1063 | BNC1/32-415VCA | Bobina para NC1-32 415Vca | 0 | No | 234393 | 0 | CONTACTOR INDUSTRIAL | ZHEJIANG CHINT ELECTRICS CO.LTD | Sí | Sí | Accesorios Contactores | C |  |  | 0 |  |  | 8536303090 | 05081 | 3 | Artículos |  | Sí |  | Grupo de artículos | No | 210 |  | 02/11/10 |  | 11/10/24 |  | 0 |  | 0 | APP Soluciones para la industria | CONTACTOR INDUSTRIAL | 1 | 292 | 1 | 282 | 1 | 28491.02 | 2 | 12.37 | 3 | 0 |  | 1 | CAJA MASTER | 128 |  | 1 |  | 1 | 0 | 0 | 0 | 0 | 0 | PNM | Comprar | Semanal | 160 | 160 | 120 |  |  |  |  | No | No | Sí | No | No | No | No | No | No | No | No | No | No | No | No | No | 0
1064 | BNC1/32-440VCA | Bobina para NC1-32 440Vca | 0 | No | 234426 | 0 | CONTACTOR INDUSTRIAL | ZHEJIANG CHINT ELECTRICS CO.LTD | Sí | Sí | Accesorios Contactores | C |  |  | 0 |  |  | 8536303090 | 05081 | 3 | Artículos |  | Sí |  | Grupo de artículos | No | 210 |  | 02/11/10 |  | 11/10/24 |  | 0 |  | 0 | APP Soluciones para la industria | CONTACTOR INDUSTRIAL | 1 | 292 | 1 | 282 | 1 | 28491.02 | 2 | 13.91 | 3 | 0 |  | 1 | CAJA MASTER | 128 |  | 1 |  | 1 | 0 | 0 | 0 | 0 | 0 | PNM | Comprar | Semanal | 160 | 160 | 120 |  |  |  |  | No | No | Sí | No | No | No | No | No | No | No | No | No | No | No | No | No | 0
1065 | BNC1/32-48VCA | Bobina para NC1-32 48Vca | 21 | No | 234401 | 75 | CONTACTOR INDUSTRIAL | ZHEJIANG CHINT ELECTRICS CO.LTD | Sí | Sí | Accesorios Contactores | C |  |  | 0 | BNC1/32-48VCA | CJX2-25-32 线圈 48V 50/60Hz(R) | 8536303090 | 05081 | 3 | Artículos | F4I | Sí |  | Grupo de artículos | No | 210 | Bobinas | 02/11/10 |  | 02/10/24 | 29/07/24 | 0.92 |  | 0 | APP Soluciones para la industria | CONTACTOR INDUSTRIAL | 1 | 292 | 1 | 282 | 1 | 28491.02 | 2 | 12.37 | 3 | 0.84 |  | 1 | CAJA MASTER | 128 |  | 1 |  | 8 | 15 | 18 | 0 | 0 | 0 | PNM | Comprar | Semanal | 128 | 128 | 120 |  | 29/07/2021.- REVISION DE MINIMOS CON EL NUEVO PLAZO DE ENTREGA DE FARBICA ¦ 10/03/2021.- ACTUALIZADO Y REVISADO MINIMOS S/ VENTA ULTIMOS 12 MESES |  |  | No | No | Sí | No | No | No | No | No | Sí | Sí | No | No | Sí | No | No | Sí | 0
1066 | BNC1/95-110VCA | Bobina para NC1-95 110Vca | 36 | No | 234626 | 75 | CONTACTOR INDUSTRIAL | ZHEJIANG CHINT ELECTRICS CO.LTD | Sí | Sí | Accesorios Contactores | C |  |  | 0 | BNC1/95-110VCA | CJX2-40-95 封装线圈 110V 50/60HZ(R) | 8536303090 | 05081 | 3 | Artículos | F4I | Sí |  | Grupo de artículos | No | 210 | Bobinas | 02/11/10 |  | 10/10/24 | 23/03/21 | 1.91 |  | 0 | APP Soluciones para la industria | CONTACTOR INDUSTRIAL | 1 | 292 | 1 | 282 | 1 | 28491.02 | 2 | 9.5 | 3 | 0.3 |  | 1 | CAJA MASTER | 64 |  | 1 |  | 4 | 0 | 0 | 0 | 0 | 0 | PNM | Comprar | Semanal | 64 | 64 | 120 |  | 29/07/2021.- REVISION DE MINIMOS CON EL NUEVO PLAZO DE ENTREGA DE FARBICA ¦ 10/03/2021.- ACTUALIZADO Y REVISADO MINIMOS S/ VENTA ULTIMOS 12 MESES |  |  | No | No | Sí | No | No | No | No | No | Sí | Sí | No | No | Sí | No | No | Sí | 0
1067 | BNC1/95-220VCA | Bobina para NC1-95 220Vca | 15 | No | 234627 | 0 | CONTACTOR INDUSTRIAL | ZHEJIANG CHINT ELECTRICS CO.LTD | No | Sí | Accesorios Contactores | C |  |  | 0 | - | CJX2-40-95 封装线圈 230V 50/60HZ(R) | 8536303090 | 05081 | 3 | Artículos |  | Sí |  | Grupo de artículos | No | 210 |  | 20/04/16 |  | 26/09/24 | 18/12/19 | 1.91 |  | 0 | APP Soluciones para la industria | CONTACTOR INDUSTRIAL | 1 | 292 | 1 | 282 | 1 | 28491.02 | 2 | 9.5 | 3 | 0.3 |  | 1 | CAJA MASTER | 64 |  | 1 |  | 1 | 0 | 0 | 0 | 0 | 0 | PNM | Comprar | Semanal | 64 | 64 | 120 |  | 29/07/2021.- REVISION DE MINIMOS CON EL NUEVO PLAZO DE ENTREGA DE FARBICA ¦ 28/12/2020.- ACTUALIZADO MINIMOS S/ VENTA DE 2020 |  |  | No | No | Sí | No | No | No | No | No | No | No | No | No | No | No | No | Sí | 0
1068 | BNC1/95-230VCA | Bobina para NC1-95 230Vca | 209 | No | 234389 | 75 | CONTACTOR INDUSTRIAL | ZHEJIANG CHINT ELECTRICS CO.LTD | Sí | Sí | Accesorios Contactores | C |  |  | 0 | BNC1/95-230VCA | CJX2-40-95 封装线圈 230V 50/60HZ(R) | 8536303090 | 05081 | 3 | Artículos | F4I | Sí |  | Grupo de artículos | No | 210 | Bobinas | 27/10/10 |  | 26/09/24 | 04/10/22 | 1.98 |  | 0 | APP Soluciones para la industria | CONTACTOR INDUSTRIAL | 1 | 292 | 1 | 282 | 1 | 28491.02 | 2 | 9.5 | 3 | 0.3 |  | 1 | CAJA MASTER | 64 |  | 1 |  | 4 | 0 | 0 | 0 | 0 | 0 | PNM | Comprar | Semanal | 60 | 60 | 120 |  | 29/07/2021.- REVISION DE MINIMOS CON EL NUEVO PLAZO DE ENTREGA DE FARBICA ¦ 10/03/2021.- ACTUALIZADO MINIMOS S/ VENTA ULTIMOS 12 MESES ¦ 25/02/2020.- ACTUALIZADOS MINIMOS. ACTUALIZADOS PEDIDO MULTIPLE A MULTIPLO DE COMPRAS. |  |  | No | No | Sí | No | No | No | No | No | Sí | Sí | No | No | Sí | No | No | Sí | 0
1069 | BNC1/95-24VCA | Bobina para NC1-95 24Vca | 12 | No | 234338 | 75 | CONTACTOR INDUSTRIAL | ZHEJIANG CHINT ELECTRICS CO.LTD | Sí | Sí | Accesorios Contactores | C |  |  | 0 | BNC1/95-24VCA | CJX2-40-95 封装线圈 24V 50/60HZ(R) | 8536303090 | 05081 | 3 | Artículos | F4I | Sí |  | Grupo de artículos | No | 210 | Bobinas | 02/11/10 |  | 26/09/24 | 03/02/22 | 1.98 |  | 0 | APP Soluciones para la industria | CONTACTOR INDUSTRIAL | 1 | 292 | 1 | 282 | 1 | 28491.02 | 2 | 9.5 | 3 | 0.29 |  | 1 | CAJA MASTER | 64 |  | 1 |  | 4 | 10 | 11 | 0 | 0 | 0 | PNM | Comprar | Semanal | 64 | 64 | 120 |  | 29/07/2021.- REVISION DE MINIMOS CON EL NUEVO PLAZO DE ENTREGA DE FARBICA ¦ 10/03/2021.- ACTUALIZADO Y REVISADO MINIMOS S/ VENTA ULTIMOS 12 MESES |  |  | No | No | Sí | No | No | No | No | No | Sí | Sí | No | No | Sí | No | No | Sí | 0
1070 | BNC1/95-400VCA | Bobina para NC1-95 400Vca | 9 | No | 234387 | 75 | CONTACTOR INDUSTRIAL | ZHEJIANG CHINT ELECTRICS CO.LTD | Sí | Sí | Accesorios Contactores | C |  |  | 0 | BNC1/95-400VCA | CJX2-40-95 封装线圈 400V 50/60HZ(R) | 8536303090 | 05081 | 3 | Artículos | F4I | Sí |  | Grupo de artículos | No | 210 | Bobinas | 02/11/10 |  | 26/09/24 | 29/07/24 | 2.22 |  | 2.22 | APP Soluciones para la industria | CONTACTOR INDUSTRIAL | 1 | 292 | 1 | 282 | 1 | 28491.02 | 2 | 9.5 | 3 | 0.11 |  | 1 | CAJA MASTER | 64 |  | 1 |  | 4 | 2 | 3 | 0 | 0 | 0 | PNM | Comprar | Semanal | 60 | 60 | 120 |  | 29/07/2021.- REVISION DE MINIMOS CON EL NUEVO PLAZO DE ENTREGA DE FARBICA ¦ 10/03/2021.- ACTUALIZADO MINIMOS S/ VENTA ULTIMOS 12 MESES ¦ 25/02/2020.- ACTUALIZADOS MINIMOS. ACTUALIZADOS PEDIDO MULTIPLE A MULTIPLO DE COMPRAS. |  |  | No | No | Sí | No | No | No | No | No | Sí | Sí | No | No | Sí | No | No | No | 0
1071 | BNC1/95-415VCA | Bobina para NC1-95 415Vca | 0 | No | 234337 | 0 | CONTACTOR INDUSTRIAL | ZHEJIANG CHINT ELECTRICS CO.LTD | Sí | Sí | Accesorios Contactores | C |  |  | 0 |  |  | 8536303090 | 05081 | 3 | Artículos |  | Sí |  | Grupo de artículos | No | 210 |  | 02/11/10 |  | 11/10/24 | 26/04/18 | 1.92 |  | 1.92 | APP Soluciones para la industria | CONTACTOR INDUSTRIAL | 1 | 292 | 1 | 282 | 1 | 28491.02 | 2 | 9.5 | 3 | 0 |  | 1 | CAJA MASTER | 64 |  | 1 |  | 1 | 0 | 0 | 0 | 0 | 0 | PNM | Comprar | Semanal | 60 | 60 | 120 |  |  |  |  | No | No | Sí | No | No | No | No | No | No | No | No | No | No | No | No | No | 0
1072 | BNC1/95-440VCA | Bobina para NC1-95 440Vca | 0 | No | 234386 | 0 | CONTACTOR INDUSTRIAL | ZHEJIANG CHINT ELECTRICS CO.LTD | Sí | Sí | Accesorios Contactores | C |  |  | 0 |  |  | 8536303090 | 05081 | 3 | Artículos |  | Sí |  | Grupo de artículos | No | 210 |  | 02/11/10 |  | 11/10/24 |  | 0 |  | 0 | APP Soluciones para la industria | CONTACTOR INDUSTRIAL | 1 | 292 | 1 | 282 | 1 | 28491.02 | 2 | 9.5 | 3 | 0 |  | 1 | CAJA MASTER | 64 |  | 1 |  | 1 | 0 | 0 | 0 | 0 | 0 | PNM | Comprar | Semanal | 60 | 60 | 120 |  |  |  |  | No | No | Sí | No | No | No | No | No | No | No | No | No | No | No | No | No | 0
1073 | BNC1/95-48VCA | Bobina para NC1-95 48Vca | 7 | No | 234362 | 75 | CONTACTOR INDUSTRIAL | ZHEJIANG CHINT ELECTRICS CO.LTD | Sí | Sí | Accesorios Contactores | C |  |  | 0 | BNC1/95-48VCA | CJX2-40-95 封装线圈 48V 50/60HZ(R) | 8536303090 | 05081 | 3 | Artículos | F4I | Sí |  | Grupo de artículos | No | 210 | Bobinas | 02/11/10 |  | 26/09/24 | 13/02/24 | 1.61 |  | 1.61 | APP Soluciones para la industria | CONTACTOR INDUSTRIAL | 1 | 292 | 1 | 282 | 1 | 28491.02 | 2 | 9.5 | 3 | 0.11 |  | 1 | CAJA MASTER | 64 |  | 1 |  | 4 | 10 | 11 | 0 | 0 | 0 | PNM | Comprar | Semanal | 1 | 1 | 120 |  | 29/07/2021.- REVISION DE MINIMOS CON EL NUEVO PLAZO DE ENTREGA DE FARBICA ¦ 10/03/2021.- ACTUALIZADO MINIMOS S/ VENTA ULTIMOS 12 MESES ¦ 25/02/2020.- ACTUALIZADOS MINIMOS. ACTUALIZADOS PEDIDO MULTIPLE A MULTIPLO DE COMPRAS. |  |  | No | No | Sí | No | No | No | No | No | Sí | Sí | No | No | Sí | No | No | No | 0
1074 | BNC1/95X-110VCA | Bobina para NC1-95X 110Vca | 834 | No | 234626 | 75 | CONTACTOR INDUSTRIAL | ZHEJIANG CHINT ELECTRICS CO.LTD | No | Sí | Accesorios Contactores | C |  |  | 0 | BNC1/95X-110VCA |  | 8536303090 | 05081 | 3 | Artículos |  | Sí |  | Grupo de artículos | No | 210 |  | 29/07/19 |  | 10/10/24 | 24/05/21 | 1.89 |  | 0 | APP Soluciones para la industria | CONTACTOR INDUSTRIAL | 1 | 292 | 1 | 282 | 1 | 28491.02 | 2 | 9.5 | 3 | 0.15 |  | 1 | CAJA MASTER | 64 |  | 1 |  | 1 | 0 | 0 | 0 | 0 | 0 | PNM | Comprar | Semanal | 64 | 64 | 120 |  | 28/04/2020.- Esta referencia es modelo antiguo de bobinas y no son válidos para los contactores que se están comprando en la actualidad, por tanto, no tiene sentido poner niveles mínimos. Mail recibido de Isidoro el 28/04/2020 - ma. 28/04/2020 13:59 ¦ 25/02/2020.- ACTUALIZADOS MINIMOS. ACTUALIZADOS PEDIDO MULTIPLE A MULTIPLO DE COMPRAS. |  |  | No | No | Sí | No | No | No | No | No | No | No | No | No | No | No | No | Sí | 0
1075 | BNC1/95X-220VCA | Bobina para NC1-95X 220Vca | 425 | No | 234627 | 75 | CONTACTOR INDUSTRIAL | ZHEJIANG CHINT ELECTRICS CO.LTD | No | Sí | Accesorios Contactores | C |  |  | 0 | BNC1/95-220VCA |  | 8536303090 | 05081 | 3 | Artículos |  | Sí |  | Grupo de artículos | No | 210 |  | 29/07/19 |  | 11/10/24 | 06/08/19 | 1.6 |  | 0 | APP Soluciones para la industria | CONTACTOR INDUSTRIAL | 1 | 292 | 1 | 282 | 1 | 28491.02 | 2 | 9.5 | 3 | 0.15 |  | 1 | CAJA MASTER | 64 |  | 1 |  | 1 | 0 | 0 | 0 | 0 | 0 | PNM | Comprar | Semanal | 64 | 64 | 120 |  | 28/04/2020.- Esta referencia es modelo antiguo de bobinas y no son válidos para los contactores que se están comprando en la actualidad, por tanto, no tiene sentido poner niveles mínimos. Mail recibido de Isidoro el 28/04/2020 - ma. 28/04/2020 13:59 |  |  | No | No | Sí | No | No | No | No | No | No | No | No | No | No | No | No | Sí | 0
1076 | BNC1/95X-230VCA | Bobina para NC1-95X 230Vca | 108 | No | 234389 | 75 | CONTACTOR INDUSTRIAL | ZHEJIANG CHINT ELECTRICS CO.LTD | No | Sí | Accesorios Contactores | C |  |  | 0 | BNC1/95X-230VCA |  | 8536303090 | 05081 | 3 | Artículos |  | Sí |  | Grupo de artículos | No | 210 |  | 29/07/19 |  | 10/10/24 | 27/12/22 | 1.92 |  | 0.01 | APP Soluciones para la industria | CONTACTOR INDUSTRIAL | 1 | 292 | 1 | 282 | 1 | 28491.02 | 2 | 9.5 | 3 | 0.15 |  | 1 | CAJA MASTER | 64 |  | 1 |  | 1 | 0 | 0 | 0 | 0 | 0 | PNM | Comprar | Semanal | 64 | 64 | 120 |  | 28/04/2020.- Esta referencia es modelo antiguo de bobinas y no son válidos para los contactores que se están comprando en la actualidad, por tanto, no tiene sentido poner niveles mínimos. Mail recibido de Isidoro el 28/04/2020 - ma. 28/04/2020 13:59 |  |  | No | No | Sí | No | No | No | No | No | No | No | No | No | No | No | No | Sí | 0
1077 | BNC1/95X-24VCA | Bobina para NC1-95X 24Vca | 58 | No | 234338 | 75 | CONTACTOR INDUSTRIAL | ZHEJIANG CHINT ELECTRICS CO.LTD | No | Sí | Accesorios Contactores | C |  |  | 0 | BNC1/95X-24VCA |  | 8536303090 | 05081 | 3 | Artículos |  | Sí |  | Grupo de artículos | No | 210 |  | 29/07/19 |  | 10/10/24 | 31/05/24 | 1.16 |  | 0 | APP Soluciones para la industria | CONTACTOR INDUSTRIAL | 1 | 292 | 1 | 282 | 1 | 28491.02 | 2 | 9.5 | 3 | 0.15 |  | 1 | CAJA MASTER | 64 |  | 1 |  | 1 | 0 | 0 | 0 | 0 | 0 | PNM | Comprar | Semanal | 64 | 64 | 120 |  | 28/04/2020.- Esta referencia es modelo antiguo de bobinas y no son válidos para los contactores que se están comprando en la actualidad, por tanto, no tiene sentido poner niveles mínimos. Mail recibido de Isidoro el 28/04/2020 - ma. 28/04/2020 13:59 ¦ 25/02/2020.- ACTUALIZADOS MINIMOS. ACTUALIZADOS PEDIDO MULTIPLE A MULTIPLO DE COMPRAS. |  |  | No | No | Sí | No | No | No | No | No | No | No | No | No | No | No | No | Sí | 0
1078 | BNC1/95X-400VCA | Bobina para NC1-95X 400Vca | 65 | No | 234387 | 75 | CONTACTOR INDUSTRIAL | ZHEJIANG CHINT ELECTRICS CO.LTD | No | Sí | Accesorios Contactores | C |  |  | 0 | BNC1/95X-400VCA |  | 8536303090 | 05081 | 3 | Artículos |  | Sí |  | Grupo de artículos | No | 210 |  | 29/07/19 |  | 10/10/24 | 06/08/19 | 2.28 |  | 0 | APP Soluciones para la industria | CONTACTOR INDUSTRIAL | 1 | 292 | 1 | 282 | 1 | 28491.02 | 2 | 9.5 | 3 | 0.15 |  | 1 | CAJA MASTER | 64 |  | 1 |  | 1 | 0 | 0 | 0 | 0 | 0 | PNM | Comprar | Semanal | 64 | 64 | 120 |  | 28/04/2020.- Esta referencia es modelo antiguo de bobinas y no son válidos para los contactores que se están comprando en la actualidad, por tanto, no tiene sentido poner niveles mínimos. Mail recibido de Isidoro el 28/04/2020 - ma. 28/04/2020 13:59 ¦ 25/02/2020.- ACTUALIZADOS MINIMOS. ACTUALIZADOS PEDIDO MULTIPLE A MULTIPLO DE COMPRAS. |  |  | No | No | Sí | No | No | No | No | No | No | No | No | No | No | No | No | Sí | 0
1079 | BNC1/95X-415VCA | Bobina para NC1-95X 415Vca | 0 | Sí | 234337 | 75 | CONTACTOR INDUSTRIAL | ZHEJIANG CHINT ELECTRICS CO.LTD | No | No | Accesorios Contactores |  |  |  | 0 | BNC1/95-415VCA |  | 8536303090 | 05081 | 3 | Artículos |  | Sí |  | Grupo de artículos | No | 210 |  | 29/07/19 |  | 02/10/24 |  | 0 |  | 0 | APP Soluciones para la industria | CONTACTOR INDUSTRIAL | 1 | 292 | 1 | 282 | 1 | 28491.02 | 2 | 9.5 | 3 | 0.15 |  | 1 | CAJA MASTER | 64 |  | 1 |  | 1 | 0 | 0 | 0 | 0 | 0 | PNM | Comprar | Semanal | 64 | 64 | 90 |  | 28/04/2020.- Esta referencia es modelo antiguo de bobinas y no son válidos para los contactores que se están comprando en la actualidad, por tanto, no tiene sentido poner niveles mínimos. Mail recibido de Isidoro el 28/04/2020 - ma. 28/04/2020 13:59 |  |  | No | No | Sí | No | No | No | No | No | No | No | No | No | No | No | No | No | 0
1080 | BNC1/95X-440VCA | Bobina para NC1-95X 440Vca | 0 | Sí | 234386 | 75 | CONTACTOR INDUSTRIAL | ZHEJIANG CHINT ELECTRICS CO.LTD | No | No | Accesorios Contactores |  |  |  | 0 | BNC1/95-440VCA |  | 8536303090 | 05081 | 3 | Artículos |  | Sí |  | Grupo de artículos | No | 210 |  | 29/07/19 |  | 02/10/24 |  | 0 |  | 0 | APP Soluciones para la industria | CONTACTOR INDUSTRIAL | 1 | 292 | 1 | 282 | 1 | 28491.02 | 2 | 9.5 | 3 | 0.15 |  | 1 | CAJA MASTER | 64 |  | 1 |  | 1 | 0 | 0 | 0 | 0 | 0 | PNM | Comprar | Semanal | 64 | 64 | 90 |  | 28/04/2020.- Esta referencia es modelo antiguo de bobinas y no son válidos para los contactores que se están comprando en la actualidad, por tanto, no tiene sentido poner niveles mínimos. Mail recibido de Isidoro el 28/04/2020 - ma. 28/04/2020 13:59 |  |  | No | No | Sí | No | No | No | No | No | No | No | No | No | No | No | No | No | 0
1081 | BNC1/95X-48VCA | Bobina para NC1-95X 48Vca | 0 | Sí | 234362 | 75 | CONTACTOR INDUSTRIAL | ZHEJIANG CHINT ELECTRICS CO.LTD | No | No | Accesorios Contactores |  |  |  | 0 | BNC1/95X-48VCA |  | 8536303090 | 05081 | 3 | Artículos |  | Sí |  | Grupo de artículos | No | 210 |  | 29/07/19 |  | 02/10/24 | 06/08/19 | 1.98 |  | 0 | APP Soluciones para la industria | CONTACTOR INDUSTRIAL | 1 | 292 | 1 | 282 | 1 | 28491.02 | 2 | 9.5 | 3 | 0.15 |  | 1 | CAJA MASTER | 64 |  | 1 |  | 1 | 0 | 0 | 0 | 0 | 0 | PNM | Comprar | Semanal | 64 | 64 | 90 |  | 28/04/2020.- Esta referencia es modelo antiguo de bobinas y no son válidos para los contactores que se están comprando en la actualidad, por tanto, no tiene sentido poner niveles mínimos. Mail recibido de Isidoro el 28/04/2020 - ma. 28/04/2020 13:59 |  |  | No | No | Sí | No | No | No | No | No | No | No | No | No | No | No | No | Sí | 0
1082 | BNC2/150-110VCA | Bobina para NC2-115 y 150 110Vca | 4 | No | 237575 | 75 | CONTACTOR INDUSTRIAL | ZHEJIANG CHINT ELECTRICS CO.LTD | Sí | Sí | Accesorios Contactores | C |  |  | 0 | BNC2/150-110VCA | NC2-115-150 线圈(销) 110V 50/60HZ(R) | 8536303090 | 05081 | 3 | Artículos |  | Sí |  | Grupo de artículos | No | 210 |  | 02/11/10 |  | 10/10/24 | 25/06/18 | 3.87 |  | 0 | APP Soluciones para la industria | CONTACTOR INDUSTRIAL | 1 | 0 | 1 | 0 | 1 | 0 | 2 | 0 | 2 | 0.3 |  | 1 | PAQUETE | 1 |  | 1 |  | 1 | 0 | 0 | 0 | 0 | 0 | PNM | Comprar | Semanal | 1 | 1 | 120 |  | 29/07/2021.- REVISION DE MINIMOS CON EL NUEVO PLAZO DE ENTREGA DE FARBICA ¦ 28/12/2020.- ACTUALIZADO MINIMOS S/ VENTA DE 2020 |  |  | No | No | Sí | No | No | No | No | No | No | No | No | No | No | No | No | Sí | 0
1083 | BNC2/150-110VCA-JZ | Bobina para NC2-115 y 150 110Vca (Modelo nuevo) | 0 | No | 671925 | 75 | CONTACTOR INDUSTRIAL | ZHEJIANG CHINT ELECTRICS CO.LTD | Sí | Sí | Accesorios Contactores | C |  |  | 0 | BNC2/150-110VCA-JZ |  | 8536303090 | 05081 | 3 | Artículos | F4I | Sí |  | Grupo de artículos | No | 210 | Bobinas | 09/02/18 |  | 11/10/24 | 28/08/24 | 5.91 |  | 0 | APP Soluciones para la industria | CONTACTOR INDUSTRIAL | 1 | 284 | 1 | 221 | 1 | 20712.12 | 2 | 9.01 | 3 | 0 |  | 1 | CAJA MASTER | 18 |  | 1 |  | 1 | 0 | 0 | 0 | 0 | 0 | PNM | Comprar | Semanal | 1 | 1 | 120 |  |  |  |  | No | No | Sí | No | No | No | No | No | Sí | Sí | No | No | Sí | No | No | Sí | 0
1084 | BNC2/150-230VCA | Bobina para NC2-115 y 150 230Vca | 55 | Sí | 237590 | 75 | CONTACTOR INDUSTRIAL | ZHEJIANG CHINT ELECTRICS CO.LTD | No | No | Accesorios Contactores |  |  |  | 0 | BNC2/150-230VCA | NC2-115-150 线圈(销) 230V 50/60HZ(R) | 8536303090 | 05081 | 3 | Artículos |  | Sí |  | Grupo de artículos | No | 210 |  | 02/11/10 |  | 26/09/24 | 05/12/18 | 10.29 |  | 0 | APP Soluciones para la industria | CONTACTOR INDUSTRIAL | 1 | 0 | 1 | 0 | 1 | 0 | 2 | 0 | 2 | 0.3 |  | 1 | PAQUETE | 1 |  | 1 |  | 1 | 0 | 0 | 0 | 0 | 0 | Ning. | Comprar |  | 0 | 0 |  |  | 03/03/2021.- BLOQUEADO PARA COMPRA POR ESTAR INCLUIDO EN OVERDUE STOCK > 3 AÑOS |  | Sustituida por version JZ | No | No | Sí | No | No | No | No | No | No | No | No | No | No | No | No | Sí | 0
1085 | BNC2/150-230VCA-JZ | Bobina para NC2-115 y 150 230Vca (Modelo nuevo) | 3 | No | 671926 | 75 | CONTACTOR INDUSTRIAL | ZHEJIANG CHINT ELECTRICS CO.LTD | Sí | Sí | Accesorios Contactores | C |  |  | 0 | BNC2/150-230VCA-JZ |  | 8536303090 | 05081 | 3 | Artículos | F4I | Sí |  | Grupo de artículos | No | 210 | Bobinas | 09/02/18 |  | 26/09/24 | 28/08/24 | 6.33 |  | 6.33 | APP Soluciones para la industria | CONTACTOR INDUSTRIAL | 1 | 284 | 1 | 221 | 1 | 20712.12 | 2 | 9.01 | 3 | 0.44 |  | 1 | CAJA MASTER | 18 |  | 1 |  | 1 | 0 | 0 | 0 | 58 | 58 | PNM | Comprar | Semanal | 18 | 18 | 120 |  | 29/07/2021.- REVISION DE MINIMOS CON EL NUEVO PLAZO DE ENTREGA DE FARBICA ¦ 10/03/2021.- ACTUALIZADO MINIMOS S/ VENTA ULTIMOS 12 MESES ¦ 25/02/2020.- ACTUALIZADOS MINIMOS. ACTUALIZADOS PEDIDO MULTIPLE A MULTIPLO DE COMPRAS. |  |  | No | No | Sí | No | No | No | No | No | Sí | Sí | No | No | Sí | No | No | No | 0
1086 | BNC2/150-400VCA | Bobina para NC2-115 y 150 400Vca | 0 | No | 237586 | 75 | CONTACTOR INDUSTRIAL | ZHEJIANG CHINT ELECTRICS CO.LTD | Sí | Sí | Accesorios Contactores | C |  |  | 0 | BNC2/150-400VCA |  | 8536303090 | 05081 | 3 | Artículos |  | Sí |  | Grupo de artículos | No | 210 |  | 02/11/10 |  | 10/10/24 | 09/10/18 | 3.87 |  | 0 | APP Soluciones para la industria | CONTACTOR INDUSTRIAL | 1 | 0 | 1 | 0 | 1 | 0 | 2 | 0 | 2 | 0.3 |  | 1 | PAQUETE | 1 |  | 1 |  | 1 | 0 | 0 | 0 | 0 | 0 | PNM | Comprar | Semanal | 1 | 1 | 120 |  | 29/07/2021.- REVISION DE MINIMOS CON EL NUEVO PLAZO DE ENTREGA DE FARBICA ¦ 10/03/2021.- ACTUALIZADO Y REVISADO MINIMOS S/ VENTA ULTIMOS 12 MESES |  |  | No | No | Sí | No | No | No | No | No | No | No | No | No | No | No | No | Sí | 0
1087 | BNC2/150-400VCA-JZ | Bobina para NC2-115 y 150 400Vca (Modelo nuevo) | 19 | No | 671805 | 75 | CONTACTOR INDUSTRIAL | ZHEJIANG CHINT ELECTRICS CO.LTD | Sí | Sí | Accesorios Contactores | C | 6901800818625 |  | 0 | BNC2/150-400VCA-JZ |  | 8536303090 | 05081 | 3 | Artículos | F4I | Sí |  | Grupo de artículos | No | 210 | Bobinas | 09/02/18 |  | 26/09/24 | 06/04/20 | 9.63 |  | 0 | APP Soluciones para la industria | CONTACTOR INDUSTRIAL | 1 | 284 | 1 | 221 | 1 | 20712.12 | 2 | 9.01 | 3 | 0 |  | 1 | CAJA MASTER | 18 |  | 1 |  | 1 | 0 | 0 | 0 | 0 | 0 | PNM | Comprar | Semanal | 1 | 1 | 120 |  | 29/07/2021.- REVISION DE MINIMOS CON EL NUEVO PLAZO DE ENTREGA DE FARBICA ¦ 10/03/2021.- ACTUALIZADO Y REVISADO MINIMOS S/ VENTA ULTIMOS 12 MESES |  |  | No | No | Sí | No | No | No | No | No | Sí | Sí | No | No | Sí | No | No | Sí | 0
1088 | BNC2/150-48VCC | Bobina para NC2-115 y 150 48Vcc | 2 | No | 237420 | 75 | CONTACTOR INDUSTRIAL | ZHEJIANG CHINT ELECTRICS CO.LTD | No | Sí | Serie NC2 | C |  |  | 0 | BNC2/150-48VCC |  |  | 05081 | 3 | Artículos |  | Sí |  | Grupo de artículos | No | 210 |  | 29/05/17 |  | 26/09/24 | 07/06/24 | 8.26 |  | 8.26 | APP Soluciones para la industria | CONTACTOR INDUSTRIAL | 1 | 284 | 1 | 221 | 1 | 20712.12 | 2 | 9.01 | 3 | 0.3 |  | 1 | CAJA MASTER | 18 |  | 1 |  | 1 | 0 | 0 | 0 | 0 | 0 | PNM | Comprar | Semanal | 1 | 1 | 120 |  | 03/03/2021.- BLOQUEADO PARA COMPRA POR ESTAR INCLUIDO EN OVERDUE STOCK > 3 AÑOS |  |  | No | No | No | No | No | No | No | No | No | No | No | No | No | No | No | No | 0
1089 | BNC2/225-110VCA | Bobina para NC2-185 y 225 110Vca | 0 | No | 237551 | 75 | CONTACTOR INDUSTRIAL | ZHEJIANG CHINT ELECTRICS CO.LTD | Sí | Sí | Accesorios Contactores | C |  |  | 0 | BNC2/225-110VCA | NC2-185-225 线圈(销) 110V 50/60HZ(R) | 8536303090 | 05081 | 3 | Artículos |  | Sí |  | Grupo de artículos | No | 210 |  | 02/11/10 |  | 10/10/24 | 20/12/19 | 15.99 |  | 0 | APP Soluciones para la industria | CONTACTOR INDUSTRIAL | 1 | 0 | 1 | 0 | 1 | 0 | 2 | 0 | 2 | 0.4 |  | 1 | PAQUETE | 1 |  | 1 |  | 1 | 0 | 0 | 0 | 0 | 0 | PNM | Comprar | Semanal | 1 | 1 | 120 |  | 29/07/2021.- REVISION DE MINIMOS CON EL NUEVO PLAZO DE ENTREGA DE FARBICA ¦ 28/12/2020.- ACTUALIZADO MINIMOS S/ VENTA DE 2020 |  |  | No | No | Sí | No | No | No | No | No | No | No | No | No | No | No | No | Sí | 0
1090 | BNC2/225-110VCA-JZ | Bobina para NC2-185 y 225 110Vca (Modelo nuevo) | 0 | No | 671923 | 75 | CONTACTOR INDUSTRIAL | ZHEJIANG CHINT ELECTRICS CO.LTD | Sí | Sí | Accesorios Contactores | C |  |  | 0 | BNC2/225-110VCA-JZ |  | 8536303090 | 05081 | 3 | Artículos | F4I | Sí |  | Grupo de artículos | No | 210 | Bobinas | 09/02/18 |  | 11/10/24 | 18/05/20 | 9.63 |  | 0 | APP Soluciones para la industria | CONTACTOR INDUSTRIAL | 1 | 284 | 1 | 221 | 1 | 20712.12 | 2 | 9.55 | 3 | 0.4 |  | 1 | CAJA MASTER | 18 |  | 1 |  | 1 | 0 | 0 | 0 | 0 | 0 | PNM | Comprar | Semanal | 1 | 1 | 120 |  |  |  |  | No | No | Sí | No | No | No | No | No | Sí | Sí | No | No | Sí | No | No | Sí | 0
1091 | BNC2/225-230VCA | Bobina para NC2-185 y 225 230Vca | 0 | Sí | 671924 | 75 | CONTACTOR INDUSTRIAL | ZHEJIANG CHINT ELECTRICS CO.LTD | No | No | Accesorios Contactores | D |  |  | 0 | BNC2/225-230VCA | NC2-185-225 线圈(销) 230V 50/60HZ(R) | 8536303090 | 05081 | 3 | Artículos |  | Sí |  | Grupo de artículos | No | 210 |  | 02/11/10 |  | 03/10/24 | 20/05/21 | 4.09 |  | 4.09 | APP Soluciones para la industria | CONTACTOR INDUSTRIAL | 1 | 284 | 1 | 221 | 1 | 20712.12 | 2 | 9.55 | 3 | 0.4 |  | 1 | CAJA MASTER | 18 |  | 1 |  | 1 | 0 | 0 | 0 | 0 | 0 | PNM | Comprar | Semanal | 1 | 1 | 120 |  | 29/07/2021.- REVISION DE MINIMOS CON EL NUEVO PLAZO DE ENTREGA DE FARBICA ¦ 10/03/2021.- ACTUALIZADO Y REVISADO MINIMOS S/ VENTA ULTIMOS 12 MESES |  | Sustituida por version JZ | No | No | Sí | No | No | No | No | No | No | No | No | No | No | No | No | No | 0
1092 | BNC2/225-230VCA-JZ | Bobina para NC2-185 y 225 230Vca (Modelo nuevo) | 10 | No | 671924 | 75 | CONTACTOR INDUSTRIAL | ZHEJIANG CHINT ELECTRICS CO.LTD | Sí | Sí | Accesorios Contactores | C |  |  | 0 | BNC2/225-230VCA-JZ |  | 8536303090 | 05081 | 3 | Artículos | F4I | Sí |  | Grupo de artículos | No | 210 | Bobinas | 09/02/18 |  | 26/09/24 | 23/10/20 | 9.67 |  | 0 | APP Soluciones para la industria | CONTACTOR INDUSTRIAL | 1 | 284 | 1 | 221 | 1 | 20712.12 | 2 | 9.55 | 3 | 0.45 |  | 1 | CAJA MASTER | 18 |  | 1 |  | 1 | 0 | 0 | 0 | 10 | 10 | PNM | Comprar | Semanal | 1 | 1 | 120 |  | 29/07/2021.- REVISION DE MINIMOS CON EL NUEVO PLAZO DE ENTREGA DE FARBICA ¦ 10/03/2021.- ACTUALIZADO MINIMOS S/ VENTA ULTIMOS 12 MESES ¦ 25/02/2020.- ACTUALIZADOS MINIMOS. ACTUALIZADOS PEDIDO MULTIPLE A MULTIPLO DE COMPRAS. |  |  | No | No | Sí | No | No | No | No | No | Sí | Sí | No | No | Sí | No | No | Sí | 0
1093 | BNC2/225-400VCA | Bobina para NC2-185 y 225 400Vca | 4 | No | 237561 | 75 | CONTACTOR INDUSTRIAL | ZHEJIANG CHINT ELECTRICS CO.LTD | No | Sí | Accesorios Contactores | C |  |  | 0 | BNC2/225-400VCA | NC2-185-225 线圈(销) 400V 50/60HZ(R) | 8536303090 | 05081 | 3 | Artículos |  | Sí |  | Grupo de artículos | No | 210 |  | 02/11/10 |  | 10/10/24 | 27/12/19 | 3.97 |  | 0 | APP Soluciones para la industria | CONTACTOR INDUSTRIAL | 1 | 0 | 1 | 0 | 1 | 0 | 2 | 0 | 2 | 0.4 |  | 1 | PAQUETE | 1 |  | 1 |  | 1 | 0 | 0 | 0 | 0 | 0 | PNM | Comprar | Semanal | 1 | 1 | 120 |  | 02/08/22 Articulo descatalogado por FABRICA - NO SE PUEDE COMPRAR 29/07/2021.- REVISION DE MINIMOS CON EL NUEVO PLAZO DE ENTREGA DE FARBICA | NO SE FABRICA MAS |  | No | No | Sí | No | No | No | No | No | No | No | No | No | No | No | No | Sí | 0
1094 | BNC2/225-400VCA-JZ | Bobina para NC2-185 y 225 400Vca (Modelo nuevo) | 1 | No | 671804 | 75 | CONTACTOR INDUSTRIAL | ZHEJIANG CHINT ELECTRICS CO.LTD | Sí | Sí | Accesorios Contactores | C | 6901800818632 |  | 0 | BNC2/225-400VCA-JZ |  | 8536303090 | 05081 | 3 | Artículos | F4I | Sí |  | Grupo de artículos | No | 210 | Bobinas | 09/02/18 |  | 26/09/24 | 04/08/20 | 9.63 |  | 0 | APP Soluciones para la industria | CONTACTOR INDUSTRIAL | 1 | 284 | 1 | 221 | 1 | 20712.12 | 2 | 9.55 | 3 | 0.45 |  | 1 | CAJA MASTER | 18 |  | 1 |  | 1 | 1 | 2 | 0 | 0 | 0 | PNM | Comprar | Semanal | 1 | 1 | 120 |  |  |  |  | No | No | Sí | No | No | No | No | No | Sí | Sí | No | No | Sí | No | No | Sí | 0
1095 | BNC2/265-110VCA | Bobina para NC2-265 110Vca | 2 | No | 237529 | 75 | CONTACTOR INDUSTRIAL | ZHEJIANG CHINT ELECTRICS CO.LTD | Sí | Sí | Accesorios Contactores | C |  |  | 0 | BNC2/265-110VCA |  | 8536303090 | 05081 | 3 | Artículos |  | Sí |  | Grupo de artículos | No | 210 |  | 03/11/16 |  | 11/10/24 | 07/06/24 | 5.74 |  | 0 | APP Soluciones para la industria | CONTACTOR INDUSTRIAL | 1 | 0 | 1 | 0 | 1 | 0 | 2 | 0 | 2 | 0 |  | 1 |  | 1 |  | 1 |  | 1 | 0 | 0 | 0 | 0 | 0 | PNM | Comprar | Semanal | 1 | 1 | 120 |  |  |  |  | No | No | Sí | No | No | No | No | No | No | No | No | No | No | No | No | Sí | 0
1096 | BNC2/265-110VCA-JZ | Bobina para NC2-265 110Vca (Modelo nuevo) | 2 | No | 671991 | 75 | CONTACTOR INDUSTRIAL | ZHEJIANG CHINT ELECTRICS CO.LTD | Sí | Sí | Accesorios Contactores | C |  |  | 0 | BNC2/265-110VCA-JZ |  | 8536303090 | 05081 | 3 | Artículos | F4I | Sí |  | Grupo de artículos | No | 210 | Bobinas | 09/02/18 |  | 11/10/24 | 25/09/18 | 8.93 |  | 0 | APP Soluciones para la industria | CONTACTOR INDUSTRIAL | 1 | 218 | 1 | 305 | 1 | 24468.32 | 2 | 12.2 | 3 | 0 |  | 1 | CAJA MASTER | 16 |  | 1 |  | 1 | 0 | 0 | 0 | 0 | 0 | PNM | Comprar | Semanal | 1 | 1 | 120 |  |  |  |  | No | No | Sí | No | No | No | No | No | Sí | Sí | No | No | Sí | No | No | Sí | 0
1097 | BNC2/265-230VAC | Bobina para NC2-265 230Vca | 0 | Sí | 237541 | 75 | CONTACTOR INDUSTRIAL | ZHEJIANG CHINT ELECTRICS CO.LTD | No | No | Accesorios Contactores |  |  |  | 0 | BNC2/265-230VAC | NC2-265 线圈(销) 230V 50/60HZ(R) | 8536303090 | 05081 | 3 | Artículos |  | Sí |  | Grupo de artículos | No | 210 |  | 22/08/13 |  | 26/09/24 | 27/04/18 | 23.55 |  | 0 | APP Soluciones para la industria | CONTACTOR INDUSTRIAL | 1 | 0 | 1 | 0 | 1 | 0 | 2 | 0 | 2 | 0.3 |  | 1 | PAQUETE | 1 |  | 1 |  | 1 | 0 | 0 | 0 | 0 | 0 | Ning. | Comprar |  | 0 | 0 |  |  |  |  | Sustituida por version JZ | No | No | Sí | No | No | No | No | No | No | No | No | No | No | No | No | No | 0
1098 | BNC2/265-230VAC-JZ | Bobina para NC2-265 230Vca (Modelo nuevo) | 23 | No | 671992 | 75 | CONTACTOR INDUSTRIAL | ZHEJIANG CHINT ELECTRICS CO.LTD | Sí | Sí | Accesorios Contactores | C | 6941339526714 |  | 0 | BNC2/265-230VAC-JZ |  | 8536303090 | 05081 | 3 | Artículos | F4I | Sí |  | Grupo de artículos | No | 210 | Bobinas | 09/02/18 |  | 11/10/24 | 11/01/19 | 9.68 |  | 0 | APP Soluciones para la industria | CONTACTOR INDUSTRIAL | 1 | 218 | 1 | 305 | 1 | 24468.32 | 2 | 12.2 | 3 | 0 |  | 1 | CAJA MASTER | 16 |  | 1 |  | 1 | 0 | 0 | 0 | 0 | 0 | PNM | Comprar | Semanal | 16 | 16 | 120 |  | 29/07/2021.- REVISION DE MINIMOS CON EL NUEVO PLAZO DE ENTREGA DE FARBICA ¦ 10/03/2021.- ACTUALIZADO Y REVISADO MINIMOS S/ VENTA ULTIMOS 12 MESES |  |  | No | No | Sí | No | No | No | No | No | Sí | Sí | No | No | Sí | No | No | Sí | 0
1099 | BNC2/265-400VCA | Bobina para NC2-265 400Vca | 0 | Sí | 671976 | 75 | CONTACTOR INDUSTRIAL | ZHEJIANG CHINT ELECTRICS CO.LTD | No | No | Accesorios Contactores |  |  |  | 0 | BNC2/265-400VCA |  | 8536303090 | 05081 | 3 | Artículos |  | Sí |  | Grupo de artículos | No | 210 |  | 27/06/14 |  | 03/10/24 | 13/10/20 | 5.53 |  | 5.37 | APP Soluciones para la industria | CONTACTOR INDUSTRIAL | 1 | 218 | 1 | 305 | 1 | 24468.32 | 2 | 12.2 | 3 | 0.3 |  | 1 | CAJA MASTER | 16 |  | 1 |  | 1 | 0 | 0 | 0 | 0 | 0 | PNM | Comprar | Semanal | 1 | 1 | 120 |  | 29/07/2021.- REVISION DE MINIMOS CON EL NUEVO PLAZO DE ENTREGA DE FARBICA |  |  | No | No | Sí | No | No | No | No | No | No | No | No | No | No | No | No | No | 0
1100 | BNC2/265-400VCA-JZ | Bobina para NC2-265 400Vca (Modelo nuevo) | 17 | No | 671993 | 75 | CONTACTOR INDUSTRIAL | ZHEJIANG CHINT ELECTRICS CO.LTD | Sí | Sí | Accesorios Contactores | C |  |  | 0 | BNC2/265-400VCA-JZ |  | 8536303090 | 05081 | 3 | Artículos | F4I | Sí |  | Grupo de artículos | No | 210 | Bobinas | 09/02/18 |  | 26/09/24 | 24/04/19 | 9.68 |  | 0 | APP Soluciones para la industria | CONTACTOR INDUSTRIAL | 1 | 218 | 1 | 305 | 1 | 24468.32 | 2 | 12.2 | 3 | 0.3 |  | 1 | CAJA MASTER | 16 |  | 1 |  | 1 | 0 | 0 | 0 | 0 | 0 | PNM | Comprar | Semanal | 1 | 1 | 120 |  | 29/07/2021.- REVISION DE MINIMOS CON EL NUEVO PLAZO DE ENTREGA DE FARBICA ¦ 28/12/2020.- ACTUALIZADO MINIMOS S/ VENTA DE 2020 ¦ 25/02/2020.- ACTUALIZADOS MINIMOS. ACTUALIZADOS PEDIDO MULTIPLE A MULTIPLO DE COMPRAS. |  |  | No | No | Sí | No | No | No | No | No | Sí | Sí | No | No | Sí | No | No | Sí | 0
1101 | BNC2/330-110VCA | Bobina para NC2-330 110Vca | 0 | No | 671991 | 75 | CONTACTOR INDUSTRIAL | ZHEJIANG CHINT ELECTRICS CO.LTD | Sí | Sí | Accesorios Contactores | C |  |  | 0 | BNC2/330-110VCA |  | 8536303090 | 05081 | 3 | Artículos | F4I | Sí |  | Grupo de artículos | No | 210 | Bobinas | 02/11/10 |  | 02/10/24 | 25/09/18 | 8.93 |  | 0 | APP Soluciones para la industria | CONTACTOR INDUSTRIAL | 1 | 218 | 1 | 305 | 1 | 24468.32 | 2 | 12.2 | 3 | 0.3 |  | 1 | CAJA MASTER | 16 |  | 1 |  | 1 | 0 | 0 | 0 | 0 | 0 | PNM | Comprar | Semanal | 1 | 1 | 120 |  | 29/07/2021.- REVISION DE MINIMOS CON EL NUEVO PLAZO DE ENTREGA DE FARBICA ¦ 28/12/2020.- ACTUALIZADO MINIMOS S/ VENTA DE 2020 |  |  | No | No | Sí | No | No | No | No | No | Sí | Sí | No | No | Sí | No | No | Sí | 0
1102 | BNC2/330-230VCA | Bobina para NC2-330 230Vca | 10 | No | 671954 | 75 | CONTACTOR INDUSTRIAL | ZHEJIANG CHINT ELECTRICS CO.LTD | Sí | Sí | Accesorios Contactores | C |  |  | 0 | BNC2/330-230VCA | NC2-330 线圈(销) 230V(R) | 8536303090 | 05081 | 3 | Artículos | F4I | Sí |  | Grupo de artículos | No | 210 | Bobinas | 02/11/10 |  | 26/09/24 | 28/08/24 | 9.26 |  | 9.26 | APP Soluciones para la industria | CONTACTOR INDUSTRIAL | 1 | 218 | 1 | 305 | 1 | 24468.32 | 2 | 12.2 | 3 | 0.3 |  | 1 | CAJA MASTER | 16 |  | 1 |  | 1 | 0 | 0 | 0 | 0 | 0 | PNM | Comprar | Semanal | 1 | 1 | 120 |  | 03/03/2021.- BLOQUEADO PARA COMPRA POR ESTAR INCLUIDO EN OVERDUE STOCK > 3 AÑOS ¦ Precio de div. sur a 32 euros para no saltar bajo coste. |  |  | No | No | Sí | No | No | No | No | No | Sí | Sí | No | No | Sí | No | No | Sí | 0
1103 | BNC2/330-400VCA | Bobina para NC2-330 400Vca | 20 | No | 671976 | 75 | CONTACTOR INDUSTRIAL | ZHEJIANG CHINT ELECTRICS CO.LTD | Sí | Sí | Accesorios Contactores | C |  |  | 0 | BNC2/330-400VCA | NC2-330 线圈(销) 400V(R) | 8536303090 | 05081 | 3 | Artículos | F4I | Sí |  | Grupo de artículos | No | 210 | Bobinas | 02/11/10 |  | 11/10/24 | 26/11/20 | 8.93 |  | 0 | APP Soluciones para la industria | CONTACTOR INDUSTRIAL | 1 | 218 | 1 | 305 | 1 | 24468.32 | 2 | 12.2 | 3 | 0 |  | 1 | CAJA MASTER | 16 |  | 1 |  | 1 | 0 | 0 | 0 | 0 | 0 | PNM | Comprar | Semanal | 1 | 1 | 120 |  | 03/03/2021.- BLOQUEADO PARA COMPRA POR ESTAR INCLUIDO EN OVERDUE STOCK > 3 AÑOS ¦ 28/12/2020.- ACTUALIZADO MINIMOS S/ VENTA DE 2020 |  |  | No | No | Sí | No | No | No | No | No | Sí | Sí | No | No | Sí | No | No | Sí | 0
1104 | BNC2/400-110VCA | Bobina para NC2-400 110Vca | 4 | No | 671970 | 75 | CONTACTOR INDUSTRIAL | ZHEJIANG CHINT ELECTRICS CO.LTD | Sí | Sí | Accesorios Contactores | C |  |  | 0 | BNC2/400-110VCA |  | 8536303090 | 05081 | 3 | Artículos | F4I | Sí |  | Grupo de artículos | No | 210 | Bobinas | 02/11/10 |  | 26/09/24 | 25/09/18 | 12.67 |  | 0 | APP Soluciones para la industria | CONTACTOR INDUSTRIAL | 1 | 288 | 1 | 363 | 1 | 36799.49 | 2 | 18.79 | 3 | 0.3 |  | 1 | CAJA MASTER | 18 |  | 1 |  | 1 | 0 | 0 | 0 | 0 | 0 | PNM | Comprar | Semanal | 1 | 1 | 120 |  | 03/03/2021.- BLOQUEADO PARA COMPRA POR ESTAR INCLUIDO EN OVERDUE STOCK > 3 AÑOS ¦ 28/12/2020.- ACTUALIZADO MINIMOS S/ VENTA DE 2020 |  |  | No | No | Sí | No | No | No | No | No | Sí | Sí | No | No | Sí | No | No | Sí | 0
1105 | BNC2/400-2300VCA | Bobina para NC2-400 230Vca | 0 | Sí |  | 0 | CONTACTOR INDUSTRIAL | ZHEJIANG CHINT ELECTRICS CO.LTD | No | No |  |  |  |  | 0 |  |  |  | 05081 | 0 | Artículos |  | Sí |  | Grupo de artículos | No | 210 |  | 02/11/10 |  | 26/09/24 | 25/03/13 | 27.78 |  | 0 | APP Soluciones para la industria | CONTACTOR INDUSTRIAL | 1 | 0 | 1 | 0 | 1 | 0 | 2 | 0 | 2 | 0 |  | 1 | PAQUETE | 1 |  | 1 |  | 1 | 0 | 0 | 0 | 0 | 0 | Ning. | Comprar |  | 0 | 0 |  |  |  |  | Ref. correcta BNC2/400-230VCA | No | No | No | No | No | No | No | No | No | No | No | No | No | No | No | No | 0
1106 | BNC2/400-230VCA | Bobina para NC2-400 230Vca | 4 | No | 671975 | 75 | CONTACTOR INDUSTRIAL | ZHEJIANG CHINT ELECTRICS CO.LTD | Sí | Sí | Accesorios Contactores | C |  |  | 0 | BNC2/400-230VCA | NC2-400 线圈(销) 230V(R) | 8536303090 | 05081 | 3 | Artículos | F4I | Sí |  | Grupo de artículos | No | 210 | Bobinas | 24/07/13 |  | 26/09/24 | 28/08/24 | 13.26 |  | 13.26 | APP Soluciones para la industria | CONTACTOR INDUSTRIAL | 1 | 288 | 1 | 363 | 1 | 36799.49 | 2 | 18.79 | 3 | 0.3 |  | 1 | CAJA MASTER | 18 |  | 1 |  | 1 | 2 | 2 | 0 | 0 | 0 | PNM | Comprar | Semanal | 1 | 1 | 120 |  | 29/07/2021.- REVISION DE MINIMOS CON EL NUEVO PLAZO DE ENTREGA DE FARBICA ¦ 10/03/2021.- ACTUALIZADO Y REVISADO MINIMOS S/ VENTA ULTIMOS 12 MESES |  |  | No | No | Sí | No | No | No | No | No | Sí | Sí | No | No | Sí | No | No | Sí | 0
1107 | BNC2/400-400VCA | Bobina para NC2-400 400Vca | 36 | No | 671977 | 75 | CONTACTOR INDUSTRIAL | ZHEJIANG CHINT ELECTRICS CO.LTD | Sí | Sí | Accesorios Contactores | C |  |  | 0 | BNC2/400-400VCA | NC2-400 线圈(销) 400V(R) | 8536303090 | 05081 | 3 | Artículos | F4I | Sí |  | Grupo de artículos | No | 210 | Bobinas | 02/11/10 |  | 26/09/24 | 25/09/18 | 12.67 |  | 0 | APP Soluciones para la industria | CONTACTOR INDUSTRIAL | 1 | 288 | 1 | 363 | 1 | 36799.49 | 2 | 18.79 | 3 | 0.3 |  | 1 | CAJA MASTER | 18 |  | 1 |  | 1 | 0 | 0 | 0 | 0 | 0 | PNM | Comprar | Semanal | 1 | 1 | 120 |  | 03/03/2021.- BLOQUEADO PARA COMPRA POR ESTAR INCLUIDO EN OVERDUE STOCK > 3 AÑOS ¦ 28/12/2020.- ACTUALIZADO MINIMOS S/ VENTA DE 2020 |  |  | No | No | Sí | No | No | No | No | No | Sí | Sí | No | No | Sí | No | No | Sí | 0
1108 | BNC2/500-110VCA | Bobina para NC2-500 110Vca | 6 | No | 671994 | 75 | CONTACTOR INDUSTRIAL | ZHEJIANG CHINT ELECTRICS CO.LTD | Sí | Sí | Accesorios Contactores | C | 6941339524789 |  | 0 | BNC2/500-110VCA |  | 8536303090 | 05081 | 3 | Artículos | F4I | Sí |  | Grupo de artículos | No | 210 | Bobinas | 02/11/10 |  | 11/10/24 | 30/09/18 | 12.88 |  | 0 | APP Soluciones para la industria | CONTACTOR INDUSTRIAL | 1 | 377 | 1 | 243 | 1 | 38293.4 | 2 | 19.11 | 3 | 0 |  | 1 | CAJA MASTER | 16 |  | 1 |  | 1 | 0 | 0 | 0 | 0 | 0 | PNM | Comprar | Semanal | 1 | 1 | 120 |  |  |  |  | No | No | Sí | No | No | No | No | No | Sí | Sí | No | No | Sí | No | No | Sí | 0
1109 | BNC2/500-230VCA | Bobina para NC2-500 230Vca | 3 | No | 671963 | 75 | CONTACTOR INDUSTRIAL | ZHEJIANG CHINT ELECTRICS CO.LTD | Sí | Sí | Accesorios Contactores | C | 6941339524802 |  | 0 | BNC2/500-230VCA |  | 8536303090 | 05081 | 3 | Artículos | F4I | Sí |  | Grupo de artículos | No | 210 | Bobinas | 02/11/10 |  | 11/10/24 | 30/09/18 | 13.33 |  | 0 | APP Soluciones para la industria | CONTACTOR INDUSTRIAL | 1 | 377 | 1 | 243 | 1 | 38293.4 | 2 | 19.11 | 3 | 0.3 |  | 1 | CAJA MASTER | 16 |  | 1 |  | 1 | 0 | 0 | 0 | 0 | 0 | PNM | Comprar | Semanal | 1 | 1 | 120 |  | 29/07/2021.- REVISION DE MINIMOS CON EL NUEVO PLAZO DE ENTREGA DE FARBICA ¦ 28/12/2020.- ACTUALIZADO MINIMOS S/ VENTA DE 2020 |  |  | No | No | Sí | No | No | No | No | No | Sí | Sí | No | No | Sí | No | No | Sí | 0
1110 | BNC2/500-400VCA | Bobina para NC2-500 400Vca | 7 | No | 671967 | 75 | CONTACTOR INDUSTRIAL | ZHEJIANG CHINT ELECTRICS CO.LTD | Sí | Sí | Accesorios Contactores | C | 6941339524727 |  | 0 | BNC2/500-400VCA |  | 8536303090 | 05081 | 3 | Artículos | F4I | Sí |  | Grupo de artículos | No | 210 | Bobinas | 02/11/10 |  | 11/10/24 | 30/09/18 | 12.88 |  | 0 | APP Soluciones para la industria | CONTACTOR INDUSTRIAL | 1 | 377 | 1 | 243 | 1 | 38293.4 | 2 | 19.11 | 3 | 0 |  | 1 | CAJA MASTER | 16 |  | 1 |  | 1 | 0 | 0 | 0 | 0 | 0 | PNM | Comprar | Semanal | 1 | 1 | 120 |  | 29/07/2021.- REVISION DE MINIMOS CON EL NUEVO PLAZO DE ENTREGA DE FARBICA ¦ 28/12/2020.- ACTUALIZADO MINIMOS S/ VENTA DE 2020 |  |  | No | No | Sí | No | No | No | No | No | Sí | Sí | No | No | Sí | No | No | Sí | 0
1111 | BNC2/630-110VCA | Bobina para NC2-630 110Vca | 6 | No | 671955 | 75 | CONTACTOR INDUSTRIAL | ZHEJIANG CHINT ELECTRICS CO.LTD | Sí | Sí | Accesorios Contactores | C | 6941339524901 |  | 0 | BNC2/630-110VCA |  | 8536303090 | 05081 | 3 | Artículos | F4I | Sí |  | Grupo de artículos | No | 210 | Bobinas | 02/11/10 |  | 11/10/24 | 30/09/18 | 12.88 |  | 0 | APP Soluciones para la industria | CONTACTOR INDUSTRIAL | 1 | 234 | 1 | 282 | 1 | 28836.76 | 2 | 16.07 | 3 | 0 |  | 1 | CAJA MASTER | 12 |  | 1 |  | 1 | 0 | 0 | 0 | 0 | 0 | PNM | Comprar | Semanal | 1 | 1 | 120 |  |  |  |  | No | No | Sí | No | No | No | No | No | Sí | Sí | No | No | Sí | No | No | Sí | 0
1112 | BNC2/630-230VCA | Bobina para NC2-630 230Vca | 1 | No | 671962 | 75 | CONTACTOR INDUSTRIAL | ZHEJIANG CHINT ELECTRICS CO.LTD | Sí | Sí | Accesorios Contactores | C | 6941339524819 |  | 0 | BNC2/630-230VCA | NC2-630 线圈(销) 230V(R) | 8536303090 | 05081 | 3 | Artículos | F4I | Sí |  | Grupo de artículos | No | 210 | Bobinas | 02/11/10 |  | 03/10/24 | 17/03/22 | 13.27 |  | 0.01 | APP Soluciones para la industria | CONTACTOR INDUSTRIAL | 1 | 234 | 1 | 282 | 1 | 28836.76 | 2 | 16.07 | 3 | 0.3 |  | 1 | CAJA MASTER | 12 |  | 1 |  | 1 | 1 | 2 | 0 | 0 | 0 | PNM | Comprar | Semanal | 1 | 1 | 120 |  | 29/07/2021.- REVISION DE MINIMOS CON EL NUEVO PLAZO DE ENTREGA DE FARBICA ¦ 10/03/2021.- ACTUALIZADO MINIMOS S/ VENTA ULTIMOS 12 MESES ¦ Stock minimo revisado según ventas 2013 a fecha 27-01-14. Angeles |  |  | No | No | Sí | No | No | No | No | No | Sí | Sí | No | No | Sí | No | No | No | 0
1113 | BNC2/630-400VCA | Bobina para NC2-630 400Vca | 5 | No | 671960 | 75 | CONTACTOR INDUSTRIAL | ZHEJIANG CHINT ELECTRICS CO.LTD | Sí | Sí | Accesorios Contactores | C | 6941339524833 |  | 0 | BNC2/630-400VCA | NC2-630 线圈(销) 400V(R) | 8536303090 | 05081 | 3 | Artículos | F4I | Sí |  | Grupo de artículos | No | 210 | Bobinas | 02/11/10 |  | 11/10/24 | 31/03/22 | 13.27 |  | 0.01 | APP Soluciones para la industria | CONTACTOR INDUSTRIAL | 1 | 234 | 1 | 282 | 1 | 28836.76 | 2 | 16.07 | 3 | 0 |  | 1 | CAJA MASTER | 12 |  | 1 |  | 1 | 0 | 0 | 0 | 0 | 0 | PNM | Comprar | Semanal | 1 | 1 | 120 |  |  |  |  | No | No | Sí | No | No | No | No | No | Sí | Sí | No | No | Sí | No | No | Sí | 0
1114 | BNC2/630-4P-110VCA | Bobina para NC2-630 4Polos 110Vca | 0 | No | 671946 | 75 | CONTACTOR INDUSTRIAL | ZHEJIANG CHINT ELECTRICS CO.LTD | Sí | Sí | Accesorios Contactores | C |  |  | 0 | BNC2/630-4P-110VCA |  | 8536303090 | 05081 | 3 | Artículos | F4I | Sí |  | Grupo de artículos | No | 210 | Bobinas | 24/09/19 |  | 11/10/24 |  | 0 |  | 0 | APP Soluciones para la industria | CONTACTOR INDUSTRIAL | 1 | 234 | 1 | 282 | 1 | 28836.76 | 2 | 16.07 | 3 | 1.2 |  | 1 |  | 12 |  | 1 |  | 1 | 0 | 0 | 0 | 0 | 0 | PNM | Comprar | Semanal | 12 | 12 | 120 |  |  |  |  | No | No | Sí | No | No | No | No | No | Sí | Sí | No | No | Sí | No | No | No | 0
1115 | BNC2/630-4P-230VCA | Bobina para NC2-630 4Polos 230Vca | 0 | No | 671943 | 75 | CONTACTOR INDUSTRIAL | ZHEJIANG CHINT ELECTRICS CO.LTD | Sí | Sí | Accesorios Contactores | C |  |  | 0 | BNC2/630-4P-230VCA |  | 8536303090 | 05081 | 3 | Artículos | F4I | Sí |  | Grupo de artículos | No | 210 | Bobinas | 24/09/19 |  | 11/10/24 |  | 0 |  | 0 | APP Soluciones para la industria | CONTACTOR INDUSTRIAL | 1 | 234 | 1 | 282 | 1 | 28836.76 | 2 | 16.07 | 3 | 1.2 |  | 1 |  | 12 |  | 1 |  | 1 | 0 | 0 | 0 | 0 | 0 | PNM | Comprar | Semanal | 12 | 12 | 120 |  |  |  |  | No | No | Sí | No | No | No | No | No | Sí | Sí | No | No | Sí | No | No | No | 0
1116 | BNC2/630-4P-380VCA | Bobina para NC2-630 4Polos 400Vca | 0 | No | 671949 | 75 | CONTACTOR INDUSTRIAL | ZHEJIANG CHINT ELECTRICS CO.LTD | Sí | Sí | Accesorios Contactores | C |  |  | 0 | BNC2/630-4P-380VCA |  | 8536303090 | 05081 | 3 | Artículos | F4I | Sí |  | Grupo de artículos | No | 210 | Bobinas | 24/09/19 |  | 11/10/24 |  | 0 |  | 0 | APP Soluciones para la industria | CONTACTOR INDUSTRIAL | 1 | 234 | 1 | 282 | 1 | 28836.76 | 2 | 16.07 | 3 | 1.2 |  | 1 |  | 12 |  | 1 |  | 1 | 0 | 0 | 0 | 0 | 0 | PNM | Comprar | Semanal | 12 | 12 | 120 |  |  |  |  | No | No | Sí | No | No | No | No | No | Sí | Sí | No | No | Sí | No | No | No | 0
1117 | BNC2/630-J-230VCA | Bobina para NC2-630 230Vca (modelo antiguo FL 230J) | 0 | No |  | 0 | CONTACTOR INDUSTRIAL | ZHEJIANG CHINT ELECTRICS CO.LTD | Sí | Sí | Accesorios Contactores |  |  |  | 0 | - |  | 8536303090 | 05081 | 3 | Artículos |  | Sí |  | Grupo de artículos | No | 210 |  | 04/07/16 |  | 26/09/24 | 05/07/16 | 38.54 |  | 0 | APP Soluciones para la industria | CONTACTOR INDUSTRIAL | 1 | 0 | 1 | 0 | 1 | 0 | 2 | 0 | 2 | 0 |  | 1 | PAQUETE | 1 |  | 1 |  | 1 | 0 | 0 | 0 | 0 | 0 | PNM | Comprar | Semanal | 1 | 1 | 120 |  | Modelo antiguo, stock residual - NO PEDIR A FÁBRICA. | Mod antiguo, NO PEDIR A FAB |  | No | No | Sí | No | No | No | No | No | No | No | No | No | No | No | No | No | 0
1118 | BNC8/65-110VCA | Bobina para NC8-40 a NC8-65, 110V 50/60Hz | 0 | No | 665922 | 0 | CONTACTOR INDUSTRIAL | ZHEJIANG CHINT ELECTRICS CO.LTD | Sí | Sí | Serie NC8 | C | 6941339526189 |  | 0 |  |  | 8536303090 | 05081 | 3 | Artículos |  | Sí |  | Grupo de artículos | No | 210 |  | 03/07/20 |  | 11/10/24 |  | 0 |  | 0 | APP Soluciones para la industria | CONTACTOR INDUSTRIAL | 1 | 232 | 1 | 260 | 1 | 27867.84 | 2 | 28.15 | 3 | 0.11 |  | 1 | CAJA MASTER | 240 |  | 1 |  | 1 | 0 | 0 | 0 | 0 | 0 | PNM | Comprar | Semanal | 240 | 240 | 120 |  |  |  |  | No | No | Sí | No | No | No | No | No | No | No | No | No | No | No | No | No | 0
1119 | BNRZ28-20 1P | Base portafusible cilíndrico DC tipo NRZ28-20 de 1P | 0 | No | 676026 | 70 | FUSIBLES/FIN CARRERA | ZHEJIANG CHINT ELECTRICS CO.LTD | Sí | Sí | Serie NRZ | C | 6901800521181 |  | 0 |  |  | 8535100090 | 05031 | 3 | Artículos |  | Sí |  | Grupo de artículos | No | 210 |  | 29/10/19 |  | 11/10/24 |  | 0 |  | 0 | APP Soluciones para la industria | FUSIBLES/FIN CARRERA | 1 | 234 | 1 | 282 | 1 | 28836.76 | 2 | 18.93 | 3 | 0.08 |  | 1 | CAJA MASTER | 240 |  | 1 |  | 12 | 0 | 0 | 0 | 0 | 0 | PNM | Comprar | Semanal | 240 | 240 | 120 |  |  |  |  | No | No | Sí | No | No | No | No | No | No | No | No | No | No | No | No | No | 0
1120 | BNRZ28-20X 1P | Base portafusible cilíndrico DC tipo NRZ28-20X de 1P | 0 | No | 676023 | 70 | FUSIBLES/FIN CARRERA | ZHEJIANG CHINT ELECTRICS CO.LTD | Sí | Sí | Serie NRZ | C | 6901800521150 |  | 0 |  |  | 8535100090 | 05031 | 3 | Artículos |  | Sí |  | Grupo de artículos | No | 210 |  | 29/10/19 |  | 11/10/24 |  | 0 |  | 0 | APP Soluciones para la industria | FUSIBLES/FIN CARRERA | 1 | 234 | 1 | 282 | 1 | 28836.76 | 2 | 20.46 | 3 | 0.08 |  | 1 |  | 240 |  | 1 |  | 12 | 0 | 0 | 0 | 0 | 0 | PNM | Comprar | Semanal | 240 | 240 | 120 |  |  |  |  | No | No | Sí | No | No | No | No | No | No | No | No | No | No | No | No | No | 0
1121 | BORNA-16 | BORNA 16MM TRI 231120 NORMA CE | 0 | Sí |  | 0 | ACC.PARA ENVOLVENTES | INSULAR DE MONTAJES DE CUADROS ELECTRICOS Y SERV.CUADROTECNIA, S.L. | No | No |  |  |  |  | 0 | BORNA 16MM TRI 231120 NORMA CE |  |  | EXENTO | 0 | Artículos |  | Sí |  | Grupo de artículos | No | 210 |  | 20/08/14 |  | 20/08/24 | 15/10/14 | 0.65 |  | 0 | APP Envolventes | ACC.PARA ENVOLVENTES |  | 0 |  | 0 |  | 0 | 2 | 0 |  | 0 |  | 1 |  | 1 |  | 1 |  | 1 | 0 | 0 | 0 | 0 | 0 | Ning. | Comprar |  | 0 | 0 |  |  |  |  | DESCATALOGADO | No | No | No | No | No | No | No | No | No | No | No | No | No | No | No | No | 0
1122 | BOX | Caja regalo | 0 | Sí |  | 0 | Soporte Publicitar | ZHEJIANG CHINT ELECTRICS CO.LTD | No | No |  |  |  |  | 0 |  |  |  | EXENTO | 0 | Artículos |  | Sí |  | Grupo de artículos | No | 210 |  | 20/05/11 |  | 26/09/24 | 20/05/11 | 3 |  | 0 | APP Soluciones para Vehiculo Electrico | Soporte Publicitar | 1 | 0 | 1 | 0 | 1 | 0 | 2 | 0 | 2 | 0 |  | 1 | PAQUETE | 1 |  | 1 |  | 1 | 0 | 0 | 0 | 0 | 0 | PNM | Comprar | Semanal | 0 | 0 | 90 |  |  |  | M-BOX | No | No | No | No | No | No | No | No | No | No | No | No | No | No | No | No | 0
1123 | BP-NH00 | Seccionador portafusible III para fusiblesNH tamaño 00 | 0 | Sí |  | 0 | FUSIBLES/FIN CARRERA | INSULAR DE MONTAJES DE CUADROS ELECTRICOS Y SERV.CUADROTECNIA, S.L. | No | No |  |  |  |  | 0 |  |  |  | 05081 | 0 | Artículos |  | Sí |  | Grupo de artículos | No | 210 |  | 12/08/14 |  | 20/08/24 |  | 0 |  | 0 | APP Soluciones para la industria | FUSIBLES/FIN CARRERA |  | 0 |  | 0 |  | 0 | 2 | 0 |  | 0 |  | 1 |  | 1 |  | 1 |  | 1 | 0 | 0 | 0 | 0 | 0 | Ning. | Comprar |  | 0 | 0 |  |  |  |  | DESCATALOGADO | No | No | No | No | No | No | No | No | No | No | No | No | No | No | No | No | 0
1124 | BRIDA ACOPLA.27/270 | BRIDA DE ACOPLAMIENTO 27/270 (MEDIANA) | 0 | Sí |  | 0 | ACC.PARA ENVOLVENTES | TALLERES ELECTROMECÁNICOS L. PINAZO S.L. | No | No |  |  |  |  | 0 |  |  |  | EXENTO | 0 | Artículos |  | Sí |  | Grupo de artículos | No | 210 |  | 25/10/11 |  | 20/08/24 |  | 0 |  | 0 | APP Envolventes | ACC.PARA ENVOLVENTES |  | 0 |  | 0 |  | 0 | 2 | 0 |  | 0 |  | 1 |  | 1 |  | 1 |  | 1 | 0 | 0 | 0 | 0 | 0 | Ning. | Comprar |  | 0 | 0 |  |  |  |  | DESCATALOGADO | No | No | No | No | No | No | No | No | No | No | No | No | No | No | No | No | 0
1125 | BRT36/0 | Base portafusibles unipolar tipo NH Tamaño 0 | 0 | No | 521366 | 0 | FUSIBLES/FIN CARRERA | ZHEJIANG CHINT ELECTRICS CO.LTD | Sí | Sí | Serie BRT | C | 6901800521549 |  | 0 | - | BRT36.png | 8535100090 | 05081 | 3 | Artículos |  | Sí |  | Grupo de artículos | No | 210 |  | 05/10/10 |  | 11/10/24 | 23/06/15 | 1.63 |  | 1.63 | APP Soluciones para la industria | FUSIBLES/FIN CARRERA | 1 | 311 | 1 | 264 | 1 | 30460.58 | 2 | 18.68 | 3 | 0.32 |  | 1 | CAJA MASTER | 54 |  | 1 |  | 3 | 0 | 0 | 0 | 0 | 0 | PNM | Comprar | Semanal | 54 | 54 | 120 |  | Revisión stocks mínimos según ventas año 2013 a fecha 28-1-14 | Fuera de producción temporal |  | No | No | Sí | No | No | No | No | No | No | No | No | No | No | No | No | No | 0
1126 | BRT36/00 | Base portafusibles unipolar tipo NH Tamaño 00 | 130 | No | 521544 | 70 | FUSIBLES/FIN CARRERA | ZHEJIANG CHINT ELECTRICS CO.LTD | Sí | Sí | Serie BRT | C | 6901800519393 |  | 0 | BRT36/00 | BRT36.png | 8535100090 | 05081 | 3 | Artículos | F5F | Sí |  | Grupo de artículos | No | 210 |  | 05/10/10 |  | 10/10/24 | 09/10/24 | 0.95 |  | 0.95 | APP Soluciones para la industria | FUSIBLES/FIN CARRERA | 1 | 258 | 1 | 301 | 1 | 39527.92 | 2 | 21.24 | 3 | 0.19 |  | 1 | CAJA MASTER | 126 |  | 1 |  | 3 | 150 | 200 | 0 | 21 | 0 | PNM | Comprar | Semanal | 126 | 126 | 120 |  | 29/07/2021.- REVISION DE MINIMOS CON EL NUEVO PLAZO DE ENTREGA DE FARBICA ¦ 25/02/2020.- ACTUALIZADOS MINIMOS. ACTUALIZADOS PEDIDO MULTIPLE A MULTIPLO DE COMPRAS. |  |  | No | No | Sí | No | No | No | No | No | Sí | Sí | No | No | Sí | No | No | Sí | 0
1127 | BRT36/00/3P | Base portafusibles tripolar tipo NH tamaño 00 | 0 | No | 521261 | 70 | FUSIBLES/FIN CARRERA | ZHEJIANG CHINT ELECTRICS CO.LTD | Sí | Sí | Serie BRT | C | 6901800519409 |  | 0 | - | BRT36.png | 8535100090 | 05081 | 3 | Artículos |  | Sí |  | Grupo de artículos | No | 210 |  | 22/10/10 |  | 26/09/24 | 17/09/24 | 2.43 |  | 0 | APP Soluciones para la industria | FUSIBLES/FIN CARRERA | 1 | 342 | 1 | 293 | 1 | 45593.73 | 2 | 20.92 | 3 | 0.51 |  | 1 | CAJA MASTER | 36 |  | 1 |  | 1 | 5 | 6 | 0 | 65 | 30 | PNM | Comprar | Semanal | 36 | 36 | 120 |  | 17/01/2020.- ARTICULO NO ROHS. |  |  | No | No | Sí | No | No | No | No | No | No | No | No | No | No | No | No | Sí | 0
1128 | BRT36/1 | Base portafusibles unipolar tipo NH Tamaño 1 | 110 | No | 521545 | 70 | FUSIBLES/FIN CARRERA | ZHEJIANG CHINT ELECTRICS CO.LTD | Sí | Sí | Serie BRT | C | 6901800787693 |  | 0 | BRT36/1 | BRT36.png | 8535100090 | 05081 | 3 | Artículos | F5F | Sí |  | Grupo de artículos | No | 210 |  | 05/10/10 |  | 26/09/24 | 21/05/15 | 2.21 |  | 0 | APP Soluciones para la industria | FUSIBLES/FIN CARRERA | 1 | 262 | 1 | 293 | 1 | 32088.19 | 2 | 11.99 | 3 | 0.54 |  | 1 | CAJA MASTER | 24 |  | 1 |  | 1 | 6 | 8 | 0 | 0 | 0 | PNM | Comprar | Semanal | 22 | 22 | 120 |  | 29/07/2021.- REVISION DE MINIMOS CON EL NUEVO PLAZO DE ENTREGA DE FARBICA ¦ 03/03/2021.- BLOQUEADO PARA COMPRA POR ESTAR INCLUIDO EN OVERDUE STOCK > 3 AÑOS |  |  | No | No | Sí | No | No | No | No | No | Sí | Sí | No | No | Sí | No | No | Sí | 0
1129 | BRT36/2 | Base portafusibles unipolar tipo NH Tamaño 2 | 0 | No | 521546 | 70 | FUSIBLES/FIN CARRERA | ZHEJIANG CHINT ELECTRICS CO.LTD | Sí | Sí | Serie BRT | C | 6901800787709 |  | 0 | BRT36/2 | BRT36.png | 8535100090 | 05081 | 3 | Artículos | F5F | Sí |  | Grupo de artículos | No | 210 |  | 05/10/10 |  | 10/10/24 | 06/10/22 | 4.09 |  | 4.09 | APP Soluciones para la industria | FUSIBLES/FIN CARRERA | 1 | 326 | 1 | 221 | 1 | 34437.99 | 2 | 13 | 3 | 0.8 |  | 1 | CAJA MASTER | 18 |  | 1 |  | 1 | 0 | 0 | 0 | 0 | 0 | PNM | Comprar | Semanal | 18 | 18 | 120 |  | 29/07/2021.- REVISION DE MINIMOS CON EL NUEVO PLAZO DE ENTREGA DE FARBICA |  |  | No | No | Sí | No | No | No | No | No | Sí | Sí | No | No | Sí | No | No | No | 0
1130 | BRT36/3 | Base portafusibles unipolar tipo NH Tamaño 3 | 11 | No | 521547 | 70 | FUSIBLES/FIN CARRERA | ZHEJIANG CHINT ELECTRICS CO.LTD | Sí | Sí | Serie BRT | C | 6901800787716 |  | 0 | BRT36/3 | BRT36.png | 8535100090 | 05081 | 3 | Artículos | F5F | Sí |  | Grupo de artículos | No | 210 |  | 05/10/10 |  | 10/10/24 | 31/07/17 | 6.3 |  | 0 | APP Soluciones para la industria | FUSIBLES/FIN CARRERA | 1 | 347 | 1 | 232 | 1 | 41781.58 | 2 | 16.45 | 3 | 0.97 |  | 1 | CAJA MASTER | 18 |  | 1 |  | 1 | 0 | 0 | 0 | 0 | 0 | PNM | Comprar | Semanal | 18 | 18 | 120 |  | 03/03/2021.- BLOQUEADO PARA COMPRA POR ESTAR INCLUIDO EN OVERDUE STOCK > 3 AÑOS |  |  | No | No | Sí | No | No | No | No | No | Sí | Sí | No | No | Sí | No | No | Sí | 0
1131 | BRT36/4 | Base portafusibles unipolar tipo NH Tamaño 4 | 0 | No | 521548 | 70 | FUSIBLES/FIN CARRERA | ZHEJIANG CHINT ELECTRICS CO.LTD | Sí | Sí | Serie BRT | C | 6901800787723 |  | 0 | BRT36/4 | BRT36.png | 8535100090 | 05081 | 3 | Artículos | F5F | Sí |  | Grupo de artículos | No | 210 |  | 05/10/10 |  | 11/10/24 | 18/11/15 | 18.36 |  | 0 | APP Soluciones para la industria | FUSIBLES/FIN CARRERA | 1 | 320 | 1 | 179 | 1 | 26749.76 | 2 | 14.79 | 3 | 3.06 |  | 1 | CAJA MASTER | 6 |  | 1 |  | 1 | 0 | 0 | 0 | 0 | 0 | PNM | Comprar | Semanal | 6 | 6 | 120 |  | 03/03/2021.- BLOQUEADO PARA COMPRA POR ESTAR INCLUIDO EN OVERDUE STOCK > 3 AÑOS |  |  | No | No | Sí | No | No | No | No | No | Sí | Sí | No | No | Sí | No | No | Sí | 0
1132 | BRT-NR2-11,5 | Base para montaje independiente de relés NR2-11,5 | 0 | Sí | 268993 | 0 | RELÉS TÉRMICOS | ZHEJIANG CHINT ELECTRICS CO.LTD | No | No | Serie NR2 |  | 6901800321170 |  | 0 |  | contactoresNC.png | 8536419090 | 05081 | 3 | Artículos | F4I | Sí |  | Grupo de artículos | No | 210 | Bases de montaje | 14/08/13 |  | 26/09/24 | 27/12/22 | 0.28 |  | 0.28 | APP Soluciones para la industria | RELES TERMICOS | 1 | 0 | 1 | 0 | 1 | 0 | 2 | 0 | 2 | 0.04 |  | 1 |  | 192 |  | 1 |  | 2 | 0 | 0 | 0 | 0 | 0 | PNM | Comprar | Semanal | 192 | 192 | 180 |  | 07/04/23 item BRT-NR2-11,5 has been stop production in Chint system. |  |  | No | No | Sí | No | No | No | No | No | No | No | No | No | No | No | No | No | 0
1133 | BRT-NR2-25 | Base para montaje independiente de relés NR2-25 | 40 | No | 837998 | 75 | RELÉS TÉRMICOS | ZHEJIANG CHINT ELECTRICS CO.LTD | Sí | Sí | Serie NR2 | C | 6901800798866 |  | 0 | BRT-NR2-25 | contactoresNC.png | 8536419090 | 05081 | 3 | Artículos | F4I | Sí |  | Grupo de artículos | No | 210 | Bases de montaje | 05/10/10 |  | 26/09/24 | 09/10/24 | 0.63 |  | 0.63 | APP Soluciones para la industria | RELES TERMICOS | 1 | 333 | 1 | 287 | 1 | 38801.83 | 2 | 12.35 | 3 | 0.06 |  | 1 | CAJA MASTER | 120 |  | 1 |  | 2 | 48 | 58 | 0 | 0 | 0 | PNM | Comprar | Semanal | 120 | 120 | 120 |  | 29/07/2021.- REVISION DE MINIMOS CON EL NUEVO PLAZO DE ENTREGA DE FARBICA ¦ 10/03/2021.- ACTUALIZADO Y REVISADO MINIMOS S/ VENTA ULTIMOS 12 MESES |  |  | No | No | Sí | No | No | No | No | No | Sí | Sí | No | No | Sí | No | No | No | 0
1134 | BRT-NR2-36 | Base para montaje independiente de relés NR2-36 | 4 | No | 268986 | 75 | RELÉS TÉRMICOS | ZHEJIANG CHINT ELECTRICS CO.LTD | Sí | Sí | Serie NR2 | C | 6901800313366 |  | 0 | BRT-NR2-36 | contactoresNC.png | 8536419090 | 05081 | 3 | Artículos | F4I | Sí |  | Grupo de artículos | No | 210 | Bases de montaje | 05/10/10 |  | 11/10/24 | 05/12/18 | 0.87 |  | 0 | APP Soluciones para la industria | RELES TERMICOS | 1 | 0 | 1 | 0 | 1 | 0 | 2 | 0 | 2 | 0.07 |  | 1 | PAQUETE | 80 |  | 1 |  | 2 | 0 | 0 | 0 | 0 | 0 | PNM | Comprar | Semanal | 80 | 80 | 120 |  | 29/07/2021.- REVISION DE MINIMOS CON EL NUEVO PLAZO DE ENTREGA DE FARBICA ¦ 10/03/2021.- ACTUALIZADO Y REVISADO MINIMOS S/ VENTA ULTIMOS 12 MESES |  |  | No | No | Sí | No | No | No | No | No | Sí | Sí | No | No | Sí | No | No | Sí | 0
1135 | BRT-NR2-93 | Base para montaje independiente de relés NR2-93 | 25 | No | 268996 | 75 | RELÉS TÉRMICOS | ZHEJIANG CHINT ELECTRICS CO.LTD | Sí | Sí | Serie NR2 | C | 6901800321217 |  | 0 | BRT-NR2-93 | contactoresNC.png | 8536419090 | 05081 | 3 | Artículos | F4I | Sí |  | Grupo de artículos | No | 210 | Bases de montaje | 05/10/10 |  | 26/09/24 | 23/06/15 | 1.92 |  | 0 | APP Soluciones para la industria | RELES TERMICOS | 1 | 0 | 1 | 0 | 1 | 0 | 2 | 0 | 2 | 0.21 |  | 1 | PAQUETE | 36 |  | 1 |  | 2 | 0 | 0 | 0 | 0 | 0 | PNM | Comprar | Semanal | 36 | 36 | 120 |  | 03/03/2021.- BLOQUEADO PARA COMPRA POR ESTAR INCLUIDO EN OVERDUE STOCK > 3 AÑOS |  |  | No | No | Sí | No | No | No | No | No | Sí | Sí | No | No | Sí | No | No | Sí | 0
1136 | BRT-NRE8-25 | Base para montaje independiente de relés NRE8-25 | 0 | No | 278990 | 75 | RELÉS TÉRMICOS | ZHEJIANG CHINT ELECTRICS CO.LTD | Sí | Sí | Serie NRE8 | C | 6901800660200 |  | 0 | BRT-NRE8-25 | contactoresNC.png | 8536419090 | 05081 | 3 | Artículos | F4I | Sí |  | Grupo de artículos | No | 210 | Bases de montaje | 05/10/10 |  | 11/10/24 | 07/06/21 | 0.79 |  | 0 | APP Soluciones para la industria | RELES TERMICOS | 1 | 340 | 1 | 246 | 1 | 33790.56 | 2 | 6.33 | 3 | 0.08 |  | 1 | CAJA MASTER | 80 |  | 1 |  | 2 | 0 | 0 | 0 | 0 | 0 | PNM | Comprar | Semanal | 80 | 80 | 120 |  |  |  |  | No | No | Sí | No | No | No | No | No | Sí | Sí | No | No | Sí | No | No | No | 0
1137 | BRT-NRE8-40 | Base para montaje independiente de relés NRE8-40 | 0 | No | 278991 | 75 | RELÉS TÉRMICOS | ZHEJIANG CHINT ELECTRICS CO.LTD | Sí | Sí | Serie NRE8 | C | 6901800660194 |  | 0 | BRT-NRE8-40 | contactoresNC.png | 8536419090 | 05081 | 3 | Artículos | F4I | Sí |  | Grupo de artículos | No | 210 | Bases de montaje | 27/06/14 |  | 11/10/24 | 18/05/20 | 0.83 |  | 0.83 | APP Soluciones para la industria | RELES TERMICOS | 1 | 260 | 1 | 276 | 1 | 34014.24 | 2 | 7.81 | 3 | 0.1 |  | 1 | CAJA MASTER | 64 |  | 1 |  | 2 | 0 | 0 | 0 | 0 | 0 | PNM | Comprar | Semanal | 64 | 64 | 120 |  |  |  |  | No | No | Sí | No | No | No | No | No | Sí | Sí | No | No | Sí | No | No | No | 0
1138 | BZMJ 1,14-10-3 | Condensador paralelo trifásico 1140Vca 10Kvar | 0 | Sí | 516326 | 50 | CORR.FACTOR POTENCIA | ZHEJIANG CHINT ELECTRICS CO.LTD | No | No | Serie BZMJ |  | 6901800091363 |  | 0 | BZMJ 1,14-10-3 | BZMJ.png | 8532300000 | 05082 | 3 | Artículos |  | Sí |  | Grupo de artículos | No | 210 |  | 05/10/10 |  | 26/09/24 | 21/05/15 | 13.7 |  | 13.7 | APP Soluciones para la industria | CORR.FACTOR POTENCIA | 1 | 353 | 1 | 292 | 1 | 41848.86 | 2 | 14.38 | 3 | 1.65 |  | 1 | CAJA MASTER | 8 |  | 1 |  | 1 | 0 | 0 | 0 | 0 | 0 | PNM | Comprar | Semanal | 8 | 8 | 90 |  | 22/10/2020.- DESMARCADO ARTICULO DE COMPRA POR BAJA EN CATALOGO 2021 |  | DESCATALOGADO | No | No | Sí | No | No | No | No | No | No | No | No | No | No | No | Sí | No | 0
1139 | BZMJ 1.14-15-3 | Condensador paralelo trifásico 1140Vca 15Kvar | 0 | Sí | 516327 | 50 | CORR.FACTOR POTENCIA | ZHEJIANG CHINT ELECTRICS CO.LTD | No | No | Serie BZMJ |  | 6901800091370 |  | 0 | BZMJ 1.14-15-3 | BZMJ.png | 8532300000 | 05082 | 3 | Artículos |  | Sí |  | Grupo de artículos | No | 210 |  | 05/10/10 |  | 26/09/24 | 21/05/15 | 20.65 |  | 20.65 | APP Soluciones para la industria | CORR.FACTOR POTENCIA | 1 | 315 | 1 | 318 | 1 | 43573.95 | 2 | 16.01 | 3 | 2.5 |  | 1 | CAJA MASTER | 6 |  | 1 |  | 1 | 0 | 0 | 0 | 0 | 0 | PNM | Comprar | Semanal | 6 | 6 | 90 |  | 14/01/2021.- DESMARCADO ARTICULO DE COMPRA POR BAJA EN CATALOGO 2021. NO SE PRODUCEN. |  | DESCATALOGADO | No | No | Sí | No | No | No | No | No | No | No | No | No | No | No | Sí | No | 0
1140 | BZMJ-0,23-10-3 | Condensador paralelo trifásico 230Vca 10Kvar | 0 | No | 516314 | 50 | CORR.FACTOR POTENCIA | ZHEJIANG CHINT ELECTRICS CO.LTD | Sí | Sí | Serie BZMJ | C | 6901800091226 |  | 0 | BZMJ-0,23-10-3 | BZMJ.png | 8532300000 | 05082 | 3 | Artículos | F9B | Sí |  | Grupo de artículos | No | 210 |  | 05/10/10 |  | 26/09/24 | 21/05/15 | 22.28 |  | 22.28 | APP Control y gestion de la energia | CORR.FACTOR POTENCIA | 1 | 315 | 1 | 318 | 1 | 43573.95 | 2 | 16.01 | 3 | 2.5 |  | 1 | CAJA MASTER | 6 |  | 1 |  | 1 | 0 | 0 | 0 | 0 | 0 | PNM | Comprar | Semanal | 6 | 6 | 120 |  | 29/07/2021.- REVISION DE MINIMOS CON EL NUEVO PLAZO DE ENTREGA DE FARBICA |  |  | No | No | No | No | No | Sí | No | No | Sí | Sí | No | No | Sí | No | Sí | No | 0
1141 | BZMJ-0,23-12-3 | Condensador paralelo trifásico 230Vca 12Kvar | 0 | No | 516385 | 50 | CORR.FACTOR POTENCIA | ZHEJIANG CHINT ELECTRICS CO.LTD | Sí | Sí | Serie BZMJ | C | 6901800091615 |  | 0 | BZMJ-0,23-12-3 | BZMJ.png | 8532300000 | 05082 | 3 | Artículos | F9B | Sí |  | Grupo de artículos | No | 210 |  | 05/10/10 |  | 26/09/24 | 21/05/15 | 24.25 |  | 24.25 | APP Control y gestion de la energia | CORR.FACTOR POTENCIA | 1 | 315 | 1 | 318 | 1 | 43573.95 | 2 | 17.93 | 3 | 2.82 |  | 1 | CAJA MASTER | 6 |  | 1 |  | 1 | 0 | 0 | 0 | 0 | 0 | PNM | Comprar | Semanal | 6 | 6 | 120 |  | 11/08/2020.- CHATARREO DE PIEZAS (Spain dead and slow moving stock of june 2020). DESMARCAMOS COMO ARTICULO DE COMPRA |  |  | No | No | No | No | No | Sí | No | No | Sí | Sí | No | No | Sí | No | Sí | No | 0
1142 | BZMJ-0,23-15-3 | Condensador paralelo trifásico 230Vca 15Kvar | 0 | No | 516310 | 50 | CORR.FACTOR POTENCIA | ZHEJIANG CHINT ELECTRICS CO.LTD | Sí | Sí | Serie BZMJ | C | 6901800091189 |  | 0 | BZMJ-0,23-15-3 | BZMJ.png | 8532300000 | 05082 | 3 | Artículos | F9B | Sí |  | Grupo de artículos | No | 210 |  | 05/10/10 |  | 26/09/24 | 21/05/15 | 28.35 |  | 28.35 | APP Control y gestion de la energia | CORR.FACTOR POTENCIA | 1 | 311 | 1 | 360 | 1 | 48926.52 | 2 | 20.09 | 3 | 3.15 |  | 1 | CAJA MASTER | 6 |  | 1 |  | 1 | 0 | 0 | 0 | 0 | 0 | PNM | Comprar | Semanal | 6 | 6 | 120 |  | 11/08/2020.- CHATARREO DE PIEZAS (Spain dead and slow moving stock of june 2020). DESMARCAMOS COMO ARTICULO DE COMPRA |  |  | No | No | No | No | No | Sí | No | No | Sí | Sí | No | No | Sí | No | Sí | No | 0
1143 | BZMJ-0,23-20-3 | Condensador paralelo trifásico 230Vca 20Kvar | 1 | No | 516312 | 50 | CORR.FACTOR POTENCIA | ZHEJIANG CHINT ELECTRICS CO.LTD | Sí | Sí | Serie BZMJ | C | 6901800091202 |  | 0 | BZMJ-0,23-20-3 | BZMJ.png | 8532300000 | 05082 | 3 | Artículos | F9B | Sí |  | Grupo de artículos | No | 210 |  | 05/10/10 |  | 26/09/24 | 16/10/19 | 41.48 |  | 0 | APP Control y gestion de la energia | CORR.FACTOR POTENCIA | 1 | 315 | 1 | 359 | 1 | 48626.55 | 2 | 20.84 | 3 | 4.96 |  | 1 | CAJA MASTER | 4 |  | 1 |  | 1 | 0 | 0 | 0 | 0 | 0 | PNM | Comprar | Semanal | 4 | 4 | 120 |  | 29/07/2021.- REVISION DE MINIMOS CON EL NUEVO PLAZO DE ENTREGA DE FARBICA ¦ 28/12/2020.- ACTUALIZADO MINIMOS S/ VENTA DE 2020 |  |  | No | No | No | No | No | Sí | No | No | Sí | Sí | No | No | Sí | No | Sí | Sí | 0
1144 | BZMJ-0,23-5-3 | Condensador paralelo trifásico 230Vca 5Kvar | 0 | No | 516324 | 50 | CORR.FACTOR POTENCIA | ZHEJIANG CHINT ELECTRICS CO.LTD | Sí | Sí | Serie BZMJ | C | 6901800091349 |  | 0 | BZMJ-0,23-5-3 | BZMJ.png | 8532300000 | 05082 | 3 | Artículos | F9B | Sí |  | Grupo de artículos | No | 210 |  | 05/10/10 |  | 26/09/24 | 15/06/20 | 11.51 |  | 11.51 | APP Control y gestion de la energia | CORR.FACTOR POTENCIA | 1 | 356 | 1 | 240 | 1 | 34603.2 | 2 | 10.53 | 3 | 1.18 |  | 1 | CAJA MASTER | 8 |  | 1 |  | 1 | 0 | 0 | 0 | 0 | 0 | PNM | Comprar | Semanal | 8 | 8 | 120 |  | 11/08/2020.- CHATARREO DE PIEZAS (Spain dead and slow moving stock of june 2020). DESMARCAMOS COMO ARTICULO DE COMPRA ¦ 23/07/2020.- QUITAMOS MINIMOS POR PROPUESTA CHATARRA. ¦ 25/02/2020.- ACTUALIZADOS MINIMOS. ACTUALIZADOS PEDIDO MULTIPLE A MULTIPLO DE COMPRAS. |  |  | No | No | No | No | No | Sí | No | No | Sí | Sí | No | No | Sí | No | Sí | No | 0
1145 | BZMJ-0,23-6-3 | Condensador paralelo trifásico 230Vca 6Kvar | 0 | No | 516386 | 50 | CORR.FACTOR POTENCIA | ZHEJIANG CHINT ELECTRICS CO.LTD | Sí | Sí | Serie BZMJ | C | 6901800091622 |  | 0 | BZMJ-0,23-6-3 | BZMJ.png | 8532300000 | 05082 | 3 | Artículos | F9B | Sí |  | Grupo de artículos | No | 210 |  | 05/10/10 |  | 11/10/24 | 21/05/15 | 11.27 |  | 11.27 | APP Control y gestion de la energia | CORR.FACTOR POTENCIA | 1 | 353 | 1 | 292 | 1 | 41848.86 | 2 | 14.38 | 3 | 1.65 |  | 1 | CAJA MASTER | 8 |  | 1 |  | 1 | 0 | 0 | 0 | 0 | 0 | PNM | Comprar | Semanal | 8 | 8 | 120 |  |  |  |  | No | No | No | No | No | Sí | No | No | Sí | Sí | No | No | Sí | No | Sí | No | 0
1146 | BZMJ-0,23-7.5-3 | Condensador paralelo trifásico 230Vca 7,5Kvar | 0 | No | 516380 | 50 | CORR.FACTOR POTENCIA | ZHEJIANG CHINT ELECTRICS CO.LTD | Sí | Sí | Serie BZMJ | C | 6901800091561 |  | 0 | BZMJ-0,23-7.5-3 | BZMJ.png | 8532300000 | 05082 | 3 | Artículos | F9B | Sí |  | Grupo de artículos | No | 210 |  | 05/10/10 |  | 26/09/24 | 21/05/15 | 13.29 |  | 13.29 | APP Control y gestion de la energia | CORR.FACTOR POTENCIA | 1 | 353 | 1 | 292 | 1 | 41848.86 | 2 | 14.38 | 3 | 1.65 |  | 1 | CAJA MASTER | 8 |  | 1 |  | 1 | 0 | 0 | 0 | 0 | 0 | PNM | Comprar | Semanal | 8 | 8 | 120 |  | 11/08/2020.- CHATARREO DE PIEZAS (Spain dead and slow moving stock of june 2020). DESMARCAMOS COMO ARTICULO DE COMPRA |  |  | No | No | No | No | No | Sí | No | No | Sí | Sí | No | No | Sí | No | Sí | No | 0
1147 | BZMJ-0,4-10-3 | Condensador paralelo trifásico 400Vca 10Kvar | 0 | Sí | 516355 | 50 | CORR.FACTOR POTENCIA | ZHEJIANG CHINT ELECTRICS CO.LTD | No | No | Serie BZMJ |  | 6901800091851 |  | 0 | BZMJ-0,4-10-3 | BZMJ.png | 8532300000 | 05082 | 3 | Artículos |  | Sí |  | Grupo de artículos | No | 210 |  | 05/10/10 |  | 02/10/24 | 06/08/15 | 9.66 |  | 0 | APP Soluciones para la industria | CORR.FACTOR POTENCIA | 1 | 356 | 1 | 240 | 1 | 34603.2 | 2 | 10.53 | 3 | 1.18 |  | 1 | CAJA MASTER | 8 |  | 1 |  | 1 | 0 | 0 | 0 | 0 | 0 | PNM | Comprar | Semanal | 1 | 1 | 90 |  | 22/10/2020.- DESMARCADO ARTICULO DE COMPRA POR BAJA EN CATALOGO 2021. SE INACTIVA YA QUE NO SE PUEDE DESMARCAR COMO ARTICULO DE COMPRA PORQUE ESTA INCLUIDA EN UNA LISTA DE MATERIALES ¦ 11/08/2020.- CHATARREO DE PIEZAS (Spain dead and slow moving stock of june 2020). QUITAMOS MINIMOS POR QUE NO SE PUEDE DESMARCAR ARTICULO DE COMPRA AL SER PARTE DE UNA LISTA DE PRODUCCION. |  |  | No | No | Sí | No | No | No | No | No | No | No | No | No | No | No | No | No | 0
1148 | BZMJ-0,4-10-3YN | Condensador paralelo trifásico 400Vca 10Kvar | 0 | Sí |  | 50 | CORR.FACTOR POTENCIA | ZHEJIANG CHINT ELECTRICS CO.LTD | No | No | Serie BZMJ |  |  |  | 0 | BZMJ-0,4-10-3YN | BZMJ.png | 8532300000 | 05082 | 3 | Artículos |  | Sí |  | Grupo de artículos | No | 210 |  | 05/10/10 |  | 26/09/24 |  | 0 |  | 0 | APP Soluciones para la industria | CORR.FACTOR POTENCIA | 1 | 0 | 1 | 0 | 1 | 0 | 2 | 0 | 2 | 0 |  | 1 |  | 1 |  | 1 |  | 1 | 0 | 0 | 0 | 0 | 0 | PNM | Comprar | Semanal | 1 | 1 | 90 |  | 22/10/2020.- DESMARCADO ARTICULO DE COMPRA POR BAJA EN CATALOGO 2021 |  | DESCATALOGADO | No | No | Sí | No | No | No | No | No | No | No | No | No | No | No | Sí | No | 0
1149 | BZMJ-0,4-12-3 | Condensador paralelo trifásico 400Vca 12Kvar | 0 | Sí | 516356 | 50 | CORR.FACTOR POTENCIA | ZHEJIANG CHINT ELECTRICS CO.LTD | No | No | Serie BZMJ |  | 6901800091868 |  | 0 | BZMJ-0,4-12-3 | BZMJ.png | 8532300000 | 05082 | 3 | Artículos |  | Sí |  | Grupo de artículos | No | 210 |  | 05/10/10 |  | 26/09/24 | 20/04/16 | 10.69 |  | 0 | APP Soluciones para la industria | CORR.FACTOR POTENCIA | 1 | 353 | 1 | 292 | 1 | 41848.86 | 2 | 14.38 | 3 | 1.65 |  | 1 | CAJA MASTER | 8 |  | 1 |  | 1 | 0 | 0 | 0 | 0 | 0 | PNM | Comprar | Semanal | 8 | 8 | 90 |  | 22/10/2020.- DESMARCADO ARTICULO DE COMPRA POR BAJA EN CATALOGO 2021 ¦ 11/08/2020.- CHATARREO DE PIEZAS (Spain dead and slow moving stock of june 2020). DESMARCAMOS COMO ARTICULO DE COMPRA |  | DESCATALOGADO | No | No | Sí | No | No | No | No | No | No | No | No | No | No | No | Sí | No | 0
1150 | BZMJ-0,4-14-3 | Condensador paralelo trifásico 400Vca 14Kvar | 0 | Sí | 516357 | 50 | CORR.FACTOR POTENCIA | ZHEJIANG CHINT ELECTRICS CO.LTD | No | No | Serie BZMJ |  | 6901800091875 |  | 0 | BZMJ-0,4-14-3 | BZMJ.png | 8532300000 | 05082 | 3 | Artículos |  | Sí |  | Grupo de artículos | No | 210 |  | 05/10/10 |  | 26/09/24 | 29/10/16 | 10.6 |  | 10.6 | APP Soluciones para la industria | CORR.FACTOR POTENCIA | 1 | 353 | 1 | 292 | 1 | 41848.86 | 2 | 14.38 | 3 | 1.65 |  | 1 | CAJA MASTER | 8 |  | 1 |  | 1 | 0 | 0 | 0 | 0 | 0 | PNM | Comprar | Semanal | 8 | 8 | 90 |  | 22/10/2020.- DESMARCADO ARTICULO DE COMPRA POR BAJA EN CATALOGO 2021 |  | DESCATALOGADO | No | No | Sí | No | No | No | No | No | No | No | No | No | No | No | Sí | No | 0
1151 | BZMJ-0,4-15-3 | Condensador paralelo trifásico 400Vca 15Kvar | 0 | Sí | 516358 | 50 | CORR.FACTOR POTENCIA | ZHEJIANG CHINT ELECTRICS CO.LTD | No | No | Serie BZMJ |  | 6901800091882 |  | 0 | BZMJ-0,4-15-3 | BZMJ.png | 8532300000 | 05082 | 3 | Artículos |  | Sí |  | Grupo de artículos | No | 210 |  | 05/10/10 |  | 26/09/24 | 31/01/16 | 12.84 |  | 0 | APP Soluciones para la industria | CORR.FACTOR POTENCIA | 1 | 353 | 1 | 292 | 1 | 41848.86 | 2 | 14.38 | 3 | 1.65 |  | 1 | CAJA MASTER | 8 |  | 1 |  | 1 | 0 | 0 | 0 | 0 | 0 | PNM | Comprar | Semanal | 8 | 8 | 90 |  | 22/10/2020.- DESMARCADO ARTICULO DE COMPRA POR BAJA EN CATALOGO 2021 ¦ 11/08/2020.- CHATARREO DE PIEZAS (Spain dead and slow moving stock of june 2020). DESMARCAMOS COMO ARTICULO DE COMPRA ¦ 23/07/2020.- QUITAMOS MINIMOS POR PROPUESTA CHATARRA. |  | DESCATALOGADO | No | No | Sí | No | No | No | No | No | No | No | No | No | No | No | Sí | No | 0
1152 | BZMJ-0,4-15-3YN | Condensador paralelo trifásico 400Vca 15Kvar | 0 | Sí | 516409 | 50 | CORR.FACTOR POTENCIA | ZHEJIANG CHINT ELECTRICS CO.LTD | No | No | Serie BZMJ |  | 6901800517375 |  | 0 | BZMJ-0,4-15-3YN | BZMJ.png | 8532300000 | 05082 | 3 | Artículos |  | Sí |  | Grupo de artículos | No | 210 |  | 05/10/10 |  | 26/09/24 | 21/05/15 | 37.28 |  | 37.28 | APP Soluciones para la industria | CORR.FACTOR POTENCIA | 1 | 311 | 1 | 360 | 1 | 48926.52 | 2 | 20.09 | 3 | 3.15 |  | 1 | CAJA MASTER | 6 |  | 1 |  | 1 | 0 | 0 | 0 | 0 | 0 | PNM | Comprar | Semanal | 6 | 6 | 90 |  | 22/10/2020.- DESMARCADO ARTICULO DE COMPRA POR BAJA EN CATALOGO 2021 |  | DESCATALOGADO | No | No | Sí | No | No | No | No | No | No | No | No | No | No | No | Sí | No | 0
1153 | BZMJ-0,4-16-3 | Condensador paralelo trifásico 400Vca 16Kvar | 0 | Sí | 516359 | 50 | CORR.FACTOR POTENCIA | ZHEJIANG CHINT ELECTRICS CO.LTD | No | No | Serie BZMJ |  | 6901800091899 |  | 0 | BZMJ-0,4-16-3 | BZMJ.png | 8532300000 | 05082 | 3 | Artículos |  | Sí |  | Grupo de artículos | No | 210 |  | 05/10/10 |  | 26/09/24 | 21/05/15 | 13.37 |  | 13.37 | APP Soluciones para la industria | CORR.FACTOR POTENCIA | 1 | 353 | 1 | 292 | 1 | 41848.86 | 2 | 14.38 | 3 | 1.65 |  | 1 | CAJA MASTER | 8 |  | 1 |  | 1 | 0 | 0 | 0 | 0 | 0 | PNM | Comprar | Semanal | 8 | 8 | 90 |  | 22/10/2020.- DESMARCADO ARTICULO DE COMPRA POR BAJA EN CATALOGO 2021 |  | DESCATALOGADO | No | No | Sí | No | No | No | No | No | No | No | No | No | No | No | Sí | No | 0
1154 | BZMJ-0,4-18-3 | Condensador paralelo trifásico 400Vca 18Kvar | 0 | Sí | 516360 | 50 | CORR.FACTOR POTENCIA | ZHEJIANG CHINT ELECTRICS CO.LTD | No | No | Serie BZMJ |  | 6901800091905 |  | 0 | BZMJ-0,4-18-3 | BZMJ.png | 8532300000 | 05082 | 3 | Artículos |  | Sí |  | Grupo de artículos | No | 210 |  | 05/10/10 |  | 26/09/24 | 21/05/15 | 15 |  | 15 | APP Soluciones para la industria | CORR.FACTOR POTENCIA | 1 | 350 | 1 | 320 | 1 | 45584 | 2 | 16.75 | 3 | 1.95 |  | 1 | CAJA MASTER | 8 |  | 1 |  | 1 | 0 | 0 | 0 | 0 | 0 | PNM | Comprar | Semanal | 8 | 8 | 90 |  | 22/10/2020.- DESMARCADO ARTICULO DE COMPRA POR BAJA EN CATALOGO 2021 |  | DESCATALOGADO | No | No | Sí | No | No | No | No | No | No | No | No | No | No | No | Sí | No | 0
1155 | BZMJ-0,4-20-3 | Condensador paralelo trifásico 400Vca 20Kvar | 0 | Sí | 516346 | 50 | CORR.FACTOR POTENCIA | ZHEJIANG CHINT ELECTRICS CO.LTD | No | No | Serie BZMJ |  | 6901800091769 |  | 0 | BZMJ-0,4-20-3 | BZMJ.png | 8532300000 | 05082 | 3 | Artículos |  | Sí |  | Grupo de artículos | No | 210 |  | 05/10/10 |  | 26/09/24 | 15/06/20 | 16.56 |  | 0 | APP Soluciones para la industria | CORR.FACTOR POTENCIA | 1 | 350 | 1 | 320 | 1 | 45584 | 2 | 16.75 | 3 | 1.95 |  | 1 | CAJA MASTER | 8 |  | 1 |  | 1 | 0 | 0 | 0 | 0 | 0 | PNM | Comprar | Semanal | 1 | 1 | 90 |  | 22/10/2020.- DESMARCADO ARTICULO DE COMPRA POR BAJA EN CATALOGO 2021 SE INACTIVA YA QUE NO SE PUEDE DESMARCAR COMO ARTICULO DE COMPRA PORQUE ESTA INCLUIDA EN UNA LISTA DE MATERIALES ¦ 11/08/2020.- CHATARREO DE PIEZAS (Spain dead and slow moving stock of june 2020). QUITAMOS MINIMOS POR QUE NO SE PUEDE DESMARCAR ARTICULO DE COMPRA AL SER PARTE DE UNA LISTA DE PRODUCCION. ¦ 23/07/2020.- QUITAMOS MINIMOS POR PROPUESTA CHATARRA. |  | DESCATALOGADO | No | No | Sí | No | No | No | No | No | No | No | No | No | No | No | No | No | 0
1156 | BZMJ-0,4-20-3YN | Condensador paralelo trifásico 400Vca 20Kvar | 0 | Sí | 516429 | 50 | CORR.FACTOR POTENCIA | ZHEJIANG CHINT ELECTRICS CO.LTD | No | No | Serie BZMJ |  | 6901800680826 |  | 0 | BZMJ-0,4-20-3YN | BZMJ.png | 8532300000 | 05082 | 3 | Artículos |  | Sí |  | Grupo de artículos | No | 210 |  | 05/10/10 |  | 26/09/24 | 17/06/15 | 49.96 |  | 49.96 | APP Soluciones para la industria | CORR.FACTOR POTENCIA | 1 | 315 | 1 | 359 | 1 | 48626.55 | 2 | 20.84 | 3 | 4.96 |  | 1 | CAJA MASTER | 4 |  | 1 |  | 1 | 0 | 0 | 0 | 0 | 0 | PNM | Comprar | Semanal | 4 | 4 | 90 |  | 22/10/2020.- DESMARCADO ARTICULO DE COMPRA POR BAJA EN CATALOGO 2021 |  | DESCATALOGADO | No | No | Sí | No | No | No | No | No | No | No | No | No | No | No | Sí | No | 0
1157 | BZMJ-0,4-25-3 | Condensador paralelo trifásico 400Vca 25Kvar | 0 | Sí | 516361 | 50 | CORR.FACTOR POTENCIA | ZHEJIANG CHINT ELECTRICS CO.LTD | No | No | Serie BZMJ |  | 6901800091912 |  | 0 | BZMJ-0,4-25-3 | BZMJ.png | 8532300000 | 05082 | 3 | Artículos |  | Sí |  | Grupo de artículos | No | 210 |  | 05/10/10 |  | 26/09/24 | 28/05/16 | 20.79 |  | 0 | APP Soluciones para la industria | CORR.FACTOR POTENCIA | 1 | 315 | 1 | 318 | 1 | 43573.95 | 2 | 17.93 | 3 | 2.82 |  | 1 | CAJA MASTER | 6 |  | 1 |  | 1 | 0 | 0 | 0 | 0 | 0 | PNM | Comprar | Semanal | 6 | 6 | 90 |  | 22/10/2020.- DESMARCADO ARTICULO DE COMPRA POR BAJA EN CATALOGO 2021 ¦ 11/08/2020.- CHATARREO DE PIEZAS (Spain dead and slow moving stock of june 2020). DESMARCAMOS COMO ARTICULO DE COMPRA |  | DESCATALOGADO | No | No | Sí | No | No | No | No | No | No | No | No | No | No | No | Sí | No | 0
1158 | BZMJ-0,4-30-3 | Condensador paralelo trifásico 400Vca 30Kvar | 0 | Sí | 516362 | 50 | CORR.FACTOR POTENCIA | ZHEJIANG CHINT ELECTRICS CO.LTD | No | No | Serie BZMJ |  | 6901800091929 |  | 0 | BZMJ-0,4-30-3 | BZMJ.png | 8532300000 | 05082 | 3 | Artículos |  | Sí |  | Grupo de artículos | No | 210 |  | 05/10/10 |  | 02/10/24 | 21/05/15 | 24.95 |  | 0 | APP Soluciones para la industria | CORR.FACTOR POTENCIA | 1 | 311 | 1 | 360 | 1 | 48926.52 | 2 | 19.28 | 3 | 3.15 |  | 1 | CAJA MASTER | 6 |  | 1 |  | 1 | 0 | 0 | 0 | 0 | 0 | PNM | Comprar | Semanal | 6 | 6 | 90 |  | 22/10/2020.- DESMARCADO ARTICULO DE COMPRA POR BAJA EN CATALOGO 2021 ¦ 11/08/2020.- CHATARREO DE PIEZAS (Spain dead and slow moving stock of june 2020). DESMARCAMOS COMO ARTICULO DE COMPRA ¦ 23/07/2020.- QUITAMOS MINIMOS POR PROPUESTA CHATARRA. |  | DESCATALOGADO | No | No | Sí | No | No | No | No | No | No | No | No | No | No | No | Sí | No | 0
1159 | BZMJ-0,4-3-3 | Condensador paralelo trifásico 400Vca 3Kvar | 0 | Sí | 516349 | 50 | CORR.FACTOR POTENCIA | ZHEJIANG CHINT ELECTRICS CO.LTD | No | No | Serie BZMJ |  | 6901800091790 |  | 0 | BZMJ-0,4-3-3 | BZMJ.png | 8532300000 | 05082 | 3 | Artículos |  | Sí |  | Grupo de artículos | No | 210 |  | 05/10/10 |  | 26/09/24 | 20/04/16 | 5.8 |  | 5.8 | APP Soluciones para la industria | CORR.FACTOR POTENCIA | 1 | 356 | 1 | 240 | 1 | 34603.2 | 2 | 7.09 | 3 | 0.75 |  | 1 | CAJA MASTER | 8 |  | 1 |  | 1 | 0 | 0 | 0 | 0 | 0 | PNM | Comprar | Semanal | 8 | 8 | 90 |  | 22/10/2020.- DESMARCADO ARTICULO DE COMPRA POR BAJA EN CATALOGO 2021 |  | DESCATALOGADO | No | No | Sí | No | No | No | No | No | No | No | No | No | No | No | No | No | 0
1160 | BZMJ-0,4-40-3 | Condensador paralelo trifásico 400Vca 40Kvar | 0 | Sí | 516305 | 50 | CORR.FACTOR POTENCIA | ZHEJIANG CHINT ELECTRICS CO.LTD | No | No | Serie BZMJ |  | 6901800091134 |  | 0 | BZMJ-0,4-40-3 | BZMJ.png | 8532300000 | 05082 | 3 | Artículos |  | Sí |  | Grupo de artículos | No | 210 |  | 05/10/10 |  | 26/09/24 | 09/07/15 | 34.76 |  | 0 | APP Soluciones para la industria | CORR.FACTOR POTENCIA | 1 | 315 | 1 | 359 | 1 | 48626.55 | 2 | 20.84 | 3 | 4.96 |  | 1 | CAJA MASTER | 4 |  | 1 |  | 1 | 0 | 0 | 0 | 0 | 0 | PNM | Comprar | Semanal | 4 | 4 | 90 |  | 22/10/2020.- DESMARCADO ARTICULO DE COMPRA POR BAJA EN CATALOGO 2021. SE INACTIVA YA QUE NO SE PUEDE DESMARCAR COMO ARTICULO DE COMPRA PORQUE ESTA INCLUIDA EN UNA LISTA DE MATERIALES ¦ 11/08/2020.- CHATARREO DE PIEZAS (Spain dead and slow moving stock of june 2020). QUITAMOS MINIMOS POR QUE NO SE PUEDE DESMARCAR ARTICULO DE COMPRA AL SER PARTE DE UNA LISTA DE PRODUCCION. ¦ 16/09/2019.- INCLUIDO EN REPORTE DE MATERIAL OBSOLETO DEL 13/09/2019. |  |  | No | No | Sí | No | No | No | No | No | No | No | No | No | No | No | No | No | 0
1161 | BZMJ-0,4-50-3 | Condensador paralelo trifásico 400Vca 50Kvar | 0 | Sí | 516304 | 50 | CORR.FACTOR POTENCIA | ZHEJIANG CHINT ELECTRICS CO.LTD | No | No | Serie BZMJ |  | 6901800091103 |  | 0 | BZMJ-0,4-50-3 | BZMJ.png | 8532300000 | 05082 | 3 | Artículos |  | Sí |  | Grupo de artículos | No | 210 |  | 05/10/10 |  | 02/10/24 | 16/10/19 | 40.73 |  | 0 | APP Soluciones para la industria | CORR.FACTOR POTENCIA | 1 | 315 | 1 | 426 | 1 | 58641.03 | 2 | 24.16 | 3 | 6 |  | 1 | CAJA MASTER | 4 |  | 1 |  | 1 | 0 | 0 | 0 | 0 | 0 | PNM | Comprar | Semanal | 4 | 4 | 90 |  | 22/10/2020.- DESMARCADO ARTICULO DE COMPRA POR BAJA EN CATALOGO 2021. SE INACTIVA YA QUE NO SE PUEDE DESMARCAR COMO ARTICULO DE COMPRA PORQUE ESTA INCLUIDA EN UNA LISTA DE MATERIALES ¦ NO PUEDE IR EN AVIÓN CONTIENE ACEITE |  |  | No | No | Sí | No | No | No | No | No | No | No | No | No | No | No | Sí | No | 0
1162 | BZMJ-0,45-10-3 | Condensador paralelo trifásico 450Vca 10Kvar | 109 | No | 516370 | 50 | CORR.FACTOR POTENCIA | ZHEJIANG CHINT ELECTRICS CO.LTD | Sí | Sí | Serie BZMJ | C | 6901800092001 |  | 0 | BZMJ-0,45-10-3 | BZMJ.png | 8532300000 | 05082 | 3 | Artículos | F9B | Sí |  | Grupo de artículos | No | 210 |  | 05/10/10 |  | 26/09/24 | 31/05/24 | 0.01 |  | 0.01 | APP Control y gestion de la energia | CORR.FACTOR POTENCIA | 1 | 356 | 1 | 240 | 1 | 34603.2 | 2 | 11.5 | 3 | 1.18 |  | 1 | CAJA MASTER | 8 |  | 1 |  | 1 | 0 | 0 | 0 | 0 | 0 | PNM | Comprar | Semanal | 40 | 8 | 120 |  | 29/07/2021.- REVISION DE MINIMOS CON EL NUEVO PLAZO DE ENTREGA DE FARBICA ¦ 25/02/2020.- ACTUALIZADOS MINIMOS. ACTUALIZADOS PEDIDO MULTIPLE A MULTIPLO DE COMPRAS. ¦ NO PUEDE IR EN AVIÓN CONTIENE ACEITE |  |  | No | No | No | No | No | Sí | No | No | Sí | Sí | No | No | Sí | No | Sí | Sí | 0
1163 | BZMJ-0,45-12-3 | Condensador paralelo trifásico 450Vca 12Kvar | 46 | No | 516371 | 50 | CORR.FACTOR POTENCIA | ZHEJIANG CHINT ELECTRICS CO.LTD | Sí | Sí | Serie BZMJ | C | 6901800092018 |  | 0 | BZMJ-0,45-12-3 | BZMJ.png | 8532300000 | 05082 | 3 | Artículos | F9B | Sí |  | Grupo de artículos | No | 210 |  | 05/10/10 |  | 26/09/24 | 05/10/22 | 11.15 |  | 0.01 | APP Control y gestion de la energia | CORR.FACTOR POTENCIA | 1 | 353 | 1 | 292 | 1 | 41848.86 | 2 | 14.38 | 3 | 1.65 |  | 1 | CAJA MASTER | 8 |  | 1 |  | 1 | 0 | 0 | 0 | 0 | 0 | PNM | Comprar | Semanal | 8 | 8 | 120 |  | 29/07/2021.- REVISION DE MINIMOS CON EL NUEVO PLAZO DE ENTREGA DE FARBICA ¦ Stock minimo modificado segun ventas 2013 el 30/12/13 |  |  | No | No | No | No | No | Sí | No | No | Sí | Sí | No | No | Sí | No | Sí | Sí | 0
1164 | BZMJ-0,45-14-3 | Condensador paralelo trifásico 450Vca 14Kvar | 55 | No | 516372 | 50 | CORR.FACTOR POTENCIA | ZHEJIANG CHINT ELECTRICS CO.LTD | Sí | Sí | Serie BZMJ | C | 6901800092025 |  | 0 | BZMJ-0,45-14-3 | BZMJ.png | 8532300000 | 05082 | 3 | Artículos | F9B | Sí |  | Grupo de artículos | No | 210 |  | 05/10/10 |  | 11/10/24 | 21/05/15 | 11.66 |  | 0 | APP Control y gestion de la energia | CORR.FACTOR POTENCIA | 1 | 353 | 1 | 292 | 1 | 41848.86 | 2 | 14.38 | 3 | 1.65 |  | 1 | CAJA MASTER | 8 |  | 1 |  | 1 | 0 | 0 | 0 | 0 | 0 | PNM | Comprar | Semanal | 8 | 8 | 120 |  | 29/07/2021.- REVISION DE MINIMOS CON EL NUEVO PLAZO DE ENTREGA DE FARBICA |  |  | No | No | No | No | No | Sí | No | No | Sí | Sí | No | No | Sí | No | Sí | Sí | 0
1165 | BZMJ-0,45-15-3 | Condensador paralelo trifásico 450Vca 15Kvar | 29 | No | 516373 | 50 | CORR.FACTOR POTENCIA | ZHEJIANG CHINT ELECTRICS CO.LTD | Sí | Sí | Serie BZMJ | C | 6901800092032 |  | 0 | BZMJ-0,45-15-3 | BZMJ.png | 8532300000 | 05082 | 3 | Artículos | F9B | Sí |  | Grupo de artículos | No | 210 |  | 05/10/10 |  | 26/09/24 | 05/10/22 | 12.5 |  | 0 | APP Control y gestion de la energia | CORR.FACTOR POTENCIA | 1 | 353 | 1 | 292 | 1 | 41848.86 | 2 | 15.2 | 3 | 1.65 |  | 1 | CAJA MASTER | 8 |  | 1 |  | 1 | 1 | 1 | 0 | 0 | 0 | PNM | Comprar | Semanal | 8 | 8 | 120 |  | 29/07/2021.- REVISION DE MINIMOS CON EL NUEVO PLAZO DE ENTREGA DE FARBICA |  |  | No | No | No | No | No | Sí | No | No | Sí | Sí | No | No | Sí | No | No | Sí | 0
1166 | BZMJ-0,45-16-3 | Condensador paralelo trifásico 450Vca 16Kvar | 0 | No | 516374 | 50 | CORR.FACTOR POTENCIA | ZHEJIANG CHINT ELECTRICS CO.LTD | Sí | Sí | Serie BZMJ | C | 6901800092049 |  | 0 | BZMJ-0,45-16-3 | BZMJ.png | 8532300000 | 05082 | 3 | Artículos | F9B | Sí |  | Grupo de artículos | No | 210 |  | 05/10/10 |  | 11/10/24 | 21/05/15 | 13.37 |  | 13.37 | APP Control y gestion de la energia | CORR.FACTOR POTENCIA | 1 | 353 | 1 | 292 | 1 | 41848.86 | 2 | 14.38 | 3 | 1.65 |  | 1 | CAJA MASTER | 8 |  | 1 |  | 1 | 0 | 0 | 0 | 0 | 0 | PNM | Comprar | Semanal | 8 | 8 | 120 |  |  |  |  | No | No | No | No | No | Sí | No | No | Sí | Sí | No | No | Sí | No | Sí | No | 0
1167 | BZMJ-0,45-18-3 | Condensador paralelo trifásico 450Vca 18Kvar | 0 | No | 516375 | 50 | CORR.FACTOR POTENCIA | ZHEJIANG CHINT ELECTRICS CO.LTD | Sí | Sí | Serie BZMJ | C | 6901800092056 |  | 0 | BZMJ-0,45-18-3 | BZMJ.png | 8532300000 | 05082 | 3 | Artículos | F9B | Sí |  | Grupo de artículos | No | 210 |  | 05/10/10 |  | 11/10/24 | 21/05/15 | 15.45 |  | 15.45 | APP Control y gestion de la energia | CORR.FACTOR POTENCIA | 1 | 350 | 1 | 320 | 1 | 45584 | 2 | 16.75 | 3 | 1.95 |  | 1 | CAJA MASTER | 8 |  | 1 |  | 1 | 0 | 0 | 0 | 0 | 0 | PNM | Comprar | Semanal | 8 | 8 | 120 |  |  |  |  | No | No | No | No | No | Sí | No | No | Sí | Sí | No | No | Sí | No | Sí | No | 0
1168 | BZMJ-0,45-20-3 | Condensador paralelo trifásico 450Vca 20Kvar | 41 | No | 516363 | 50 | CORR.FACTOR POTENCIA | ZHEJIANG CHINT ELECTRICS CO.LTD | Sí | Sí | Serie BZMJ | C | 6901800091936 |  | 0 | BZMJ-0,45-20-3 | BZMJ.png | 8532300000 | 05082 | 3 | Artículos | F9B | Sí |  | Grupo de artículos | No | 210 |  | 05/10/10 |  | 26/09/24 | 05/10/22 | 16.31 |  | 0.01 | APP Control y gestion de la energia | CORR.FACTOR POTENCIA | 1 | 350 | 1 | 320 | 1 | 45584 | 2 | 17.6 | 3 | 1.95 |  | 1 | CAJA MASTER | 8 |  | 1 |  | 1 | 2 | 3 | 0 | 0 | 0 | PNM | Comprar | Semanal | 8 | 8 | 120 |  | 29/07/2021.- REVISION DE MINIMOS CON EL NUEVO PLAZO DE ENTREGA DE FARBICA ¦ 10/03/2021.- ACTUALIZADO MINIMOS S/ VENTA ULTIMOS 12 MESES ¦ 25/02/2020.- ACTUALIZADOS MINIMOS. ACTUALIZADOS PEDIDO MULTIPLE A MULTIPLO DE COMPRAS. |  |  | No | No | No | No | No | Sí | No | No | Sí | Sí | No | No | Sí | No | Sí | Sí | 0
1169 | BZMJ-0,45-25-3 | Condensador paralelo trifásico 450Vca 25Kvar | 12 | No | 516376 | 50 | CORR.FACTOR POTENCIA | ZHEJIANG CHINT ELECTRICS CO.LTD | Sí | Sí | Serie BZMJ | C | 6901800092063 |  | 0 | BZMJ-0,45-25-3 | BZMJ.png | 8532300000 | 05082 | 3 | Artículos | F9B | Sí |  | Grupo de artículos | No | 210 |  | 05/10/10 |  | 26/09/24 | 27/12/22 | 21.47 |  | 0 | APP Control y gestion de la energia | CORR.FACTOR POTENCIA | 1 | 315 | 1 | 318 | 1 | 43573.95 | 2 | 18.8 | 3 | 2.82 |  | 1 | CAJA MASTER | 6 |  | 1 |  | 1 | 0 | 0 | 0 | 0 | 0 | PNM | Comprar | Semanal | 6 | 6 | 120 |  | 29/07/2021.- REVISION DE MINIMOS CON EL NUEVO PLAZO DE ENTREGA DE FARBICA ¦ 10/03/2021.- ACTUALIZADO MINIMOS S/ VENTA ULTIMOS 12 MESES ¦ 25/02/2020.- ACTUALIZADOS MINIMOS. ACTUALIZADOS PEDIDO MULTIPLE A MULTIPLO DE COMPRAS. |  |  | No | No | No | No | No | Sí | No | No | Sí | Sí | No | No | Sí | No | Sí | Sí | 0
1170 | BZMJ-0,4-5-3 | Condensador paralelo trifásico 400Vca 5Kvar | 0 | Sí | 516351 | 50 | CORR.FACTOR POTENCIA | ZHEJIANG CHINT ELECTRICS CO.LTD | No | No | Serie BZMJ |  | 6901800091813 |  | 0 | BZMJ-0,4-5-3 | BZMJ.png | 8532300000 | 05082 | 3 | Artículos |  | Sí |  | Grupo de artículos | No | 210 |  | 05/10/10 |  | 26/09/24 | 06/08/15 | 6.53 |  | 0 | APP Soluciones para la industria | CORR.FACTOR POTENCIA | 1 | 356 | 1 | 240 | 1 | 34603.2 | 2 | 7.09 | 3 | 0.75 |  | 1 | CAJA MASTER | 8 |  | 1 |  | 1 | 0 | 0 | 0 | 0 | 0 | PNM | Comprar | Semanal | 8 | 8 | 90 |  | 22/10/2020.- DESMARCADO ARTICULO DE COMPRA POR BAJA EN CATALOGO 2021. SE INACTIVA YA QUE NO SE PUEDE DESMARCAR COMO ARTICULO DE COMPRA PORQUE ESTA INCLUIDA EN UNA LISTA DE MATERIALES ¦ 11/08/2020.- CHATARREO DE PIEZAS (Spain dead and slow moving stock of june 2020). QUITAMOS MINIMOS POR QUE NO SE PUEDE DESMARCAR ARTICULO DE COMPRA AL SER PARTE DE UNA LISTA DE PRODUCCION. |  | DESCATALOGADO | No | No | Sí | No | No | No | No | No | No | No | No | No | No | No | No | No | 0
1171 | BZMJ-0,45-30-3 | Condensador paralelo trifásico 450Vca 30Kvar | 0 | No | 516377 | 50 | CORR.FACTOR POTENCIA | ZHEJIANG CHINT ELECTRICS CO.LTD | Sí | Sí | Serie BZMJ | C | 6901800092070 |  | 0 | BZMJ-0,45-30-3 | BZMJ.png | 8532300000 | 05082 | 3 | Artículos | F9B | Sí |  | Grupo de artículos | No | 210 |  | 05/10/10 |  | 02/10/24 | 05/10/22 | 25.14 |  | 25.14 | APP Control y gestion de la energia | CORR.FACTOR POTENCIA | 1 | 311 | 1 | 360 | 1 | 48926.52 | 2 | 21.02 | 3 | 3.15 |  | 1 | CAJA MASTER | 6 |  | 1 |  | 1 | 0 | 0 | 0 | 0 | 0 | PNM | Comprar | Semanal | 6 | 6 | 120 |  | 29/07/2021.- REVISION DE MINIMOS CON EL NUEVO PLAZO DE ENTREGA DE FARBICA ¦ 10/03/2021.- ACTUALIZADO MINIMOS S/ VENTA ULTIMOS 12 MESES ¦ 25/02/2020.- ACTUALIZADOS MINIMOS. ACTUALIZADOS PEDIDO MULTIPLE A MULTIPLO DE COMPRAS. |  |  | No | No | No | No | No | Sí | No | No | Sí | Sí | No | No | Sí | No | Sí | Sí | 0
1172 | BZMJ-0,45-3-3 | Condensador paralelo trifásico 450Vca 3Kvar | 17 | No | 516364 | 50 | CORR.FACTOR POTENCIA | ZHEJIANG CHINT ELECTRICS CO.LTD | Sí | Sí | Serie BZMJ | C | 6901800091943 |  | 0 | BZMJ-0,45-3-3 | BZMJ.png | 8532300000 | 05082 | 3 | Artículos | F9B | Sí |  | Grupo de artículos | No | 210 |  | 05/10/10 |  | 26/09/24 | 15/06/20 | 5.95 |  | 0 | APP Control y gestion de la energia | CORR.FACTOR POTENCIA | 1 | 356 | 1 | 240 | 1 | 34603.2 | 2 | 7.09 | 3 | 0.75 |  | 1 | CAJA MASTER | 8 |  | 1 |  | 1 | 0 | 0 | 0 | 0 | 0 | PNM | Comprar | Semanal | 8 | 8 | 120 |  | 29/07/2021.- REVISION DE MINIMOS CON EL NUEVO PLAZO DE ENTREGA DE FARBICA ¦ 25/02/2020.- ACTUALIZADOS MINIMOS. ACTUALIZADOS PEDIDO MULTIPLE A MULTIPLO DE COMPRAS. ¦ Stock minimo revisado según ventas 2013 a fecha 27-01-14. Angeles |  |  | No | No | No | No | No | Sí | No | No | Sí | Sí | No | No | Sí | No | No | Sí | 0
1173 | BZMJ-0,45-40-3 | Condensador paralelo trifásico 450Vca 40Kvar | 3 | No | 516335 | 50 | CORR.FACTOR POTENCIA | ZHEJIANG CHINT ELECTRICS CO.LTD | Sí | Sí | Serie BZMJ | C | 6901800091455 |  | 0 | BZMJ-0,45-40-3 | BZMJ.png | 8532300000 | 05082 | 3 | Artículos | F9B | Sí |  | Grupo de artículos | No | 210 |  | 05/10/10 |  | 26/09/24 | 14/03/22 | 32.59 |  | 0 | APP Control y gestion de la energia | CORR.FACTOR POTENCIA | 1 | 315 | 1 | 359 | 1 | 48626.55 | 2 | 22 | 3 | 4.96 |  | 1 | CAJA MASTER | 4 |  | 1 |  | 1 | 0 | 0 | 0 | 0 | 0 | PNM | Comprar | Semanal | 4 | 4 | 120 |  | 29/07/2021.- REVISION DE MINIMOS CON EL NUEVO PLAZO DE ENTREGA DE FARBICA ¦ 25/02/2020.- ACTUALIZADOS MINIMOS. ACTUALIZADOS PEDIDO MULTIPLE A MULTIPLO DE COMPRAS. |  |  | No | No | No | No | No | Sí | No | No | Sí | Sí | No | No | Sí | No | No | Sí | 0
1174 | BZMJ-0,45-50-3 | Condensador paralelo trifásico 450Vca 50Kvar | 0 | No | 516333 | 50 | CORR.FACTOR POTENCIA | ZHEJIANG CHINT ELECTRICS CO.LTD | Sí | Sí | Serie BZMJ | C | 6901800091431 |  | 0 | BZMJ-0,45-50-3 | BZMJ.png | 8532300000 | 05082 | 3 | Artículos | F9B | Sí |  | Grupo de artículos | No | 210 |  | 05/10/10 |  | 02/10/24 | 23/12/21 | 40.73 |  | 0 | APP Control y gestion de la energia | CORR.FACTOR POTENCIA | 1 | 315 | 1 | 426 | 1 | 58641.03 | 2 | 26.2 | 3 | 6 |  | 1 | CAJA MASTER | 4 |  | 1 |  | 1 | 0 | 0 | 0 | 0 | 0 | PNM | Comprar | Semanal | 4 | 4 | 120 |  | 29/07/2021.- REVISION DE MINIMOS CON EL NUEVO PLAZO DE ENTREGA DE FARBICA ¦ 10/03/2021.- ACTUALIZADO MINIMOS S/ VENTA ULTIMOS 12 MESES ¦ 25/02/2020.- ACTUALIZADOS MINIMOS. ACTUALIZADOS PEDIDO MULTIPLE A MULTIPLO DE COMPRAS. ¦ NO PUEDE IR EN AVIÓN CONTIENE ACEITE |  |  | No | No | No | No | No | Sí | No | No | Sí | Sí | No | No | Sí | No | Sí | Sí | 0
1175 | BZMJ-0,45-5-3 | Condensador paralelo trifásico 450Vca 5Kvar | 102 | No | 516366 | 50 | CORR.FACTOR POTENCIA | ZHEJIANG CHINT ELECTRICS CO.LTD | Sí | Sí | Serie BZMJ | C | 6901800091967 |  | 0 | BZMJ-0,45-5-3 | BZMJ.png | 8532300000 | 05082 | 3 | Artículos | F9B | Sí |  | Grupo de artículos | No | 210 |  | 05/10/10 |  | 26/09/24 | 05/10/22 | 6.8 |  | 0 | APP Control y gestion de la energia | CORR.FACTOR POTENCIA | 1 | 356 | 1 | 240 | 1 | 34603.2 | 2 | 8.4 | 3 | 0.75 |  | 1 | CAJA MASTER | 8 |  | 1 |  | 1 | 0 | 0 | 0 | 0 | 0 | PNM | Comprar | Semanal | 8 | 8 | 120 |  | 29/07/2021.- REVISION DE MINIMOS CON EL NUEVO PLAZO DE ENTREGA DE FARBICA ¦ 10/03/2021.- ACTUALIZADO MINIMOS S/ VENTA ULTIMOS 12 MESES ¦ 25/02/2020.- ACTUALIZADOS MINIMOS. ACTUALIZADOS PEDIDO MULTIPLE A MULTIPLO DE COMPRAS. |  |  | No | No | No | No | No | Sí | No | No | Sí | Sí | No | No | Sí | No | Sí | Sí | 0
1176 | BZMJ-0,45-60-3 | Condensador paralelo trifásico 450Vca 60Kvar | 0 | No | 516328 | 50 | CORR.FACTOR POTENCIA | ZHEJIANG CHINT ELECTRICS CO.LTD | Sí | Sí | Serie BZMJ | C | 6901800091387 |  | 0 | BZMJ-0,45-60-3 | BZMJ.png | 8532300000 | 05082 | 3 | Artículos | F9B | Sí |  | Grupo de artículos | No | 210 |  | 05/10/10 |  | 26/09/24 | 31/05/23 | 43.35 |  | 43.35 | APP Control y gestion de la energia | CORR.FACTOR POTENCIA | 1 | 315 | 1 | 426 | 1 | 58641.03 | 2 | 28 | 3 | 6 |  | 1 | CAJA MASTER | 4 |  | 1 |  | 1 | 1 | 2 | 0 | 5 | 4 | PNM | Comprar | Semanal | 4 | 4 | 120 |  | 29/07/2021.- REVISION DE MINIMOS CON EL NUEVO PLAZO DE ENTREGA DE FARBICA ¦ 10/03/2021.- ACTUALIZADO MINIMOS S/ VENTA ULTIMOS 12 MESES ¦ 25/02/2020.- ACTUALIZADOS MINIMOS. ACTUALIZADOS PEDIDO MULTIPLE A MULTIPLO DE COMPRAS. |  |  | No | No | No | No | No | Sí | No | No | Sí | Sí | No | No | Sí | No | Sí | Sí | 0
1177 | BZMJ-0,45-6-3 | Condensador paralelo trifásico 450Vca 6Kvar | 21 | No | 516367 | 50 | CORR.FACTOR POTENCIA | ZHEJIANG CHINT ELECTRICS CO.LTD | Sí | Sí | Serie BZMJ | C | 6901800091974 |  | 0 | BZMJ-0,45-6-3 | BZMJ.png | 8532300000 | 05082 | 3 | Artículos | F9B | Sí |  | Grupo de artículos | No | 210 |  | 05/10/10 |  | 26/09/24 | 05/10/22 | 7.36 |  | 0 | APP Control y gestion de la energia | CORR.FACTOR POTENCIA | 1 | 356 | 1 | 240 | 1 | 34603.2 | 2 | 9.89 | 3 | 1.1 |  | 1 | CAJA MASTER | 8 |  | 1 |  | 1 | 0 | 0 | 0 | 0 | 0 | PNM | Comprar | Semanal | 8 | 8 | 120 |  | 29/07/2021.- REVISION DE MINIMOS CON EL NUEVO PLAZO DE ENTREGA DE FARBICA ¦ 10/03/2021.- ACTUALIZADO MINIMOS S/ VENTA ULTIMOS 12 MESES ¦ 25/02/2020.- ACTUALIZADOS MINIMOS. ACTUALIZADOS PEDIDO MULTIPLE A MULTIPLO DE COMPRAS. |  |  | No | No | No | No | No | Sí | No | No | Sí | Sí | No | No | Sí | No | Sí | Sí | 0
1178 | BZMJ-0,45-7.5-3 | Condensador paralelo trifásico 450Vca 7,5Kvar | 21 | No | 516368 | 50 | CORR.FACTOR POTENCIA | ZHEJIANG CHINT ELECTRICS CO.LTD | Sí | Sí | Serie BZMJ | C | 6901800091981 |  | 0 | BZMJ-0,45-7.5-3 | BZMJ.png | 8532300000 | 05082 | 3 | Artículos | F9B | Sí |  | Grupo de artículos | No | 210 |  | 05/10/10 |  | 26/09/24 | 29/04/17 | 8.18 |  | 0 | APP Control y gestion de la energia | CORR.FACTOR POTENCIA | 1 | 356 | 1 | 240 | 1 | 34603.2 | 2 | 9.89 | 3 | 1.1 |  | 1 | CAJA MASTER | 8 |  | 1 |  | 1 | 1 | 1 | 0 | 0 | 0 | PNM | Comprar | Semanal | 8 | 8 | 120 |  | 29/07/2021.- REVISION DE MINIMOS CON EL NUEVO PLAZO DE ENTREGA DE FARBICA |  |  | No | No | No | No | No | Sí | No | No | Sí | Sí | No | No | Sí | No | Sí | Sí | 0
1179 | BZMJ-0,45-8-3 | Condensador paralelo trifásico 450Vca 8Kvar | 0 | No | 516369 | 50 | CORR.FACTOR POTENCIA | ZHEJIANG CHINT ELECTRICS CO.LTD | Sí | Sí | Serie BZMJ | C | 6901800091998 |  | 0 | BZMJ-0,45-8-3 | BZMJ.png | 8532300000 | 05082 | 3 | Artículos | F9B | Sí |  | Grupo de artículos | No | 210 |  | 05/10/10 |  | 11/10/24 | 21/05/15 | 8.32 |  | 8.32 | APP Control y gestion de la energia | CORR.FACTOR POTENCIA | 1 | 356 | 1 | 240 | 1 | 34603.2 | 2 | 9.89 | 3 | 1.1 |  | 1 | CAJA MASTER | 8 |  | 1 |  | 1 | 0 | 0 | 0 | 0 | 0 | PNM | Comprar | Semanal | 8 | 8 | 120 |  |  |  |  | No | No | No | No | No | Sí | No | No | Sí | Sí | No | No | Sí | No | Sí | No | 0
1180 | BZMJ-0,4-60-3 | Condensador paralelo trifásico 400Vca 60Kvar | 0 | Sí | 516334 | 50 | CORR.FACTOR POTENCIA | ZHEJIANG CHINT ELECTRICS CO.LTD | No | No | Serie BZMJ |  | 6901800091448 |  | 0 | BZMJ-0,4-60-3 | BZMJ.png | 8532300000 | 05082 | 3 | Artículos |  | Sí |  | Grupo de artículos | No | 210 |  | 05/10/10 |  | 26/09/24 | 21/05/15 | 49.01 |  | 0 | APP Soluciones para la industria | CORR.FACTOR POTENCIA | 1 | 315 | 1 | 426 | 1 | 58641.03 | 2 | 25.4 | 3 | 6 |  | 1 | CAJA MASTER | 4 |  | 1 |  | 1 | 0 | 0 | 0 | 0 | 0 | PNM | Comprar | Semanal | 4 | 4 | 90 |  | 22/10/2020.- DESMARCADO ARTICULO DE COMPRA POR BAJA EN CATALOGO 2021 ¦ 11/08/2020.- CHATARREO DE PIEZAS (Spain dead and slow moving stock of june 2020). DESMARCAMOS COMO ARTICULO DE COMPRA ¦ 23/07/2020.- QUITAMOS MINIMOS POR PROPUESTA CHATARRA. |  | DESCATALOGADO | No | No | Sí | No | No | No | No | No | No | No | No | No | No | No | Sí | No | 0
1181 | BZMJ-0,4-6-3 | Condensador paralelo trifásico 400Vca 6Kvar | 0 | Sí | 516352 | 50 | CORR.FACTOR POTENCIA | ZHEJIANG CHINT ELECTRICS CO.LTD | No | No | Serie BZMJ |  | 6901800091820 |  | 0 | BZMJ-0,4-6-3 | BZMJ.png | 8532300000 | 05082 | 3 | Artículos |  | Sí |  | Grupo de artículos | No | 210 |  | 05/10/10 |  | 26/09/24 | 21/05/15 | 7.05 |  | 7.05 | APP Soluciones para la industria | CORR.FACTOR POTENCIA | 1 | 356 | 1 | 240 | 1 | 34603.2 | 2 | 9.89 | 3 | 1.1 |  | 1 | CAJA MASTER | 8 |  | 1 |  | 1 | 0 | 0 | 0 | 0 | 0 | PNM | Comprar | Semanal | 8 | 8 | 90 |  | 22/10/2020.- DESMARCADO ARTICULO DE COMPRA POR BAJA EN CATALOGO 2021 |  | DESCATALOGADO | No | No | Sí | No | No | No | No | No | No | No | No | No | No | No | Sí | No | 0
1182 | BZMJ-0,4-7.5-3 | Condensador paralelo trifásico 400Vca 7,5Kvar | 0 | Sí | 516353 | 50 | CORR.FACTOR POTENCIA | ZHEJIANG CHINT ELECTRICS CO.LTD | No | No | Serie BZMJ |  | 6901800091837 |  | 0 | BZMJ-0,4-7.5-3 | BZMJ.png | 8532300000 | 05082 | 3 | Artículos |  | Sí |  | Grupo de artículos | No | 210 |  | 05/10/10 |  | 26/09/24 | 31/01/16 | 8.18 |  | 8.18 | APP Soluciones para la industria | CORR.FACTOR POTENCIA | 1 | 356 | 1 | 240 | 1 | 34603.2 | 2 | 9.89 | 3 | 1.1 |  | 1 | CAJA MASTER | 8 |  | 1 |  | 1 | 0 | 0 | 0 | 0 | 0 | PNM | Comprar | Semanal | 8 | 8 | 90 |  | 22/10/2020.- DESMARCADO ARTICULO DE COMPRA POR BAJA EN CATALOGO 2021 |  | DESCATALOGADO | No | No | Sí | No | No | No | No | No | No | No | No | No | No | No | Sí | No | 0
1183 | BZMJ-0,4-7.5-3YN | Condensador paralelo trifásico 400Vca 7,5Kvar | 0 | Sí | 516408 | 50 | CORR.FACTOR POTENCIA | ZHEJIANG CHINT ELECTRICS CO.LTD | No | No | Serie BZMJ |  | 6901800517368 |  | 0 | BZMJ-0,4-7.5-3YN | BZMJ.png | 8532300000 | 05082 | 3 | Artículos |  | Sí |  | Grupo de artículos | No | 210 |  | 05/10/10 |  | 26/09/24 | 26/11/13 | 24.34 |  | 20.18 | APP Soluciones para la industria | CORR.FACTOR POTENCIA | 1 | 315 | 1 | 318 | 1 | 43573.95 | 2 | 10.91 | 3 | 1.65 |  | 1 | CAJA MASTER | 6 |  | 1 |  | 1 | 0 | 0 | 0 | 0 | 0 | PNM | Comprar | Semanal | 6 | 6 | 90 |  | 22/10/2020.- DESMARCADO ARTICULO DE COMPRA POR BAJA EN CATALOGO 2021 |  | DESCATALOGADO | No | No | Sí | No | No | No | No | No | No | No | No | No | No | No | Sí | No | 0
1184 | BZMJ-0,4-8-3 | Condensador paralelo trifásico 400Vca 8Kvar | 0 | Sí | 516354 | 50 | CORR.FACTOR POTENCIA | ZHEJIANG CHINT ELECTRICS CO.LTD | No | No | Serie BZMJ |  | 6901800091844 |  | 0 | BZMJ-0,4-8-3 | BZMJ.png | 8532300000 | 05082 | 3 | Artículos |  | Sí |  | Grupo de artículos | No | 210 |  | 05/10/10 |  | 26/09/24 | 21/05/15 | 8.32 |  | 8.32 | APP Soluciones para la industria | CORR.FACTOR POTENCIA | 1 | 356 | 1 | 240 | 1 | 34603.2 | 2 | 9.89 | 3 | 1.1 |  | 1 | CAJA MASTER | 8 |  | 1 |  | 1 | 0 | 0 | 0 | 0 | 0 | PNM | Comprar | Semanal | 8 | 8 | 90 |  | 22/10/2020.- DESMARCADO ARTICULO DE COMPRA POR BAJA EN CATALOGO 2021 |  | DESCATALOGADO | No | No | Sí | No | No | No | No | No | No | No | No | No | No | No | Sí | No | 0
1185 | BZMJ-0,525-10-3 | Condensador paralelo trifásico 525Vca 10Kvar | 0 | No | 516393 | 50 | CORR.FACTOR POTENCIA | ZHEJIANG CHINT ELECTRICS CO.LTD | Sí | Sí | Serie BZMJ | C | 6901800091691 |  | 0 | BZMJ-0,525-10-3 | BZMJ.png | 8532300000 | 05082 | 3 | Artículos | F9B | Sí |  | Grupo de artículos | No | 210 |  | 05/10/10 |  | 11/10/24 | 31/05/16 | 14.72 |  | 14.29 | APP Control y gestion de la energia | CORR.FACTOR POTENCIA | 1 | 356 | 1 | 240 | 1 | 34603.2 | 2 | 10.53 | 3 | 1.18 |  | 1 | CAJA MASTER | 8 |  | 1 |  | 1 | 0 | 0 | 0 | 0 | 0 | PNM | Comprar | Semanal | 8 | 8 | 120 |  |  |  |  | No | No | No | No | No | Sí | No | No | Sí | Sí | No | No | Sí | No | Sí | No | 0
1186 | BZMJ-0,525-15-3 | Condensador paralelo trifásico 525Vca 15Kvar | 0 | No | 516319 | 50 | CORR.FACTOR POTENCIA | ZHEJIANG CHINT ELECTRICS CO.LTD | Sí | Sí | Serie BZMJ | C | 6901800091295 |  | 0 | BZMJ-0,525-15-3 | BZMJ.png | 8532300000 | 05082 | 3 | Artículos | F9B | Sí |  | Grupo de artículos | No | 210 |  | 05/10/10 |  | 26/09/24 | 15/06/20 | 14.39 |  | 0 | APP Control y gestion de la energia | CORR.FACTOR POTENCIA | 1 | 353 | 1 | 292 | 1 | 41848.86 | 2 | 14.38 | 3 | 1.65 |  | 1 | CAJA MASTER | 8 |  | 1 |  | 1 | 0 | 0 | 0 | 0 | 0 | PNM | Comprar | Semanal | 8 | 8 | 120 |  | 29/07/2021.- REVISION DE MINIMOS CON EL NUEVO PLAZO DE ENTREGA DE FARBICA ¦ 28/12/2020.- ACTUALIZADO MINIMOS S/ VENTA DE 2020 ¦ 25/02/2020.- ACTUALIZADOS MINIMOS. ACTUALIZADOS PEDIDO MULTIPLE A MULTIPLO DE COMPRAS. |  |  | No | No | No | No | No | Sí | No | No | Sí | Sí | No | No | Sí | No | Sí | Sí | 0
1187 | BZMJ-0,525-20-3 | Condensador paralelo trifásico 525Vca 20Kvar | 25 | No | 516394 | 50 | CORR.FACTOR POTENCIA | ZHEJIANG CHINT ELECTRICS CO.LTD | Sí | Sí | Serie BZMJ | C | 6901800091707 |  | 0 | BZMJ-0,525-20-3 | BZMJ.png | 8532300000 | 05082 | 3 | Artículos | F9B | Sí |  | Grupo de artículos | No | 210 |  | 05/10/10 |  | 26/09/24 | 21/03/18 | 22.69 |  | 0 | APP Control y gestion de la energia | CORR.FACTOR POTENCIA | 1 | 350 | 1 | 320 | 1 | 45584 | 2 | 16.75 | 3 | 1.95 |  | 1 | CAJA MASTER | 8 |  | 1 |  | 1 | 0 | 0 | 0 | 0 | 0 | PNM | Comprar | Semanal | 8 | 8 | 120 |  | 29/07/2021.- REVISION DE MINIMOS CON EL NUEVO PLAZO DE ENTREGA DE FARBICA |  |  | No | No | No | No | No | Sí | No | No | Sí | Sí | No | No | Sí | No | Sí | Sí | 0
1188 | BZMJ-0,525-25-3 | Condensador paralelo trifásico 525Vca 25Kvar | 13 | No | 516339 | 50 | CORR.FACTOR POTENCIA | ZHEJIANG CHINT ELECTRICS CO.LTD | Sí | Sí | Serie BZMJ | C | 6901800091493 |  | 0 | BZMJ-0,525-25-3 | BZMJ.png | 8532300000 | 05082 | 3 | Artículos | F9B | Sí |  | Grupo de artículos | No | 210 |  | 05/10/10 |  | 26/09/24 | 05/10/22 | 23.55 |  | 0 | APP Control y gestion de la energia | CORR.FACTOR POTENCIA | 1 | 315 | 1 | 318 | 1 | 43573.95 | 2 | 17.93 | 3 | 2.82 |  | 1 | CAJA MASTER | 6 |  | 1 |  | 1 | 0 | 0 | 0 | 0 | 0 | PNM | Comprar | Semanal | 6 | 6 | 120 |  | 29/07/2021.- REVISION DE MINIMOS CON EL NUEVO PLAZO DE ENTREGA DE FARBICA |  |  | No | No | No | No | No | Sí | No | No | Sí | Sí | No | No | Sí | No | Sí | Sí | 0
1189 | BZMJ-0,525-30-3 | Condensador paralelo trifásico 525Vca 30Kvar | 0 | No | 516320 | 50 | CORR.FACTOR POTENCIA | ZHEJIANG CHINT ELECTRICS CO.LTD | Sí | Sí | Serie BZMJ | C | 6901800091301 |  | 0 | BZMJ-0,525-30-3 | BZMJ.png | 8532300000 | 05082 | 3 | Artículos | F9B | Sí |  | Grupo de artículos | No | 210 |  | 05/10/10 |  | 26/09/24 | 21/05/15 | 35.94 |  | 35.94 | APP Control y gestion de la energia | CORR.FACTOR POTENCIA | 1 | 311 | 1 | 360 | 1 | 48926.52 | 2 | 20.09 | 3 | 3.15 |  | 1 | CAJA MASTER | 6 |  | 1 |  | 1 | 0 | 0 | 0 | 0 | 0 | PNM | Comprar | Semanal | 6 | 6 | 120 |  | 29/07/2021.- REVISION DE MINIMOS CON EL NUEVO PLAZO DE ENTREGA DE FARBICA |  |  | No | No | No | No | No | Sí | No | No | Sí | Sí | No | No | Sí | No | Sí | No | 0
1190 | BZMJ-0,525-40-3 | Condensador paralelo trifásico 525Vca 40Kvar | 0 | No | 516340 | 50 | CORR.FACTOR POTENCIA | ZHEJIANG CHINT ELECTRICS CO.LTD | Sí | Sí | Serie BZMJ | C | 6901800091509 |  | 0 | BZMJ-0,525-40-3 | BZMJ.png | 8532300000 | 05082 | 3 | Artículos | F9B | Sí |  | Grupo de artículos | No | 210 |  | 05/10/10 |  | 11/10/24 | 31/05/16 | 49.48 |  | 48.04 | APP Control y gestion de la energia | CORR.FACTOR POTENCIA | 1 | 315 | 1 | 359 | 1 | 48626.55 | 2 | 20.84 | 3 | 4.96 |  | 1 | CAJA MASTER | 4 |  | 1 |  | 1 | 0 | 0 | 0 | 0 | 0 | PNM | Comprar | Semanal | 4 | 4 | 120 |  |  |  |  | No | No | No | No | No | Sí | No | No | Sí | Sí | No | No | Sí | No | Sí | No | 0
1191 | BZMJ-0,525-50-3 | Condensador paralelo trifásico 525Vca 50Kvar | 0 | No | 516332 | 50 | CORR.FACTOR POTENCIA | ZHEJIANG CHINT ELECTRICS CO.LTD | Sí | Sí | Serie BZMJ | C | 6901800091424 |  | 0 | BZMJ-0,525-50-3 | BZMJ.png | 8532300000 | 05082 | 3 | Artículos | F9B | Sí |  | Grupo de artículos | No | 210 |  | 05/10/10 |  | 26/09/24 | 21/05/15 | 44.55 |  | 44.55 | APP Control y gestion de la energia | CORR.FACTOR POTENCIA | 1 | 315 | 1 | 426 | 1 | 58641.03 | 2 | 25.4 | 3 | 6 |  | 1 | CAJA MASTER | 4 |  | 1 |  | 1 | 0 | 0 | 0 | 0 | 0 | PNM | Comprar | Semanal | 4 | 4 | 120 |  | 29/07/2021.- REVISION DE MINIMOS CON EL NUEVO PLAZO DE ENTREGA DE FARBICA |  |  | No | No | No | No | No | Sí | No | No | Sí | Sí | No | No | Sí | No | Sí | No | 0
1192 | BZMJ-0,525-5-3 | Condensador paralelo trifásico 525Vca 5Kvar | 0 | No | 516338 | 50 | CORR.FACTOR POTENCIA | ZHEJIANG CHINT ELECTRICS CO.LTD | Sí | Sí | Serie BZMJ | C | 6901800091486 |  | 0 | BZMJ-0,525-5-3 | BZMJ.png | 8532300000 | 05082 | 3 | Artículos | F9B | Sí |  | Grupo de artículos | No | 210 |  | 05/10/10 |  | 11/10/24 | 20/12/16 | 11.34 |  | 7.28 | APP Control y gestion de la energia | CORR.FACTOR POTENCIA | 1 | 356 | 1 | 240 | 1 | 34603.2 | 2 | 7.09 | 3 | 0.75 |  | 1 | CAJA MASTER | 8 |  | 1 |  | 1 | 0 | 0 | 0 | 0 | 0 | PNM | Comprar | Semanal | 8 | 8 | 120 |  |  |  |  | No | No | No | No | No | Sí | No | No | Sí | Sí | No | No | Sí | No | Sí | No | 0
1193 | BZMJ-0,525-60-3 | Condensador paralelo trifásico 525Vca 60Kvar | 0 | No | 516329 | 50 | CORR.FACTOR POTENCIA | ZHEJIANG CHINT ELECTRICS CO.LTD | Sí | Sí | Serie BZMJ | C | 6901800091394 |  | 0 | BZMJ-0,525-60-3 | BZMJ.png | 8532300000 | 05082 | 3 | Artículos | F9B | Sí |  | Grupo de artículos | No | 210 |  | 05/10/10 |  | 11/10/24 | 31/10/15 | 55.06 |  | 55.06 | APP Control y gestion de la energia | CORR.FACTOR POTENCIA | 1 | 315 | 1 | 426 | 1 | 58641.03 | 2 | 25.4 | 3 | 6 |  | 1 | CAJA MASTER | 4 |  | 1 |  | 1 | 0 | 0 | 0 | 0 | 0 | PNM | Comprar | Semanal | 4 | 4 | 120 |  |  |  |  | No | No | No | No | No | Sí | No | No | Sí | Sí | No | No | Sí | No | Sí | No | 0
1194 | BZMJ-0,69-10-3 | Condensador paralelo trifásico 690Vca 10Kvar | 0 | No | 516388 | 50 | CORR.FACTOR POTENCIA | ZHEJIANG CHINT ELECTRICS CO.LTD | Sí | Sí | Serie BZMJ | C | 6901800091646 |  | 0 | BZMJ-0,69-10-3 | BZMJ.png | 8532300000 | 05082 | 3 | Artículos |  | Sí |  | Grupo de artículos | No | 210 |  | 05/10/10 |  | 11/10/24 | 31/08/20 | 10.75 |  | 0 | APP Soluciones para la industria | CORR.FACTOR POTENCIA | 1 | 356 | 1 | 240 | 1 | 34603.2 | 2 | 10.53 | 3 | 1.18 |  | 1 | CAJA MASTER | 8 |  | 1 |  | 1 | 0 | 0 | 0 | 0 | 0 | PNM | Comprar | Semanal | 8 | 8 | 120 |  | 22/10/2020.- DESMARCADO ARTICULO DE COMPRA POR BAJA EN CATALOGO 2021. NO SE PUEDE DESMARCAR COMO ARTICULO DE COMPRA PORQUE ESTA INCLUIDA EN UNA LISTA DE MATERIALES. NO INACTIVAMOS PORQUE HAY STOCK. |  |  | No | No | Sí | No | No | No | No | No | No | No | No | No | No | No | Sí | Sí | 0
1195 | BZMJ-0,69-15-3 | Condensador paralelo trifásico 690Vca 15Kvar | 8 | No | 516384 | 50 | CORR.FACTOR POTENCIA | ZHEJIANG CHINT ELECTRICS CO.LTD | No | Sí | Serie BZMJ | C | 6901800091608 |  | 0 | BZMJ-0,69-15-3 | BZMJ.png | 8532300000 | 05082 | 3 | Artículos |  | Sí |  | Grupo de artículos | No | 210 |  | 05/10/10 |  | 11/10/24 | 31/08/20 | 13.41 |  | 0 | APP Soluciones para la industria | CORR.FACTOR POTENCIA | 1 | 353 | 1 | 292 | 1 | 41848.86 | 2 | 14.38 | 3 | 1.65 |  | 1 | CAJA MASTER | 8 |  | 1 |  | 1 | 0 | 0 | 0 | 0 | 0 | PNM | Comprar | Semanal | 8 | 8 | 120 |  | 22/10/2020.- DESMARCADO ARTICULO DE COMPRA POR BAJA EN CATALOGO 2021 |  |  | No | No | Sí | No | No | No | No | No | No | No | No | No | No | No | Sí | Sí | 0
1196 | BZMJ-0,69-20-3 | Condensador paralelo trifásico 690Vca 20Kvar | 0 | Sí | 516389 | 50 | CORR.FACTOR POTENCIA | ZHEJIANG CHINT ELECTRICS CO.LTD | No | No | Serie BZMJ |  | 6901800091653 |  | 0 | BZMJ-0,69-20-3 | BZMJ.png | 8532300000 | 05082 | 3 | Artículos |  | Sí |  | Grupo de artículos | No | 210 |  | 05/10/10 |  | 26/09/24 | 21/05/15 | 18.3 |  | 18.3 | APP Soluciones para la industria | CORR.FACTOR POTENCIA | 1 | 350 | 1 | 320 | 1 | 45584 | 2 | 16.75 | 3 | 1.95 |  | 1 | CAJA MASTER | 8 |  | 1 |  | 1 | 0 | 0 | 0 | 0 | 0 | PNM | Comprar | Semanal | 8 | 8 | 90 |  | 22/10/2020.- DESMARCADO ARTICULO DE COMPRA POR BAJA EN CATALOGO 2021. SE INACTIVA YA QUE NO SE PUEDE DESMARCAR COMO ARTICULO DE COMPRA PORQUE ESTA INCLUIDA EN UNA LISTA DE MATERIALES. |  |  | No | No | Sí | No | No | No | No | No | No | No | No | No | No | No | Sí | No | 0
1197 | BZMJ-0,69-25-3 | Condensador paralelo trifásico 690Vca 25Kvar | 0 | Sí | 516317 | 50 | CORR.FACTOR POTENCIA | ZHEJIANG CHINT ELECTRICS CO.LTD | No | No | Serie BZMJ |  | 6901800091257 |  | 0 | BZMJ-0,69-25-3 | BZMJ.png | 8532300000 | 05082 | 3 | Artículos |  | Sí |  | Grupo de artículos | No | 210 |  | 05/10/10 |  | 26/09/24 | 21/05/15 | 30 |  | 0 | APP Soluciones para la industria | CORR.FACTOR POTENCIA | 1 | 315 | 1 | 318 | 1 | 43573.95 | 2 | 17.93 | 3 | 2.82 |  | 1 | CAJA MASTER | 6 |  | 1 |  | 1 | 0 | 0 | 0 | 0 | 0 | PNM | Comprar | Semanal | 6 | 6 | 90 |  | 22/10/2020.- DESMARCADO ARTICULO DE COMPRA POR BAJA EN CATALOGO 2021 |  | DESCATALOGADO | No | No | Sí | No | No | No | No | No | No | No | No | No | No | No | Sí | No | 0
1198 | BZMJ-0,69-30-3 | Condensador paralelo trifásico 690Vca 30Kvar | 0 | Sí | 516343 | 50 | CORR.FACTOR POTENCIA | ZHEJIANG CHINT ELECTRICS CO.LTD | No | No | Serie BZMJ |  | 6901800091530 |  | 0 | BZMJ-0,69-30-3 | BZMJ.png | 8532300000 | 05082 | 3 | Artículos |  | Sí |  | Grupo de artículos | No | 210 |  | 05/10/10 |  | 26/09/24 | 21/05/15 | 30.59 |  | 30.59 | APP Soluciones para la industria | CORR.FACTOR POTENCIA | 1 | 311 | 1 | 360 | 1 | 48926.52 | 2 | 20.09 | 3 | 3.15 |  | 1 | CAJA MASTER | 6 |  | 1 |  | 1 | 0 | 0 | 0 | 0 | 0 | PNM | Comprar | Semanal | 6 | 6 | 90 |  | 22/10/2020.- DESMARCADO ARTICULO DE COMPRA POR BAJA EN CATALOGO 2021 |  | DESCATALOGADO | No | No | Sí | No | No | No | No | No | No | No | No | No | No | No | Sí | No | 0
1199 | BZMJ-0,69-40-3 | Condensador paralelo trifásico 690Vca 40Kvar | 0 | Sí | 516390 | 50 | CORR.FACTOR POTENCIA | ZHEJIANG CHINT ELECTRICS CO.LTD | No | No | Serie BZMJ |  | 6901800091660 |  | 0 | BZMJ-0,69-40-3 | BZMJ.png | 8532300000 | 05082 | 3 | Artículos |  | Sí |  | Grupo de artículos | No | 210 |  | 05/10/10 |  | 26/09/24 | 21/05/15 | 37.93 |  | 37.93 | APP Soluciones para la industria | CORR.FACTOR POTENCIA | 1 | 315 | 1 | 359 | 1 | 48626.55 | 2 | 20.84 | 3 | 4.96 |  | 1 | CAJA MASTER | 4 |  | 1 |  | 1 | 0 | 0 | 0 | 0 | 0 | PNM | Comprar | Semanal | 4 | 4 | 90 |  | 22/10/2020.- DESMARCADO ARTICULO DE COMPRA POR BAJA EN CATALOGO 2021 |  | DESCATALOGADO | No | No | Sí | No | No | No | No | No | No | No | No | No | No | No | Sí | No | 0
1200 | BZMJ-0,69-50-3 | Condensador paralelo trifásico 690Vca 50Kvar | 0 | Sí | 516336 | 50 | CORR.FACTOR POTENCIA | ZHEJIANG CHINT ELECTRICS CO.LTD | No | No | Serie BZMJ |  | 6901800091462 |  | 0 | BZMJ-0,69-50-3 | BZMJ.png | 8532300000 | 05082 | 3 | Artículos |  | Sí |  | Grupo de artículos | No | 210 |  | 05/10/10 |  | 26/09/24 | 21/05/15 | 44.55 |  | 44.55 | APP Soluciones para la industria | CORR.FACTOR POTENCIA | 1 | 315 | 1 | 426 | 1 | 58641.03 | 2 | 25.4 | 3 | 6 |  | 1 | CAJA MASTER | 4 |  | 1 |  | 1 | 0 | 0 | 0 | 0 | 0 | PNM | Comprar | Semanal | 4 | 4 | 90 |  | 22/10/2020.- DESMARCADO ARTICULO DE COMPRA POR BAJA EN CATALOGO 2021 |  | DESCATALOGADO | No | No | Sí | No | No | No | No | No | No | No | No | No | No | No | Sí | No | 0
1201 | BZMJ-0,69-5-3 | Condensador paralelo trifásico 690Vca 5Kvar | 0 | Sí | 516391 | 50 | CORR.FACTOR POTENCIA | ZHEJIANG CHINT ELECTRICS CO.LTD | No | No | Serie BZMJ |  | 6901800091677 |  | 0 | BZMJ-0,69-5-3 | BZMJ.png | 8532300000 | 05082 | 3 | Artículos |  | Sí |  | Grupo de artículos | No | 210 |  | 05/10/10 |  | 02/10/24 | 21/05/15 | 6.55 |  | 0 | APP Soluciones para la industria | CORR.FACTOR POTENCIA | 1 | 356 | 1 | 240 | 1 | 34603.2 | 2 | 7.09 | 3 | 0.75 |  | 1 | CAJA MASTER | 8 |  | 1 |  | 1 | 0 | 0 | 0 | 0 | 0 | PNM | Comprar | Semanal | 8 | 8 | 90 |  | 22/10/2020.- DESMARCADO ARTICULO DE COMPRA POR BAJA EN CATALOGO 2021 |  | DESCATALOGADO | No | No | Sí | No | No | No | No | No | No | No | No | No | No | No | Sí | No | 0
1202 | BZMJ-0,69-60-3 | Condensador paralelo trifásico 690Vca 60Kvar | 0 | Sí | 516392 | 50 | CORR.FACTOR POTENCIA | ZHEJIANG CHINT ELECTRICS CO.LTD | No | No | Serie BZMJ |  | 6901800091684 |  | 0 | BZMJ-0,69-60-3 | BZMJ.png | 8532300000 | 05082 | 3 | Artículos |  | Sí |  | Grupo de artículos | No | 210 |  | 05/10/10 |  | 02/10/24 | 21/05/15 | 51.73 |  | 51.73 | APP Soluciones para la industria | CORR.FACTOR POTENCIA | 1 | 315 | 1 | 426 | 1 | 58641.03 | 2 | 25.4 | 3 | 6 |  | 1 | CAJA MASTER | 4 |  | 1 |  | 1 | 0 | 0 | 0 | 0 | 0 | PNM | Comprar | Semanal | 4 | 4 | 90 |  | 22/10/2020.- DESMARCADO ARTICULO DE COMPRA POR BAJA EN CATALOGO 2021 |  | DESCATALOGADO | No | No | Sí | No | No | No | No | No | No | No | No | No | No | No | Sí | No | 0
1203 | C. C-ELEC. ELEM. COM | C. C-ELEC. ELEM. COMUNES TORRE 1 | 0 | Sí |  | 0 | KITS |  | No | No |  |  |  |  | 0 |  |  |  | EXENTO | 0 | Artículos |  | Sí |  | Grupo de artículos | No | 210 |  | 29/01/13 |  | 20/08/24 |  | 0 |  | 0 | APP Soluciones para Vehiculo Electrico | KITS |  | 0 |  | 0 |  | 0 | 2 | 0 |  | 0 |  | 1 |  | 1 |  | 1 |  | 1 | 0 | 0 | 0 | 0 | 0 | Ning. | Comprar |  | 0 | 0 |  |  |  |  | NO USO REFERENCIA | No | No | No | No | No | No | No | No | No | No | No | No | No | No | No | No | 0
1204 | C. C-ELEC.ELEM.COMT2 | C. C-ELEC. ELEM. COMUNES TORRE 2 | 0 | Sí |  | 0 | KITS |  | No | No |  |  |  |  | 0 |  |  |  | EXENTO | 0 | Artículos |  | Sí |  | Grupo de artículos | No | 210 |  | 29/01/13 |  | 20/08/24 |  | 0 |  | 0 | APP Soluciones para Vehiculo Electrico | KITS |  | 0 |  | 0 |  | 0 | 2 | 0 |  | 0 |  | 1 |  | 1 |  | 1 |  | 1 | 0 | 0 | 0 | 0 | 0 | Ning. | Comprar |  | 0 | 0 |  |  |  |  | NO USO REFERENCIA | No | No | No | No | No | No | No | No | No | No | No | No | No | No | No | No | 0
1205 | C. CGRP TORRE 1 | C. CGRP TORRE 1-PEISA | 0 | Sí |  | 0 | KITS |  | No | No |  |  |  |  | 0 |  |  |  | EXENTO | 0 | Artículos |  | Sí |  | Grupo de artículos | No | 210 |  | 29/01/13 |  | 20/08/24 |  | 0 |  | 0 | APP Soluciones para Vehiculo Electrico | KITS |  | 0 |  | 0 |  | 0 | 2 | 0 |  | 0 |  | 1 |  | 1 |  | 1 |  | 1 | 0 | 0 | 0 | 0 | 0 | Ning. | Comprar |  | 0 | 0 |  |  |  |  | NO USO REFERENCIA | No | No | No | No | No | No | No | No | No | No | No | No | No | No | No | No | 0
1206 | C. CGRP TORRE 2 | C. CGRP TORRE 2-PEISA | 0 | Sí |  | 0 | KITS |  | No | No |  |  |  |  | 0 |  |  |  | EXENTO | 0 | Artículos |  | Sí |  | Grupo de artículos | No | 210 |  | 29/01/13 |  | 20/08/24 |  | 0 |  | 0 | APP Soluciones para Vehiculo Electrico | KITS |  | 0 |  | 0 |  | 0 | 2 | 0 |  | 0 |  | 1 |  | 1 |  | 1 |  | 1 | 0 | 0 | 0 | 0 | 0 | Ning. | Comprar |  | 0 | 0 |  |  |  |  | NO USO REFERENCIA | No | No | No | No | No | No | No | No | No | No | No | No | No | No | No | No | 0
1207 | C. CGRP TORRES 1 Y 2 | C. CGRP TORRES 1 Y 2 | 0 | Sí |  | 0 | KITS |  | No | No |  |  |  |  | 0 |  |  |  | EXENTO | 0 | Artículos |  | Sí |  | Grupo de artículos | No | 210 |  | 29/01/13 |  | 20/08/24 |  | 0 |  | 0 | APP Soluciones para Vehiculo Electrico | KITS |  | 0 |  | 0 |  | 0 | 2 | 0 |  | 0 |  | 1 |  | 1 |  | 1 |  | 1 | 0 | 0 | 0 | 0 | 0 | Ning. | Comprar |  | 0 | 0 |  |  |  |  | NO USO REFERENCIA | No | No | No | No | No | No | No | No | No | No | No | No | No | No | No | No | 0
1208 | C. CS RITI TORRES1Y2 | C. CS RITI TORRES1Y2 | 0 | Sí |  | 0 | KITS |  | No | No |  |  |  |  | 0 |  |  |  | EXENTO | 0 | Artículos |  | Sí |  | Grupo de artículos | No | 210 |  | 29/01/13 |  | 20/08/24 |  | 0 |  | 0 | APP Soluciones para Vehiculo Electrico | KITS |  | 0 |  | 0 |  | 0 | 2 | 0 |  | 0 |  | 1 |  | 1 |  | 1 |  | 1 | 0 | 0 | 0 | 0 | 0 | Ning. | Comprar |  | 0 | 0 |  |  |  |  | NO USO REFERENCIA | No | No | No | No | No | No | No | No | No | No | No | No | No | No | No | No | 0
1209 | C. CS RITS TORRES1Y2 | C. CS RITS TORRES 1 Y 2 | 0 | Sí |  | 0 | KITS |  | No | No |  |  |  |  | 0 |  |  |  | EXENTO | 0 | Artículos |  | Sí |  | Grupo de artículos | No | 210 |  | 29/01/13 |  | 20/08/24 |  | 0 |  | 0 | APP Soluciones para Vehiculo Electrico | KITS |  | 0 |  | 0 |  | 0 | 2 | 0 |  | 0 |  | 1 |  | 1 |  | 1 |  | 1 | 0 | 0 | 0 | 0 | 0 | Ning. | Comprar |  | 0 | 0 |  |  |  |  | NO USO REFERENCIA | No | No | No | No | No | No | No | No | No | No | No | No | No | No | No | No | 0
1210 | C. CS. ASC ASCENSOR | C. CS. ASC ASCENSOR-PEISA | 0 | Sí |  | 0 | KITS |  | No | No |  |  |  |  | 0 |  |  |  | EXENTO | 0 | Artículos |  | Sí |  | Grupo de artículos | No | 210 |  | 28/01/13 |  | 20/08/24 |  | 0 |  | 0 | APP Soluciones para Vehiculo Electrico | KITS |  | 0 |  | 0 |  | 0 | 2 | 0 |  | 0 |  | 1 |  | 1 |  | 1 |  | 1 | 0 | 0 | 0 | 0 | 0 | Ning. | Comprar |  | 0 | 0 |  |  |  |  | NO USO REFERENCIA | No | No | No | No | No | No | No | No | No | No | No | No | No | No | No | No | 0
1211 | C. CS. RITI | C. CS. RITI-PEISA | 0 | Sí |  | 0 | KITS |  | No | No |  |  |  |  | 0 |  |  |  | EXENTO | 0 | Artículos |  | Sí |  | Grupo de artículos | No | 210 |  | 29/01/13 |  | 20/08/24 |  | 0 |  | 0 | APP Soluciones para Vehiculo Electrico | KITS |  | 0 |  | 0 |  | 0 | 2 | 0 |  | 0 |  | 1 |  | 1 |  | 1 |  | 1 | 0 | 0 | 0 | 0 | 0 | Ning. | Comprar |  | 0 | 0 |  |  |  |  | NO USO REFERENCIA | No | No | No | No | No | No | No | No | No | No | No | No | No | No | No | No | 0
1212 | C. CS. RITS | C. CS. RITS-PEISA | 0 | Sí |  | 0 | KITS |  | No | No |  |  |  |  | 0 |  |  |  | EXENTO | 0 | Artículos |  | Sí |  | Grupo de artículos | No | 210 |  | 29/01/13 |  | 20/08/24 |  | 0 |  | 0 | APP Soluciones para Vehiculo Electrico | KITS |  | 0 |  | 0 |  | 0 | 2 | 0 |  | 0 |  | 1 |  | 1 |  | 1 |  | 1 | 0 | 0 | 0 | 0 | 0 | Ning. | Comprar |  | 0 | 0 |  |  |  |  | NO USO REFERENCIA | No | No | No | No | No | No | No | No | No | No | No | No | No | No | No | No | 0
1213 | C. CS. SOLAR CUBIERT | C. CS. SOLAR CUBIERTA-PEISA | 0 | Sí |  | 0 | KITS |  | No | No |  |  |  |  | 0 |  |  |  | EXENTO | 0 | Artículos |  | Sí |  | Grupo de artículos | No | 210 |  | 29/01/13 |  | 20/08/24 |  | 0 |  | 0 | APP Soluciones para Vehiculo Electrico | KITS |  | 0 |  | 0 |  | 0 | 2 | 0 |  | 0 |  | 1 |  | 1 |  | 1 |  | 1 | 0 | 0 | 0 | 0 | 0 | Ning. | Comprar |  | 0 | 0 |  |  |  |  | NO USO REFERENCIA | No | No | No | No | No | No | No | No | No | No | No | No | No | No | No | No | 0
1214 | C. CS.ESC1 ELEM. COM | C. CS.ESC1 ELEM. COMUN. PL. BAJA ESC1 | 0 | Sí |  | 0 | KITS |  | No | No |  |  |  |  | 0 |  |  |  | EXENTO | 0 | Artículos |  | Sí |  | Grupo de artículos | No | 210 |  | 29/01/13 |  | 20/08/24 |  | 0 |  | 0 | APP Soluciones para Vehiculo Electrico | KITS |  | 0 |  | 0 |  | 0 | 2 | 0 |  | 0 |  | 1 |  | 1 |  | 1 |  | 1 | 0 | 0 | 0 | 0 | 0 | Ning. | Comprar |  | 0 | 0 |  |  |  |  | NO USO REFERENCIA | No | No | No | No | No | No | No | No | No | No | No | No | No | No | No | No | 0
1215 | C. CS.ESC2 ELEM. COM | C. CS.ESC2 ELEM. COMUN. PL. BAJA ESC2 | 0 | Sí |  | 0 | KITS |  | No | No |  |  |  |  | 0 |  |  |  | EXENTO | 0 | Artículos |  | Sí |  | Grupo de artículos | No | 210 |  | 29/01/13 |  | 20/08/24 |  | 0 |  | 0 | APP Soluciones para Vehiculo Electrico | KITS |  | 0 |  | 0 |  | 0 | 2 | 0 |  | 0 |  | 1 |  | 1 |  | 1 |  | 1 | 0 | 0 | 0 | 0 | 0 | Ning. | Comprar |  | 0 | 0 |  |  |  |  | NO USO REFERENCIA | No | No | No | No | No | No | No | No | No | No | No | No | No | No | No | No | 0
1216 | C. CS.SOLAR CUB. TOR | C. CS. SOLAR CUBIERTA TORRES 1 Y 2 | 0 | Sí |  | 0 | KITS |  | No | No |  |  |  |  | 0 |  |  |  | EXENTO | 0 | Artículos |  | Sí |  | Grupo de artículos | No | 210 |  | 29/01/13 |  | 20/08/24 |  | 0 |  | 0 | APP Soluciones para Vehiculo Electrico | KITS |  | 0 |  | 0 |  | 0 | 2 | 0 |  | 0 |  | 1 |  | 1 |  | 1 |  | 1 | 0 | 0 | 0 | 0 | 0 | Ning. | Comprar |  | 0 | 0 |  |  |  |  | NO USO REFERENCIA | No | No | No | No | No | No | No | No | No | No | No | No | No | No | No | No | 0
1217 | C. Electro Ecomonica | Cuadro Electro Economica | 0 | Sí |  | 0 | KITS |  | No | No |  |  |  |  | 0 |  |  |  | EXENTO | 0 | Artículos |  | Sí |  | Grupo de artículos | No | 210 |  | 22/05/13 |  | 20/08/24 | 31/05/13 | 1955.88 |  | 0 | APP Soluciones para Vehiculo Electrico | KITS |  | 0 |  | 0 |  | 0 | 2 | 0 |  | 0 |  | 1 |  | 1 |  | 1 |  | 1 | 0 | 0 | 0 | 0 | 0 | Ning. | Comprar |  | 0 | 0 |  |  |  |  | NO USO REEFERENCIA | No | No | No | No | No | No | No | No | No | No | No | No | No | No | No | No | 0
1218 | C. INC | CUADRO INC-PEISA | 0 | Sí |  | 0 | KITS |  | No | No |  |  |  |  | 0 |  |  |  | EXENTO | 0 | Artículos |  | Sí |  | Grupo de artículos | No | 210 |  | 29/01/13 |  | 20/08/24 |  | 0 |  | 0 | APP Soluciones para Vehiculo Electrico | KITS |  | 0 |  | 0 |  | 0 | 2 | 0 |  | 0 |  | 1 |  | 1 |  | 1 |  | 1 | 0 | 0 | 0 | 0 | 0 | Ning. | Comprar |  | 0 | 0 |  |  |  |  | NO USO REFERENCIA | No | No | No | No | No | No | No | No | No | No | No | No | No | No | No | No | 0
1219 | C. MANDO ACHIQUE | CUADRO MANDO ACHIQUE-PEISA | 0 | Sí |  | 0 | KITS |  | No | No |  |  |  |  | 0 |  |  |  | EXENTO | 0 | Artículos |  | Sí |  | Grupo de artículos | No | 210 |  | 29/01/13 |  | 20/08/24 |  | 0 |  | 0 | APP Soluciones para Vehiculo Electrico | KITS |  | 0 |  | 0 |  | 0 | 2 | 0 |  | 0 |  | 1 |  | 1 |  | 1 |  | 1 | 0 | 0 | 0 | 0 | 0 | Ning. | Comprar |  | 0 | 0 |  |  |  |  | NO USO REFERENCIA | No | No | No | No | No | No | No | No | No | No | No | No | No | No | No | No | 0
1220 | C. SERVICIOS GENER1 | C. SERVICIOS GENERALES 1-PEISA | 0 | Sí |  | 0 | KITS |  | No | No |  |  |  |  | 0 |  |  |  | EXENTO | 0 | Artículos |  | Sí |  | Grupo de artículos | No | 210 |  | 29/01/13 |  | 20/08/24 |  | 0 |  | 0 | APP Soluciones para Vehiculo Electrico | KITS |  | 0 |  | 0 |  | 0 | 2 | 0 |  | 0 |  | 1 |  | 1 |  | 1 |  | 1 | 0 | 0 | 0 | 0 | 0 | Ning. | Comprar |  | 0 | 0 |  |  |  |  | NO USO REFERENCIA | No | No | No | No | No | No | No | No | No | No | No | No | No | No | No | No | 0
1221 | C. SERVICIOS GENER2 | C. SERVICIOS GENERALES 2-PEISA | 0 | Sí |  | 0 | KITS |  | No | No |  |  |  |  | 0 |  |  |  | EXENTO | 0 | Artículos |  | Sí |  | Grupo de artículos | No | 210 |  | 29/01/13 |  | 20/08/24 |  | 0 |  | 0 | APP Soluciones para Vehiculo Electrico | KITS |  | 0 |  | 0 |  | 0 | 2 | 0 |  | 0 |  | 1 |  | 1 |  | 1 |  | 1 | 0 | 0 | 0 | 0 | 0 | Ning. | Comprar |  | 0 | 0 |  |  |  |  | NO USO REFERENCIA | No | No | No | No | No | No | No | No | No | No | No | No | No | No | No | No | 0
1222 | C. VENT | CUADRO VENT-PEISA | 0 | Sí |  | 0 | KITS |  | No | No |  |  |  |  | 0 |  |  |  | EXENTO | 0 | Artículos |  | Sí |  | Grupo de artículos | No | 210 |  | 29/01/13 |  | 20/08/24 |  | 0 |  | 0 | APP Soluciones para Vehiculo Electrico | KITS |  | 0 |  | 0 |  | 0 | 2 | 0 |  | 0 |  | 1 |  | 1 |  | 1 |  | 1 | 0 | 0 | 0 | 0 | 0 | Ning. | Comprar |  | 0 | 0 |  |  |  |  | NO USO REFERENCIA | No | No | No | No | No | No | No | No | No | No | No | No | No | No | No | No | 0
1223 | C.CS-ESC-CUB.ELEM.C. | C.CS-ESC-CUB.ELEM.COMUNES CUBIERTA TORRE 2 | 0 | Sí |  | 0 | KITS |  | No | No |  |  |  |  | 0 |  |  |  | EXENTO | 0 | Artículos |  | Sí |  | Grupo de artículos | No | 210 |  | 29/01/13 |  | 20/08/24 |  | 0 |  | 0 | APP Soluciones para Vehiculo Electrico | KITS |  | 0 |  | 0 |  | 0 | 2 | 0 |  | 0 |  | 1 |  | 1 |  | 1 |  | 1 | 0 | 0 | 0 | 0 | 0 | Ning. | Comprar |  | 0 | 0 |  |  |  |  | NO USO REFERENCIA | No | No | No | No | No | No | No | No | No | No | No | No | No | No | No | No | 0
1224 | C.CS-ESC-CUB.ELEM.CO | C.CS-ESC-CUB.ELEM.COMUNES CUBIERTA TORRE 1 | 0 | Sí |  | 0 | KITS |  | No | No |  |  |  |  | 0 |  |  |  | EXENTO | 0 | Artículos |  | Sí |  | Grupo de artículos | No | 210 |  | 29/01/13 |  | 20/08/24 |  | 0 |  | 0 | APP Soluciones para Vehiculo Electrico | KITS |  | 0 |  | 0 |  | 0 | 2 | 0 |  | 0 |  | 1 |  | 1 |  | 1 |  | 1 | 0 | 0 | 0 | 0 | 0 | Ning. | Comprar |  | 0 | 0 |  |  |  |  | NO USO REFERENCIA | No | No | No | No | No | No | No | No | No | No | No | No | No | No | No | No | 0
1225 | C3-T2-B1-32R | Cargador VE con lector de tarjeta RFID, 2P, 32A - cable 5m | 22 | No | BCP-A2-L | 35 | CARGADORES | ZHEJIANG CHINT ELECTRICS CO.LTD | Sí | Sí | Serie C3 | C | 8435494704028 |  | 0 | C3-T2-B1-32R |  | 8543709990 | 04082 | 3 | Artículos | F12C | Sí |  | Grupo de artículos | No | 210 |  | 08/03/22 |  | 08/09/24 | 05/10/22 | 195.07 |  | 205.34 | APP Soluciones para Vehiculo Electrico | CARGADORES | 1 | 465 | 1 | 225 | 1 | 34317 | 2 | 7 | 3 | 7 |  | 1 |  | 1 |  | 1 |  | 1 | 4 | 5 | 0 | 0 | 0 | PNM | Comprar | Semanal | 1 | 1 | 120 |  | *Limitar ventas para subdistribuidores. Consultar PM | consultar xa venta a subdis |  | No | No | No | No | No | No | No | No | Sí | Sí | No | No | Sí | Sí | No | Sí | 0
1226 | C3-T2-B2-32R | Cargador VE con lector de tarjeta RFID, 2P, 32A - sin cable | 22 | No | BCP-B2-L | 35 | CARGADORES | ZHEJIANG CHINT ELECTRICS CO.LTD | Sí | Sí | Serie C3 | C | 8435494704035 |  | 0 | C3-T2-B2-32R |  | 8543709990 | 04082 | 3 | Artículos | F12C | Sí |  | Grupo de artículos | No | 210 |  | 08/03/22 |  | 26/09/24 | 05/10/22 | 181.77 |  | 181.77 | APP Soluciones para Vehiculo Electrico | CARGADORES | 1 | 0 | 1 | 0 | 1 | 0 | 2 | 0 | 2 | 6.5 |  | 1 |  | 1 |  | 1 |  | 1 | 0 | 0 | 0 | 0 | 0 | PNM | Comprar | Semanal | 1 | 1 | 120 |  | *Limitar ventas para subdistribuidores. Consultar PM | consultar xa venta a subdis |  | No | No | No | No | No | No | No | No | Sí | Sí | No | No | Sí | Sí | No | Sí | 0
1227 | C3-T2-B3-32R | Cargador VE con lector de tarjeta RFID, 4P, 32A - cable 5m | 0 | No | 337226 | 35 | CARGADORES | ZHEJIANG CHINT ELECTRICS CO.LTD | Sí | Sí | Serie C3 | C | 8435494704042 |  | 0 | C3-T2-B3-32R |  | 8543709990 | 04082 | 3 | Artículos | F12C | Sí |  | Grupo de artículos | No | 210 |  | 08/03/22 |  | 03/10/24 | 05/10/22 | 283.74 |  | 298.67 | APP Soluciones para Vehiculo Electrico | CARGADORES | 1 | 0 | 1 | 0 | 1 | 0 | 2 | 0 | 3 | 7 |  | 1 | CAJA MASTER | 1 |  | 1 |  | 1 | 0 | 0 | 0 | 0 | 0 | PNM | Comprar | Semanal | 1 | 1 | 120 |  | *Limitar ventas para subdistribuidores. Consultar PM | consultar xa venta a subdis |  | No | No | No | No | No | No | No | No | Sí | Sí | No | No | Sí | Sí | No | No | 0
1228 | C3-T2-B4-32R | Cargador VE con lector de tarjeta RFID, 4P, 32A - sin cable | 14 | No | BCP-BT2-L | 35 | CARGADORES | ZHEJIANG CHINT ELECTRICS CO.LTD | Sí | Sí | Serie C3 | C | 8435494704059 |  | 0 | C3-T2-B4-32R |  | 8543709990 | 04082 | 3 | Artículos | F12C | Sí |  | Grupo de artículos | No | 210 |  | 08/03/22 |  | 26/09/24 | 05/10/22 | 274.87 |  | 274.87 | APP Soluciones para Vehiculo Electrico | CARGADORES | 1 | 0 | 1 | 0 | 1 | 0 | 2 | 0 | 2 | 6.5 |  | 1 |  | 1 |  | 1 |  | 1 | 0 | 0 | 0 | 0 | 0 | PNM | Comprar | Semanal | 1 | 1 | 120 |  | *Limitar ventas para subdistribuidores. Consultar PM | consultar xa venta a subdis |  | No | No | No | No | No | No | No | No | Sí | Sí | No | No | Sí | Sí | No | Sí | 0
1229 | CAJA ICPxDIN/ICP | Caja ICP para armarios DIN/ICP Solera 199 40A para DIN/ICP-32 | 0 | Sí |  | 0 | ENV.METALICAS DISTR. | ELECTROMADRID-SUR, S.L. | No | No | Serie DIN/DINS |  |  |  | 0 |  | DIN ICP.png | 8538100090 | EXENTO | 2 | Artículos |  | Sí |  | Grupo de artículos | No | 210 |  | 16/04/12 |  | 20/08/24 | 21/05/15 | 2.62 |  | 0 | APP Envolventes | ENV.METALICAS DISTR. |  | 0 |  | 0 |  | 0 | 2 | 0 | 3 | 0 |  | 1 |  | 1 |  | 1 |  | 1 | 0 | 0 | 0 | 0 | 0 | PNM | Comprar | Semanal | 1 | 1 | 90 |  | 11/08/2020.- CHATARREO DE PIEZAS (Spain dead and slow moving stock of june 2020). QUITAMOS MINIMOS POR QUE NO SE PUEDE DESMARCAR ARTICULO DE COMPRA AL SER PARTE DE UNA LISTA DE PRODUCCION. |  | NO SE COMERCIALIZA | No | No | No | Sí | No | No | No | No | No | No | No | No | No | No | No | No | 0
1230 | CAJA PLASTICO ICP | Caja de plástico para interruptor ICP DIN/DINS SOL5219. | 0 | Sí |  | 0 | ENV.METALICAS DISTR. | ELECTROMADRID-SUR, S.L. | No | No | Serie DIN/DINS |  |  |  | 0 |  | DIN ICP.png | 8538100090 | EXENTO | 2 | Artículos |  | Sí |  | Grupo de artículos | No | 210 |  | 16/11/10 |  | 20/08/24 | 21/05/15 | 4.4 |  | 0 | APP Envolventes | ENV.METALICAS DISTR. |  | 0 |  | 0 |  | 0 | 2 | 0 | 3 | 0 |  | 1 |  | 1 |  | 1 |  | 1 | 0 | 0 | 0 | 0 | 0 | PNM | Comprar | Semanal | 1 | 1 | 90 |  | 11/08/2020.- CHATARREO DE PIEZAS (Spain dead and slow moving stock of june 2020). DESMARCAMOS COMO ARTICULO DE COMPRA ¦ SOL5219. |  | NO SE COMERCIALIZA | No | No | No | Sí | No | No | No | No | No | No | No | No | No | No | No | No | 0
1231 | CAJA TOP2 | EMBALAJE TOP2C (115x74x80mm) | 2153 | No | C1 | 0 | Servicios | CAMO EMBALAJES, S.L. | Sí | Sí |  | C |  |  | 0 |  |  |  |  | 0 | Artículos |  | Sí |  | Grupo de artículos | No | 210 |  | 05/09/22 |  | 10/10/24 | 28/12/23 | 0.19 |  | 0.19 |  | Servicios | 2 | 0 | 2 | 0 | 2 | 0 | 2 | 0 | 2 | 0 |  | 1 |  | 1 |  | 1 |  | 1 | 0 | 0 | 0 | 0 | 0 | PNM | Comprar | Semanal | 0 | 0 | 25 | 3000 |  |  |  | No | No | No | No | No | No | No | No | No | No | No | No | No | No | No | No | 0
1232 | CALDCM300E | Certificado de calibración DCM300E | 0 | Sí |  | 0 | INSTR. DE MEDIDA | MEGGER LIMITED | No | No |  |  |  |  | 0 |  |  |  | EXENTO | 0 | Artículos |  | Sí |  | Grupo de artículos | No | 210 |  | 30/08/12 |  | 20/08/24 | 24/09/12 | 79 |  | 0 | APP Soluciones para Vehiculo Electrico | INSTR. DE MEDIDA |  | 0 |  | 0 |  | 0 | 2 | 0 |  | 0 |  | 1 |  | 1 |  | 1 |  | 1 | 0 | 0 | 0 | 0 | 0 | Ning. | Comprar |  | 0 | 0 |  |  |  |  | DESCATALOGADO | No | No | No | No | No | No | No | No | No | No | No | No | No | No | No | No | 0
1233 | CAN | Cancamos elevación armarios (2 unidades) | 0 | Sí |  | 0 | ARMARIOS COMPONIBLES | ARMARIOS METÁLICOS ELÉCTRICOS, S.L. | No | No | Serie CM |  |  |  | 0 |  |  |  | EXENTO | 0 | Artículos |  | Sí |  | Grupo de artículos | No | 210 |  | 05/10/10 |  | 20/08/24 | 31/05/13 | 4.05 |  | 0 | APP Envolventes | ARMARIOS COMPONIBLES |  | 0 |  | 0 |  | 0 | 2 | 0 |  | 0 |  | 1 |  | 1 |  | 1 |  | 1 | 0 | 0 | 0 | 0 | 0 | PNM | Comprar | Semanal | 0 | 0 | 90 |  |  | No incluir PVP | ELIMINADA TARIFA 2014 | No | No | No | No | No | No | No | No | No | No | No | No | No | No | No | No | 0
1234 | CARD HOLDER | Portatarjetas de visita | 0 | Sí |  | 0 | Soporte Publicitar | ZHEJIANG CHINT ELECTRICS CO.LTD | No | No |  |  |  |  | 0 |  |  |  | EXENTO | 0 | Artículos |  | Sí |  | Grupo de artículos | No | 210 |  | 18/04/11 |  | 26/09/24 | 09/08/11 | 2.56 |  | 0 | APP Soluciones para Vehiculo Electrico | Soporte Publicitar | 1 | 0 | 1 | 0 | 1 | 0 | 2 | 0 | 2 | 0 |  | 1 | PAQUETE | 1 |  | 1 |  | 1 | 0 | 0 | 0 | 0 | 0 | PNM | Comprar | Semanal | 0 | 0 | 90 |  |  |  | M-CARD HOLDER | No | No | No | No | No | No | No | No | No | No | No | No | No | No | No | No | 0
1235 | C-ARMAR-MF-MAT16 | Folleto Díptico Armarios MF Matelec 2016 | 0 | No |  | 0 | Soporte Publicitar | ESTUDIOS GRAFICOS EUROPEOS, S.A. | Sí | Sí |  |  |  |  | 0 |  |  |  | EXENTO | 2 | Artículos |  | Sí |  | Grupo de artículos | No | 210 |  | 15/11/16 |  | 05/10/20 | 26/11/16 | 1 |  | 1 | APP Soluciones para Vehiculo Electrico | Soporte Publicitar |  | 0 |  | 0 |  | 0 | 2 | 0 | 3 | 0 |  | 1 |  | 1 |  | 1 |  | 1 | 0 | 0 | 0 | 0 | 0 | PNM | Comprar | Semanal | 1 | 1 | 60 |  |  |  |  | No | No | No | No | No | No | No | No | No | No | No | No | No | No | No | No | 0
1236 | CAR-NU6-II/25/550 | Cartucho 25kA/550V para base NU6-II | 0 | Sí |  | 0 | PROTEC. SOBRETENS | ZHEJIANG CHINT ELECTRICS CO.LTD | No | No |  |  |  |  | 0 | Removable protective cartridge |  |  | 05031 | 0 | Artículos |  | Sí |  | Grupo de artículos | No | 210 |  | 27/05/11 |  | 26/09/24 |  | 0 |  | 0 | APP Aparamenta Modular | PROTEC. SOBRETENS | 1 | 0 | 1 | 0 | 1 | 0 | 2 | 0 | 2 | 0 |  | 1 | PAQUETE | 1 |  | 1 |  | 1 | 0 | 0 | 0 | 0 | 0 | Ning. | Comprar |  | 0 | 0 |  |  |  |  | DESCATALOGADO | No | No | No | No | No | No | No | No | No | No | No | No | No | No | No | No | 0
1237 | CAR-NU6-II/40/460 | Cartucho 40kA/460V para base NU6-II | 0 | Sí |  | 0 | PROTEC. SOBRETENS | ZHEJIANG CHINT ELECTRICS CO.LTD | No | No |  |  |  |  | 0 | Removable protective cartridge |  |  | 05031 | 0 | Artículos |  | Sí |  | Grupo de artículos | No | 210 |  | 27/05/11 |  | 26/09/24 |  | 0 |  | 0 | APP Aparamenta Modular | PROTEC. SOBRETENS | 1 | 0 | 1 | 0 | 1 | 0 | 2 | 0 | 2 | 0 |  | 1 | PAQUETE | 1 |  | 1 |  | 1 | 0 | 0 | 0 | 0 | 0 | Ning. | Comprar |  | 0 | 0 |  |  |  |  | DESCATALOGADO | No | No | No | No | No | No | No | No | No | No | No | No | No | No | No | No | 0
1238 | CART-NU6-II/4/15/460 | Cartucho Sobretensiones Transitorias 4P 15kA 460V | 0 | Sí |  | 0 | PROTEC. SOBRETENS | ZHEJIANG CHINT ELECTRICS CO.LTD | No | No |  |  |  |  | 0 |  |  |  | 05031 | 0 | Artículos |  | Sí |  | Grupo de artículos | No | 210 |  | 29/05/14 |  | 26/09/24 |  | 0 |  | 0 | APP Aparamenta Modular | PROTEC. SOBRETENS | 1 | 0 | 1 | 0 | 1 | 0 | 2 | 0 | 2 | 0 |  | 1 | PAQUETE | 1 |  | 1 |  | 1 | 0 | 0 | 0 | 0 | 0 | Ning. | Comprar |  | 0 | 0 |  |  |  |  | DESCATALOGADO | No | No | No | No | No | No | No | No | No | No | No | No | No | No | Sí | No | 0
1239 | CARTON | *carton* | 0 | Sí |  | 0 | Soporte Publicitar | ZHEJIANG CHINT ELECTRICS CO.LTD | No | No |  |  |  |  | 0 |  |  |  | EXENTO | 0 | Artículos |  | Sí |  | Grupo de artículos | No | 210 |  | 10/01/11 |  | 26/09/24 | 01/09/11 | 0.25 |  | 0 | APP Soluciones para Vehiculo Electrico | Soporte Publicitar | 1 | 0 | 1 | 0 | 1 | 0 | 2 | 0 | 2 | 0 |  | 1 | PAQUETE | 1 |  | 1 |  | 1 | 0 | 0 | 0 | 0 | 0 | PNM | Comprar | Semanal | 0 | 0 | 90 |  |  |  | DESCATALOGADO | No | No | No | No | No | No | No | No | No | No | No | No | No | No | No | No | 0
1240 | CARTUCHO NU6-II | Cartucho sobretensiones transitorias 4P | 0 | Sí |  | 0 | PROTEC. SOBRETENS | ZHEJIANG CHINT ELECTRICS CO.LTD | No | No |  |  |  |  | 0 |  |  |  | 05031 | 0 | Artículos |  | Sí |  | Grupo de artículos | No | 210 |  | 27/11/13 |  | 26/09/24 |  | 0 |  | 0 | APP Aparamenta Modular | PROTEC. SOBRETENS | 1 | 0 | 1 | 0 | 1 | 0 | 2 | 0 | 2 | 0 |  | 1 |  | 1 |  | 1 |  | 1 | 0 | 0 | 0 | 0 | 0 | Ning. | Comprar |  | 0 | 0 |  |  |  |  | DESCATALOGADO | No | No | No | No | No | No | No | No | No | No | No | No | No | No | No | No | 0
1241 | CARTUCHO NU6-III | Cartucho sobretensiones transitorias 2P 10kV 385V | 1 | Sí |  | 0 | PROTEC. SOBRETENS | ZHEJIANG CHINT ELECTRICS CO.LTD | No | No |  |  |  |  | 0 |  |  |  | 05031 | 0 | Artículos |  | Sí |  | Grupo de artículos | No | 210 |  | 10/11/11 |  | 26/09/24 | 10/09/24 | 7.24 |  | 0 | APP Aparamenta Modular | PROTEC. SOBRETENS | 1 | 0 | 1 | 0 | 1 | 0 | 2 | 0 | 2 | 0 |  | 1 | PAQUETE | 1 |  | 1 |  | 1 | 0 | 0 | 0 | 0 | 0 | Ning. | Comprar |  | 0 | 0 |  |  | Fábrica no permite la compra de cartuchos individuales sin la correspondiente base. Mail recibido el 12-01-2012. Dear Christian, Good morning As for the NU6 III removable protection module issues we think that is not accept by our company, because the independent components need to test when we install in NU6 III, so we don’t suggest selling this independent components, thanks Have a nice day Ante cualquier duda estoy a la orden para ayudarte Best regards Jackie Gan |  | DESCATALOGADO | No | No | No | No | No | No | No | No | No | No | No | No | No | No | Sí | No | 0
1242 | CAT-1 | Rele de alternancia CAT1 230Vac 1 modulo 18mm | 31 | No | 10002468 | 50 | RELES DE CONTROL | TOSCANO LINEA ELECTRONICA, S.L. | Sí | Sí | Serie CAT | C |  |  | 0 | CAT-1 | CAT1.PNG | 8536419090 | 05081 | 2 | Artículos | F9E | Sí |  | Grupo de artículos | No | 210 |  | 31/07/14 |  | 10/10/24 | 29/07/24 | 20.59 |  | 19.89 | APP Control y gestion de la energia | RELES DE CONTROL | 2 | 0 | 2 | 0 | 2 | 0 | 2 | 0 | 2 | 0.01 |  | 1 |  | 25 |  | 1 |  | 1 | 6 | 7 | 0 | 0 | 0 | PNM | Comprar | Semanal | 25 | 25 | 22 | 3000 | 29/07/2021.- REVISION DE MINIMOS CON EL NUEVO PLAZO DE ENTREGA DE FARBICA ¦ Cantidad minima a pedir (MOQ): 25 unidades. 19/07/22 - DS nos ha pedido mantener un STK MIN. → De las 25uds. establecidas como STK MIN. en este material, 10uds. son el STK MIN. para DIV. SUR. en este artículo (Mail de Arburua de 14.07.22). |  |  | No | No | No | No | No | Sí | No | No | Sí | Sí | No | No | Sí | No | No | No | 0
1243 | CATALOGO PT 2010-11 | Catálogo Portugués 2010-2011 | 0 | Sí |  | 0 | Soporte Publicitar | ZHEJIANG CHINT ELECTRICS CO.LTD | No | No |  |  |  |  | 0 |  |  |  | EXENTO | 0 | Artículos |  | Sí |  | Grupo de artículos | No | 210 |  | 04/04/11 |  | 26/09/24 | 20/07/11 | 0.5 |  | 0 | APP Soluciones para Vehiculo Electrico | Soporte Publicitar | 1 | 0 | 1 | 0 | 1 | 0 | 2 | 0 | 2 | 0 |  | 1 | PAQUETE | 1 |  | 1 |  | 1 | 0 | 0 | 0 | 0 | 0 | PNM | Comprar | Semanal | 0 | 0 | 90 |  |  |  | DESCATALOGADO | No | No | No | No | No | No | No | No | No | No | No | No | No | No | No | No | 0
1244 | CATALOGO/TARIFA 2011 | Catálogo/Tarifa 2011 | 0 | Sí |  | 0 | Soporte Publicitar |  | No | No |  |  |  |  | 0 |  |  |  | EXENTO | 0 | Artículos |  | Sí |  | Grupo de artículos | No | 210 |  | 15/03/11 |  | 21/08/24 | 15/03/11 | 0 |  | 0 | APP Soluciones para Vehiculo Electrico | Soporte Publicitar |  | 0 |  | 0 |  | 0 | 2 | 0 |  | 0 |  | 1 |  | 1 |  | 1 |  | 1 | 0 | 0 | 0 | 0 | 0 | Ning. | Comprar |  | 0 | 0 |  |  |  |  | Ref. correcta C-ESB152011 | No | No | No | No | No | No | No | No | No | No | No | No | No | No | No | No | 0
1245 | CB002-NB20-AD | Adaptador para doble conexión en interruptores smart NB2 | 0 | No | 518414 | 70 | INT. SMART | ZHEJIANG CHINT ELECTRICS CO.LTD | Sí | Sí | Serie NB2/NB2LE | C | 6932374827386 |  | 0 | CB002-NB20-AD |  | 8535400090 | 05031 | 3 | Artículos | F5C | Sí |  | Grupo de artículos | No | 210 |  | 08/08/24 |  | 11/10/24 |  | 0 |  | 0 | APP Aparamenta Modular | INTERRUPTORES SMART CON COMUNICACIÓN | 1 | 240 | 1 | 273 | 1 | 29025.36 | 2 | 1.76 | 3 | 0 |  | 1 | CAJA MASTER | 144 |  | 1 |  | 144 | 0 | 0 | 0 | 80 | 80 | PNM | Comprar |  | 0 | 0 | 120 |  |  |  |  | No | No | No | No | Sí | No | No | No | Sí | Sí | No | No | Sí | No | No | No | 0
1246 | CB002-NB21-CC35 | ComCable para interruptores smart NB2 (L35±5mm) | 0 | No | 518415 | 70 | INT. SMART | ZHEJIANG CHINT ELECTRICS CO.LTD | Sí | Sí | Serie NB2/NB2LE | C | 6932374827393 |  | 0 | CB002-NB21-CC35 |  | 8535400090 | 05031 | 3 | Artículos | F5C | Sí |  | Grupo de artículos | No | 210 |  | 08/08/24 |  | 11/10/24 |  | 0 |  | 0 | APP Aparamenta Modular | INTERRUPTORES SMART CON COMUNICACIÓN | 1 | 240 | 1 | 273 | 1 | 29025.36 | 2 | 1.89 | 3 | 0 |  | 1 | CAJA MASTER | 144 |  | 1 |  | 144 | 0 | 0 | 0 | 20 | 20 | PNM | Comprar |  | 0 | 0 | 120 |  |  |  |  | No | No | No | No | Sí | No | No | No | Sí | Sí | No | No | Sí | No | No | No | 0
1247 | CB002-NB22-CC60 | ComCable para interruptores smart NB2 (L60±5mm) | 0 | No | 518416 | 70 | INT. SMART | ZHEJIANG CHINT ELECTRICS CO.LTD | Sí | Sí | Serie NB2/NB2LE | C | 6932374827409 |  | 0 | CB002-NB22-CC60 |  | 8535400090 | 05031 | 3 | Artículos | F5C | Sí |  | Grupo de artículos | No | 210 |  | 08/08/24 |  | 11/10/24 |  | 0 |  | 0 | APP Aparamenta Modular | INTERRUPTORES SMART CON COMUNICACIÓN | 1 | 240 | 1 | 273 | 1 | 29025.36 | 2 | 1.97 | 3 | 0 |  | 1 | CAJA MASTER | 144 |  | 1 |  | 144 | 0 | 0 | 0 | 20 | 20 | PNM | Comprar |  | 0 | 0 | 120 |  |  |  |  | No | No | No | No | Sí | No | No | No | Sí | Sí | No | No | Sí | No | No | No | 0
1248 | CB002-NB23-CC80 | ComCable para interruptores smart NB2 (L80±5mm) | 0 | No | 518417 | 70 | INT. SMART | ZHEJIANG CHINT ELECTRICS CO.LTD | Sí | Sí | Serie NB2/NB2LE | C | 6932374827416 |  | 0 | CB002-NB23-CC80 |  | 8535400090 | 05031 | 3 | Artículos | F5C | Sí |  | Grupo de artículos | No | 210 |  | 08/08/24 |  | 11/10/24 |  | 0 |  | 0 | APP Aparamenta Modular | INTERRUPTORES SMART CON COMUNICACIÓN | 1 | 240 | 1 | 273 | 1 | 29025.36 | 2 | 2.01 | 3 | 0 |  | 1 | CAJA MASTER | 144 |  | 1 |  | 144 | 0 | 0 | 0 | 20 | 20 | PNM | Comprar |  | 0 | 0 | 120 |  |  |  |  | No | No | No | No | Sí | No | No | No | Sí | Sí | No | No | Sí | No | No | No | 0
1249 | CB002-NB24-CC120 | ComCable para interruptores smart NB2 (L120±5mm) | 0 | No | 518418 | 70 | INT. SMART | ZHEJIANG CHINT ELECTRICS CO.LTD | Sí | Sí | Serie NB2/NB2LE | C | 6932374827423 |  | 0 | CB002-NB24-CC120 |  | 8535400090 | 05031 | 3 | Artículos | F5C | Sí |  | Grupo de artículos | No | 210 |  | 08/08/24 |  | 11/10/24 |  | 0 |  | 0 | APP Aparamenta Modular | INTERRUPTORES SMART CON COMUNICACIÓN | 1 | 240 | 1 | 273 | 1 | 29025.36 | 2 | 2.11 | 3 | 0 |  | 1 | CAJA MASTER | 144 |  | 1 |  | 144 | 0 | 0 | 0 | 20 | 20 | PNM | Comprar |  | 0 | 0 | 120 |  |  |  |  | No | No | No | No | Sí | No | No | No | Sí | Sí | No | No | Sí | No | No | No | 0
1250 | CB002-NB26-CC200 | ComCable para interruptores smart NB2 (L200±5mm) | 0 | No | 518419 | 70 | INT. SMART | ZHEJIANG CHINT ELECTRICS CO.LTD | Sí | Sí | Serie NB2/NB2LE | C | 6932374827430 |  | 0 | CB002-NB26-CC200 |  | 8535400090 | 05031 | 3 | Artículos | F5C | Sí |  | Grupo de artículos | No | 210 |  | 08/08/24 |  | 11/10/24 |  | 0 |  | 0 | APP Aparamenta Modular | INTERRUPTORES SMART CON COMUNICACIÓN | 1 | 240 | 1 | 273 | 1 | 29025.36 | 2 | 2.55 | 3 | 0.01 |  | 1 | CAJA MASTER | 144 |  | 1 |  | 144 | 0 | 0 | 0 | 40 | 40 | PNM | Comprar |  | 0 | 0 | 120 |  |  |  |  | No | No | No | No | Sí | No | No | No | Sí | Sí | No | No | Sí | No | No | No | 0
1251 | CB002-NB26-CC400 | ComCable para interruptores smart NB2 (L400±5mm) | 0 | No | 518421 | 70 | INT. SMART | ZHEJIANG CHINT ELECTRICS CO.LTD | Sí | Sí | Serie NB2/NB2LE | C | 6932374827454 |  | 0 | CB002-NB26-CC400 |  | 8535400090 | 05031 | 3 | Artículos | F5C | Sí |  | Grupo de artículos | No | 210 |  | 08/08/24 |  | 11/10/24 |  | 0 |  | 0 | APP Aparamenta Modular | INTERRUPTORES SMART CON COMUNICACIÓN | 1 | 240 | 1 | 273 | 1 | 29025.36 | 2 | 3.41 | 3 | 0.12 |  | 1 | CAJA MASTER | 144 |  | 1 |  | 144 | 0 | 0 | 0 | 10 | 10 | PNM | Comprar |  | 0 | 0 | 120 |  |  |  |  | No | No | No | No | Sí | No | No | No | Sí | Sí | No | No | Sí | No | No | No | 0
1252 | CB002-NB29-CC600 | ComCable para interruptores smart NB2 (L600±5mm) | 0 | No | 518423 | 70 | INT. SMART | ZHEJIANG CHINT ELECTRICS CO.LTD | Sí | Sí | Serie NB2/NB2LE | C | 6932374827461 |  | 0 | CB002-NB29-CC600 |  | 8535400090 | 05031 | 3 | Artículos | F5C | Sí |  | Grupo de artículos | No | 210 |  | 08/08/24 |  | 11/10/24 |  | 0 |  | 0 | APP Aparamenta Modular | INTERRUPTORES SMART CON COMUNICACIÓN | 1 | 240 | 1 | 273 | 1 | 29025.36 | 2 | 3.7 | 3 | 0.16 |  | 1 | CAJA MASTER | 144 |  | 1 |  | 144 | 0 | 0 | 0 | 10 | 10 | PNM | Comprar |  | 0 | 0 | 120 |  |  |  |  | No | No | No | No | Sí | No | No | No | Sí | Sí | No | No | Sí | No | No | No | 0
1253 | C-BATERIA-BCK-MAT16 | Folleto Díptico Baterías BCK Matelec 2016 | 0 | No |  | 0 | Soporte Publicitar | ESTUDIOS GRAFICOS EUROPEOS, S.A. | Sí | Sí |  |  |  |  | 0 |  |  |  | EXENTO | 2 | Artículos |  | Sí |  | Grupo de artículos | No | 210 |  | 15/11/16 |  | 12/07/22 | 24/04/18 | 0.05 |  | 0 | APP Soluciones para Vehiculo Electrico | Soporte Publicitar |  | 0 |  | 0 |  | 0 | 2 | 0 | 3 | 0 |  | 1 |  | 1 |  | 1 |  | 1 | 0 | 0 | 0 | 0 | 0 | PNM | Comprar | Semanal | 1 | 1 | 60 |  |  |  |  | No | No | No | No | No | No | No | No | No | No | No | No | No | No | No | No | 0
1254 | CBB401-63 | Peine tipo pin 63A 4P Long.: 1 metro | 20 | No | 811007 | 0 | INT.AUTO.MAGNETO. | ZHEJIANG CHINT ELECTRICS CO.LTD | No | Sí | Serie BB | C | 6901800516835 |  | 0 | CBB401-63 |  | 8536303090 | 04082 | 3 | Artículos |  | Sí |  | Grupo de artículos | No | 210 |  | 26/04/19 |  | 11/10/24 | 15/06/20 | 12.37 |  | 0 | APP Aparamenta Modular | INT.AUTO.MAGNETO. | 1 | 110 | 1 | 100 | 1 | 11220 | 2 | 18.65 | 3 | 0.9 |  | 1 | CAJA MASTER | 20 |  | 1 |  | 10 | 0 | 0 | 0 | 0 | 0 | PNM | Comprar | Semanal | 20 | 20 | 120 |  | 28/12/2020.- ACTUALIZADO MINIMOS S/ VENTA DE 2020 ¦ 25/02/2020.- ACTUALIZADOS MINIMOS. ACTUALIZADOS PEDIDO MULTIPLE A MULTIPLO DE COMPRAS. |  |  | No | No | No | No | No | No | No | No | No | No | No | No | No | No | No | Sí | 0
1255 | C-BLUE-BOX | Carpetas archivadora para los catálogos técnicos. Con caja exterior | 0 | No |  | 0 | Soporte Publicitar | ZHEJIANG CHINT ELECTRICS CO.LTD | No | Sí |  |  |  |  | 0 |  |  |  | EXENTO | 3 | Artículos |  | Sí |  | Grupo de artículos | No | 210 |  | 20/08/13 |  | 26/09/24 | 01/02/16 | 5.12 |  | 0 | APP Soluciones para Vehiculo Electrico | Soporte Publicitar | 1 | 0 | 1 | 0 | 1 | 0 | 2 | 0 | 2 | 0 |  | 1 | PAQUETE | 1 |  | 1 |  | 1 | 0 | 0 | 0 | 0 | 0 | PNM | Comprar | Semanal | 1 | 1 | 120 |  | 03/03/2021.- BLOQUEADO PARA COMPRA POR ESTAR INCLUIDO EN OVERDUE STOCK > 3 AÑOS |  |  | No | No | No | No | No | No | No | No | No | No | No | No | No | No | No | No | 0
1256 | CC-2 | Bloque de unión para NS2-32H + NC8-3-38 | 1600 | No | 203547 | 0 | GUARDAMOTORES | ZHEJIANG CHINT ELECTRICS CO.LTD | Sí | Sí | Serie NS2 | B | 6941498928152 |  | 0 | CC-2 |  | 8536419090 | 05081 | 3 | Artículos |  | Sí |  | Grupo de artículos | No | 210 |  | 08/05/19 |  | 10/10/24 | 09/10/24 | 0.68 |  | 0.68 | APP Soluciones para la industria | GUARDAMOTORES | 1 | 269 | 1 | 319 | 1 | 38271.71 | 2 | 7.83 | 3 | 0.06 |  | 1 | CAJA MASTER | 90 |  | 1 |  | 60 | 1128 | 1354 | 0 | 240 | 48 | PNM | Comprar | Semanal | 2000 | 60 | 120 |  | 29/07/2021.- REVISION DE MINIMOS CON EL NUEVO PLAZO DE ENTREGA DE FARBICA ¦ 30/04/2021.- SE INCLUYE EN MINIMOS PREVISION DE ABRIL DE CIATESA ¦ 10/03/2021.- ACTUALIZADO MINIMOS S/ VENTA ULTIMOS 12 MESES ¦ 25/02/2020.- ACTUALIZADOS MINIMOS. ACTUALIZADOS PEDIDO MULTIPLE A MULTIPLO DE COMPRAS. |  |  | No | No | No | No | No | No | No | No | No | No | No | No | No | No | No | No | 0
1257 | CC-3 | Bloque de unión para NS2-80 + NC8-3-65 | 304 | No | 203546 | 0 | GUARDAMOTORES | ZHEJIANG CHINT ELECTRICS CO.LTD | Sí | Sí | Serie NS2 | C | 6941498928145 |  | 0 | CC-3 |  | 8536419090 | 05081 | 3 | Artículos |  | Sí |  | Grupo de artículos | No | 210 |  | 08/05/19 |  | 10/10/24 | 02/08/24 | 1.31 |  | 1.4 | APP Soluciones para la industria | GUARDAMOTORES | 1 | 268 | 1 | 155 | 1 | 14455.92 | 2 | 2.98 | 3 | 0.12 |  | 1 | CAJA MASTER | 18 |  | 1 |  | 1 | 350 | 420 | 0 | 0 | 10 | PNM | Comprar | Semanal | 18 | 18 | 120 |  | 29/07/2021.- REVISION DE MINIMOS CON EL NUEVO PLAZO DE ENTREGA DE FARBICA ¦ 30/04/2021.- SE INCLUYE EN MINIMOS PREVISION DE ABRIL DE CIATESA ¦ 10/03/2021.- ACTUALIZADO Y REVISADO MINIMOS S/ VENTA ULTIMOS 12 MESES |  |  | No | No | No | No | No | No | No | No | No | No | No | No | No | No | No | No | 0
1258 | CC51 | CC51 Terminal adapter for Ex9CS06,09,12 + Ex9S32A | 0 | No | 108155 | 0 | GUARDAMOTORES | NOARK ELECTRIC EUROPE s.r.o. | No | Sí |  | C | 8592765081551 |  | 0 | CC51 |  | 8538909999 | 05081 | 5 | Artículos | F3G | Sí |  | Grupo de artículos | No | 210 |  | 13/05/24 |  | 10/10/24 |  | 0 |  | 2.78 | APP Soluciones para la industria | GUARDAMOTORES | 1 | 98 | 1 | 83 | 1 | 2708.62 | 2 | 2.52 | 2 | 0 |  | 1 |  | 240 |  | 1 |  | 3 | 0 | 0 | 0 | 0 | 0 | PNM | Comprar | Semanal | 1 | 1 | 45 | 3000 | ARTÍCULO DE MUESTRA |  |  | Sí | No | Sí | No | No | No | No | No | No | No | No | No | No | No | No | No | 0
1259 | CC52 | CC52 Terminal adapter for Ex9C09,12,18 + Ex9S32A | 0 | No | 109077 | 0 | GUARDAMOTORES | NOARK ELECTRIC EUROPE s.r.o. | No | Sí |  | C | 8592765090775 |  | 0 | CC52 |  | 8538909999 | 05081 | 5 | Artículos | F3G | Sí |  | Grupo de artículos | No | 210 |  | 15/03/21 |  | 10/10/24 |  | 0 |  | 4.63 | APP Soluciones para la industria | GUARDAMOTORES | 1 | 0 | 1 | 0 | 1 | 0 | 2 | 10.2 | 2 | 0.05 |  | 1 |  | 120 |  | 1 |  | 3 | 0 | 0 | 0 | 0 | 0 | PNM | Comprar | Semanal | 1 | 1 | 90 | 3000 | ARTICULO DE MUESTRA |  |  | Sí | No | Sí | No | No | No | No | No | No | No | No | No | No | No | No | No | 0
1260 | CC53 | CC53 Terminal adapter for Ex9C25,32,38 + Ex9S32A | 0 | No | 109078 | 0 | GUARDAMOTORES | NOARK ELECTRIC EUROPE s.r.o. | No | Sí |  | C | 8592765090782 |  | 0 | CC53 |  | 8536419090 | 05081 | 5 | Artículos | F3G | Sí |  | Grupo de artículos | No | 210 |  | 13/05/24 |  | 10/10/24 |  | 0 |  | 4.63 | APP Soluciones para la industria | GUARDAMOTORES | 1 | 98 | 1 | 83 | 1 | 2708.62 | 2 | 2.52 | 2 | 0.06 |  | 1 |  | 60 |  | 1 |  | 3 | 0 | 0 | 0 | 0 | 0 | PNM | Comprar | Semanal | 1 | 1 | 45 | 3000 | ARTICULO DE MUESTRA |  |  | Sí | No | Sí | No | No | No | No | No | No | No | No | No | No | No | No | No | 0
1261 | C-Catalogo2021 | Catálogo General 2021, 5UDS.- CAJA | 0 | No | C-Catalogo2021 | 0 | Soporte Publicitar | ANDRÉS SCHLESINGER COMUNICACIÓN,S.L. | Sí | Sí |  |  | C-Catalogo2021 |  | 0 | - |  |  | EXENTO | 0 | Artículos |  | Sí |  | Grupo de artículos | No | 210 |  | 24/11/20 |  | 12/07/22 | 30/11/20 | 15.44 |  | 0 | APP Soluciones para Vehiculo Electrico | Soporte Publicitar | 1 | 250 | 1 | 180 | 1 | 15300 | 2 | 9 | 3 | 0 |  | 1 |  | 1 |  | 1 |  | 1 | 0 | 0 | 0 | 0 | 2 | PNM | Comprar | Semanal | 1 | 1 | 30 |  | El peso de la caja es de 9kg. La medida de la caja es: 34 x 25 y 18 de altura (5pcs) | PRECIO POR CAJA DE 5 UDS |  | No | No | No | No | No | No | No | No | No | No | No | No | No | No | No | No | 0
1262 | C-Catalogo2021/08 | Catálogo General 2021/08, 9UDS.- CAJA | 0 | No | C-Catalogo2021 | 0 | Soporte Publicitar | ANDRÉS SCHLESINGER COMUNICACIÓN,S.L. | Sí | Sí |  |  | C-Catalogo2021/08 |  | 0 | - |  |  | EXENTO | 0 | Artículos |  | Sí |  | Grupo de artículos | No | 210 |  | 14/07/21 |  | 12/07/22 | 29/02/24 | 55.27 |  | 55.27 | APP Soluciones para Vehiculo Electrico | Soporte Publicitar | 1 | 250 | 1 | 180 | 1 | 15300 | 2 | 9 | 3 | 0 |  | 1 |  | 1 |  | 1 |  | 1 | 0 | 0 | 0 | 0 | 0 | PNM | Comprar | Semanal | 1 | 1 | 30 |  | El peso de la caja es de 9kg. La medida de la caja es: 34 x 25 y 18 de altura (5pcs) | PRECIO POR CAJA DE 5 UDS |  | No | No | No | No | No | No | No | No | No | No | No | No | No | No | No | No | 0
1263 | C-Catalogo2021-PT | Catálogo General 2021 PORTUGAL (5UDS.- CAJA) | 57 | No | C-Catalogo2021 | 0 | Soporte Publicitar | ANDRÉS SCHLESINGER COMUNICACIÓN,S.L. | Sí | Sí |  |  | C-Catalogo2021-PT |  | 0 | - |  |  | EXENTO | 0 | Artículos |  | Sí |  | Grupo de artículos | No | 210 |  | 25/02/21 |  | 25/03/24 | 30/01/23 | 48.56 |  | 48.56 | APP Soluciones para Vehiculo Electrico | Soporte Publicitar | 1 | 250 | 1 | 180 | 1 | 15300 | 2 | 9 | 3 | 0 |  | 1 |  | 1 |  | 1 |  | 1 | 0 | 0 | 0 | 0 | 0 | PNM | Comprar | Semanal | 1 | 1 | 30 |  | CATALOGO EN PORTUGUES ¦ El peso de la caja es de 9kg. La medida de la caja es: 34 x 25 y 18 de altura (5pcs) | PRECIO POR CAJA DE 5 UDS |  | No | No | No | No | No | No | No | No | No | No | No | No | No | No | No | Sí | 0
1264 | C-CATALOGO-REACT | Catalogo Chint correccion factor potencia | 0 | Sí |  | 0 | Soporte Publicitar | FEVYMAR, S.L. | No | No |  |  |  |  | 0 |  |  |  | EXENTO | 0 | Artículos |  | Sí |  | Grupo de artículos | No | 210 |  | 23/08/13 |  | 21/08/24 | 21/05/15 | 0.55 |  | 0 | APP Soluciones para Vehiculo Electrico | Soporte Publicitar |  | 0 |  | 0 |  | 0 | 2 | 0 |  | 0 |  | 1 |  | 1 |  | 1 |  | 1 | 0 | 0 | 0 | 0 | 0 | Ning. | Comprar |  | 0 | 0 |  |  |  |  | DESCATALOGADO | No | No | No | No | No | No | No | No | No | No | No | No | No | No | No | No | 0
1265 | C-CHINTCONT-MAT16 | Folleto Díptico Chint Control Matelec 2016 | 0 | No |  | 0 | Soporte Publicitar | ESTUDIOS GRAFICOS EUROPEOS, S.A. | Sí | Sí |  |  |  |  | 0 |  |  |  | EXENTO | 2 | Artículos |  | Sí |  | Grupo de artículos | No | 210 |  | 15/11/16 |  | 12/07/22 | 05/12/18 | 0.01 |  | 0.01 | APP Soluciones para Vehiculo Electrico | Soporte Publicitar |  | 0 |  | 0 |  | 0 | 2 | 0 | 3 | 0 |  | 1 |  | 1 |  | 1 |  | 1 | 0 | 0 | 0 | 0 | 0 | PNM | Comprar | Semanal | 1 | 1 | 60 |  |  |  |  | No | No | No | No | No | No | No | No | No | No | No | No | No | No | No | No | 0
1266 | CCU42 48 | Surge suppressor blocks, protection range 24-48V, with RC circuit technology | 0 | Sí | 104498 | 0 | CONTACTOR INDUSTRIAL | NOARK ELECTRIC EUROPE s.r.o. | No | No |  | D | 8592765044990 |  | 0 |  |  | 8536303090 | 05081 | 5 | Artículos |  | Sí |  | Grupo de artículos | No | 210 |  | 04/11/16 |  | 24/09/24 | 29/12/16 | 2.55 |  | 2.55 | APP Soluciones para la industria | CONTACTOR INDUSTRIAL | 1 | 0 | 1 | 0 | 1 | 0 | 2 | 10.2 | 2 | 0.02 |  | 1 |  | 1 |  | 1 |  | 1 | 0 | 0 | 0 | 0 | 0 | PNM | Comprar | Semanal | 1 | 1 | 45 | 3000 |  |  | NO SE COMERCIALIZA | No | No | Sí | No | No | No | No | No | No | No | No | No | No | No | No | No | 0
1267 | CDB-3015/12 | Caja metálica IP66 300x150x120 con tapa frontal | 0 | Sí | CDB301512 | 0 | ENV. INDUSTRIALES | QUADRITALIA, S.R.L. | No | No |  | D |  |  | 0 | CDB-3015/12 |  | 8538100090 | EXENTO | 5 | Artículos |  | Sí |  | Grupo de artículos | No | 210 |  | 31/10/18 |  | 10/10/24 |  | 0 |  | 0 | APP Envolventes | ENV. INDUSTRIALES | 2 | 0 | 2 | 0 | 2 | 0 | 2 | 0 | 2 | 3.5 |  | 1 |  | 1 |  | 1 |  | 1 | 0 | 0 | 0 | 0 | 0 | PNM | Comprar | Semanal | 1 | 1 | 30 | 3000 |  |  | NO SE COMERCIALIZA | No | No | No | No | No | No | No | No | No | No | No | No | No | No | No | No | 0
1268 | CDVC01 | Cuadro general de Baja Tensión | 0 | Sí |  | 0 | KITS | ACELPROY CUADROS ELECTRICOS, S.L. | No | No |  |  |  |  | 0 |  |  |  | EXENTO | 0 | Artículos |  | Sí |  | Grupo de artículos | No | 210 |  | 27/06/11 |  | 20/08/24 |  | 0 |  | 0 | APP Soluciones para Vehiculo Electrico | KITS |  | 0 |  | 0 |  | 0 | 2 | 0 |  | 0 |  | 1 |  | 1 |  | 1 |  | 1 | 0 | 0 | 0 | 0 | 0 | Ning. | Comprar |  | 0 | 0 |  |  |  |  | DESCATALOGADO | No | No | No | No | No | No | No | No | No | No | No | No | No | No | No | No | 0
1269 | CDVC02 | Cuadro secundario Pl.Baja | 0 | Sí |  | 0 | KITS | ACELPROY CUADROS ELECTRICOS, S.L. | No | No |  |  |  |  | 0 |  |  |  | EXENTO | 0 | Artículos |  | Sí |  | Grupo de artículos | No | 210 |  | 27/06/11 |  | 20/08/24 |  | 0 |  | 0 | APP Soluciones para Vehiculo Electrico | KITS |  | 0 |  | 0 |  | 0 | 2 | 0 |  | 0 |  | 1 |  | 1 |  | 1 |  | 1 | 0 | 0 | 0 | 0 | 0 | Ning. | Comprar |  | 0 | 0 |  |  |  |  | DESCATALOGADO | No | No | No | No | No | No | No | No | No | No | No | No | No | No | No | No | 0
1270 | CDVC03 | Cuadro secundario Cocina | 0 | Sí |  | 0 | KITS | ACELPROY CUADROS ELECTRICOS, S.L. | No | No |  |  |  |  | 0 |  |  |  | EXENTO | 0 | Artículos |  | Sí |  | Grupo de artículos | No | 210 |  | 27/06/11 |  | 20/08/24 |  | 0 |  | 0 | APP Soluciones para Vehiculo Electrico | KITS |  | 0 |  | 0 |  | 0 | 2 | 0 |  | 0 |  | 1 |  | 1 |  | 1 |  | 1 | 0 | 0 | 0 | 0 | 0 | Ning. | Comprar |  | 0 | 0 |  |  |  |  | DESCATALOGADO | No | No | No | No | No | No | No | No | No | No | No | No | No | No | No | No | 0
1271 | CDVC04 | Cuadro secundario Cafeteria | 0 | Sí |  | 0 | KITS | ACELPROY CUADROS ELECTRICOS, S.L. | No | No |  |  |  |  | 0 |  |  |  | EXENTO | 0 | Artículos |  | Sí |  | Grupo de artículos | No | 210 |  | 27/06/11 |  | 20/08/24 |  | 0 |  | 0 | APP Soluciones para Vehiculo Electrico | KITS |  | 0 |  | 0 |  | 0 | 2 | 0 |  | 0 |  | 1 |  | 1 |  | 1 |  | 1 | 0 | 0 | 0 | 0 | 0 | Ning. | Comprar |  | 0 | 0 |  |  |  |  | DESCATALOGADO | No | No | No | No | No | No | No | No | No | No | No | No | No | No | No | No | 0
1272 | C-ENB05 | Catalogo ingles Pushbuttons, Indic.lights, buzzers | 0 | Sí |  | 0 | Soporte Publicitar | ZHEJIANG CHINT ELECTRICS CO.LTD | No | No |  |  |  |  | 0 |  |  |  | EXENTO | 0 | Artículos |  | Sí |  | Grupo de artículos | No | 210 |  | 20/07/11 |  | 26/09/24 | 16/02/12 | 0 |  | 0 | APP Soluciones para Vehiculo Electrico | Soporte Publicitar | 1 | 0 | 1 | 0 | 1 | 0 | 2 | 0 | 2 | 0 |  | 1 | PAQUETE | 1 |  | 1 |  | 1 | 0 | 0 | 0 | 0 | 0 | Ning. | Comprar |  | 0 | 0 |  |  |  |  | DESCATALOGADO | No | No | No | No | No | No | No | No | No | No | No | No | No | No | No | No | 0
1273 | C-ENB05/ENG | Catalogo ESB05 V.Inglés (Aux.Mando) | 0 | Sí |  | 0 | Soporte Publicitar | ZHEJIANG CHINT ELECTRICS CO.LTD | No | No |  |  |  |  | 0 |  |  |  | EXENTO | 0 | Artículos |  | Sí |  | Grupo de artículos | No | 210 |  | 28/09/11 |  | 26/09/24 | 28/09/11 | 0 |  | 0 | APP Soluciones para Vehiculo Electrico | Soporte Publicitar | 1 | 0 | 1 | 0 | 1 | 0 | 2 | 0 | 2 | 0 |  | 1 | PAQUETE | 1 |  | 1 |  | 1 | 0 | 0 | 0 | 0 | 0 | Ning. | Comprar |  | 0 | 0 |  |  |  | coste inventado | DESCATALOGADO | No | No | No | No | No | No | No | No | No | No | No | No | No | No | No | No | 0
1274 | C-ENB072010 | Catálogo de relés (ingles) | 0 | Sí |  | 0 | Soporte Publicitar | ZHEJIANG CHINT ELECTRICS CO.LTD | No | No |  |  |  |  | 0 |  |  |  | EXENTO | 0 | Artículos |  | Sí |  | Grupo de artículos | No | 210 |  | 02/11/11 |  | 26/09/24 | 05/02/14 | 0.48 |  | 0 | APP Soluciones para Vehiculo Electrico | Soporte Publicitar | 1 | 0 | 1 | 0 | 1 | 0 | 2 | 0 | 2 | 0 |  | 1 | PAQUETE | 1 |  | 1 |  | 1 | 0 | 0 | 0 | 0 | 0 | PNM | Comprar | Semanal | 0 | 0 | 90 |  |  |  | DESCATALOGADO | No | No | No | No | No | No | No | No | No | No | No | No | No | No | No | No | 0
1275 | C-ES01NOARK2013 | Catalogo Cajas y Envolventes NOARK en español | 0 | Sí |  | 0 | Soporte Publicitar | FEVYMAR, S.L. | No | No |  |  |  |  | 0 |  |  |  | EXENTO | 0 | Artículos |  | Sí |  | Grupo de artículos | No | 210 |  | 28/05/13 |  | 21/08/24 | 24/03/16 | 0.68 |  | 0 | APP Soluciones para Vehiculo Electrico | Soporte Publicitar |  | 0 |  | 0 |  | 0 | 2 | 0 |  | 0 |  | 1 |  | 1 |  | 1 |  | 1 | 0 | 0 | 0 | 0 | 0 | Ning. | Comprar |  | 0 | 0 |  |  | VAN 120 UNIDADES POR CAJA DE CARTON DE LOS CATALOGOS DE NOARK |  | DESCATALOGADO | No | No | No | No | No | No | No | No | No | No | No | No | No | No | No | No | 0
1276 | C-ESB01/2011 | Catalogo Aparamenta Modular | 0 | No |  | 0 | Soporte Publicitar | ZHEJIANG CHINT ELECTRICS CO.LTD | No | Sí |  |  |  |  | 0 | - |  |  | EXENTO | 3 | Artículos |  | Sí |  | Grupo de artículos | No | 210 |  | 12/09/11 |  | 26/09/24 | 05/12/18 | 0.01 |  | 0 | APP Soluciones para Vehiculo Electrico | Soporte Publicitar | 1 | 0 | 1 | 0 | 1 | 0 | 2 | 0 | 2 | 0 |  | 1 |  | 1 |  | 1 |  | 1 | 0 | 0 | 0 | 0 | 0 | PNM | Comprar | Semanal | 1 | 1 | 120 |  | 03/03/2021.- BLOQUEADO PARA COMPRA POR ESTAR INCLUIDO EN OVERDUE STOCK > 3 AÑOS ¦ CADA CAJA CONTIENE 96 CATALOGOS. SUSANA. |  |  | No | No | No | No | No | No | No | No | No | No | No | No | No | No | No | No | 0
1277 | C-ESB022011 | Catálogo de Interruptores en Caja Moldeada | 0 | Sí |  | 0 | Soporte Publicitar | ZHEJIANG CHINT ELECTRICS CO.LTD | No | No |  |  |  |  | 0 |  |  |  | EXENTO | 0 | Artículos |  | Sí |  | Grupo de artículos | No | 210 |  | 02/11/11 |  | 26/09/24 | 30/05/15 | 1.57 |  | 0 | APP Soluciones para Vehiculo Electrico | Soporte Publicitar | 1 | 0 | 1 | 0 | 1 | 0 | 2 | 0 | 2 | 0 |  | 1 | PAQUETE | 1 |  | 1 |  | 1 | 0 | 0 | 0 | 0 | 0 | PNM | Comprar | Semanal | 0 | 0 | 90 |  | SEGÚN OSCAR DE ALMACÉN HAY 74 EN STOCK. PERO LOS QUIERE TENER AQUI ANTONIO FERRE. NO SACAR DE MOMENTO POR FAVOR. |  | DESCATALOGADO | No | No | No | No | No | No | No | No | No | No | No | No | No | No | No | No | 0
1278 | C-ESB03 | Folleto Novedades 2011 - Reles, temporizadores y minuteros | 0 | Sí |  | 0 | Soporte Publicitar | ZHEJIANG CHINT ELECTRICS CO.LTD | No | No |  |  |  |  | 0 | Din rail catalogue |  |  | EXENTO | 0 | Artículos |  | Sí |  | Grupo de artículos | No | 210 |  | 04/10/11 |  | 26/09/24 | 23/11/11 | 0.03 |  | 0 | APP Soluciones para Vehiculo Electrico | Soporte Publicitar | 1 | 0 | 1 | 0 | 1 | 0 | 2 | 0 | 2 | 0 |  | 1 | PAQUETE | 1 |  | 1 |  | 1 | 0 | 0 | 0 | 0 | 0 | Ning. | Comprar |  | 0 | 0 |  |  |  |  | DESCATALOGADO | No | No | No | No | No | No | No | No | No | No | No | No | No | No | No | No | 0
1279 | C-ESB032011 | Catálogo de Interruptores en Bastidor (Corte al Aire) | 0 | Sí |  | 0 | Soporte Publicitar | ZHEJIANG CHINT ELECTRICS CO.LTD | No | No |  |  |  |  | 0 |  |  |  | EXENTO | 0 | Artículos |  | Sí |  | Grupo de artículos | No | 210 |  | 02/11/11 |  | 26/09/24 | 28/05/16 | 1.57 |  | 0 | APP Soluciones para Vehiculo Electrico | Soporte Publicitar | 1 | 0 | 1 | 0 | 1 | 0 | 2 | 0 | 2 | 0 |  | 1 | PAQUETE | 1 |  | 1 |  | 1 | 0 | 0 | 0 | 0 | 0 | PNM | Comprar | Semanal | 0 | 0 | 90 |  |  |  | DESCATALOGADO | No | No | No | No | No | No | No | No | No | No | No | No | No | No | No | No | 0
1280 | C-ESB04/CAT | Catalogo Novedades 2011 ESB04 V.Cat. | 0 | Sí |  | 0 | Soporte Publicitar | ZHEJIANG CHINT ELECTRICS CO.LTD | No | No |  |  |  |  | 0 |  |  |  | EXENTO | 0 | Artículos |  | Sí |  | Grupo de artículos | No | 210 |  | 15/09/11 |  | 26/09/24 | 01/11/11 | 0.03 |  | 0 | APP Soluciones para Vehiculo Electrico | Soporte Publicitar | 1 | 0 | 1 | 0 | 1 | 0 | 2 | 0 | 2 | 0 |  | 1 | PAQUETE | 1 |  | 1 |  | 1 | 0 | 0 | 0 | 0 | 0 | Ning. | Comprar |  | 0 | 0 |  |  |  |  | DESCATOLOGADO | No | No | No | No | No | No | No | No | No | No | No | No | No | No | No | No | 0
1281 | C-ESB042010 | Catálogo de Contactores, Relés y Arrancadores | 0 | No |  | 0 | Soporte Publicitar | ZHEJIANG CHINT ELECTRICS CO.LTD | Sí | Sí |  |  |  |  | 0 |  |  |  | EXENTO | 3 | Artículos |  | Sí |  | Grupo de artículos | No | 210 |  | 02/11/11 |  | 26/09/24 | 28/05/15 | 2.46 |  | 2.46 | APP Soluciones para Vehiculo Electrico | Soporte Publicitar | 1 | 0 | 1 | 0 | 1 | 0 | 2 | 0 | 2 | 0 |  | 1 | PAQUETE | 1 |  | 1 |  | 1 | 0 | 0 | 0 | 0 | 0 | PNM | Comprar | Semanal | 1 | 1 | 120 |  |  |  |  | No | No | No | No | No | No | No | No | No | No | No | No | No | No | No | No | 0
1282 | C-ESB052010 | Catálogo de pulsador | 0 | Sí |  | 0 | Soporte Publicitar | ZHEJIANG CHINT ELECTRICS CO.LTD | No | No |  |  |  |  | 0 |  |  |  | EXENTO | 0 | Artículos |  | Sí |  | Grupo de artículos | No | 210 |  | 23/04/13 |  | 26/09/24 |  | 0 |  | 0 | APP Soluciones para Vehiculo Electrico | Soporte Publicitar | 1 | 0 | 1 | 0 | 1 | 0 | 2 | 0 | 2 | 0 |  | 1 | PAQUETE | 1 |  | 1 |  | 1 | 0 | 0 | 0 | 0 | 0 | Ning. | Comprar |  | 0 | 0 |  |  |  |  | DESCATALOGADO | No | No | No | No | No | No | No | No | No | No | No | No | No | No | No | No | 0
1283 | C-ESB062010 | Catálogo de variador de frecuencia y arrancador suave | 0 | Sí |  | 0 | Soporte Publicitar | ZHEJIANG CHINT ELECTRICS CO.LTD | No | No |  |  |  |  | 0 |  |  |  | EXENTO | 0 | Artículos |  | Sí |  | Grupo de artículos | No | 210 |  | 23/04/13 |  | 26/09/24 |  | 0 |  | 0 | APP Soluciones para Vehiculo Electrico | Soporte Publicitar | 1 | 0 | 1 | 0 | 1 | 0 | 2 | 0 | 2 | 0 |  | 1 | PAQUETE | 1 |  | 1 |  | 1 | 0 | 0 | 0 | 0 | 0 | Ning. | Comprar |  | 0 | 0 |  |  |  |  | DESCATALOGADO | No | No | No | No | No | No | No | No | No | No | No | No | No | No | No | No | 0
1284 | C-ESB072010 | Catálogos de relés | 0 | Sí |  | 0 | Soporte Publicitar | ZHEJIANG CHINT ELECTRICS CO.LTD | No | No |  |  |  |  | 0 |  |  |  | EXENTO | 0 | Artículos |  | Sí |  | Grupo de artículos | No | 210 |  | 23/04/13 |  | 26/09/24 |  | 0 |  | 0 | APP Soluciones para Vehiculo Electrico | Soporte Publicitar | 1 | 0 | 1 | 0 | 1 | 0 | 2 | 0 | 2 | 0 |  | 1 | PAQUETE | 1 |  | 1 |  | 1 | 0 | 0 | 0 | 0 | 0 | Ning. | Comprar |  | 0 | 0 |  |  |  |  | DESCATOLOGADO | No | No | No | No | No | No | No | No | No | No | No | No | No | No | No | No | 0
1285 | C-ESB102010 | Catálogo de Seccionadores y Conmutadores | 0 | Sí |  | 0 | Soporte Publicitar | ZHEJIANG CHINT ELECTRICS CO.LTD | No | No |  |  |  |  | 0 |  |  |  | EXENTO | 0 | Artículos |  | Sí |  | Grupo de artículos | No | 210 |  | 02/11/11 |  | 26/09/24 | 21/05/15 | 1.38 |  | 0 | APP Soluciones para Vehiculo Electrico | Soporte Publicitar | 1 | 0 | 1 | 0 | 1 | 0 | 2 | 0 | 2 | 0 |  | 1 | PAQUETE | 1 |  | 1 |  | 1 | 0 | 0 | 0 | 0 | 0 | PNM | Comprar | Semanal | 0 | 0 | 90 |  |  |  | DESCATALOGADO | No | No | No | No | No | No | No | No | No | No | No | No | No | No | No | No | 0
1286 | C-ESB122010 | Catálogo reducido de B.T. | 0 | Sí |  | 0 | Soporte Publicitar | ZHEJIANG CHINT ELECTRICS CO.LTD | No | No |  |  |  |  | 0 |  |  |  | EXENTO | 0 | Artículos |  | Sí |  | Grupo de artículos | No | 210 |  | 02/11/11 |  | 26/09/24 | 17/01/12 | 0 |  | 0 | APP Soluciones para Vehiculo Electrico | Soporte Publicitar | 1 | 0 | 1 | 0 | 1 | 0 | 2 | 0 | 2 | 0 |  | 1 | PAQUETE | 1 |  | 1 |  | 1 | 0 | 0 | 0 | 0 | 0 | PNM | Comprar | Semanal | 0 | 0 | 90 |  |  |  | DESCATALOGADO | No | No | No | No | No | No | No | No | No | No | No | No | No | No | No | No | 0
1287 | C-ESB14/2011 | Catalog Finales de Carrera | 0 | Sí |  | 0 | Soporte Publicitar | ZHEJIANG CHINT ELECTRICS CO.LTD | No | No |  |  |  |  | 0 |  |  |  | EXENTO | 0 | Artículos |  | Sí |  | Grupo de artículos | No | 210 |  | 12/09/11 |  | 26/09/24 | 01/11/11 | 0 |  | 0 | APP Soluciones para Vehiculo Electrico | Soporte Publicitar | 1 | 0 | 1 | 0 | 1 | 0 | 2 | 0 | 2 | 0 |  | 1 | PAQUETE | 1 |  | 1 |  | 1 | 0 | 0 | 0 | 0 | 0 | Ning. | Comprar |  | 0 | 0 |  |  |  |  | DESCATALOGADO | No | No | No | No | No | No | No | No | No | No | No | No | No | No | No | No | 0
1288 | C-ESB152011 | Tarifa de Precios 2011 | 0 | Sí |  | 0 | Soporte Publicitar | ZHEJIANG CHINT ELECTRICS CO.LTD | No | No |  |  |  |  | 0 |  |  |  | EXENTO | 0 | Artículos |  | Sí |  | Grupo de artículos | No | 210 |  | 02/11/11 |  | 26/09/24 | 10/01/12 | 0 |  | 0 | APP Soluciones para Vehiculo Electrico | Soporte Publicitar | 1 | 0 | 1 | 0 | 1 | 0 | 2 | 0 | 2 | 0 |  | 1 | PAQUETE | 1 |  | 1 |  | 1 | 0 | 0 | 0 | 0 | 0 | Ning. | Comprar |  | 0 | 0 |  |  |  |  | DESCATALOGADO | No | No | No | No | No | No | No | No | No | No | No | No | No | No | No | No | 0
1289 | C-ESB152012 | Tarifa de Precios 2012 | 0 | Sí |  | 0 | Soporte Publicitar | FEVYMAR, S.L. | No | No |  |  |  |  | 0 |  |  |  | EXENTO | 0 | Artículos |  | Sí |  | Grupo de artículos | No | 210 |  | 28/05/13 |  | 21/08/24 | 16/10/13 | 2.91 |  | 0 | APP Soluciones para Vehiculo Electrico | Soporte Publicitar |  | 0 |  | 0 |  | 0 | 2 | 0 |  | 0 |  | 1 |  | 1 |  | 1 |  | 1 | 0 | 0 | 0 | 0 | 0 | Ning. | Comprar |  | 0 | 0 |  |  | VAN 28 TARIFAS DE CHINT POR CADA CAJA DE CARTON |  | DESCATALOGADO | No | No | No | No | No | No | No | No | No | No | No | No | No | No | No | No | 0
1290 | C-ESJUL12 | Catálogo Finales de Carrera Microrruptores | 0 | No |  | 0 | Soporte Publicitar | ZHEJIANG CHINT ELECTRICS CO.LTD | Sí | Sí |  |  |  |  | 0 |  |  |  | EXENTO | 3 | Artículos |  | Sí |  | Grupo de artículos | No | 210 |  | 18/09/12 |  | 26/09/24 | 21/05/15 | 0.39 |  | 0.39 | APP Soluciones para Vehiculo Electrico | Soporte Publicitar | 1 | 0 | 1 | 0 | 1 | 0 | 2 | 0 | 2 | 0 |  | 1 | PAQUETE | 1 |  | 1 |  | 1 | 0 | 0 | 0 | 0 | 0 | PNM | Comprar | Semanal | 1 | 1 | 120 |  |  |  |  | No | No | No | No | No | No | No | No | No | No | No | No | No | No | No | No | 0
1291 | C-ESRELOJERIA13 | Catalogo de relojeria Chint-Noark | 0 | Sí |  | 0 | Soporte Publicitar | FEVYMAR, S.L. | No | No |  |  |  |  | 0 |  |  |  | EXENTO | 0 | Artículos |  | Sí |  | Grupo de artículos | No | 210 |  | 23/08/13 |  | 21/08/24 | 01/09/15 | 0.55 |  | 0 | APP Soluciones para Vehiculo Electrico | Soporte Publicitar |  | 0 |  | 0 |  | 0 | 2 | 0 |  | 0 |  | 1 |  | 1 |  | 1 |  | 1 | 0 | 0 | 0 | 0 | 0 | Ning. | Comprar |  | 0 | 0 |  |  |  |  | DESCATALOGADO | No | No | No | No | No | No | No | No | No | No | No | No | No | No | No | No | 0
1292 | C-ESSEP12 | Catálogo Novedades 2012 | 0 | Sí |  | 0 | Soporte Publicitar | ZHEJIANG CHINT ELECTRICS CO.LTD | No | No |  |  |  |  | 0 |  |  |  | EXENTO | 0 | Artículos |  | Sí |  | Grupo de artículos | No | 210 |  | 18/09/12 |  | 26/09/24 | 13/08/13 | 0.4 |  | 0 | APP Soluciones para Vehiculo Electrico | Soporte Publicitar | 1 | 0 | 1 | 0 | 1 | 0 | 2 | 0 | 2 | 0 |  | 1 | PAQUETE | 1 |  | 1 |  | 1 | 0 | 0 | 0 | 0 | 0 | Ning. | Comprar |  | 0 | 0 |  |  |  |  | DESCATALOGADO | No | No | No | No | No | No | No | No | No | No | No | No | No | No | No | No | 0
1293 | CFT30H15 | ""PERFIL ""C"" AGUJEREADO 30H 15" | 0 | No | DIN1050 | 60 | ACC.PARA ENVOLVENTES | TEKNOMEGA IBERIA, S.L. | Sí | Sí |  | B | 8050503315172 |  | 0 | CFT30H15 |  |  | 04082 | 2 | Artículos |  | Sí |  | Grupo de artículos | No | 210 |  | 07/05/24 |  | 10/10/24 | 31/05/24 | 5.04 |  | 5.04 |  |  | 1 | 0 | 1 | 0 | 1 | 0 | 2 | 1.3 | 2 | 1.3 |  | 1 |  | 10 |  | 1 |  | 10 | 0 | 0 | 0 | 0 | 0 | PNM | Comprar | Semanal | 0 | 0 | 9 | 3000 |  |  |  | No | No | No | No | No | No | No | No | No | No | No | No | No | No | No | No | 0
1294 | CFX 2X20X1 | PLETINA AISLADA FLEXIBLE CO-FLEX 2X20X1 | 0 | No | CFX1055 | 60 | ACC.PARA ENVOLVENTES | TEKNOMEGA IBERIA, S.L. | Sí | Sí |  | C | 8050503310856 |  | 0 | CFX 2X20X1 |  |  | 04082 | 2 | Artículos |  | Sí |  | Grupo de artículos | No | 210 |  | 07/05/24 |  | 10/10/24 | 29/07/24 | 18.8 |  | 18.8 |  |  | 1 | 0 | 1 | 0 | 1 | 0 | 2 | 0 | 2 | 1 |  | 1 |  | 6 |  | 1 |  | 6 | 0 | 0 | 0 | 0 | 0 | PNM | Comprar | Semanal | 0 | 0 | 27 | 3000 |  |  |  | No | No | No | No | No | No | No | No | No | No | No | No | No | No | No | No | 0
1295 | CFX 3X20X1 | PLETINA AISLADA FLEXIBLE CO-FLEX 3X20X1 | 0 | No | CFX1060 | 60 | ACC.PARA ENVOLVENTES | TEKNOMEGA IBERIA, S.L. | Sí | Sí |  | C | 8050503310863 |  | 0 | CFX 3X20X1 |  |  | 04082 | 2 | Artículos |  | Sí |  | Grupo de artículos | No | 210 |  | 07/05/24 |  | 10/10/24 | 31/05/24 | 25.75 |  | 25.75 |  |  | 1 | 0 | 1 | 0 | 1 | 0 | 2 | 0 | 2 | 1.37 |  | 1 |  | 6 |  | 1 |  | 6 | 0 | 0 | 0 | 0 | 0 | PNM | Comprar | Semanal | 0 | 0 | 9 | 3000 |  |  |  | No | No | No | No | No | No | No | No | No | No | No | No | No | No | No | No | 0
1296 | CFX 4X20X1 | PLETINA AISLADA FLEXIBLE CO-FLEX 4X20X1 | 0 | No | CFX1065 | 60 | ACC.PARA ENVOLVENTES | TEKNOMEGA IBERIA, S.L. | Sí | Sí |  | C | 8050503310870 |  | 0 | CFX 4X20X1 |  |  | 04082 | 2 | Artículos |  | Sí |  | Grupo de artículos | No | 210 |  | 07/05/24 |  | 10/10/24 | 29/07/24 | 34.27 |  | 34.27 |  |  | 1 | 0 | 1 | 0 | 1 | 0 | 2 | 0 | 2 | 1.74 |  | 1 |  | 6 |  | 1 |  | 6 | 0 | 0 | 0 | 0 | 0 | PNM | Comprar | Semanal | 0 | 0 | 27 | 3000 |  |  |  | No | No | No | No | No | No | No | No | No | No | No | No | No | No | No | No | 0
1297 | CFX 5X32X1 | PLETINA AISLADA FLEXIBLE CO-FLEX 5X32X1 | 0 | No | CFX1135 | 60 | ACC.PARA ENVOLVENTES | TEKNOMEGA IBERIA, S.L. | Sí | Sí |  | C | 8050503311020 |  | 0 | CFX 5X32X1 |  |  | 04082 | 2 | Artículos |  | Sí |  | Grupo de artículos | No | 210 |  | 07/05/24 |  | 10/10/24 | 31/05/24 | 64.17 |  | 64.17 |  |  | 1 | 0 | 1 | 0 | 1 | 0 | 2 | 0 | 2 | 3.3 |  | 1 |  | 3 |  | 1 |  | 3 | 0 | 0 | 0 | 0 | 0 | PNM | Comprar | Semanal | 0 | 0 | 9 | 3000 |  |  |  | No | No | No | No | No | No | No | No | No | No | No | No | No | No | No | No | 0
1298 | CFX 6X13X05 | PLETINA AISLADA FLEXIBLE CO-FLEX 6X13X0,5 | 0 | No | CFX1023 | 60 | ACC.PARA ENVOLVENTES | TEKNOMEGA IBERIA, S.L. | Sí | Sí |  | C | 8050503310795 |  | 0 | CFX 6X13X05 |  |  | 04082 | 2 | Artículos |  | Sí |  | Grupo de artículos | No | 210 |  | 07/05/24 |  | 10/10/24 | 31/05/24 | 16.89 |  | 16.89 |  |  | 1 | 0 | 1 | 0 | 1 | 0 | 2 | 0 | 2 | 0.92 |  | 1 |  | 6 |  | 1 |  | 6 | 0 | 0 | 0 | 0 | 0 | PNM | Comprar | Semanal | 0 | 0 | 9 | 3000 |  |  |  | No | No | No | No | No | No | No | No | No | No | No | No | No | No | No | No | 0
1299 | CFX 8X32X1 | PLETINA AISLADA FLEXIBLE CO-FLEX 8X32X1 | 0 | No | CFX1145 | 60 | ACC.PARA ENVOLVENTES | TEKNOMEGA IBERIA, S.L. | Sí | Sí |  | C | 8050503311044 |  | 0 | CFX 8X32X1 |  |  | 04082 | 2 | Artículos |  | Sí |  | Grupo de artículos | No | 210 |  | 07/05/24 |  | 10/10/24 | 29/07/24 | 102.54 |  | 102.54 |  |  | 1 | 0 | 1 | 0 | 1 | 0 | 2 | 0 | 2 | 5.05 |  | 1 |  | 2 |  | 1 |  | 2 | 0 | 0 | 0 | 0 | 0 | PNM | Comprar | Semanal | 0 | 0 | 27 | 3000 |  |  |  | No | No | No | No | No | No | No | No | No | No | No | No | No | No | No | No | 0
1300 | CH DTR-20 | NKG3 | 0 | Sí | 500737 | 50 | RELOJES PROGRAMABLES | CHINT TURCA ELEKTRIK SAN VE TIC A.S. | No | No | Serie CH DTR | D |  |  | 0 |  |  |  | 05030 | 0 | Artículos | F9E | Sí |  | Grupo de artículos | No | 210 |  | 03/07/13 |  | 10/10/24 |  | 0 |  | 0 | APP Control y gestion de la energia | RELOJES PROGRAMABLES | 1 | 0 | 1 | 0 | 1 | 0 | 2 | 0 | 2 | 0 |  | 1 |  | 16 |  | 1 |  | 1 | 0 | 0 | 0 | 0 | 0 | PNM | Comprar | Semanal | 0 | 0 | 90 | 3000 | 23/8/23 REFERENCIA INACTIVA POR ORDEN PM CAMBIAR A CH/DTR-20 | CAMBIAR A CH/DTR-20 | CAMBIAR A CH/DTR-20 | No | No | No | No | No | Sí | No | No | No | No | No | No | No | No | Sí | No | 0
1301 | CH/DTR-20 | Reloj-programador astronómico, 16A/230V, 32 prog, 10 años batería, prog. diaria/semanal, 2NA/NC | 77 | No | M3160 | 50 | RELOJES PROGRAMABLES | ENTES ELEKTRONIK A.S. | Sí | Sí | Serie CH DTR | A | 8699421431450 |  | 0 | CH DTR-20 |  | 91070000 | 05030 | 3 | Artículos | F9E | Sí | 18699421431457 | Grupo de artículos | Sí | 210 |  | 09/04/13 |  | 10/10/24 | 29/07/24 | 25.28 |  | 25.28 | APP Control y gestion de la energia | RELOJES PROGRAMABLES | 2 | 36 | 2 | 96 | 2 | 200448 | 2 | 2.3 | 3 | 0.14 |  | 1 |  | 16 |  | 1 |  | 1 | 28 | 29 | 0 | 0 | 0 | PNM | Comprar | Semanal | 1 | 1 | 71 | 3000 | 25/02/2021.- ACTUALIZADO MIN S/ CONSUMOS 2020 ¦ 09/09/2020.- MANTENEMOS MINIMO ¦ 24/01/2020.- UNICO ARTICULO QUE SEGUIMOS COMPRANDO A ENTES. ¦ Precio de 42 euros para no vender bajo coste a CEESE en Div. Sur. ya que el precio neto es de 43 euros. ¦ DS TIENE 19 UNIS EN STOCK - 17/1/2019 De: Carlos Beltran <cbeltran@chint.eu> Enviado el: miércoles, 2 de febrero de 2022 16:05 Para: Veronica Tortosa <vtortosa@chint.eu> CC: Laura Galan <lgalan@chint.eu> Asunto: Cambio proveedor en artículo CH DTR-20 Hola Verónica, Tenemos una referencia (CH/DTR-20) que vamos a cambiar de proveedor de ENTES a CHINT TURCA. El producto es exactamente el mismo, de hecho, el proveedor original sigue siendo el mismo (ENTES) pero vamos a centralizar las compras a través de CHINT TURCA, que además nos dan un mejor coste, supongo que porque ellos tienen más capacidad de compras que nosotros y por eso conseguirán mejores condiciones. Aunque el producto sea exactamente el mismo, no me gustaría que se mezclaran los stocks de ambos proveedores, porque es posible que el embalaje cambie y porque no quiero que se pierda la trazabilidad. Entonces, aprovechando que ese artículo siempre lo hemos tenido duplicado por error en SAP y una de las referencias ha estado siempre inactiva, podemos dejar el stock que tenemos ahora mismo en la referencia activa hasta que se liquide y después empezar a comprar de la referencia que hasta ahora hemos tenido inactiva. Resumiendo los movimientos que habría que hacer: Referencia SAP Estado Acciones CH/DTR-20 (ENTES) Actualmente activa Quitar stock mínimo (poner a cero). Cuando se liquide el stock, inactivar. CH DTR-20 (CHINT TURCA) Hasta ahora inactiva Activamos y ponemos stock mínimo en 16 unidades. Empezar a comprar esta referencia. SE ACTIVA PORQUE TURCA ES UN DESASTRE 6/5/2022 VAMOS A LANZAR A ENTES COMPRA ***********A 04/01/23 → ENTES informa que su nuevo MOQ será de 2.000€. Nos permiten cursar la OC-230000001, en la que solicitamos 32uds. por un importe total de 1.068,96€. Pero esto nos va a obligar -en lo sucesivo- a cursarles pedidos de 80uds. OJO: No cursar nueva OC hasta que la cantidad disponible en stock sea inferior a 32uds. ***************** | CH/DTR-20REEMPLAZO |  | No | No | No | No | No | Sí | No | No | Sí | Sí | No | No | Sí | No | Sí | No | 0
1302 | CH/DTR-20M | Reloj-programador astronómico Bluetooth,16A/230V, 32 prog, 10 años batería, prog. diaria/sem, 2NA/NC | 0 | Sí | DTR-20M | 50 | RELOJES PROGRAMABLES | ENTES ELEKTRONIK A.S. | No | No | Serie CH DTR | D | 869942143049 |  | 0 | CH/DTR-20M |  | 91070000 | 05030 | 3 | Artículos |  | Sí |  | Grupo de artículos | No | 210 |  | 28/11/18 |  | 10/10/24 |  | 0 |  | 0 | APP Control y gestion de la energia | RELOJES PROGRAMABLES | 2 | 36 | 2 | 96 | 2 | 200448 | 2 | 2.3 | 3 | 0.14 |  | 1 |  | 16 |  | 1 |  | 1 | 0 | 0 | 0 | 0 | 0 | PNM | Comprar | Semanal | 1 | 1 | 90 | 3000 | Precio de 42 euros para no vender bajo coste a CEESE en Div. Sur. ya que el precio neto es de 43 euros. 30 UNIS STOCK MINIMO - ESPERAR A QUE ISI NOS DE LA DECISION DE COMPRA 16/4 |  | NO SE COMERCIALIZA | No | No | No | No | No | Sí | No | No | No | No | No | No | No | No | Sí | No | 0
1303 | CH13PO/RR | Caja superficie plástico 1X12 módulos, ventana opaca | 0 | Sí |  | 0 | INT.AUTO.MAGNETO. |  | No | No |  |  |  |  | 0 |  |  |  | 05031 | 0 | Artículos |  | Sí |  | Grupo de artículos | No | 210 |  | 19/01/12 |  | 20/08/24 |  | 0 |  | 0 | APP Envolventes | INT.AUTO.MAGNETO. |  | 0 |  | 0 |  | 0 | 2 | 0 |  | 0 |  | 1 |  | 1 |  | 1 |  | 1 | 0 | 0 | 0 | 0 | 0 | Ning. | Comprar |  | 0 | 0 | [5 empty] | No | No | No | No | No | No | No | No | No | No | No | No | No | No | No | No | 0
1304 | CH26PO/RR | Caja superficie plástico 2x12 módulos, ventana opaca | 0 | Sí |  | 0 | INT.AUTO.MAGNETO. |  | No | No |  |  |  |  | 0 |  |  |  | 05031 | 0 | Artículos |  | Sí |  | Grupo de artículos | No | 210 |  | 24/11/11 |  | 20/08/24 |  | 0 |  | 0 | APP Envolventes | INT.AUTO.MAGNETO. |  | 0 |  | 0 |  | 0 | 2 | 0 |  | 0 |  | 1 |  | 1 |  | 1 |  | 1 | 0 | 0 | 0 | 0 | 0 | Ning. | Comprar |  | 0 | 0 | [5 empty] | No | No | No | No | No | No | No | No | No | No | No | No | No | No | No | No | 0
1305 | CH39PO/RR | Caja superficie plástico 3x12 módulos, ventana opaca | 0 | Sí |  | 0 | INT.AUTO.MAGNETO. |  | No | No |  |  |  |  | 0 |  |  |  | 05031 | 0 | Artículos |  | Sí |  | Grupo de artículos | No | 210 |  | 19/01/12 |  | 20/08/24 |  | 0 |  | 0 | APP Envolventes | INT.AUTO.MAGNETO. |  | 0 |  | 0 |  | 0 | 2 | 0 |  | 0 |  | 1 |  | 1 |  | 1 |  | 1 | 0 | 0 | 0 | 0 | 0 | Ning. | Comprar |  | 0 | 0 | [5 empty] | No | No | No | No | No | No | No | No | No | No | No | No | No | No | No | No | 0
1306 | CH48655 | Bloque repartidor 4x125A 4x10mm2 | 0 | Sí |  | 0 | ACC.PARA ENVOLVENTES | ANDRES SANCHEZ GARCIA | No | No |  |  |  |  | 0 |  |  |  | EXENTO | 0 | Artículos |  | Sí |  | Grupo de artículos | No | 210 |  | 30/11/11 |  | 20/08/24 | 31/03/12 | 14 |  | 0 | APP Envolventes | ACC.PARA ENVOLVENTES |  | 0 |  | 0 |  | 0 | 2 | 0 |  | 0 |  | 1 |  | 1 |  | 1 |  | 1 | 0 | 0 | 0 | 0 | 0 | Ning. | Comprar |  | 0 | 0 |  |  |  |  | Alternativa NTJ2-125 411 | No | No | No | No | No | No | No | No | No | No | No | No | No | Sí | No | No | 0
1307 | CH48657 | Bloque repartidor 4x125A 4x6mm2 | 0 | Sí |  | 0 | ACC.PARA ENVOLVENTES | JOSE M. RODRÍGUEZ CARRETO | No | No |  |  |  |  | 0 |  |  | 8536901000 | 05081 | 2 | Artículos |  | Sí |  | Grupo de artículos | No | 210 |  | 30/11/11 |  | 20/08/24 | 18/11/15 | 15.5 |  | 15.5 | APP Envolventes | ACC.PARA ENVOLVENTES |  | 0 |  | 0 |  | 0 | 2 | 0 | 3 | 0.09 |  | 1 |  | 1 |  | 1 |  | 1 | 0 | 0 | 0 | 0 | 0 | PNM | Comprar | Semanal | 1 | 1 | 90 |  |  |  | NO SE COMERCIALIZA | No | No | No | Sí | No | No | No | No | No | No | No | No | No | Sí | No | No | 0
1308 | CH48658 | Bloque repartidor 4x160A | 0 | Sí |  | 40 | ACC.PARA ENVOLVENTES | ANDRES SANCHEZ GARCIA | No | No |  |  |  |  | 0 |  |  | 8536901000 | 05081 | 2 | Artículos |  | Sí |  | Grupo de artículos | No | 210 |  | 21/02/13 |  | 20/08/24 | 21/05/15 | 25.22 |  | 0 | APP Envolventes | ACC.PARA ENVOLVENTES |  | 0 |  | 0 |  | 0 | 2 | 0 | 3 | 0.09 |  | 1 |  | 1 |  | 1 |  | 1 | 0 | 0 | 0 | 0 | 0 | PNM | Comprar | Semanal | 1 | 1 | 90 |  | 11/08/2020.- CHATARREO DE PIEZAS (Spain dead and slow moving stock of june 2020). DESMARCAMOS COMO ARTICULO DE COMPRA |  | NO SE COMERCIALIZA | No | No | No | Sí | No | No | No | No | No | No | No | No | No | Sí | No | No | 0
1309 | CH57PO/RR | caja 3x18 modulos gris ventana opaca 54 | 0 | Sí |  | 0 | INT.AUTO.MAGNETO. |  | No | No |  |  |  |  | 0 |  |  |  | 05031 | 0 | Artículos |  | Sí |  | Grupo de artículos | No | 210 |  | 28/06/11 |  | 20/08/24 | 28/06/11 | 0 |  | 0 | APP Envolventes | INT.AUTO.MAGNETO. |  | 0 |  | 0 |  | 0 | 2 | 0 |  | 0 |  | 1 |  | 1 |  | 1 |  | 1 | 0 | 0 | 0 | 0 | 0 | Ning. | Comprar |  | 0 | 0 | [5 empty] | No | No | No | No | No | No | No | No | No | No | No | No | No | No | No | No | 0
1310 | CH-ES32L | Contador de energia monofasico 230V, 32A | 0 | Sí | M3539 | 50 | INSTR. DE MEDIDA | ENTES ELEKTRONIK A.S. | No | No |  | D | 869942143460 |  | 0 | CH-ES32L |  | 9030899090 | 05082 | 3 | Artículos |  | Sí |  | Grupo de artículos | No | 210 |  | 18/11/14 |  | 10/10/24 | 26/05/18 | 18.5 |  | 0 | APP Control y gestion de la energia | INSTR. DE MEDIDA | 2 | 19 | 2 | 87 | 2 | 99180 | 2 | 2.4 | 3 | 0.09 |  | 1 |  | 28 |  | 1 |  | 1 | 0 | 0 | 0 | 0 | 0 | PNM | Comprar | Semanal | 0 | 1 | 30 |  | NO PEDIR MÁS A PROVEEDOR - EQ. NOAR: EX9EM 1P 1M 45A 1T |  | NUEVA REF: EX9EM 1P 1M 45A 1T | No | No | No | No | No | Sí | No | No | No | No | No | No | No | No | No | No | 0
1311 | CHINT FLAG | Bandera publicitaria Chint Logo | 0 | Sí |  | 0 | Soporte Publicitar | ZHEJIANG CHINT ELECTRICS CO.LTD | No | No |  |  |  |  | 0 |  |  |  | EXENTO | 0 | Artículos |  | Sí |  | Grupo de artículos | No | 210 |  | 13/06/11 |  | 26/09/24 | 09/08/11 | 2.2 |  | 0 | APP Soluciones para Vehiculo Electrico | Soporte Publicitar | 1 | 0 | 1 | 0 | 1 | 0 | 2 | 0 | 2 | 0 |  | 1 | PAQUETE | 1 |  | 1 |  | 1 | 0 | 0 | 0 | 0 | 0 | PNM | Comprar |  | 0 | 0 | 90 |  |  |  | M-CHINT FLAG | No | No | No | No | No | No | No | No | No | No | No | No | No | No | No | No | 0
1312 | CHINT LOGO BLUE | Logo Chint azul | 0 | No |  | 0 | Soporte Publicitar | ZHEJIANG CHINT ELECTRICS CO.LTD | Sí | Sí |  |  |  |  | 0 |  |  |  | EXENTO | 3 | Artículos |  | Sí |  | Grupo de artículos | No | 210 |  | 18/04/11 |  | 26/09/24 |  | 0 |  | 0 | APP Soluciones para Vehiculo Electrico | Soporte Publicitar | 1 | 0 | 1 | 0 | 1 | 0 | 2 | 0 | 2 | 0 |  | 1 | PAQUETE | 1 |  | 1 |  | 1 | 0 | 0 | 0 | 0 | 0 | PNM | Comprar | Semanal | 1 | 1 | 120 |  |  |  |  | No | No | No | No | No | No | No | No | No | No | No | No | No | No | No | No | 0
1313 | CHINT LOGO WHITE | Logo Chint blanco | 0 | No |  | 0 | Soporte Publicitar | ZHEJIANG CHINT ELECTRICS CO.LTD | Sí | Sí |  |  |  |  | 0 |  |  |  | EXENTO | 3 | Artículos |  | Sí |  | Grupo de artículos | No | 210 |  | 18/04/11 |  | 26/09/24 |  | 0 |  | 0 | APP Soluciones para Vehiculo Electrico | Soporte Publicitar | 1 | 0 | 1 | 0 | 1 | 0 | 2 | 0 | 2 | 0 |  | 1 | PAQUETE | 1 |  | 1 |  | 1 | 0 | 0 | 0 | 0 | 0 | PNM | Comprar | Semanal | 1 | 1 | 120 |  |  |  |  | No | No | No | No | No | No | No | No | No | No | No | No | No | No | No | No | 0
1314 | CHINT MEMO | Bloc de notas cubierta azúl | 0 | Sí |  | 0 | Soporte Publicitar | ZHEJIANG CHINT ELECTRICS CO.LTD | No | No |  |  |  |  | 0 |  |  |  | EXENTO | 0 | Artículos |  | Sí |  | Grupo de artículos | No | 210 |  | 20/05/11 |  | 26/09/24 | 09/08/11 | 0.39 |  | 0 | APP Soluciones para Vehiculo Electrico | Soporte Publicitar | 1 | 0 | 1 | 0 | 1 | 0 | 2 | 0 | 2 | 0 |  | 1 | PAQUETE | 1 |  | 1 |  | 1 | 0 | 0 | 0 | 0 | 0 | Ning. | Comprar |  | 0 | 0 |  |  |  |  | M-CHINT MEMO | No | No | No | No | No | No | No | No | No | No | No | No | No | No | No | No | 0
1315 | CHINTPV 2P 600 | Sobretensiones Transitoria D.C, clase II, In=20kA, 600Vcc, 2 mod | 0 | Sí | 411019 | 70 | PROTEC. SOBRETENS DC | ZHEJIANG CHINT ELECTRICS CO.LTD | No | No | CHINTPV |  | 8592765080196 |  | 0 | CHINTPV 2P 600 |  | 8536400090 | 05031 | 5 | Artículos | F5C | Sí | 8592765080196 | Grupo de artículos | No | 210 |  | 25/01/23 |  | 03/10/24 |  | 0 |  | 0 | APP Soluciones para Fotovoltaica |  | 1 | 0 | 1 | 0 | 1 | 0 | 2 | 0 | 3 | 0.25 |  | 1 | CAJA MASTER | 1 |  | 1 |  | 1 | 0 | 0 | 0 | 0 | 0 | PNM | Comprar | Semanal | 42 | 10 | 120 |  | 25/01/23.A.AMADOR : Nueva creacion de la referencia de fabrica, para los sobretensiones transitoria de Corriente continua, que complementarán a los de Noark EX9UEP en instalaciones fotovoltaicas. |  |  | No | No | No | No | No | No | No | Sí | Sí | Sí | Sí | No | Sí | No | No | No | 0
1316 | CHINTPV 3P 1000 | Sobretensiones Transitoria D.C, clase II, In=20kA, 1000Vcc, 3 mod, Sin contact señal. | 0 | Sí | 411020 | 70 | PROTEC. SOBRETENS DC | ZHEJIANG CHINT ELECTRICS CO.LTD | No | No | CHINTPV |  | 8592765080196 |  | 0 | CHINTPV 3P 1000 |  | 8536400090 | 05031 | 5 | Artículos | F5C | Sí | 8592765080196 | Grupo de artículos | No | 210 |  | 25/01/23 |  | 03/10/24 |  | 0 |  | 0 | APP Soluciones para Fotovoltaica |  | 1 | 0 | 1 | 0 | 1 | 0 | 2 | 0 | 3 | 0 |  | 1 | CAJA MASTER | 1 |  | 1 |  | 1 | 0 | 0 | 0 | 0 | 0 | PNM | Comprar | Semanal | 30 | 10 | 120 |  | 25/01/23.A.AMADOR : Nueva creacion de la referencia de fabrica, para los sobretensiones transitoria de Corriente continua, que complementará a los de Noark EX9UEP en instalaciones fotovoltaicas. |  |  | No | No | No | No | No | No | No | Sí | Sí | Sí | Sí | No | Sí | No | No | No | 0
1317 | CHINTPV 3P 1500 | Sobretensiones Transitoria D.C, clase II, In=20kA, 1500Vcc, 3 mod. Sin contac. señaliz. | 0 | Sí | 411021 | 70 | PROTEC. SOBRETENS DC | ZHEJIANG CHINT ELECTRICS CO.LTD | No | No | CHINTPV |  | 8592765080196 |  | 0 | CHINTPV 3P 1500 |  | 8536400090 | 05031 | 5 | Artículos | F5C | Sí | 8592765080196 | Grupo de artículos | No | 210 |  | 25/01/23 |  | 03/10/24 |  | 0 |  | 0 | APP Soluciones para Fotovoltaica |  | 1 | 0 | 1 | 0 | 1 | 0 | 2 | 0 | 3 | 0 |  | 1 | CAJA MASTER | 1 |  | 1 |  | 1 | 0 | 0 | 0 | 0 | 0 | PNM | Comprar | Semanal | 30 | 10 | 120 |  | 25/01/23.A.AMADOR : Nueva creacion de la referencia de fabrica, para los sobretensiones transitoria de Corriente continua, que complementará a los de Noark EX9UEP en instalaciones fotovoltaicas. |  |  | No | No | No | No | No | No | No | Sí | Sí | Sí | Sí | No | Sí | No | No | No | 0
1318 | CHINTPV C1000 | Cartucho repuesto ChintPV 1000V | 0 | Sí | 411899 | 70 | PROTEC. SOBRETENS DC | ZHEJIANG CHINT ELECTRICS CO.LTD | No | No | CHINTPV |  | 8435494704592 |  | 0 | CHINTPV C1000 |  | 8536400090 | 05031 | 5 | Artículos | F5C | Sí | 8592765080196 | Grupo de artículos | No | 210 |  | 21/03/23 |  | 03/10/24 |  | 0 |  | 0 |  |  | 1 | 0 | 1 | 0 | 1 | 0 | 2 | 0 | 3 | 0 |  | 1 | CAJA MASTER | 1 |  | 1 |  | 1 | 0 | 0 | 0 | 0 | 0 | PNM | Comprar | Semanal | 90 | 10 | 90 |  | 25/01/23.A.AMADOR : Nueva creacion de la referencia de fabrica, para los sobretensiones transitoria de Corriente continua, que complementarán a los de Noark EX9UEP en instalaciones fotovoltaicas. |  |  | No | No | No | No | No | No | No | Sí | Sí | Sí | Sí | No | Sí | No | No | No | 0
1319 | CHINTPV C1500 | Cartucho repuesto ChintPV 1500V | 0 | Sí |  | 70 | PROTEC. SOBRETENS DC | ZHEJIANG CHINT ELECTRICS CO.LTD | No | No | CHINTPV |  | 8435494704608 |  | 0 | CHINTPV C1500 |  | 8536400090 | 05031 | 5 | Artículos | F5C | Sí | 8592765080196 | Grupo de artículos | No | 210 |  | 21/03/23 |  | 26/09/24 |  | 0 |  | 0 |  |  | 1 | 0 | 1 | 0 | 1 | 0 | 2 | 0 | 2 | 0 |  | 1 |  | 1 |  | 1 |  | 1 | 0 | 0 | 0 | 0 | 0 | PNM | Comprar | Semanal | 90 | 10 | 90 |  | 25/01/23.A.AMADOR : Nueva creacion de la referencia de fabrica, para los sobretensiones transitoria de Corriente continua, que complementarán a los de Noark EX9UEP en instalaciones fotovoltaicas. |  |  | No | No | No | No | No | No | No | Sí | Sí | Sí | Sí | No | Sí | No | No | No | 0
1320 | CHINTPV C600 | Cartucho repuesto ChintPV 600V | 0 | Sí |  | 70 | PROTEC. SOBRETENS DC | ZHEJIANG CHINT ELECTRICS CO.LTD | No | No | CHINTPV |  | 8435494704585 |  | 0 | CHINTPV C600 |  | 8536400090 | 05031 | 5 | Artículos | F5C | Sí | 8592765080196 | Grupo de artículos | No | 210 |  | 21/03/23 |  | 26/09/24 |  | 0 |  | 0 |  |  | 1 | 0 | 1 | 0 | 1 | 0 | 2 | 0 | 2 | 0 |  | 1 |  | 1 |  | 1 |  | 1 | 0 | 0 | 0 | 0 | 0 | PNM | Comprar | Semanal | 90 | 10 | 90 |  | 25/01/23.A.AMADOR : Nueva creacion de la referencia de fabrica, para los sobretensiones transitoria de Corriente continua, que complementarán a los de Noark EX9UEP en instalaciones fotovoltaicas. 23.05.23: A.AMADOR. Se inactiva toda la serie CHINTPV por orden de JANET, tema marca. |  |  | No | No | No | No | No | No | No | Sí | Sí | Sí | Sí | No | Sí | No | No | No | 0
1321 | CHPI 2000-S | PV Inverter, 1MPPT, Single phase, 2 kW IP65 TL | 0 | No | CHPI 2000-S | 0 | FOTOVOLTAICA | ZHEJIANG CHINT ELECTRICS CO.LTD | Sí | Sí |  | C | CHPI 2000-S |  | 0 | CHPI 2000-S |  |  | 05082 | 3 | Artículos |  | Sí |  | Grupo de artículos | No | 210 |  | 04/05/18 |  | 11/10/24 |  | 0 |  | 0 | APP Soluciones para Fotovoltaica | FOTOVOLTAICA | 1 | 0 | 1 | 0 | 1 | 0 | 2 | 0 | 2 | 0 |  | 1 |  | 1 |  | 1 |  | 1 | 0 | 0 | 0 | 0 | 0 | PNM | Comprar | Semanal | 1 | 1 | 120 |  |  |  |  | No | No | No | No | No | No | No | Sí | No | No | No | Sí | No | No | No | No | 0
1322 | CHPI 3000-S | PV Inverter, 1MPPT, Single phase, 3 kW IP65 TL | 0 | No | CHPI 3000-S | 0 | FOTOVOLTAICA | ZHEJIANG CHINT ELECTRICS CO.LTD | Sí | Sí |  | C | CHPI 3000-S |  | 0 | CHPI 3000-S |  |  | 05082 | 3 | Artículos |  | Sí |  | Grupo de artículos | No | 210 |  | 04/05/18 |  | 11/10/24 |  | 0 |  | 0 | APP Soluciones para Fotovoltaica | FOTOVOLTAICA | 1 | 0 | 1 | 0 | 1 | 0 | 2 | 0 | 2 | 0 |  | 1 |  | 1 |  | 1 |  | 1 | 0 | 0 | 0 | 0 | 0 | PNM | Comprar | Semanal | 1 | 1 | 120 |  |  |  |  | No | No | No | No | No | No | No | Sí | No | No | No | Sí | No | No | No | No | 0
1323 | CHPI 5500MTL-S | PV Inverter, 2MPPT, Single phase, 5 kW IP65 TL | 0 | No | CHPI 5500MTL-S | 0 | FOTOVOLTAICA | ZHEJIANG CHINT ELECTRICS CO.LTD | Sí | Sí |  | C | CHPI 5500MTL-S |  | 0 | CHPI 5500MTL-S |  |  | 05082 | 3 | Artículos |  | Sí |  | Grupo de artículos | No | 210 |  | 04/05/18 |  | 11/10/24 |  | 0 |  | 0 | APP Soluciones para Fotovoltaica | FOTOVOLTAICA | 1 | 0 | 1 | 0 | 1 | 0 | 2 | 0 | 2 | 0 |  | 1 |  | 1 |  | 1 |  | 1 | 0 | 0 | 0 | 0 | 0 | PNM | Comprar | Semanal | 1 | 1 | 120 |  |  |  |  | No | No | No | No | No | No | No | Sí | No | No | No | Sí | No | No | No | No | 0
1324 | CHSM60M-HC-340W | Modulo Solar Monocristalino 340Wp Tecnología Half-Cell (120 Celulas) | 0 | No | CHSM60M-HC-340W | 0 | FOTOVOLTAICA | CHINT SOLAR (HONG KONG) COMPANY LIMITED | Sí | Sí |  |  | CHSM60M-HC-340W |  | 0 | CHSM60M-HC-340W |  | 8541430000 | PANEL | 3 | Artículos |  | Sí |  | Grupo de artículos | No | 210 |  | 24/02/20 |  | 03/10/24 |  | 0 |  | 0 | APP Soluciones para Fotovoltaica | FOTOVOLTAICA | 1 | 1010 | 1 | 1240 | 1 | 2129080 | 2 | 631 | 3 | 19.1 |  | 1 |  | 31 |  | 1 |  | 1 | 0 | 0 | 0 | 0 | 0 | PNM | Comprar | Semanal | 1 | 1 | 90 |  |  |  |  | No | No | No | No | No | No | Sí | Sí | No | No | No | No | No | No | No | No | 0
1325 | CHSM60MHC340W158.75 | Módulo Solar Monocristalinlo 340Wp AstroSemi Half-Cell 158,75 | 0 | No | CHSM60MHC340W158.75 | 0 | FOTOVOLTAICA | CHINT SOLAR (HONG KONG) COMPANY LIMITED | Sí | Sí | Serie CHSM |  | CHSM60MHC340W158.75 |  | 0 | CHSM60MHC340W158.75 |  | 8541401000 | PANEL | 3 | Artículos |  | Sí |  | Grupo de artículos | No | 210 |  | 28/05/20 |  | 03/10/24 | 26/08/20 | 99.62 |  | 0 | APP Soluciones para Fotovoltaica | FOTOVOLTAICA | 1 | 1000 | 1 | 1100 | 1 | 1980000 | 2 | 631 | 3 | 19.1 |  | 1 |  | 31 |  | 1 |  | 1 | 0 | 0 | 0 | 0 | 0 | PNM | Comprar | Semanal | 31 | 31 | 90 |  |  |  |  | No | No | No | No | No | No | Sí | Sí | No | No | No | No | No | No | No | No | 0
1326 | CHSM60MHC345W158.75 | Módulo Solar Monocristalinlo 345Wp AstroSemi Half-Cell 158,75 | 0 | No | CHSM60MHC345W158.75 | 0 | FOTOVOLTAICA | CHINT SOLAR (HONG KONG) COMPANY LIMITED | Sí | Sí |  |  | CHSM60MHC345W158.75 |  | 0 | CHSM60MHC345W158.75 |  | 8541401000 | PANEL | 3 | Artículos |  | Sí |  | Grupo de artículos | No | 210 |  | 14/05/20 |  | 03/10/24 |  | 0 |  | 0 | APP Soluciones para Fotovoltaica | FOTOVOLTAICA | 1 | 1000 | 1 | 1100 | 1 | 1980000 | 2 | 631 | 3 | 19.1 |  | 1 |  | 31 |  | 1 |  | 1 | 0 | 0 | 0 | 0 | 0 | PNM | Comprar | Semanal | 31 | 31 | 90 |  |  |  |  | No | No | No | No | No | No | Sí | Sí | No | No | No | No | No | No | No | No | 0
1327 | CHSM6610P-265 | Panel CHSM6610P-265 | 0 | No | CHSM6610P-265 | 0 | FOTOVOLTAICA |  | Sí | Sí |  |  |  |  | 0 |  |  | 8541430000 | PANEL | 3 | Artículos |  | Sí |  | Grupo de artículos | No | 210 |  | 12/05/16 |  | 08/03/23 |  | 0 |  | 0 | APP Soluciones para Fotovoltaica | FOTOVOLTAICA |  | 0 |  | 0 |  | 0 | 2 | 0 | 3 | 0 |  | 1 |  | 1 |  | 1 |  | 1 | 0 | 0 | 0 | 0 | 0 | PNM | Comprar |  | 0 | 0 |  |  | Isi: Borro "precio de compra" para eviar errores a David cuando hace pedidos. Precio grabado a 17/01/2020: 153.70EUR Isi: Actualizo "Precio de compra" a valor anterior: 153.70EUR por no disponer de precio actualizado a 23/01/2020 |  |  | No | No | No | No | No | No | Sí | Sí | No | No | No | No | No | No | No | No | 0
1328 | CHSM6610P-270W | Modulo Solar Policristalino 270Wp | 2 | No | CHSM6610P-270W | 0 | FOTOVOLTAICA | CHINT SOLAR (HONG KONG) COMPANY LIMITED | Sí | Sí | Serie CHSM |  | CHSM6610P-270W |  | 0 | CHSM6610P-270W |  | 8541401000 | PANEL | 3 | Artículos |  | Sí |  | Grupo de artículos | No | 210 |  | 12/03/19 |  | 12/07/22 | 24/09/24 | 52.65 |  | 52.65 | APP Soluciones para Fotovoltaica | FOTOVOLTAICA | 1 | 1100 | 1 | 1240 | 1 | 2318800 | 2 | 616 | 3 | 18.3 |  | 1 |  | 31 |  | 1 |  | 1 | 0 | 0 | 0 | 0 | 0 | PNM | Comprar | Semanal | 31 | 31 | 120 |  | 29/07/2021.- REVISION DE MINIMOS CON EL NUEVO PLAZO DE ENTREGA DE FARBICA ¦ 28/02/2020.- ARTICULO QUE DEJA DE COMERCIALIZARSE S/ @ Novedades de Producto CHINT Febrero 2020. SE SUSTITUYE POR EL PANEL DE 275W. 25/06/2019.- DEL PALET (31 UD) BLOQUEADAS, SE DESBLOQUEAN 20 UD A PETICION DE SAC. PASANDO A TENER 11 UD. Isi: Borro "precio de compra" para eviar errores a David cuando hace pedidos. Precio grabado a 17/01/2020: 54.81EUR Isi: Actualizo "Precio de compra" a valor actual Q1 2020: 49.09EUR.Actualizado a 23/01/2020 |  |  | No | No | No | No | No | No | Sí | Sí | No | No | No | No | No | No | No | No | 0
1329 | CHSM6610P-275W | Modulo Solar Policristalino 275Wp | 0 | No | CHSM6610P-275W | 0 | FOTOVOLTAICA | CHINT SOLAR (HONG KONG) COMPANY LIMITED | Sí | Sí | Serie CHSM |  | CHSM6610P-275W |  | 0 | CHSM6610P-275W |  | 8541401000 | PANEL | 3 | Artículos |  | Sí |  | Grupo de artículos | No | 210 |  | 12/02/20 |  | 03/10/24 | 12/06/20 | 57.75 |  | 0 | APP Soluciones para Fotovoltaica | FOTOVOLTAICA | 1 | 1100 | 1 | 1240 | 1 | 2318800 | 2 | 609 | 3 | 18.4 |  | 1 |  | 31 |  | 1 |  | 1 | 0 | 0 | 0 | 0 | 0 | PNM | Comprar | Semanal | 31 | 31 | 90 |  | 28/02/2020.- NUEVO PANEL QUE SUSTITUYE AL MODELO DE 270W S/ @ Novedades de Producto CHINT Febrero 2020 del 27/02/2020. |  |  | No | No | No | No | No | No | Sí | Sí | No | No | No | No | No | No | No | No | 0
1330 | CHSM6612P-330W | Modulo Solar 330Wp | 0 | No | CHSM6612P-330W | 0 | FOTOVOLTAICA | CHINT SOLAR (HONG KONG) COMPANY LIMITED | Sí | Sí | Serie CHSM | C | CHSM6612P-330W |  | 0 | CHSM6612P-330W |  | 8541401000 | PANEL | 3 | Artículos |  | Sí |  | Grupo de artículos | No | 210 |  | 12/03/19 |  | 16/06/24 | 20/09/21 | 82.5 |  | 68 | APP Soluciones para Fotovoltaica | FOTOVOLTAICA | 1 | 1100 | 1 | 1215 | 1 | 2673000 | 2 | 646 | 3 | 21.8 |  | 1 |  | 27 |  | 1 |  | 1 | 0 | 0 | 0 | 0 | 0 | PNM | Comprar | Semanal | 27 | 27 | 120 |  | 29/07/2021.- REVISION DE MINIMOS CON EL NUEVO PLAZO DE ENTREGA DE FARBICA ¦ Isi: Borro "precio de compra" para eviar errores a David cuando hace pedidos. Precio grabado a 17/01/2020: 69.96EUR Isi: Actualizo "Precio de compra" a valor actual Q1 2020: 61.47EUR.Actualizado a 23/01/2020 |  |  | No | No | No | No | No | No | Sí | Sí | No | No | No | No | No | No | No | No | 0
1331 | CHSM6612P-340W |  | 0 | No | CHSM6612P-340W | 0 | FOTOVOLTAICA | CHINT SOLAR (HONG KONG) COMPANY LIMITED | Sí | Sí |  |  | CHSM6612P-340W |  | 0 | CHSM6612P-340W |  | 8541401000 | PANEL | 3 | Artículos |  | Sí |  | Grupo de artículos | No | 210 |  | 24/03/20 |  | 03/10/24 |  | 0 |  | 0 | APP Soluciones para Fotovoltaica | FOTOVOLTAICA | 1 | 1000 | 1 | 1200 | 1 | 2400000 | 2 | 636 | 3 | 21.9 |  | 1 |  | 27 |  | 1 |  | 1 | 0 | 0 | 0 | 0 | 0 | PNM | Comprar | Semanal | 27 | 27 | 90 |  |  |  |  | No | No | No | No | No | No | Sí | Sí | No | No | No | No | No | No | No | No | 0
1332 | CHSM6612P-345W | Modulo Solar 345Wp | 0 | No | CHSM6612P-345W | 30 | FOTOVOLTAICA | CHINT SOLAR (HONG KONG) COMPANY LIMITED | Sí | Sí | Serie CHSM |  |  |  | 0 | CHSM6612P-345W |  | 8541401000 | PANEL | 3 | Artículos |  | Sí |  | Grupo de artículos | No | 210 |  | 19/11/19 |  | 03/10/24 | 13/07/20 | 65.55 |  | 0 | APP Soluciones para Fotovoltaica | FOTOVOLTAICA | 1 | 1000 | 1 | 1200 | 1 | 2400000 | 2 | 636 | 3 | 21.9 |  | 1 |  | 27 |  | 1 |  | 1 | 0 | 0 | 0 | 0 | 0 | PNM | Comprar | Semanal | 27 | 27 | 90 |  |  |  |  | No | No | No | No | No | No | Sí | Sí | No | No | No | No | No | No | No | No | 0
1333 | CHSM6612P-345W AH72 | Modulo Solar Policristalino 345Wp AstroHalo 72Cell | 0 | No | CHSM6612P-345W AH72 | 0 | FOTOVOLTAICA | CHINT SOLAR (HONG KONG) COMPANY LIMITED | Sí | Sí | Serie CHSM |  | CHSM6612P-345W |  | 0 | CHSM6612P-345W AH72 |  | 8541401000 | PANEL | 3 | Artículos |  | Sí |  | Grupo de artículos | No | 210 |  | 30/03/20 |  | 03/10/24 | 12/06/20 | 65.2 |  | 0 | APP Soluciones para Fotovoltaica | FOTOVOLTAICA | 1 | 1000 | 1 | 1200 | 1 | 2400000 | 2 | 636 | 3 | 21.9 |  | 1 |  | 27 |  | 1 |  | 1 | 0 | 0 | 0 | 0 | 0 | PNM | Comprar | Semanal | 27 | 27 | 90 |  |  |  |  | No | No | No | No | No | No | Sí | Sí | No | No | No | No | No | No | No | No | 0
1334 | CHSM66MHC660W210 | Módulo Solar Monocristalino 660Wp AstroSemi6 Half-Cell 210 | 0 | No | CHSM66M-HC Series (210) 660Wp | 0 | FOTOVOLTAICA | CHINT SOLAR (HONG KONG) COMPANY LIMITED | Sí | Sí | Serie CHSM | C | CHSM66MHC660W210 |  | 0 | CHSM66MHC660W210 |  | 8541430000 | PANEL | 3 | Artículos |  | Sí |  | Grupo de artículos | No | 210 |  | 07/04/22 |  | 16/06/24 | 31/08/22 | 166.67 |  | 0 | APP Soluciones para Fotovoltaica | FOTOVOLTAICA | 1 | 1310 | 1 | 1090 | 1 | 3412681 | 2 | 1125 | 3 | 35 |  | 1 |  | 31 |  | 1 |  | 1 | 0 | 0 | 0 | 0 | 0 | PNM | Comprar |  | 0 | 0 | [5 empty] | No | No | No | No | No | No | Sí | Sí | No | No | No | No | No | No | No | No | 0
1335 | CHSM72MDGFBH540W182 | Modulo Solar Monocristalino 540Wp ASTRO 5 TWINS Bifacial 182 | 0 | No | CHSM72M(DG)/F-BH Series (182) 540Wp | 0 | FOTOVOLTAICA | CHINT SOLAR (HONG KONG) COMPANY LIMITED | Sí | Sí | Serie CHSM |  | CHSM72MDGFBH540W182 |  | 0 | CHSM72MDGFBH540W182 |  | 8541430000 | PANEL | 3 | Artículos |  | Sí |  | Grupo de artículos | No | 210 |  | 09/12/21 |  | 03/10/24 |  | 0 |  | 0 |  |  | 1 | 1134 | 1 | 1085 | 1 | 2802828.42 | 2 | 1040 | 3 | 32.3 |  | 1 |  | 31 |  | 1 |  | 1 | 0 | 0 | 0 | 0 | 0 | Ning. | Comprar |  | 0 | 0 | [5 empty] | No | No | No | No | No | No | Sí | Sí | No | No | No | No | No | No | No | No | 0
1336 | CHSM72M-HC-405W | Modulo fotovoltaico Half Cell 405Wp | 0 | No | CHSM72M-HC 405W | 0 | FOTOVOLTAICA | CHINT SOLAR (HONG KONG) COMPANY LIMITED | Sí | Sí | Serie CHSM |  | CHSM72M-HC-405W |  | 0 | CHSM72M-HC-405W |  | 8541430000 | PANEL | 3 | Artículos |  | Sí |  | Grupo de artículos | No | 210 |  | 27/12/19 |  | 08/03/23 | 27/02/20 | 88.29 |  | 0 | APP Soluciones para Fotovoltaica | FOTOVOLTAICA |  | 0 |  | 0 |  | 0 | 1 | 22.8 | 3 | 22.8 |  | 1 |  | 27 |  | 1 |  | 1 | 0 | 0 | 0 | 0 | 0 | PNM | Comprar | Semanal | 1 | 1 | 120 |  | Isi: Borro "precio de compra" para eviar errores a David cuando hace pedidos. Precio grabado a 17/01/2020: 88.29EUR Isi: Actualizo "Precio de compra" a valor anterior: 88.29EUR por no disponer de precio actualizado a 23/01/2020 |  |  | No | No | No | No | No | No | No | Sí | No | No | No | No | No | No | No | No | 0
1337 | CHSM72M-HC-410W | Modulo Solar Monocristalino 410Wp AstroSemi (158,75) | 0 | No | CHSM72M-HC-410W | 0 | FOTOVOLTAICA | CHINT SOLAR (HONG KONG) COMPANY LIMITED | Sí | Sí |  |  | CHSM72M-HC-410W |  | 0 | CHSM72M-HC-410W |  | 8541430000 | PANEL | 3 | Artículos |  | Sí |  | Grupo de artículos | No | 210 |  | 17/03/20 |  | 08/03/23 |  | 0 |  | 0 | APP Soluciones para Fotovoltaica | FOTOVOLTAICA | 1 | 992 | 1 | 1080 | 1 | 2142720 | 2 | 663 | 3 | 22.8 |  | 1 |  | 27 |  | 1 |  | 1 | 0 | 0 | 0 | 0 | 0 | PNM | Comprar | Semanal | 27 | 27 | 90 |  |  |  |  | No | No | No | No | No | No | Sí | Sí | No | No | No | No | No | No | No | No | 0
1338 | CHSM72M-HC-410W158.75 | Módulo Solar Monocristalinlo 410Wp AstroSemi Half-Cell 158,75 | 0 | No | CHSM72M-HC 410 (158.75) | 0 | FOTOVOLTAICA | CHINT SOLAR (HONG KONG) COMPANY LIMITED | Sí | Sí |  |  |  |  | 0 |  |  | 8541430000 | PANEL | 3 | Artículos |  | Sí |  | Grupo de artículos | No | 210 |  | 01/12/20 |  | 19/10/23 |  | 0 |  | 0 | APP Soluciones para Fotovoltaica | FOTOVOLTAICA |  | 0 |  | 0 |  | 0 | 1 | 0 |  | 22.8 |  | 1 |  | 1 |  | 1 |  | 1 | 0 | 0 | 0 | 0 | 0 | PNM | Comprar | Semanal | 1 | 1 | 90 |  |  |  |  | No | No | No | No | No | No | No | No | No | No | No | No | No | No | No | No | 0
1339 | CHSM72MHC445W166 | Módulo Solar Monocristalino 445Wp AstroSemi Half-Cell 166 | 0 | No | CHSM72M-HC Series (166) 445Wp | 0 | FOTOVOLTAICA | CHINT SOLAR (HONG KONG) COMPANY LIMITED | Sí | Sí |  |  | CHSM72MHC445W166 |  | 0 | CHSM72MHC445W166 |  | 8541430000 | PANEL | 3 | Artículos |  | Sí |  | Grupo de artículos | No | 210 |  | 04/01/22 |  | 19/10/23 |  | 0 |  | 0 |  |  | 1 | 104 | 1 | 110 | 1 | 2402400 | 1 | 791 | 3 | 24 |  | 1 |  | 31 |  | 1 |  | 1 | 0 | 0 | 0 | 0 | 0 | PNM | Comprar | Semanal | 31 | 31 | 90 |  |  |  |  | No | No | No | No | No | No | Sí | Sí | No | No | No | No | No | No | No | No | 0
1340 | CHSM72MHC445W166-V2 | Módulo Solar Monocristalino 445Wp AstroSemi Half-Cell 166( PALET 36UDS) | 0 | No | CHSM72M-HC Series (166) 445Wp | 0 | FOTOVOLTAICA | CHINT SOLAR (HONG KONG) COMPANY LIMITED | Sí | Sí | Serie CHSM |  | CHSM72MHC445W166-V2 |  | 0 | CHSM72MHC445W166 |  | 8541430000 | PANEL | 3 | Artículos |  | Sí |  | Grupo de artículos | No | 210 |  | 07/04/22 |  | 08/03/23 |  | 0 |  | 0 | APP Soluciones para Fotovoltaica | FOTOVOLTAICA | 1 | 1050 | 1 | 1090 | 1 | 2403450 | 2 | 858 | 3 | 24 |  | 1 |  | 36 |  | 1 |  | 1 | 0 | 0 | 0 | 0 | 0 | PNM | Comprar | Semanal | 31 | 31 | 90 |  | AAMADOR. 7/4/22. SE CREA ESTA REFERENCIA V2 PARA PALET CON 36 PANELES SOLARES EN VEZ DE 31UDS, ASI LO INDICA LA FICHA TECNICA NUEVA DE FABRICA. |  |  | No | No | No | No | No | No | Sí | Sí | No | No | No | No | No | No | No | No | 0
1341 | CHSM72MHC450W166 | Módulo Solar Monocristalino 450Wp AstroSemi Half-Cell 166 | 2 | No | CHSM72M-HC Series (166) 450Wp | 0 | FOTOVOLTAICA | CHINT SOLAR (HONG KONG) COMPANY LIMITED | Sí | Sí | Serie CHSM | C | CHSM72MHC450W166 |  | 0 | CHSM72MHC450W166 |  | 8541430000 | PANEL | 3 | Artículos |  | Sí |  | Grupo de artículos | No | 210 |  | 18/06/20 |  | 16/06/24 | 02/05/23 | 115.52 |  | 115.52 | APP Soluciones para Fotovoltaica | FOTOVOLTAICA | 1 | 104 | 1 | 110 | 1 | 2402400 | 1 | 791 | 3 | 24 |  | 1 |  | 31 |  | 1 |  | 1 | 0 | 0 | 0 | 0 | 0 | PNM | Comprar | Semanal | 31 | 31 | 90 |  | A.AMADOR 4/08/22. CAMBIO EL PRECIO DE COMPRA DADO ULTIMA COMPRA A ASTRONERGY. FACTURA ASOCIADA 2022SGCHINT0019. |  |  | No | No | No | No | No | No | No | Sí | No | No | No | No | Sí | No | No | Sí | 0
1342 | CHSM72MHC450W166-V2 | Módulo Solar Monocristalino 450Wp AstroSemi Half-Cell 166( PALET 36UDS) | 0 | No | CHSM72M-HC Series (166) 450Wp | 0 | FOTOVOLTAICA | CHINT SOLAR (HONG KONG) COMPANY LIMITED | Sí | Sí | Serie CHSM |  | CHSM72MHC450W166-V2 |  | 0 | CHSM72MHC450W166 |  | 8541430000 | PANEL | 3 | Artículos |  | Sí |  | Grupo de artículos | No | 210 |  | 07/04/22 |  | 08/03/23 |  | 0 |  | 0 | APP Soluciones para Fotovoltaica | FOTOVOLTAICA | 1 | 1050 | 1 | 1090 | 1 | 2403450 | 2 | 858 | 3 | 24 |  | 1 |  | 36 |  | 1 |  | 1 | 0 | 0 | 0 | 0 | 0 | PNM | Comprar | Semanal | 31 | 31 | 90 |  | AAMADOR. 7/4/22. SE CREA ESTA REFERENCIA V2 PARA PALET CON 36 PANELES SOLARES EN VEZ DE 31UDS, ASI LO INDICA LA FICHA TECNICA NUEVA DE FABRICA. |  |  | No | No | No | No | No | No | Sí | Sí | No | No | No | No | No | No | No | No | 0
1343 | CHSM72MHC540W182 | Módulo Solar Monocristalino 540Wp AstroSemi Half-Cell 182 | 0 | No | CHSM72M-HC Series (182) 540Wp | 0 | FOTOVOLTAICA | CHINT SOLAR (HONG KONG) COMPANY LIMITED | Sí | Sí | Serie CHSM |  | CHSM72MHC540W182 |  | 0 | CHSM72MHC540W182 |  | 8541430000 | PANEL | 3 | Artículos |  | Sí |  | Grupo de artículos | No | 210 |  | 06/04/22 |  | 19/10/23 | 18/04/22 | 139 |  | 0 | APP Soluciones para Fotovoltaica | FOTOVOLTAICA | 1 | 1150 | 1 | 1100 | 1 | 2896850 | 2 | 893 | 3 | 27.2 |  | 1 |  | 31 |  | 1 |  | 1 | 0 | 0 | 0 | 0 | 0 | PNM | Comprar | Semanal | 31 | 31 | 90 |  | - 6/4/22 A.AAMADOR SE AJUSTA A LA REFERENCIA ACTUAL.SE INACTIVA LA ANTERIOR |  |  | No | No | No | No | No | No | No | Sí | No | No | No | No | Sí | No | No | No | 0
1344 | CHSM72M-HC-540W-182 | Módulo Solar Monocristalinlo 540Wp Astro 5 Semi Half-Cell 182 | 0 | No | CHSM72M-HC-540W-182 | 0 | FOTOVOLTAICA | CHINT SOLAR (HONG KONG) COMPANY LIMITED | Sí | Sí | Serie CHSM | C | CHSM72M-HC-540W-182 |  | 0 | CHSM72M-HC-540W-182 |  | 8541430000 | PANEL | 3 | Artículos |  | Sí |  | Grupo de artículos | No | 210 |  | 11/05/21 |  | 03/10/24 | 18/04/22 | 139 |  | 114.32 | APP Soluciones para Fotovoltaica | FOTOVOLTAICA | 1 | 1133 | 1 | 35 | 1 | 89461.68 | 2 | 882 | 3 | 27.2 |  | 1 |  | 31 |  | 1 |  | 1 | 0 | 0 | 0 | 0 | 0 | PNM | Comprar | Semanal | 31 | 31 | 150 |  | 6/4/22. AAMADOR inactivo esta referencia antigua para adptarlas todas sin carcteres especiales. |  |  | No | No | No | No | No | No | Sí | Sí | No | No | No | No | No | No | No | No | 0
1345 | CHSM72MHC545W182 | Módulo Solar Monocristalino 545Wp AstroSemi Half-Cell 182 | 1 | No | CHSM72M-HC Series (182) 545Wp | 0 | FOTOVOLTAICA | CHINT SOLAR (HONG KONG) COMPANY LIMITED | Sí | Sí | Serie CHSM | C | CHSM72MHC545W182 |  | 0 | CHSM72MHC545W182 |  | 8541430000 | PANEL | 3 | Artículos |  | Sí |  | Grupo de artículos | Sí | 210 |  | 06/04/22 |  | 16/06/24 | 02/05/23 | 157.46 |  | 157.46 |  |  | 1 | 1150 | 1 | 1100 | 1 | 2896850 | 2 | 893 | 3 | 27 |  | 1 |  | 31 |  | 1 |  | 31 | 0 | 0 | 0 | 0 | 0 | PNM | Comprar | Semanal | 31 | 31 | 90 |  | A.AMADOR: 1/3/23. Se actualiza precio de venta por palet de 31uds segun ventas a dia de hoy. Cada panel pesa 26,9Kg. |  |  | No | No | No | No | No | No | Sí | Sí | No | No | No | No | No | No | No | No | 0
1346 | CHSM72MHC550W182 | Módulo Solar Monocristalino 550Wp AstroSemi Half-Cell 182 | 0 | No | CHSM72M HC 550wp | 0 | FOTOVOLTAICA | CHINT ENERGY SLU | Sí | Sí | Serie CHSM |  | CHSM72MHC550W182 |  | 0 | CHSM72MHC550W182 |  | 8541430000 | PANEL | 3 | Artículos |  | Sí |  | Grupo de artículos | No | 210 |  | 04/04/22 |  | 20/09/23 | 25/10/23 | 121 |  | 0 | APP Soluciones para Fotovoltaica | FOTOVOLTAICA | 1 | 1150 | 1 | 1100 | 1 | 2896850 | 2 | 893 | 3 | 27 |  | 1 |  | 31 |  | 1 |  | 1 | 0 | 0 | 0 | 0 | 0 | PNM | Comprar | Semanal | 31 | 31 | 90 |  |  |  |  | No | No | No | No | No | No | No | Sí | No | No | No | No | Sí | No | No | No | 0
1347 | CHST1116MC | Caja de String ( con MC4), 1 String, 1 Entrada, 1 Salida, 16A C.C | 9 | No | CHST1116MC | 70 | CAJAS MONTADAS | REGULACIÓN CINEMÁTICA, S.L. | Sí | Sí | Serie CHST |  | 8435494704462 |  | 0 | CHST1116MC |  | 8536303090 | 05031 | 2 | Artículos | F5V | Sí |  | Grupo de artículos | No | 210 |  | 15/02/23 |  | 09/05/24 | 27/06/23 | 38.74 |  | 38.22 | APP Soluciones para Fotovoltaica | CAJAS MONTADAS | 1 | 128 | 1 | 120 | 1 | 3087360 | 1 | 1.5 | 3 | 0 |  | 1 |  | 1 |  | 1 |  | 1 | 0 | 0 | 0 | 0 | 0 | PNM | Comprar | Semanal | 1 | 1 | 45 |  | REF. CHST1116MC → STK MIN. de 8uds./mes → Componentes necesarios para el montaje de 1 caja (1ud.): - Ref. SMC4-PAIRCON (2uds.) - Ref. B CC45 G (2uds.) - Ref. NB1DC-2P-C16-500V (1ud.) - Ref. Ex9UEP 20 2P 600 (1ud.) - Ref. PHS 8T FB (1ud.) - Cable SSC4 (El cable se mandará el rollo de 25m en base a la necesidad de cuadros. En cada envio Antonio Amador avisará de la cantidad de cable a enviar) |  |  | No | No | No | No | No | No | No | Sí | Sí | Sí | Sí | No | Sí | No | No | No | 0
1348 | CHST1116MC10 | Caja de Strings (MIXTA con MC4), 1 String, 1 Entrada, 1 Salida, 16A C.C, 10A C.A, | 3 | No | CHST1116MC10 | 70 | CAJAS MONTADAS | REGULACIÓN CINEMÁTICA, S.L. | Sí | Sí | Serie CHST |  | 8435494704448 |  | 0 | CHST1116MC10 |  | 8536303090 | 05031 | 2 | Artículos | F5V | Sí |  | Grupo de artículos | No | 210 |  | 15/02/23 |  | 09/05/24 | 27/06/23 | 59.51 |  | 58.54 | APP Soluciones para Fotovoltaica | CAJAS MONTADAS | 1 | 128 | 1 | 120 | 1 | 3087360 | 1 | 1.5 | 3 | 0 |  | 1 |  | 1 |  | 1 |  | 1 | 0 | 0 | 0 | 0 | 0 | PNM | Comprar | Semanal | 1 | 1 | 45 |  | REF. CHST1116MC10 → STK MIN. de 2uds./mes → Componentes necesarios para el montaje de 1 caja (1ud.): - Ref. SMC4-PAIRCON (2uds.) - Ref. B CC45 G (2uds.) - Ref. NB1DC-2P-C16-500V (1ud.) - Ref. Ex9UEP 20 2P 600 (1ud.) - Ref. NXB-63-2-10C (1ud.) - Ref. NL1-2-25-30A (1ud.) - Ref. PHS 24T FB (1ud.) - Cable SSC4 (El cable se mandará el rollo de 25m en base a la necesidad de cuadros. En cada envio Antonio Amador avisará de la cantidad de cable a enviar) |  |  | No | No | No | No | No | No | No | Sí | Sí | Sí | Sí | No | Sí | No | No | No | 0
1349 | CHST1116MC16 | Caja de Strings (MIXTA con MC4), 1 String, 1 Entrada, 1 Salida, 16A C.C, 16A C.A, | 4 | No | CHST1116MC16 | 70 | CAJAS MONTADAS | REGULACIÓN CINEMÁTICA, S.L. | Sí | Sí | Serie CHST |  | 8435494704431 |  | 0 | CHST1116MC16 |  | 8536303090 | 05031 | 2 | Artículos | F5V | Sí |  | Grupo de artículos | No | 210 |  | 15/02/23 |  | 09/05/24 | 27/06/23 | 59.46 |  | 58.49 | APP Soluciones para Fotovoltaica | CAJAS MONTADAS | 1 | 128 | 1 | 120 | 1 | 3087360 | 1 | 1.5 | 3 | 0 |  | 1 |  | 1 |  | 1 |  | 1 | 0 | 0 | 0 | 0 | 0 | PNM | Comprar | Semanal | 1 | 1 | 45 |  | REF. CHST1116MC16 → STK MIN. de 4uds./mes → Componentes necesarios para el montaje de 1 caja (1ud.): - Ref. SMC4-PAIRCON (2uds.) - Ref. NB1DC-2P-C16-500V (1ud.) - Ref. Ex9UEP 20 2P 600 (1ud.) - Ref. NXB-63-2-16C (1ud.) - Ref. NL1-2-25-30A (1ud.) - Ref. PHS 24T FB (1ud.) - Cable SSC4 (El cable se mandará el rollo de 25m en base a la necesidad de cuadros. En cada envio Antonio Amador avisará de la cantidad de cable a enviar) |  |  | No | No | No | No | No | No | No | Sí | Sí | Sí | Sí | No | Sí | No | No | No | 0
1350 | CHST1116P10 | Caja de String (MIXTA con prensa), 1 String, 1 Entrada, 1 Salida, 16A C.C, 10A C.A | 5 | No | CHST1116P10 | 70 | CAJAS MONTADAS | REGULACIÓN CINEMÁTICA, S.L. | Sí | Sí | Serie CHST |  | 8435494704455 |  | 0 | CHST1116P10 |  | 8536303090 | 05031 | 2 | Artículos | F5V | Sí |  | Grupo de artículos | No | 210 |  | 15/02/23 |  | 09/05/24 | 29/05/24 | 55.53 |  | 55.53 | APP Soluciones para Fotovoltaica | CAJAS MONTADAS | 1 | 128 | 1 | 120 | 1 | 3087360 | 1 | 1.5 | 3 | 0 |  | 1 |  | 1 |  | 1 |  | 1 | 0 | 0 | 0 | 0 | 0 | PNM | Comprar | Semanal | 1 | 1 | 45 |  | REF. CHST1116P10 → STK MIN. de 2uds./mes → Componentes necesarios para el montaje de 1 caja (1ud.): - Ref. NB1DC-2P-C16-500V (1ud.) - Ref. Ex9UEP 20 2P 600 (1ud.) - Ref. NXB-63-2-10C (1ud.) - Ref. NL1-2-25-30A (1ud.) - Ref. PHS 24T FB (1ud.) - Cable SSC4 (El cable se mandará el rollo de 25m en base a la necesidad de cuadros. En cada envio Antonio Amador avisará de la cantidad de cable a enviar) |  |  | No | No | No | No | No | No | No | Sí | Sí | Sí | Sí | No | Sí | No | No | No | 0
1351 | CHST1116P16 | Caja de String (MIXTA con prensa), 1 String, 1 Entrada, 1 Salida, 16A C.C, 16A C.A | 7 | No | CHST1116P16 | 70 | CAJAS MONTADAS | REGULACIÓN CINEMÁTICA, S.L. | Sí | Sí | Serie CHST |  | 8435494704424 |  | 0 | CHST1116P16 |  | 8536303090 | 05031 | 2 | Artículos | F5V | Sí |  | Grupo de artículos | No | 210 |  | 15/02/23 |  | 09/05/24 | 29/05/24 | 55.48 |  | 55.48 | APP Soluciones para Fotovoltaica | CAJAS MONTADAS | 1 | 128 | 1 | 120 | 1 | 3087360 | 1 | 1.5 | 3 | 0 |  | 1 |  | 1 |  | 1 |  | 1 | 0 | 0 | 0 | 0 | 0 | PNM | Comprar | Semanal | 1 | 1 | 45 |  | REF. CHST1116P16 → STK MIN. de 4uds./mes → Componentes necesarios para el montaje de 1 caja (1ud.): - Ref. NB1DC-2P-C16-500V (1ud.) - Ref. Ex9UEP 20 2P 600 (1ud.) - Ref. NXB-63-2-16C (1ud.) - Ref. NL1-2-25-30A (1ud.) - Ref. PHS 24T FB (1ud.) - Cable SSC4 (El cable se mandará el rollo de 25m en base a la necesidad de cuadros. En cada envio Antonio Amador avisará de la cantidad de cable a enviar) |  |  | No | No | No | No | No | No | No | Sí | Sí | Sí | Sí | No | Sí | No | No | No | 0
1352 | CHST12-CAJA | CAJA CARTON PARA CAJAS CHST 12T | 261 | No | CHST12-CAJA | 0 | CAJAS MONTADAS | CAMO EMBALAJES, S.L. | Sí | No |  | C | 8435494704622 |  | 0 |  |  |  |  | 0 | Artículos |  | Sí |  | Grupo de artículos | No | 210 |  | 29/03/23 |  | 10/10/24 | 31/05/24 | 1.02 |  | 1.02 | APP Soluciones para Vehiculo Electrico | CAJAS MONTADAS | 2 | 0 | 2 | 0 | 2 | 0 | 2 | 0 | 2 | 0 |  | 1 |  | 250 |  | 1 |  | 1 | 0 | 0 | 0 | 0 | 0 | PNM | Comprar | Semanal | 0 | 0 | 25 | 3000 | 29.03.23: A.amador_ Se crea referencia para los montajes de las cajas de string CHST 12T. |  |  | No | No | No | No | No | No | No | No | No | No | No | No | No | No | No | No | 0
1353 | CHST2216MC | Caja de String ( con MC4), 2 String, 2 Entrada, 2 Salida, 16A C.C | 11 | No | CHST2216MC | 70 | CAJAS MONTADAS | REGULACIÓN CINEMÁTICA, S.L. | Sí | Sí | Serie CHST |  | 8435494704493 |  | 0 | CHST2216MC |  | 8536303090 | 05031 | 2 | Artículos | F5V | Sí |  | Grupo de artículos | No | 210 |  | 17/02/23 |  | 09/05/24 | 27/06/23 | 79.96 |  | 79.04 | APP Soluciones para Fotovoltaica | CAJAS MONTADAS | 1 | 319 | 1 | 144 | 1 | 11897424 | 1 | 1.5 | 3 | 0 |  | 1 |  | 1 |  | 1 |  | 1 | 0 | 0 | 0 | 0 | 0 | PNM | Comprar | Semanal | 1 | 1 | 45 |  |  |  |  | No | No | No | No | No | No | No | Sí | Sí | Sí | Sí | No | Sí | No | No | No | 0
1354 | CHST2216P25 | Caja de String (MIXTA con prensa), 2 String, 2 Entrada, 2 Salida, 16A C.C, 25A C.A | 4 | No | CHST2216P25 | 70 | CAJAS MONTADAS | REGULACIÓN CINEMÁTICA, S.L. | Sí | Sí | Serie CHST |  | 8435494704479 |  | 0 | CHST2216P25 |  | 8536303090 | 05031 | 2 | Artículos | F5V | Sí |  | Grupo de artículos | No | 210 |  | 17/02/23 |  | 09/05/24 | 29/05/24 | 74.72 |  | 0 | APP Soluciones para Fotovoltaica | CAJAS MONTADAS | 1 | 319 | 1 | 144 | 1 | 17639424 | 1 | 2 | 3 | 0 |  | 1 |  | 1 |  | 1 |  | 1 | 0 | 0 | 0 | 0 | 0 | PNM | Comprar | Semanal | 1 | 1 | 45 |  |  |  |  | No | No | No | No | No | No | No | Sí | Sí | Sí | Sí | No | Sí | No | No | No | 0
1355 | CHST2216P32 | Caja de String (MIXTA con prensa), 2 String, 2 Entrada, 2 Salida, 16A C.C, 32A C.A | 5 | No | CHST2216P32 | 70 | CAJAS MONTADAS | REGULACIÓN CINEMÁTICA, S.L. | Sí | Sí | Serie CHST |  | 8435494704486 |  | 0 | CHST2216P32 |  | 8536303090 | 05031 | 2 | Artículos | F5V | Sí |  | Grupo de artículos | No | 210 |  | 17/02/23 |  | 09/05/24 | 29/05/24 | 75.2 |  | 75.2 | APP Soluciones para Fotovoltaica | CAJAS MONTADAS | 1 | 319 | 1 | 144 | 1 | 17639424 | 1 | 2 | 3 | 0 |  | 1 |  | 1 |  | 1 |  | 1 | 0 | 0 | 0 | 0 | 0 | PNM | Comprar | Semanal | 1 | 1 | 45 |  |  |  |  | No | No | No | No | No | No | No | Sí | Sí | Sí | Sí | No | Sí | No | No | No | 0
1356 | CHST22M16MC | Caja de String (con MC4), 2 String, 2 Entrada, 2 Salida, 16A C.C | 4 | No | CHST22M16MC | 70 | CAJAS MONTADAS | REGULACIÓN CINEMÁTICA, S.L. | Sí | Sí | Serie CHST |  | 8435494704523 |  | 0 | CHST22M16MC |  | 8536303090 | 05031 | 2 | Artículos | F5V | Sí |  | Grupo de artículos | No | 210 |  | 17/02/23 |  | 09/05/24 | 27/06/23 | 120.04 |  | 42 | APP Soluciones para Fotovoltaica | CAJAS MONTADAS | 1 | 319 | 1 | 144 | 1 | 17639424 | 1 | 1.5 | 3 | 0 |  | 1 |  | 1 |  | 1 |  | 1 | 0 | 0 | 0 | 0 | 0 | PNM | Comprar | Semanal | 1 | 1 | 45 |  |  |  |  | No | No | No | No | No | No | No | Sí | Sí | Sí | Sí | No | Sí | No | No | No | 0
1357 | CHST22M16P25 | Caja de String (MIXTA con prensa), 2 String, 2 Entrada, 2 Salida, 16A C.C, 25A C.A | 5 | No | CHST22M16P25 | 70 | CAJAS MONTADAS | REGULACIÓN CINEMÁTICA, S.L. | Sí | Sí | Serie CHST |  | 8435494704509 |  | 0 | CHST22M16P25 |  | 8536303090 | 05031 | 2 | Artículos | F5V | Sí |  | Grupo de artículos | No | 210 |  | 17/02/23 |  | 03/10/24 | 29/05/24 | 117.86 |  | 117.86 | APP Soluciones para Fotovoltaica | CAJAS MONTADAS | 1 | 319 | 1 | 144 | 1 | 30501.5 | 2 | 3 | 3 | 0 |  | 1 |  | 1 |  | 1 |  | 1 | 0 | 0 | 0 | 0 | 0 | PNM | Comprar | Semanal | 1 | 1 | 45 |  |  |  |  | No | No | No | No | No | No | No | Sí | Sí | Sí | Sí | No | Sí | No | No | No | 0
1358 | CHST22M16P32 | Caja de String (MIXTA con prensa), 2 String, 2 Entrada, 2 Salida, 16A C.C, 32A C.A | 5 | No | CHST22M16P32 | 70 | CAJAS MONTADAS | REGULACIÓN CINEMÁTICA, S.L. | Sí | Sí | Serie CHST |  | 8435494704516 |  | 0 | CHST22M16P32 |  | 8536303090 | 05031 | 2 | Artículos | F5V | Sí |  | Grupo de artículos | No | 210 |  | 17/02/23 |  | 03/10/24 | 29/05/24 | 118.01 |  | 47.2 | APP Soluciones para Fotovoltaica | CAJAS MONTADAS | 1 | 319 | 1 | 144 | 1 | 30501.5 | 2 | 3 | 3 | 0 |  | 1 |  | 1 |  | 1 |  | 1 | 0 | 0 | 0 | 0 | 0 | PNM | Comprar | Semanal | 1 | 1 | 45 |  |  |  |  | No | No | No | No | No | No | No | Sí | Sí | Sí | Sí | No | Sí | No | No | No | 0
1359 | CHST22M20P25 | Caja de String (MIXTA con prensa), 2 String, 2 Entrada, 2 Salida, 20A C.C, 25A C.A | 5 | No | CHST22M20P25 | 70 | CAJAS MONTADAS | REGULACIÓN CINEMÁTICA, S.L. | Sí | Sí | Serie CHST |  | 8435494704530 |  | 0 | CHST22M20P25 |  | 8536303090 | 05031 | 2 | Artículos | F5V | Sí |  | Grupo de artículos | No | 210 |  | 17/02/23 |  | 03/10/24 | 29/05/24 | 117.86 |  | 117.86 | APP Soluciones para Fotovoltaica | CAJAS MONTADAS | 1 | 319 | 1 | 144 | 1 | 30501.5 | 2 | 3 | 3 | 0 |  | 1 |  | 1 |  | 1 |  | 1 | 0 | 0 | 0 | 0 | 0 | PNM | Comprar | Semanal | 1 | 1 | 45 |  |  |  |  | No | No | No | No | No | No | No | Sí | Sí | Sí | Sí | No | Sí | No | No | No | 0
1360 | CHST22M20P32 | Caja de String (MIXTA con prensa), 2 String, 2 Entrada, 2 Salida, 20A C.C, 32A C.A | 5 | No | CHST22M20P32 | 70 | CAJAS MONTADAS | REGULACIÓN CINEMÁTICA, S.L. | Sí | Sí | Serie CHST |  | 8435494704547 |  | 0 | CHST22M20P32 |  | 8536303090 | 05031 | 2 | Artículos | F5V | Sí |  | Grupo de artículos | No | 210 |  | 17/02/23 |  | 03/10/24 | 29/05/24 | 117.86 |  | 47.2 | APP Soluciones para Fotovoltaica | CAJAS MONTADAS | 1 | 319 | 1 | 144 | 1 | 30501.5 | 2 | 3 | 3 | 0 |  | 1 |  | 1 |  | 1 |  | 1 | 0 | 0 | 0 | 0 | 0 | PNM | Comprar | Semanal | 1 | 1 | 45 |  |  |  |  | No | No | No | No | No | No | No | Sí | Sí | Sí | Sí | No | Sí | No | No | No | 0
1361 | CHST24-CAJA | CAJA CARTON PARA CAJAS CHST 24T | 240 | No | CHST8-CAJA | 0 | CAJAS MONTADAS | CAMO EMBALAJES, S.L. | Sí | No |  | C | 8435494704639 |  | 0 |  |  |  |  | 0 | Artículos |  | Sí |  | Grupo de artículos | No | 210 |  | 29/03/23 |  | 10/10/24 | 28/04/23 | 1.12 |  | 1.12 | APP Soluciones para Vehiculo Electrico | CAJAS MONTADAS | 2 | 0 | 2 | 0 | 2 | 0 | 2 | 0 | 2 | 0 |  | 1 |  | 250 |  | 1 |  | 1 | 0 | 0 | 0 | 0 | 0 | PNM | Comprar | Semanal | 0 | 0 | 25 | 3000 | 29.03.23: A.amador_ Se crea referencia para los montajes de las cajas de string CHST 24T. Dado que lleva MC4 en el montaje, estos hace que no entren en las cajas NOARK |  |  | No | No | No | No | No | No | No | No | No | No | No | No | No | No | No | No | 0
1362 | CHST33M16P | Caja de String (con prensa), 3 String, 3 Entrada, 3 Salida, 16A C.C | 6 | No | CHST33M16P | 70 | CAJAS MONTADAS | REGULACIÓN CINEMÁTICA, S.L. | Sí | Sí | Serie CHST |  | 8435494704554 |  | 0 | CHST33M16P |  | 8536303090 | 05031 | 2 | Artículos | F5V | Sí |  | Grupo de artículos | No | 210 |  | 17/02/23 |  | 09/05/24 | 29/05/24 | 137.94 |  | 137.94 | APP Soluciones para Fotovoltaica | CAJAS MONTADAS | 1 | 319 | 1 | 144 | 1 | 23335488 | 1 | 2 | 3 | 0 |  | 1 |  | 1 |  | 1 |  | 1 | 0 | 0 | 0 | 0 | 0 | PNM | Comprar | Semanal | 1 | 1 | 45 |  |  |  |  | No | No | No | No | No | No | No | Sí | Sí | Sí | Sí | No | Sí | No | No | No | 0
1363 | CHST44M16P | Caja de String (con prensa), 4 String, 4 Entrada, 4 Salida, 16A C.C | 5 | No | CHST44M16P | 70 | CAJAS MONTADAS | REGULACIÓN CINEMÁTICA, S.L. | Sí | Sí | Serie CHST |  | 8435494704561 |  | 0 | CHST44M16P |  | 8536303090 | 05031 | 2 | Artículos | F5V | Sí |  | Grupo de artículos | No | 210 |  | 17/02/23 |  | 03/10/24 | 29/05/24 | 166.02 |  | 166.02 | APP Soluciones para Fotovoltaica | CAJAS MONTADAS | 1 | 319 | 1 | 144 | 1 | 30501.5 | 2 | 2 | 3 | 0 |  | 1 |  | 1 |  | 1 |  | 1 | 0 | 0 | 0 | 0 | 0 | PNM | Comprar | Semanal | 1 | 1 | 45 |  |  |  |  | No | No | No | No | No | No | No | Sí | Sí | Sí | Sí | No | Sí | No | No | No | 0
1364 | CHST8-CAJA | CAJA CARTON PARA CAJAS CHST 8T | 306 | No | CHST8-CAJA | 0 | CAJAS MONTADAS | CAMO EMBALAJES, S.L. | Sí | No |  |  | 8435494704615 |  | 0 |  |  |  |  | 0 | Artículos |  | Sí |  | Grupo de artículos | No | 210 |  | 29/03/23 |  | 24/09/24 | 31/05/24 | 0.65 |  | 0.65 | APP Soluciones para Vehiculo Electrico | CAJAS MONTADAS | 2 | 0 | 2 | 0 | 2 | 0 | 2 | 0 | 2 | 0 |  | 1 |  | 300 |  | 1 |  | 1 | 0 | 0 | 0 | 0 | 0 | PNM | Comprar | Semanal | 0 | 0 | 30 | 3000 | 29.03.23: A.amador_ Se crea referencia para los montajes de las cajas de string CHST. |  |  | No | No | No | No | No | No | No | No | No | No | No | No | No | No | No | No | 0
1365 | CHST-PRUEBAS | CAJA DE STRING PRUEBAS MONTAJE | 0 | No |  | 0 | CAJAS MONTADAS |  | No | No | Serie CHST |  | 8435494704448 |  | 0 | CHST-PRUEBAS |  |  |  | 0 | Artículos | F5V | Sí |  | Grupo de artículos | No | 210 |  | 18/10/23 |  | 24/05/24 |  | 0 |  | 0 | APP Soluciones para Fotovoltaica | CAJAS MONTADAS | 1 | 128 | 1 | 120 | 1 | 3087360 | 1 | 1.5 | 3 | 0 |  | 1 |  | 1 |  | 1 |  | 1 | 0 | 0 | 0 | 0 | 0 | PNM | Comprar | Semanal | 1 | 1 | 45 |  | A.AMADOR. 18/10/23. SE DAN DE ALTA ESTE CODIGO, PARA LLEVAR A SEUR LAS CAJAS DE MUESTRA, QUE ESTABAN EN LA OFICINA DE LAS PRUEBAS INICIALES. |  |  | No | No | No | No | No | No | No | No | No | No | No | No | No | No | No | No | 0
1366 | CIERRE DESLIZANTE | Cierre deslizante 1,2mm (cod.7112) para DIN/64 | 0 | Sí |  | 0 | ARMARIOS COMPONIBLES | BIACOM ARTICULOS METALICOS, S.L. | No | No |  | D |  |  | 0 |  |  |  | EXENTO | 0 | Artículos |  | Sí |  | Grupo de artículos | No | 210 |  | 08/11/11 |  | 10/10/24 |  | 0 |  | 0 | APP Envolventes | ARMARIOS COMPONIBLES | 1 | 0 | 1 | 0 | 1 | 0 | 2 | 0 | 2 | 0 |  | 1 |  | 1 |  | 1 |  | 1 | 0 | 0 | 0 | 0 | 0 | PNM | Comprar |  | 0 | 0 | 30 | 3000 |  |  | DESCATALOGADO | No | No | No | No | No | No | No | No | No | No | No | No | No | No | No | No | 0
1367 | CJ19-3-115-01-110 | Contactor corrección factor potencia 3P 200A 1NC 110Vca | 0 | Sí | 244382 | 75 | CORR.FACTOR POTENCIA | ZHEJIANG CHINT ELECTRICS CO.LTD | No | No | Serie CJ19 |  | 6940092491574 |  | 0 | CJ19-3-115-01-110 | CJ19.png | 8536303090 | 05081 | 3 | Artículos |  | Sí |  | Grupo de artículos | No | 210 |  | 26/09/16 |  | 02/10/24 |  | 0 |  | 0 | APP Soluciones para la industria | CORR.FACTOR POTENCIA | 1 | 223 | 1 | 237 | 1 | 18920.66 | 2 | 7.65 | 3 | 3.45 |  | 1 | CAJA MASTER | 2 |  | 1 |  | 1 | 0 | 0 | 0 | 0 | 0 | PNM | Comprar | Semanal | 2 | 2 | 120 |  | 22/10/2020.- DESMARCADO ARTICULO DE COMPRA POR BAJA EN CATALOGO 2021 |  |  | No | No | Sí | No | No | No | No | No | No | No | No | No | No | No | No | No | 0
1368 | CJ19-3-115-01-127 | Contactor corrección factor potencia 3P 200A 1NC 127Vca | 0 | Sí | 244383 | 75 | CORR.FACTOR POTENCIA | ZHEJIANG CHINT ELECTRICS CO.LTD | No | No | Serie CJ19 |  | 6940092491581 |  | 0 | CJ19-3-115-01-127 | CJ19.png | 8536303090 | 05081 | 3 | Artículos |  | Sí |  | Grupo de artículos | No | 210 |  | 26/09/16 |  | 02/10/24 |  | 0 |  | 0 | APP Soluciones para la industria | CORR.FACTOR POTENCIA | 1 | 223 | 1 | 237 | 1 | 18920.66 | 2 | 7.65 | 3 | 3.45 |  | 1 | CAJA MASTER | 2 |  | 1 |  | 1 | 0 | 0 | 0 | 0 | 0 | PNM | Comprar | Semanal | 2 | 2 | 120 |  | 22/10/2020.- DESMARCADO ARTICULO DE COMPRA POR BAJA EN CATALOGO 2021 |  |  | No | No | Sí | No | No | No | No | No | No | No | No | No | No | No | No | No | 0
1369 | CJ19-3-115-01-220 | Contactor corrección factor potencia 3P 200A 1NC 220Vca | 0 | No | 244384 | 75 | CORR.FACTOR POTENCIA | ZHEJIANG CHINT ELECTRICS CO.LTD | Sí | Sí | Serie CJ19 | C | 6940092491598 |  | 0 | CJ19-3-115-01-220 | CJ19.png | 8536303090 | 05081 | 3 | Artículos | F4I | Sí |  | Grupo de artículos | No | 210 |  | 26/09/16 |  | 02/10/24 | 28/05/20 | 32.15 |  | 0 | APP Control y gestion de la energia | CORR.FACTOR POTENCIA | 1 | 223 | 1 | 237 | 1 | 18920.66 | 2 | 7.65 | 3 | 3.45 |  | 1 | CAJA MASTER | 2 |  | 1 |  | 1 | 0 | 0 | 0 | 0 | 0 | PNM | Comprar | Semanal | 2 | 2 | 120 |  | 29/07/2021.- REVISION DE MINIMOS CON EL NUEVO PLAZO DE ENTREGA DE FARBICA ¦ 28/12/2020.- ACTUALIZADO MINIMOS S/ VENTA DE 2020 ¦ 25/02/2020.- ACTUALIZADOS MINIMOS. ACTUALIZADOS PEDIDO MULTIPLE A MULTIPLO DE COMPRAS. |  |  | No | No | No | No | No | Sí | No | No | Sí | Sí | No | No | Sí | No | No | No | 0
1370 | CJ19-3-115-01-380 | Contactor corrección factor potencia 3P 200A 1NC 380Vca | 0 | No | 244385 | 75 | CORR.FACTOR POTENCIA | ZHEJIANG CHINT ELECTRICS CO.LTD | Sí | Sí | Serie CJ19 | C | 6940092491604 |  | 0 | CJ19-3-115-01-380 | CJ19.png | 8536303090 | 05081 | 3 | Artículos | F4I | Sí |  | Grupo de artículos | No | 210 |  | 26/09/16 |  | 11/10/24 |  | 0 |  | 0 | APP Control y gestion de la energia | CORR.FACTOR POTENCIA | 1 | 223 | 1 | 237 | 1 | 18920.66 | 2 | 7.65 | 3 | 3.45 |  | 1 | CAJA MASTER | 2 |  | 1 |  | 1 | 0 | 0 | 0 | 0 | 0 | PNM | Comprar | Semanal | 2 | 2 | 120 |  |  |  |  | No | No | No | No | No | Sí | No | No | Sí | Sí | No | No | Sí | No | No | No | 0
1371 | CJ19-3-115-10-110 | Contactor corrección factor potencia 3P 200A 1NA 110Vca | 0 | Sí | 244388 | 75 | CORR.FACTOR POTENCIA | ZHEJIANG CHINT ELECTRICS CO.LTD | No | No | Serie CJ19 |  | 6940092491635 |  | 0 | CJ19-3-115-10-110 | CJ19.png | 8536303090 | 05081 | 3 | Artículos |  | Sí |  | Grupo de artículos | No | 210 |  | 26/09/16 |  | 02/10/24 |  | 0 |  | 0 | APP Soluciones para la industria | CORR.FACTOR POTENCIA | 1 | 223 | 1 | 237 | 1 | 18920.66 | 2 | 7.65 | 3 | 3.45 |  | 1 | CAJA MASTER | 2 |  | 1 |  | 1 | 0 | 0 | 0 | 0 | 0 | PNM | Comprar | Semanal | 2 | 2 | 120 |  | 22/10/2020.- DESMARCADO ARTICULO DE COMPRA POR BAJA EN CATALOGO 2021 |  |  | No | No | Sí | No | No | No | No | No | No | No | No | No | No | No | No | No | 0
1372 | CJ19-3-115-10-127 | Contactor corrección factor potencia 3P 200A 1NA 127Vca | 0 | Sí | 244389 | 75 | CORR.FACTOR POTENCIA | ZHEJIANG CHINT ELECTRICS CO.LTD | No | No | Serie CJ19 |  | 6940092491642 |  | 0 | CJ19-3-115-10-127 | CJ19.png | 8536303090 | 05081 | 3 | Artículos |  | Sí |  | Grupo de artículos | No | 210 |  | 26/09/16 |  | 02/10/24 |  | 0 |  | 0 | APP Soluciones para la industria | CORR.FACTOR POTENCIA | 1 | 223 | 1 | 237 | 1 | 18920.66 | 2 | 7.65 | 3 | 3.45 |  | 1 | CAJA MASTER | 2 |  | 1 |  | 1 | 0 | 0 | 0 | 0 | 0 | PNM | Comprar | Semanal | 2 | 2 | 120 |  | 22/10/2020.- DESMARCADO ARTICULO DE COMPRA POR BAJA EN CATALOGO 2021 |  |  | No | No | Sí | No | No | No | No | No | No | No | No | No | No | No | No | No | 0
1373 | CJ19-3-115-10-220 | Contactor corrección factor potencia 3P 200A 1NA 220Vca | 0 | No | 244390 | 75 | CORR.FACTOR POTENCIA | ZHEJIANG CHINT ELECTRICS CO.LTD | Sí | Sí | Serie CJ19 | C | 6940092491659 |  | 0 | CJ19-3-115-10-220 | CJ19.png | 8536303090 | 05081 | 3 | Artículos | F4I | Sí |  | Grupo de artículos | No | 210 |  | 26/09/16 |  | 11/10/24 | 12/07/21 | 32.15 |  | 0 | APP Control y gestion de la energia | CORR.FACTOR POTENCIA | 1 | 223 | 1 | 237 | 1 | 18920.66 | 2 | 7.65 | 3 | 3.45 |  | 1 | CAJA MASTER | 2 |  | 1 |  | 1 | 0 | 0 | 0 | 0 | 0 | PNM | Comprar | Semanal | 2 | 2 | 120 |  |  |  |  | No | No | No | No | No | Sí | No | No | Sí | Sí | No | No | Sí | No | No | Sí | 0
1374 | CJ19-3-115-10-230 | Contactor corrección factor potencia 3P Ith=200A 1NA 230Vca | 0 | No | 244391 | 75 | CORR.FACTOR POTENCIA | ZHEJIANG CHINT ELECTRICS CO.LTD | Sí | Sí | Serie CJ19 | C | 6940092491666 |  | 0 |  | CJ19.png | 8536303090 | 05081 | 3 | Artículos |  | Sí |  | Grupo de artículos | No | 210 |  | 14/02/12 |  | 26/09/24 | 07/09/20 | 47.07 |  | 0 | APP Soluciones para la industria | CORR.FACTOR POTENCIA | 1 | 223 | 1 | 237 | 1 | 18920.66 | 2 | 7.65 | 3 | 3.45 |  | 1 | CAJA MASTER | 2 |  | 1 |  | 1 | 0 | 0 | 0 | 0 | 0 | PNM | Comprar | Semanal | 2 | 2 | 120 |  | 29/07/2021.- REVISION DE MINIMOS CON EL NUEVO PLAZO DE ENTREGA DE FARBICA ¦ 03/03/2021.- BLOQUEADO PARA COMPRA POR ESTAR INCLUIDO EN OVERDUE STOCK > 3 AÑOS ¦ 25/02/2020.- ACTUALIZADOS MINIMOS. ACTUALIZADOS PEDIDO MULTIPLE A MULTIPLO DE COMPRAS. ¦ Precio de 72,10 para no saltar bajo coste en Div. Sur, para pedido de CEF |  |  | No | No | Sí | No | No | No | No | No | No | No | No | No | No | No | No | No | 0
1375 | CJ19-3-115-10-380 | Contactor corrección factor potencia 3P Ith=200A 1NA 380Vca | 0 | No | 244392 | 75 | CORR.FACTOR POTENCIA | ZHEJIANG CHINT ELECTRICS CO.LTD | Sí | Sí | Serie CJ19 | C | 6940092491673 |  | 0 | CJ19-3-115-10-380 | CJ19.png | 8536303090 | 05081 | 3 | Artículos | F4I | Sí |  | Grupo de artículos | No | 210 |  | 14/02/12 |  | 26/09/24 | 27/05/17 | 49.42 |  | 0 | APP Control y gestion de la energia | CORR.FACTOR POTENCIA | 1 | 223 | 1 | 237 | 1 | 18920.66 | 2 | 7.65 | 3 | 3.45 |  | 1 | CAJA MASTER | 2 |  | 1 |  | 1 | 0 | 0 | 0 | 0 | 0 | PNM | Comprar | Semanal | 2 | 2 | 120 |  | 03/03/2021.- BLOQUEADO PARA COMPRA POR ESTAR INCLUIDO EN OVERDUE STOCK > 3 AÑOS |  |  | No | No | No | No | No | Sí | No | No | Sí | Sí | No | No | Sí | No | No | No | 0
1376 | CJ19-3-150-01-110 | Contactor corrección factor potencia 3P 200A 1NC 110Vca | 0 | Sí | 244394 | 75 | CORR.FACTOR POTENCIA | ZHEJIANG CHINT ELECTRICS CO.LTD | No | No | Serie CJ19 |  | 6940092491697 |  | 0 | CJ19-3-150-01-110 | CJ19.png | 8536303090 | 05081 | 3 | Artículos |  | Sí |  | Grupo de artículos | No | 210 |  | 26/09/16 |  | 02/10/24 |  | 0 |  | 0 | APP Soluciones para la industria | CORR.FACTOR POTENCIA | 1 | 223 | 1 | 237 | 1 | 18920.66 | 2 | 7.65 | 3 | 3.45 |  | 1 | CAJA MASTER | 2 |  | 1 |  | 1 | 0 | 0 | 0 | 0 | 0 | PNM | Comprar | Semanal | 2 | 2 | 120 |  | 22/10/2020.- DESMARCADO ARTICULO DE COMPRA POR BAJA EN CATALOGO 2021 |  |  | No | No | Sí | No | No | No | No | No | No | No | No | No | No | No | No | No | 0
1377 | CJ19-3-150-01-127 | Contactor corrección factor potencia 3P 200A 1NC 127Vca | 0 | Sí | 244395 | 75 | CORR.FACTOR POTENCIA | ZHEJIANG CHINT ELECTRICS CO.LTD | No | No | Serie CJ19 |  | 6940092491703 |  | 0 | CJ19-3-150-01-127 | CJ19.png | 8536303090 | 05081 | 3 | Artículos |  | Sí |  | Grupo de artículos | No | 210 |  | 26/09/16 |  | 02/10/24 |  | 0 |  | 0 | APP Soluciones para la industria | CORR.FACTOR POTENCIA | 1 | 223 | 1 | 237 | 1 | 18920.66 | 2 | 7.65 | 3 | 3.45 |  | 1 | CAJA MASTER | 2 |  | 1 |  | 1 | 0 | 0 | 0 | 0 | 0 | PNM | Comprar | Semanal | 2 | 2 | 120 |  | 22/10/2020.- DESMARCADO ARTICULO DE COMPRA POR BAJA EN CATALOGO 2021 |  |  | No | No | Sí | No | No | No | No | No | No | No | No | No | No | No | No | No | 0
1378 | CJ19-3-150-01-220 | Contactor corrección factor potencia 3P 200A 1NC 220Vca | 0 | No | 244396 | 75 | CORR.FACTOR POTENCIA | ZHEJIANG CHINT ELECTRICS CO.LTD | Sí | Sí | Serie CJ19 | C | 6940092491710 |  | 0 | CJ19-3-150-01-220 | CJ19.png | 8536303090 | 05081 | 3 | Artículos | F4I | Sí |  | Grupo de artículos | No | 210 |  | 26/09/16 |  | 11/10/24 | 20/06/19 | 33.24 |  | 33.24 | APP Control y gestion de la energia | CORR.FACTOR POTENCIA | 1 | 223 | 1 | 237 | 1 | 18920.66 | 2 | 7.65 | 3 | 3.45 |  | 1 | CAJA MASTER | 2 |  | 1 |  | 1 | 0 | 0 | 0 | 0 | 0 | PNM | Comprar | Semanal | 2 | 2 | 120 |  | 29/07/2021.- REVISION DE MINIMOS CON EL NUEVO PLAZO DE ENTREGA DE FARBICA |  |  | No | No | No | No | No | Sí | No | No | Sí | Sí | No | No | Sí | No | No | No | 0
1379 | CJ19-3-150-01-380 | Contactor corrección factor potencia 3P 200A 1NC 380Vca | 0 | No | 244397 | 75 | CORR.FACTOR POTENCIA | ZHEJIANG CHINT ELECTRICS CO.LTD | Sí | Sí | Serie CJ19 | C | 6940092491727 |  | 0 | CJ19-3-150-01-380 | CJ19.png | 8536303090 | 05081 | 3 | Artículos | F4I | Sí |  | Grupo de artículos | No | 210 |  | 26/09/16 |  | 11/10/24 |  | 0 |  | 0 | APP Control y gestion de la energia | CORR.FACTOR POTENCIA | 1 | 223 | 1 | 237 | 1 | 18920.66 | 2 | 7.65 | 3 | 3.45 |  | 1 | CAJA MASTER | 2 |  | 1 |  | 1 | 0 | 0 | 0 | 0 | 0 | PNM | Comprar | Semanal | 2 | 2 | 120 |  |  |  |  | No | No | No | No | No | Sí | No | No | Sí | Sí | No | No | Sí | No | No | No | 0
1380 | CJ19-3-150-10-110 | Contactor corrección factor potencia 3P 200A 1NA 110Vca | 0 | Sí | 244399 | 75 | CORR.FACTOR POTENCIA | ZHEJIANG CHINT ELECTRICS CO.LTD | No | No | Serie CJ19 |  | 6940092491741 |  | 0 | CJ19-3-150-10-110 | CJ19.png | 8536303090 | 05081 | 3 | Artículos |  | Sí |  | Grupo de artículos | No | 210 |  | 26/09/16 |  | 02/10/24 |  | 0 |  | 0 | APP Soluciones para la industria | CORR.FACTOR POTENCIA | 1 | 223 | 1 | 237 | 1 | 18920.66 | 2 | 7.65 | 3 | 3.45 |  | 1 | CAJA MASTER | 2 |  | 1 |  | 1 | 0 | 0 | 0 | 0 | 0 | PNM | Comprar | Semanal | 2 | 2 | 120 |  | 22/10/2020.- DESMARCADO ARTICULO DE COMPRA POR BAJA EN CATALOGO 2021 |  |  | No | No | Sí | No | No | No | No | No | No | No | No | No | No | No | No | No | 0
1381 | CJ19-3-150-10-127 | Contactor corrección factor potencia 3P 200A 1NA 127Vca | 0 | Sí | 244400 | 75 | CORR.FACTOR POTENCIA | ZHEJIANG CHINT ELECTRICS CO.LTD | No | No | Serie CJ19 |  | 6940092491758 |  | 0 | CJ19-3-150-10-127 | CJ19.png | 8536303090 | 05081 | 3 | Artículos |  | Sí |  | Grupo de artículos | No | 210 |  | 26/09/16 |  | 02/10/24 |  | 0 |  | 0 | APP Soluciones para la industria | CORR.FACTOR POTENCIA | 1 | 223 | 1 | 237 | 1 | 18920.66 | 2 | 7.65 | 3 | 3.45 |  | 1 | CAJA MASTER | 2 |  | 1 |  | 1 | 0 | 0 | 0 | 0 | 0 | PNM | Comprar | Semanal | 2 | 2 | 120 |  | 22/10/2020.- DESMARCADO ARTICULO DE COMPRA POR BAJA EN CATALOGO 2021 |  |  | No | No | Sí | No | No | No | No | No | No | No | No | No | No | No | No | No | 0
1382 | CJ19-3-150-10-220 | Contactor corrección factor potencia 3P 200A 1NA 220Vca | 0 | No | 244401 | 75 | CORR.FACTOR POTENCIA | ZHEJIANG CHINT ELECTRICS CO.LTD | Sí | Sí | Serie CJ19 | C | 6940092491765 |  | 0 | CJ19-3-150-10-220 | CJ19.png | 8536303090 | 05081 | 3 | Artículos | F4I | Sí |  | Grupo de artículos | No | 210 |  | 26/09/16 |  | 02/10/24 | 08/11/23 | 42.3 |  | 42.3 | APP Control y gestion de la energia | CORR.FACTOR POTENCIA | 1 | 223 | 1 | 237 | 1 | 18920.66 | 2 | 7.65 | 3 | 3.45 |  | 1 | CAJA MASTER | 2 |  | 1 |  | 1 | 1 | 2 | 0 | 0 | 0 | PNM | Comprar | Semanal | 2 | 2 | 120 |  | 07/04/2021.- OFRECER COMO ALTERNATIVA CJ19-3-150-10-230 |  |  | No | No | No | No | No | Sí | No | No | Sí | Sí | No | No | Sí | No | No | No | 0
1383 | CJ19-3-150-10-230 | Contactor corrección factor potencia 3P Ith=200A 1NA 230Vca | 0 | No | 244402 | 75 | CORR.FACTOR POTENCIA | ZHEJIANG CHINT ELECTRICS CO.LTD | Sí | Sí | Serie CJ19 | C | 6940092491772 |  | 0 |  | CJ19.png | 8536303090 | 05081 | 3 | Artículos |  | Sí |  | Grupo de artículos | No | 210 |  | 14/02/12 |  | 26/09/24 | 29/09/24 | 107.58 |  | 0 | APP Soluciones para la industria | CORR.FACTOR POTENCIA | 1 | 223 | 1 | 237 | 1 | 18920.66 | 2 | 7.65 | 3 | 3.45 |  | 1 | CAJA MASTER | 2 |  | 1 |  | 1 | 0 | 0 | 0 | 0 | 0 | PNM | Comprar | Semanal | 2 | 2 | 120 |  | 29/07/2021.- REVISION DE MINIMOS CON EL NUEVO PLAZO DE ENTREGA DE FARBICA ¦ 03/03/2021.- BLOQUEADO PARA COMPRA POR ESTAR INCLUIDO EN OVERDUE STOCK > 3 AÑOS ¦ 25/02/2020.- ACTUALIZADOS MINIMOS. ACTUALIZADOS PEDIDO MULTIPLE A MULTIPLO DE COMPRAS. |  |  | No | No | Sí | No | No | No | No | No | No | No | No | No | No | No | No | No | 0
1384 | CJ19-3-150-10-380 | Contactor corrección factor potencia 3P Ith=200A 1NA 380Vca | 0 | No | 244403 | 75 | CORR.FACTOR POTENCIA | ZHEJIANG CHINT ELECTRICS CO.LTD | Sí | Sí | Serie CJ19 | C | 6940092491789 |  | 0 | CJ19-3-150-10-380 | CJ19.png | 8536303090 | 05081 | 3 | Artículos | F4I | Sí |  | Grupo de artículos | No | 210 |  | 14/02/12 |  | 11/10/24 | 28/08/24 | 48.29 |  | 0 | APP Control y gestion de la energia | CORR.FACTOR POTENCIA | 1 | 223 | 1 | 237 | 1 | 18920.66 | 2 | 7.65 | 3 | 3.45 |  | 1 | CAJA MASTER | 2 |  | 1 |  | 1 | 0 | 0 | 0 | 0 | 0 | PNM | Comprar | Semanal | 2 | 2 | 120 |  | 03/03/2021.- BLOQUEADO PARA COMPRA POR ESTAR INCLUIDO EN OVERDUE STOCK > 3 AÑOS |  |  | No | No | No | No | No | Sí | No | No | Sí | Sí | No | No | Sí | No | No | No | 0
1385 | CJ19-3-170-01-110 | Contactor corrección factor potencia 3P 275A 1NC 110Vca | 0 | Sí | 244405 | 75 | CORR.FACTOR POTENCIA | ZHEJIANG CHINT ELECTRICS CO.LTD | No | No | Serie CJ19 |  | 6940092491802 |  | 0 | CJ19-3-170-01-110 | CJ19.png | 8536303090 | 05081 | 3 | Artículos |  | Sí |  | Grupo de artículos | No | 210 |  | 26/09/16 |  | 02/10/24 |  | 0 |  | 0 | APP Soluciones para la industria | CORR.FACTOR POTENCIA | 1 | 223 | 1 | 237 | 1 | 18920.66 | 2 | 7.65 | 3 | 3.45 |  | 1 | CAJA MASTER | 2 |  | 1 |  | 1 | 0 | 0 | 0 | 0 | 0 | PNM | Comprar | Semanal | 2 | 2 | 120 |  | 22/10/2020.- DESMARCADO ARTICULO DE COMPRA POR BAJA EN CATALOGO 2021 |  |  | No | No | Sí | No | No | No | No | No | No | No | No | No | No | No | No | No | 0
1386 | CJ19-3-170-01-127 | Contactor corrección factor potencia 3P 275A 1NC 127Vca | 0 | Sí | 244406 | 75 | CORR.FACTOR POTENCIA | ZHEJIANG CHINT ELECTRICS CO.LTD | No | No | Serie CJ19 |  | 6940092491819 |  | 0 | CJ19-3-170-01-127 | CJ19.png | 8536303090 | 05081 | 3 | Artículos |  | Sí |  | Grupo de artículos | No | 210 |  | 26/09/16 |  | 02/10/24 |  | 0 |  | 0 | APP Soluciones para la industria | CORR.FACTOR POTENCIA | 1 | 223 | 1 | 237 | 1 | 18920.66 | 2 | 7.65 | 3 | 3.45 |  | 1 | CAJA MASTER | 2 |  | 1 |  | 1 | 0 | 0 | 0 | 0 | 0 | PNM | Comprar | Semanal | 2 | 2 | 120 |  | 22/10/2020.- DESMARCADO ARTICULO DE COMPRA POR BAJA EN CATALOGO 2021 |  |  | No | No | Sí | No | No | No | No | No | No | No | No | No | No | No | No | No | 0
1387 | CJ19-3-170-01-220 | Contactor corrección factor potencia 3P 275A 1NC 220Vca | 0 | No | 244407 | 75 | CORR.FACTOR POTENCIA | ZHEJIANG CHINT ELECTRICS CO.LTD | Sí | Sí | Serie CJ19 | C | 6940092491826 |  | 0 | CJ19-3-170-01-220 | CJ19.png | 8536303090 | 05081 | 3 | Artículos | F4I | Sí |  | Grupo de artículos | No | 210 |  | 26/09/16 |  | 11/10/24 |  | 0 |  | 0 | APP Control y gestion de la energia | CORR.FACTOR POTENCIA | 1 | 223 | 1 | 237 | 1 | 18920.66 | 2 | 7.65 | 3 | 3.45 |  | 1 | CAJA MASTER | 2 |  | 1 |  | 1 | 0 | 0 | 0 | 0 | 0 | PNM | Comprar | Semanal | 2 | 2 | 120 |  |  |  |  | No | No | No | No | No | Sí | No | No | Sí | Sí | No | No | Sí | No | No | No | 0
1388 | CJ19-3-170-01-380 | Contactor corrección factor potencia 3P 275A 1NC 380Vca | 0 | No | 244408 | 75 | CORR.FACTOR POTENCIA | ZHEJIANG CHINT ELECTRICS CO.LTD | Sí | Sí | Serie CJ19 | C | 6940092491833 |  | 0 | CJ19-3-170-01-380 | CJ19.png | 8536303090 | 05081 | 3 | Artículos | F4I | Sí |  | Grupo de artículos | No | 210 |  | 26/09/16 |  | 11/10/24 |  | 0 |  | 0 | APP Control y gestion de la energia | CORR.FACTOR POTENCIA | 1 | 223 | 1 | 237 | 1 | 18920.66 | 2 | 7.65 | 3 | 3.45 |  | 1 | CAJA MASTER | 2 |  | 1 |  | 1 | 0 | 0 | 0 | 0 | 0 | PNM | Comprar | Semanal | 2 | 2 | 120 |  |  |  |  | No | No | No | No | No | Sí | No | No | Sí | Sí | No | No | Sí | No | No | No | 0
1389 | CJ19-3-170-10-110 | Contactor corrección factor potencia 3P 275A 1NA 110Vca | 0 | Sí | 244409 | 75 | CORR.FACTOR POTENCIA | ZHEJIANG CHINT ELECTRICS CO.LTD | No | No | Serie CJ19 |  | 6940092491840 |  | 0 | CJ19-3-170-10-110 | CJ19.png | 8536303090 | 05081 | 3 | Artículos |  | Sí |  | Grupo de artículos | No | 210 |  | 26/09/16 |  | 02/10/24 |  | 0 |  | 0 | APP Soluciones para la industria | CORR.FACTOR POTENCIA | 1 | 223 | 1 | 237 | 1 | 18920.66 | 2 | 7.65 | 3 | 3.45 |  | 1 | CAJA MASTER | 2 |  | 1 |  | 1 | 0 | 0 | 0 | 0 | 0 | PNM | Comprar | Semanal | 2 | 2 | 120 |  | 22/10/2020.- DESMARCADO ARTICULO DE COMPRA POR BAJA EN CATALOGO 2021 |  |  | No | No | Sí | No | No | No | No | No | No | No | No | No | No | No | No | No | 0
1390 | CJ19-3-170-10-127 | Contactor corrección factor potencia 3P 275A 1NA 127Vca | 0 | Sí | 244410 | 75 | CORR.FACTOR POTENCIA | ZHEJIANG CHINT ELECTRICS CO.LTD | No | No | Serie CJ19 |  | 6940092491857 |  | 0 | CJ19-3-170-10-127 | CJ19.png | 8536303090 | 05081 | 3 | Artículos |  | Sí |  | Grupo de artículos | No | 210 |  | 26/09/16 |  | 02/10/24 |  | 0 |  | 0 | APP Soluciones para la industria | CORR.FACTOR POTENCIA | 1 | 223 | 1 | 237 | 1 | 18920.66 | 2 | 7.65 | 3 | 3.45 |  | 1 | CAJA MASTER | 2 |  | 1 |  | 1 | 0 | 0 | 0 | 0 | 0 | PNM | Comprar | Semanal | 2 | 2 | 120 |  | 22/10/2020.- DESMARCADO ARTICULO DE COMPRA POR BAJA EN CATALOGO 2021 |  |  | No | No | Sí | No | No | No | No | No | No | No | No | No | No | No | No | No | 0
1391 | CJ19-3-170-10-220 | Contactor corrección factor potencia 3P 275A 1NA 220Vca | 0 | No | 244411 | 75 | CORR.FACTOR POTENCIA | ZHEJIANG CHINT ELECTRICS CO.LTD | Sí | Sí | Serie CJ19 | C | 6940092491864 |  | 0 | CJ19-3-170-10-220 | CJ19.png | 8536303090 | 05081 | 3 | Artículos | F4I | Sí |  | Grupo de artículos | No | 210 |  | 26/09/16 |  | 11/10/24 |  | 0 |  | 0 | APP Control y gestion de la energia | CORR.FACTOR POTENCIA | 1 | 223 | 1 | 237 | 1 | 18920.66 | 2 | 7.65 | 3 | 3.45 |  | 1 | CAJA MASTER | 2 |  | 1 |  | 1 | 0 | 0 | 0 | 2 | 2 | PNM | Comprar | Semanal | 2 | 2 | 120 |  |  |  |  | No | No | No | No | No | Sí | No | No | Sí | Sí | No | No | Sí | No | No | No | 0
1392 | CJ19-3-170-10-230 | Contactor corrección factor potencia 3P Ith=275A 1NA 230Vca | 0 | No | 244412 | 75 | CORR.FACTOR POTENCIA | ZHEJIANG CHINT ELECTRICS CO.LTD | Sí | Sí | Serie CJ19 | C | 6940092491871 |  | 0 |  | CJ19.png | 8536303090 | 05081 | 3 | Artículos |  | Sí |  | Grupo de artículos | No | 210 |  | 13/02/12 |  | 26/09/24 | 29/04/17 | 51.46 |  | 0 | APP Soluciones para la industria | CORR.FACTOR POTENCIA | 1 | 223 | 1 | 237 | 1 | 18920.66 | 2 | 7.65 | 3 | 3.45 |  | 1 | CAJA MASTER | 2 |  | 1 |  | 1 | 0 | 0 | 0 | 0 | 0 | PNM | Comprar | Semanal | 2 | 2 | 120 |  | 29/07/2021.- REVISION DE MINIMOS CON EL NUEVO PLAZO DE ENTREGA DE FARBICA ¦ 03/03/2021.- BLOQUEADO PARA COMPRA POR ESTAR INCLUIDO EN OVERDUE STOCK > 3 AÑOS |  |  | No | No | Sí | No | No | No | No | No | No | No | No | No | No | No | No | No | 0
1393 | CJ19-3-170-10-380 | Contactor corrección factor potencia 3P Ith=275A 1NA 380Vca | 0 | No | 244413 | 75 | CORR.FACTOR POTENCIA | ZHEJIANG CHINT ELECTRICS CO.LTD | Sí | Sí | Serie CJ19 | C | 6940092491888 |  | 0 | CJ19-3-170-10-380 | CJ19.png | 8536303090 | 05081 | 3 | Artículos | F4I | Sí |  | Grupo de artículos | No | 210 |  | 14/02/12 |  | 11/10/24 | 27/05/17 | 9.26 |  | 0 | APP Control y gestion de la energia | CORR.FACTOR POTENCIA | 1 | 223 | 1 | 237 | 1 | 18920.66 | 2 | 7.65 | 3 | 3.45 |  | 1 | CAJA MASTER | 2 |  | 1 |  | 1 | 0 | 0 | 0 | 0 | 0 | PNM | Comprar | Semanal | 2 | 2 | 120 |  | 03/03/2021.- BLOQUEADO PARA COMPRA POR ESTAR INCLUIDO EN OVERDUE STOCK > 3 AÑOS |  |  | No | No | No | No | No | Sí | No | No | Sí | Sí | No | No | Sí | No | No | No | 0
1394 | CJ19-3-170-12-230 | Contactor corrección factor potencia 3P Ith=275A 1NA/2NC 230Vca | 0 | Sí |  | 0 | CORR.FACTOR POTENCIA | ZHEJIANG CHINT ELECTRICS CO.LTD | No | No |  |  |  |  | 0 |  |  |  | 05081 | 0 | Artículos |  | Sí |  | Grupo de artículos | No | 210 |  | 11/04/12 |  | 26/09/24 |  | 0 |  | 0 | APP Soluciones para la industria | CORR.FACTOR POTENCIA | 1 | 0 | 1 | 0 | 1 | 0 | 2 | 0 | 2 | 0 |  | 1 | PAQUETE | 1 |  | 1 |  | 1 | 0 | 0 | 0 | 0 | 0 | Ning. | Comprar |  | 0 | 0 |  |  |  |  | Ref. CJ19-3-170-10-230 | No | No | No | No | No | No | No | No | No | No | No | No | No | No | No | No | 0
1395 | CJ19-3-25-02-110 | Contactor corrección factor potencia 3P 25A 2NC 110Vca | 0 | Sí | 244232 | 75 | CORR.FACTOR POTENCIA | ZHEJIANG CHINT ELECTRICS CO.LTD | No | No | Serie CJ19 |  | 6940092404970 |  | 0 | CJ19-3-25-02-110 | CJ19.png | 8536303090 | 05081 | 3 | Artículos |  | Sí |  | Grupo de artículos | No | 210 |  | 05/10/10 |  | 26/09/24 |  | 0 |  | 2.65 | APP Soluciones para la industria | CORR.FACTOR POTENCIA | 1 | 234 | 1 | 282 | 1 | 28836.76 | 2 | 15 | 3 | 0.43 |  | 1 | CAJA MASTER | 32 |  | 1 |  | 1 | 0 | 0 | 0 | 0 | 0 | PNM | Comprar | Semanal | 32 | 32 | 120 |  | 22/10/2020.- DESMARCADO ARTICULO DE COMPRA POR BAJA EN CATALOGO 2021 |  |  | No | No | Sí | No | No | No | No | No | No | No | No | No | No | No | No | No | 0
1396 | CJ19-3-25-02-230 | Contactor corrección factor potencia 3P 25A 2NC 230Vca | 0 | No | 243728 | 75 | CORR.FACTOR POTENCIA | ZHEJIANG CHINT ELECTRICS CO.LTD | Sí | Sí | Serie CJ19 | C | 6940092402310 |  | 0 | CJ19-3-25-02-230 | CJ19.png | 8536303090 | 05081 | 3 | Artículos | F4I | Sí |  | Grupo de artículos | No | 210 |  | 05/10/10 |  | 26/09/24 | 18/12/19 | 2.93 |  | 2.93 | APP Control y gestion de la energia | CORR.FACTOR POTENCIA | 1 | 234 | 1 | 282 | 1 | 28836.76 | 2 | 15 | 3 | 0.43 |  | 1 | CAJA MASTER | 32 |  | 1 |  | 1 | 0 | 0 | 0 | 0 | 0 | PNM | Comprar | Semanal | 32 | 32 | 120 |  | 29/07/2021.- REVISION DE MINIMOS CON EL NUEVO PLAZO DE ENTREGA DE FARBICA |  |  | No | No | No | No | No | Sí | No | No | Sí | Sí | No | No | Sí | No | No | No | 0
1397 | CJ19-3-25-02-24 | Contactor corrección factor potencia 3P 25A 2NC 24Vca | 0 | Sí |  | 75 | CORR.FACTOR POTENCIA | ZHEJIANG CHINT ELECTRICS CO.LTD | No | No | Serie CJ19 |  |  |  | 0 | CJ19-3-25-02-24 | CJ19.png | 8536303090 | 05081 | 3 | Artículos |  | Sí |  | Grupo de artículos | No | 210 |  | 27/02/17 |  | 26/09/24 |  | 0 |  | 0 | APP Soluciones para la industria | CORR.FACTOR POTENCIA | 1 | 0 | 1 | 0 | 1 | 0 | 2 | 0 | 2 | 0 |  | 1 |  | 1 |  | 1 |  | 1 | 0 | 0 | 0 | 0 | 0 | PNM | Comprar | Semanal | 1 | 1 | 120 |  | 22/10/2020.- DESMARCADO ARTICULO DE COMPRA POR BAJA EN CATALOGO 2021 |  |  | No | No | Sí | No | No | No | No | No | No | No | No | No | No | No | No | No | 0
1398 | CJ19-3-25-02-400 | Contactor corrección factor potencia 3P 25A 2NC 400Vca | 0 | No | 243743 | 75 | CORR.FACTOR POTENCIA | ZHEJIANG CHINT ELECTRICS CO.LTD | Sí | Sí | Serie CJ19 | C | 6940092402402 |  | 0 | CJ19-3-25-02-400 | CJ19.png | 8536303090 | 05081 | 3 | Artículos | F4I | Sí |  | Grupo de artículos | No | 210 |  | 05/10/10 |  | 11/10/24 | 30/05/15 | 2.92 |  | 2.92 | APP Control y gestion de la energia | CORR.FACTOR POTENCIA | 1 | 234 | 1 | 282 | 1 | 28836.76 | 2 | 15 | 3 | 0.43 |  | 1 | CAJA MASTER | 32 |  | 1 |  | 1 | 0 | 0 | 0 | 0 | 0 | PNM | Comprar | Semanal | 32 | 32 | 120 |  |  |  |  | No | No | No | No | No | Sí | No | No | Sí | Sí | No | No | Sí | No | No | No | 0
1399 | CJ19-3-25-02-48 | Contactor corrección factor potencia 3P 25A 2NC 48Vca | 0 | Sí |  | 75 | CORR.FACTOR POTENCIA | ZHEJIANG CHINT ELECTRICS CO.LTD | No | No | Serie CJ19 |  |  |  | 0 | CJ19-3-25-02-48 | CJ19.png | 8536303090 | 05081 | 3 | Artículos |  | Sí |  | Grupo de artículos | No | 210 |  | 05/10/10 |  | 26/09/24 |  | 0 |  | 0 | APP Soluciones para la industria | CORR.FACTOR POTENCIA | 1 | 0 | 1 | 0 | 1 | 0 | 2 | 0 | 2 | 0 |  | 1 | PAQUETE | 1 |  | 1 |  | 1 | 0 | 0 | 0 | 0 | 0 | PNM | Comprar | Semanal | 1 | 1 | 120 |  | 22/10/2020.- DESMARCADO ARTICULO DE COMPRA POR BAJA EN CATALOGO 2021 |  |  | No | No | Sí | No | No | No | No | No | No | No | No | No | No | No | No | No | 0
1400 | CJ19-3-25-11-110 | Contactor corrección factor potencia 3P 25A 1NA+1NC 110Vca | 0 | Sí | 243758 | 75 | CORR.FACTOR POTENCIA | ZHEJIANG CHINT ELECTRICS CO.LTD | No | No | Serie CJ19 | D | 6940092402457 |  | 0 | CJ19-3-25-11-110 | CJ19.png | 8536303090 | 05081 | 3 | Artículos |  | Sí |  | Grupo de artículos | No | 210 |  | 05/10/10 |  | 11/10/24 | 15/06/20 | 2.98 |  | 0 | APP Soluciones para la industria | CORR.FACTOR POTENCIA | 1 | 234 | 1 | 282 | 1 | 28836.76 | 2 | 15 | 3 | 0.43 |  | 1 | CAJA MASTER | 32 |  | 1 |  | 1 | 0 | 0 | 0 | 0 | 0 | PNM | Comprar | Semanal | 32 | 32 | 120 |  | 28/12/2020.- ACTUALIZADO MINIMOS S/ VENTA DE 2020 ¦ 22/10/2020.- DESMARCADO ARTICULO DE COMPRA POR BAJA EN CATALOGO 2021 ¦ 25/02/2020.- ACTUALIZADOS MINIMOS. ACTUALIZADOS PEDIDO MULTIPLE A MULTIPLO DE COMPRAS. |  |  | No | No | Sí | No | No | No | No | No | No | No | No | No | No | No | No | No | 0
1401 | CJ19-3-25-11-230 | Contactor corrección factor potencia 3P 25A 1NA+1NC 230Vca | 27 | No | 243767 | 75 | CORR.FACTOR POTENCIA | ZHEJIANG CHINT ELECTRICS CO.LTD | Sí | Sí | Serie CJ19 | C | 6940092402525 |  | 0 | CJ19-3-25-11-230 | CJ19.png | 8536303090 | 05081 | 3 | Artículos | F4I | Sí |  | Grupo de artículos | No | 210 |  | 05/10/10 |  | 26/09/24 | 05/10/22 | 3.12 |  | 0 | APP Control y gestion de la energia | CORR.FACTOR POTENCIA | 1 | 234 | 1 | 282 | 1 | 28836.76 | 2 | 15 | 3 | 0.43 |  | 1 | CAJA MASTER | 32 |  | 1 |  | 1 | 1 | 2 | 0 | 0 | 0 | PNM | Comprar | Semanal | 32 | 32 | 120 |  | 29/07/2021.- REVISION DE MINIMOS CON EL NUEVO PLAZO DE ENTREGA DE FARBICA ¦ 10/03/2021.- ACTUALIZADO MINIMOS S/ VENTA ULTIMOS 12 MESES ¦ 25/02/2020.- ACTUALIZADOS MINIMOS. ACTUALIZADOS PEDIDO MULTIPLE A MULTIPLO DE COMPRAS. |  |  | No | No | No | No | No | Sí | No | No | Sí | Sí | No | No | Sí | No | No | Sí | 0
1402 | CJ19-3-25-11-24 | Contactor corrección factor potencia 3P 25A 1NA+1NC 24Vca | 0 | Sí |  | 75 | CORR.FACTOR POTENCIA | ZHEJIANG CHINT ELECTRICS CO.LTD | No | No | Serie CJ19 |  |  |  | 0 | CJ19-3-25-11-24 | CJ19.png | 8536303090 | 05081 | 3 | Artículos |  | Sí |  | Grupo de artículos | No | 210 |  | 05/10/10 |  | 26/09/24 |  | 0 |  | 0 | APP Soluciones para la industria | CORR.FACTOR POTENCIA | 1 | 0 | 1 | 0 | 1 | 0 | 2 | 0 | 2 | 0 |  | 1 | PAQUETE | 1 |  | 1 |  | 1 | 0 | 0 | 0 | 0 | 0 | PNM | Comprar | Semanal | 1 | 1 | 120 |  | 22/10/2020.- DESMARCADO ARTICULO DE COMPRA POR BAJA EN CATALOGO 2021 |  |  | No | No | Sí | No | No | No | No | No | No | No | No | No | No | No | No | No | 0
1403 | CJ19-3-25-11-400 | Contactor corrección factor potencia 3P 25A 1NA+1NC 400Vca | 0 | No | 243782 | 75 | CORR.FACTOR POTENCIA | ZHEJIANG CHINT ELECTRICS CO.LTD | Sí | Sí | Serie CJ19 | C | 6940092402617 |  | 0 | CJ19-3-25-11-400 | CJ19.png | 8536303090 | 05081 | 3 | Artículos | F4I | Sí |  | Grupo de artículos | No | 210 |  | 05/10/10 |  | 26/09/24 | 10/09/24 | 3.11 |  | 0 | APP Control y gestion de la energia | CORR.FACTOR POTENCIA | 1 | 234 | 1 | 282 | 1 | 28836.76 | 2 | 15 | 3 | 0.43 |  | 1 | CAJA MASTER | 32 |  | 1 |  | 1 | 0 | 0 | 0 | 0 | 0 | PNM | Comprar | Semanal | 32 | 32 | 120 |  | 29/07/2021.- REVISION DE MINIMOS CON EL NUEVO PLAZO DE ENTREGA DE FARBICA ¦ 10/03/2021.- ACTUALIZADO MINIMOS S/ VENTA ULTIMOS 12 MESES ¦ 25/02/2020.- ACTUALIZADOS MINIMOS. ACTUALIZADOS PEDIDO MULTIPLE A MULTIPLO DE COMPRAS. |  |  | No | No | No | No | No | Sí | No | No | Sí | Sí | No | No | Sí | No | No | No | 0
1404 | CJ19-3-25-11-48 | Contactor corrección factor potencia 3P 25A 1NA+1NC 48Vca | 0 | Sí |  | 75 | CORR.FACTOR POTENCIA | ZHEJIANG CHINT ELECTRICS CO.LTD | No | No | Serie CJ19 |  |  |  | 0 | CJ19-3-25-11-48 | CJ19.png | 8536303090 | 05081 | 3 | Artículos |  | Sí |  | Grupo de artículos | No | 210 |  | 05/10/10 |  | 26/09/24 |  | 0 |  | 0 | APP Soluciones para la industria | CORR.FACTOR POTENCIA | 1 | 0 | 1 | 0 | 1 | 0 | 2 | 0 | 2 | 0 |  | 1 | PAQUETE | 1 |  | 1 |  | 1 | 0 | 0 | 0 | 0 | 0 | PNM | Comprar | Semanal | 1 | 1 | 120 |  | 22/10/2020.- DESMARCADO ARTICULO DE COMPRA POR BAJA EN CATALOGO 2021 |  |  | No | No | Sí | No | No | No | No | No | No | No | No | No | No | No | No | No | 0
1405 | CJ19-3-25-20-110 | Contactor corrección factor potencia 3P 25A 2NA 110Vca | 0 | Sí | 243797 | 75 | CORR.FACTOR POTENCIA | ZHEJIANG CHINT ELECTRICS CO.LTD | No | No | Serie CJ19 |  | 6940092402662 |  | 0 | CJ19-3-25-20-110 | CJ19.png | 8536303090 | 05081 | 3 | Artículos |  | Sí |  | Grupo de artículos | No | 210 |  | 05/10/10 |  | 26/09/24 | 21/05/15 | 2.92 |  | 0 | APP Soluciones para la industria | CORR.FACTOR POTENCIA | 1 | 234 | 1 | 282 | 1 | 28836.76 | 2 | 15 | 3 | 0.43 |  | 1 | CAJA MASTER | 32 |  | 1 |  | 1 | 0 | 0 | 0 | 0 | 0 | PNM | Comprar | Semanal | 32 | 32 | 120 |  | 22/10/2020.- DESMARCADO ARTICULO DE COMPRA POR BAJA EN CATALOGO 2021 |  |  | No | No | Sí | No | No | No | No | No | No | No | No | No | No | No | No | No | 0
1406 | CJ19-3-25-20-230 | Contactor corrección factor potencia 3P 25A 2NA 230Vca | 0 | No | 243806 | 75 | CORR.FACTOR POTENCIA | ZHEJIANG CHINT ELECTRICS CO.LTD | Sí | Sí | Serie CJ19 | C | 6940092402730 |  | 0 | CJ19-3-25-20-230 | CJ19.png | 8536303090 | 05081 | 3 | Artículos | F4I | Sí |  | Grupo de artículos | No | 210 |  | 05/10/10 |  | 26/09/24 | 15/06/20 | 2.98 |  | 0 | APP Control y gestion de la energia | CORR.FACTOR POTENCIA | 1 | 234 | 1 | 282 | 1 | 28836.76 | 2 | 15 | 3 | 0.43 |  | 1 | CAJA MASTER | 32 |  | 1 |  | 1 | 0 | 0 | 0 | 0 | 0 | PNM | Comprar | Semanal | 32 | 32 | 120 |  | 29/07/2021.- REVISION DE MINIMOS CON EL NUEVO PLAZO DE ENTREGA DE FARBICA ¦ 10/03/2021.- ACTUALIZADO MINIMOS S/ VENTA ULTIMOS 12 MESES ¦ 25/02/2020.- ACTUALIZADOS MINIMOS. ACTUALIZADOS PEDIDO MULTIPLE A MULTIPLO DE COMPRAS. |  |  | No | No | No | No | No | Sí | No | No | Sí | Sí | No | No | Sí | No | No | No | 0
1407 | CJ19-3-25-20-24 | Contactor corrección factor potencia 3P 25A 2NA 24Vca | 0 | Sí |  | 75 | CORR.FACTOR POTENCIA | ZHEJIANG CHINT ELECTRICS CO.LTD | No | No | Serie CJ19 |  |  |  | 0 | CJ19-3-25-20-24 | CJ19.png | 8536303090 | 05081 | 3 | Artículos |  | Sí |  | Grupo de artículos | No | 210 |  | 05/10/10 |  | 26/09/24 | 21/05/15 | 2.92 |  | 0 | APP Soluciones para la industria | CORR.FACTOR POTENCIA | 1 | 0 | 1 | 0 | 1 | 0 | 2 | 0 | 2 | 0 |  | 1 | PAQUETE | 1 |  | 1 |  | 1 | 0 | 0 | 0 | 0 | 0 | PNM | Comprar | Semanal | 1 | 1 | 120 |  | 22/10/2020.- DESMARCADO ARTICULO DE COMPRA POR BAJA EN CATALOGO 2021 |  |  | No | No | Sí | No | No | No | No | No | No | No | No | No | No | No | No | No | 0
1408 | CJ19-3-25-20-400 | Contactor corrección factor potencia 3P 25A 2NA 400Vca | 0 | No | 243821 | 75 | CORR.FACTOR POTENCIA | ZHEJIANG CHINT ELECTRICS CO.LTD | Sí | Sí | Serie CJ19 | C | 6940092402822 |  | 0 | CJ19-3-25-20-400 | CJ19.png | 8536303090 | 05081 | 3 | Artículos | F4I | Sí |  | Grupo de artículos | No | 210 |  | 05/10/10 |  | 26/09/24 | 15/06/20 | 3.08 |  | 0 | APP Control y gestion de la energia | CORR.FACTOR POTENCIA | 1 | 234 | 1 | 282 | 1 | 28836.76 | 2 | 15 | 3 | 0.43 |  | 1 | CAJA MASTER | 32 |  | 1 |  | 1 | 0 | 0 | 0 | 0 | 0 | PNM | Comprar | Semanal | 32 | 32 | 120 |  | 29/07/2021.- REVISION DE MINIMOS CON EL NUEVO PLAZO DE ENTREGA DE FARBICA ¦ 10/03/2021.- ACTUALIZADO MINIMOS S/ VENTA ULTIMOS 12 MESES ¦ 25/02/2020.- ACTUALIZADOS MINIMOS. ACTUALIZADOS PEDIDO MULTIPLE A MULTIPLO DE COMPRAS. |  |  | No | No | No | No | No | Sí | No | No | Sí | Sí | No | No | Sí | No | No | No | 0
1409 | CJ19-3-25-20-48 | Contactor corrección factor potencia 3P 25A 2NA 48Vca | 0 | Sí |  | 75 | CORR.FACTOR POTENCIA | ZHEJIANG CHINT ELECTRICS CO.LTD | No | No | Serie CJ19 |  |  |  | 0 | CJ19-3-25-20-48 | CJ19.png | 8536303090 | 05081 | 3 | Artículos |  | Sí |  | Grupo de artículos | No | 210 |  | 05/10/10 |  | 26/09/24 |  | 0 |  | 0 | APP Soluciones para la industria | CORR.FACTOR POTENCIA | 1 | 0 | 1 | 0 | 1 | 0 | 2 | 0 | 2 | 0 |  | 1 | PAQUETE | 1 |  | 1 |  | 1 | 0 | 0 | 0 | 0 | 0 | PNM | Comprar | Semanal | 1 | 1 | 120 |  | 22/10/2020.- DESMARCADO ARTICULO DE COMPRA POR BAJA EN CATALOGO 2021 |  |  | No | No | Sí | No | No | No | No | No | No | No | No | No | No | No | No | No | 0
1410 | CJ19-3-31-11-110 | Contactor corrección factor potencia 3P 32A 1NA+1NC 110Vca | 0 | Sí |  | 0 | CORR.FACTOR POTENCIA | ZHEJIANG CHINT ELECTRICS CO.LTD | No | No |  |  |  |  | 0 |  |  |  | 05081 | 0 | Artículos |  | Sí |  | Grupo de artículos | No | 210 |  | 05/10/10 |  | 26/09/24 |  | 0 |  | 0 | APP Soluciones para la industria | CORR.FACTOR POTENCIA | 1 | 0 | 1 | 0 | 1 | 0 | 2 | 0 | 2 | 0 |  | 1 | PAQUETE | 1 |  | 1 |  | 1 | 0 | 0 | 0 | 0 | 0 | Ning. | Comprar |  | 0 | 0 |  |  |  |  | Ref. CJ19-3-32-11-110 | No | No | No | No | No | No | No | No | No | No | No | No | No | No | No | No | 0
1411 | CJ19-3-31-11-230 | Contactor corrección factor potencia 3P 32A 1NA+1NC 230Vca | 0 | Sí |  | 0 | CORR.FACTOR POTENCIA | ZHEJIANG CHINT ELECTRICS CO.LTD | No | No |  |  |  |  | 0 |  |  |  | 05081 | 0 | Artículos |  | Sí |  | Grupo de artículos | No | 210 |  | 05/10/10 |  | 26/09/24 |  | 0 |  | 0 | APP Soluciones para la industria | CORR.FACTOR POTENCIA | 1 | 0 | 1 | 0 | 1 | 0 | 2 | 0 | 2 | 0 |  | 1 | PAQUETE | 1 |  | 1 |  | 1 | 0 | 0 | 0 | 0 | 0 | Ning. | Comprar |  | 0 | 0 |  |  |  |  | REF. CJ19-3-32-11-230 | No | No | No | No | No | No | No | No | No | No | No | No | No | No | No | No | 0
1412 | CJ19-3-31-11-24 | Contactor corrección factor potencia 3P 32A 1NA+1NC 24Vca | 0 | Sí |  | 0 | CORR.FACTOR POTENCIA | ZHEJIANG CHINT ELECTRICS CO.LTD | No | No |  |  |  |  | 0 |  |  |  | 05081 | 0 | Artículos |  | Sí |  | Grupo de artículos | No | 210 |  | 05/10/10 |  | 26/09/24 |  | 0 |  | 0 | APP Soluciones para la industria | CORR.FACTOR POTENCIA | 1 | 0 | 1 | 0 | 1 | 0 | 2 | 0 | 2 | 0 |  | 1 | PAQUETE | 1 |  | 1 |  | 1 | 0 | 0 | 0 | 0 | 0 | Ning. | Comprar |  | 0 | 0 |  |  |  |  | REF. CJ19-3-32-11-24 | No | No | No | No | No | No | No | No | No | No | No | No | No | No | No | No | 0
1413 | CJ19-3-31-11-400 | Contactor corrección factor potencia 3P 32A 1NA+1NC 400Vca | 0 | Sí |  | 0 | CORR.FACTOR POTENCIA | ZHEJIANG CHINT ELECTRICS CO.LTD | No | No |  |  |  |  | 0 |  |  |  | 05081 | 0 | Artículos |  | Sí |  | Grupo de artículos | No | 210 |  | 05/10/10 |  | 26/09/24 |  | 0 |  | 0 | APP Soluciones para la industria | CORR.FACTOR POTENCIA | 1 | 0 | 1 | 0 | 1 | 0 | 2 | 0 | 2 | 0 |  | 1 | PAQUETE | 1 |  | 1 |  | 1 | 0 | 0 | 0 | 0 | 0 | Ning. | Comprar |  | 0 | 0 |  |  |  |  | REF. CJ19-3-32-11-400 | No | No | No | No | No | No | No | No | No | No | No | No | No | No | No | No | 0
1414 | CJ19-3-31-11-48 | Contactor corrección factor potencia 3P 32A 1NA+1NC 48Vca | 0 | Sí |  | 0 | CORR.FACTOR POTENCIA | ZHEJIANG CHINT ELECTRICS CO.LTD | No | No |  |  |  |  | 0 |  |  |  | 05081 | 0 | Artículos |  | Sí |  | Grupo de artículos | No | 210 |  | 05/10/10 |  | 26/09/24 |  | 0 |  | 0 | APP Soluciones para la industria | CORR.FACTOR POTENCIA | 1 | 0 | 1 | 0 | 1 | 0 | 2 | 0 | 2 | 0 |  | 1 | PAQUETE | 1 |  | 1 |  | 1 | 0 | 0 | 0 | 0 | 0 | Ning. | Comprar |  | 0 | 0 |  |  |  |  | REF. CJ19-3-32-11-48 | No | No | No | No | No | No | No | No | No | No | No | No | No | No | No | No | 0
1415 | CJ19-3-32-02-110 | Contactor corrección factor potencia 3P 32A 2NC 110Vca | 0 | Sí | 243836 | 75 | CORR.FACTOR POTENCIA | ZHEJIANG CHINT ELECTRICS CO.LTD | No | No | Serie CJ19 |  | 6940092402877 |  | 0 | CJ19-3-32-02-110 | CJ19.png | 8536303090 | 05081 | 3 | Artículos |  | Sí |  | Grupo de artículos | No | 210 |  | 05/10/10 |  | 26/09/24 |  | 0 |  | 3.13 | APP Soluciones para la industria | CORR.FACTOR POTENCIA | 1 | 350 | 1 | 311 | 1 | 38641.75 | 2 | 19.9 | 3 | 0.61 |  | 1 | CAJA MASTER | 30 |  | 1 |  | 1 | 0 | 0 | 0 | 0 | 0 | PNM | Comprar | Semanal | 30 | 30 | 120 |  | 22/10/2020.- DESMARCADO ARTICULO DE COMPRA POR BAJA EN CATALOGO 2021 |  |  | No | No | Sí | No | No | No | No | No | No | No | No | No | No | No | No | No | 0
1416 | CJ19-3-32-02-230 | Contactor corrección factor potencia 3P 32A 2NC 230Vca | 0 | No | 243845 | 75 | CORR.FACTOR POTENCIA | ZHEJIANG CHINT ELECTRICS CO.LTD | Sí | Sí | Serie CJ19 | C | 6940092402945 |  | 0 | CJ19-3-32-02-230 | CJ19.png | 8536303090 | 05081 | 3 | Artículos | F4I | Sí |  | Grupo de artículos | No | 210 |  | 05/10/10 |  | 26/09/24 | 28/05/20 | 3.78 |  | 0 | APP Control y gestion de la energia | CORR.FACTOR POTENCIA | 1 | 350 | 1 | 311 | 1 | 38641.75 | 2 | 19.9 | 3 | 0.61 |  | 1 | CAJA MASTER | 30 |  | 1 |  | 1 | 0 | 0 | 0 | 0 | 0 | PNM | Comprar | Semanal | 30 | 30 | 120 |  | 29/07/2021.- REVISION DE MINIMOS CON EL NUEVO PLAZO DE ENTREGA DE FARBICA ¦ 10/03/2021.- ACTUALIZADO MINIMOS S/ VENTA ULTIMOS 12 MESES ¦ 25/02/2020.- ACTUALIZADOS MINIMOS. ACTUALIZADOS PEDIDO MULTIPLE A MULTIPLO DE COMPRAS. |  |  | No | No | No | No | No | Sí | No | No | Sí | Sí | No | No | Sí | No | No | No | 0
1417 | CJ19-3-32-02-24 | Contactor corrección factor potencia 3P 32A 2NC 24Vca | 0 | Sí |  | 75 | CORR.FACTOR POTENCIA | ZHEJIANG CHINT ELECTRICS CO.LTD | No | No | Serie CJ19 |  |  |  | 0 | CJ19-3-32-02-24 | CJ19.png | 8536303090 | 05081 | 3 | Artículos |  | Sí |  | Grupo de artículos | No | 210 |  | 05/10/10 |  | 26/09/24 |  | 0 |  | 0 | APP Soluciones para la industria | CORR.FACTOR POTENCIA | 1 | 0 | 1 | 0 | 1 | 0 | 2 | 0 | 2 | 0 |  | 1 | PAQUETE | 1 |  | 1 |  | 1 | 0 | 0 | 0 | 0 | 0 | PNM | Comprar | Semanal | 1 | 1 | 120 |  | 22/10/2020.- DESMARCADO ARTICULO DE COMPRA POR BAJA EN CATALOGO 2021 |  |  | No | No | Sí | No | No | No | No | No | No | No | No | No | No | No | No | No | 0
1418 | CJ19-3-32-02-400 | Contactor corrección factor potencia 3P 32A 2NC 400Vca | 0 | No | 243860 | 75 | CORR.FACTOR POTENCIA | ZHEJIANG CHINT ELECTRICS CO.LTD | Sí | Sí | Serie CJ19 | C | 6940092403034 |  | 0 | CJ19-3-32-02-400 | CJ19.png | 8536303090 | 05081 | 3 | Artículos | F4I | Sí |  | Grupo de artículos | No | 210 |  | 05/10/10 |  | 11/10/24 |  | 0 |  | 0 | APP Control y gestion de la energia | CORR.FACTOR POTENCIA | 1 | 350 | 1 | 311 | 1 | 38641.75 | 2 | 19.9 | 3 | 0.61 |  | 1 | CAJA MASTER | 30 |  | 1 |  | 1 | 0 | 0 | 0 | 0 | 0 | PNM | Comprar | Semanal | 30 | 30 | 120 |  |  |  |  | No | No | No | No | No | Sí | No | No | Sí | Sí | No | No | Sí | No | No | No | 0
1419 | CJ19-3-32-02-48 | Contactor corrección factor potencia 3P 32A 2NC 48Vca | 0 | Sí | 243872 | 75 | CORR.FACTOR POTENCIA | ZHEJIANG CHINT ELECTRICS CO.LTD | No | No | Serie CJ19 |  |  |  | 0 | CJ19-3-32-02-48 | CJ19.png | 8536303090 | 05081 | 3 | Artículos |  | Sí |  | Grupo de artículos | No | 210 |  | 05/10/10 |  | 02/10/24 |  | 0 |  | 0 | APP Soluciones para la industria | CORR.FACTOR POTENCIA | 1 | 350 | 1 | 311 | 1 | 38641.75 | 2 | 19.9 | 3 | 0.45 |  | 1 | CAJA MASTER | 30 |  | 1 |  | 1 | 0 | 0 | 0 | 0 | 0 | PNM | Comprar | Semanal | 30 | 30 | 120 |  | 22/10/2020.- DESMARCADO ARTICULO DE COMPRA POR BAJA EN CATALOGO 2021 |  |  | No | No | Sí | No | No | No | No | No | No | No | No | No | No | No | No | No | 0
1420 | CJ19-3-32-11-110 | Contactor corrección factor potencia 3P 32A 1NA+1NC 110Vca | 0 | Sí | 243875 | 75 | CORR.FACTOR POTENCIA | ZHEJIANG CHINT ELECTRICS CO.LTD | No | No | Serie CJ19 |  | 6940092403089 |  | 0 | CJ19-3-32-11-110 | CJ19.png | 8536303090 | 05081 | 3 | Artículos |  | Sí |  | Grupo de artículos | No | 210 |  | 26/09/16 |  | 26/09/24 |  | 0 |  | 0 | APP Soluciones para la industria | CORR.FACTOR POTENCIA | 1 | 350 | 1 | 311 | 1 | 38641.75 | 2 | 19.9 | 3 | 0.61 |  | 1 | CAJA MASTER | 30 |  | 1 |  | 1 | 0 | 0 | 0 | 0 | 0 | PNM | Comprar | Semanal | 30 | 30 | 120 |  | 22/10/2020.- DESMARCADO ARTICULO DE COMPRA POR BAJA EN CATALOGO 2021 |  |  | No | No | Sí | No | No | No | No | No | No | No | No | No | No | No | No | No | 0
1421 | CJ19-3-32-11-230 | Contactor corrección factor potencia 3P 32A 1NA+1NC 230Vca | 4 | No | 243884 | 75 | CORR.FACTOR POTENCIA | ZHEJIANG CHINT ELECTRICS CO.LTD | Sí | Sí | Serie CJ19 | C | 6940092403157 |  | 0 | CJ19-3-32-11-230 | CJ19.png | 8536303090 | 05081 | 3 | Artículos | F4I | Sí |  | Grupo de artículos | No | 210 |  | 20/01/11 |  | 26/09/24 | 05/10/22 | 3.72 |  | 0.01 | APP Control y gestion de la energia | CORR.FACTOR POTENCIA | 1 | 350 | 1 | 311 | 1 | 38641.75 | 2 | 19.9 | 3 | 0.61 |  | 1 | CAJA MASTER | 30 |  | 1 |  | 1 | 0 | 0 | 0 | 0 | 0 | PNM | Comprar | Semanal | 30 | 30 | 120 |  | 29/07/2021.- REVISION DE MINIMOS CON EL NUEVO PLAZO DE ENTREGA DE FARBICA ¦ 10/03/2021.- ACTUALIZADO MINIMOS S/ VENTA ULTIMOS 12 MESES ¦ 25/02/2020.- ACTUALIZADOS MINIMOS. ACTUALIZADOS PEDIDO MULTIPLE A MULTIPLO DE COMPRAS. |  |  | No | No | No | No | No | Sí | No | No | Sí | Sí | No | No | Sí | No | No | Sí | 0
1422 | CJ19-3-32-11-24 | Contactor corrección factor potencia 3P 32A 1NA+1NC 24Vca | 0 | Sí |  | 75 | CORR.FACTOR POTENCIA | ZHEJIANG CHINT ELECTRICS CO.LTD | No | No | Serie CJ19 |  |  |  | 0 | CJ19-3-32-11-24 | CJ19.png | 8536303090 | 05081 | 3 | Artículos |  | Sí |  | Grupo de artículos | No | 210 |  | 26/09/16 |  | 26/09/24 |  | 0 |  | 0 | APP Soluciones para la industria | CORR.FACTOR POTENCIA | 1 | 0 | 1 | 0 | 1 | 0 | 2 | 0 | 2 | 0 |  | 1 |  | 1 |  | 1 |  | 1 | 0 | 0 | 0 | 0 | 0 | PNM | Comprar | Semanal | 1 | 1 | 120 |  | 22/10/2020.- DESMARCADO ARTICULO DE COMPRA POR BAJA EN CATALOGO 2021 |  |  | No | No | Sí | No | No | No | No | No | No | No | No | No | No | No | No | No | 0
1423 | CJ19-3-32-11-400 | Contactor corrección factor potencia 3P 32A 1NA+1NC 400Vca | 0 | No | 243899 | 75 | CORR.FACTOR POTENCIA | ZHEJIANG CHINT ELECTRICS CO.LTD | Sí | Sí | Serie CJ19 | C | 6940092403249 |  | 0 | CJ19-3-32-11-400 | CJ19.png | 8536303090 | 05081 | 3 | Artículos | F4I | Sí |  | Grupo de artículos | No | 210 |  | 19/07/12 |  | 26/09/24 | 28/05/20 | 3.78 |  | 0 | APP Control y gestion de la energia | CORR.FACTOR POTENCIA | 1 | 350 | 1 | 311 | 1 | 38641.75 | 2 | 19.9 | 3 | 0.61 |  | 1 | CAJA MASTER | 30 |  | 1 |  | 1 | 0 | 0 | 0 | 0 | 0 | PNM | Comprar | Semanal | 30 | 30 | 120 |  | 29/07/2021.- REVISION DE MINIMOS CON EL NUEVO PLAZO DE ENTREGA DE FARBICA ¦ 10/03/2021.- ACTUALIZADO MINIMOS S/ VENTA ULTIMOS 12 MESES ¦ 25/02/2020.- ACTUALIZADOS MINIMOS. ACTUALIZADOS PEDIDO MULTIPLE A MULTIPLO DE COMPRAS. |  |  | No | No | No | No | No | Sí | No | No | Sí | Sí | No | No | Sí | No | No | No | 0
1424 | CJ19-3-32-11-48 | Contactor corrección factor potencia 3P 32A 1NA+1NC 48Vca | 0 | Sí |  | 75 | CORR.FACTOR POTENCIA | ZHEJIANG CHINT ELECTRICS CO.LTD | No | No | Serie CJ19 |  |  |  | 0 | CJ19-3-32-11-48 | CJ19.png | 8536303090 | 05081 | 3 | Artículos |  | Sí |  | Grupo de artículos | No | 210 |  | 26/09/16 |  | 26/09/24 |  | 0 |  | 0 | APP Soluciones para la industria | CORR.FACTOR POTENCIA | 1 | 0 | 1 | 0 | 1 | 0 | 2 | 0 | 2 | 0 |  | 1 |  | 1 |  | 1 |  | 1 | 0 | 0 | 0 | 0 | 0 | PNM | Comprar | Semanal | 1 | 1 | 120 |  | 22/10/2020.- DESMARCADO ARTICULO DE COMPRA POR BAJA EN CATALOGO 2021 |  |  | No | No | Sí | No | No | No | No | No | No | No | No | No | No | No | No | No | 0
1425 | CJ19-3-32-20-110 | Contactor corrección factor potencia 3P 32A 2NA 110Vca | 0 | Sí | 243914 | 75 | CORR.FACTOR POTENCIA | ZHEJIANG CHINT ELECTRICS CO.LTD | No | No | Serie CJ19 |  | 6940092403294 |  | 0 | CJ19-3-32-20-110 | CJ19.png | 8536303090 | 05081 | 3 | Artículos |  | Sí |  | Grupo de artículos | No | 210 |  | 05/10/10 |  | 26/09/24 |  | 0 |  | 3.13 | APP Soluciones para la industria | CORR.FACTOR POTENCIA | 1 | 350 | 1 | 311 | 1 | 38641.75 | 2 | 19.9 | 3 | 0.61 |  | 1 | CAJA MASTER | 30 |  | 1 |  | 1 | 0 | 0 | 0 | 0 | 0 | PNM | Comprar | Semanal | 30 | 30 | 120 |  | 22/10/2020.- DESMARCADO ARTICULO DE COMPRA POR BAJA EN CATALOGO 2021 |  |  | No | No | Sí | No | No | No | No | No | No | No | No | No | No | No | No | No | 0
1426 | CJ19-3-32-20-230 | Contactor corrección factor potencia 3P 32A 2NA 230Vca | 0 | No | 243923 | 75 | CORR.FACTOR POTENCIA | ZHEJIANG CHINT ELECTRICS CO.LTD | Sí | Sí | Serie CJ19 | C | 6940092403362 |  | 0 | CJ19-3-32-20-230 | CJ19.png | 8536303090 | 05081 | 3 | Artículos | F4I | Sí |  | Grupo de artículos | No | 210 |  | 05/10/10 |  | 26/09/24 | 31/12/15 | 3.44 |  | 0 | APP Control y gestion de la energia | CORR.FACTOR POTENCIA | 1 | 350 | 1 | 311 | 1 | 38641.75 | 2 | 19.9 | 3 | 0.61 |  | 1 | CAJA MASTER | 30 |  | 1 |  | 1 | 0 | 0 | 0 | 0 | 0 | PNM | Comprar | Semanal | 30 | 30 | 120 |  | 29/07/2021.- REVISION DE MINIMOS CON EL NUEVO PLAZO DE ENTREGA DE FARBICA ¦ 03/03/2021.- BLOQUEADO PARA COMPRA POR ESTAR INCLUIDO EN OVERDUE STOCK > 3 AÑOS ¦ 25/02/2020.- ACTUALIZADOS MINIMOS. ACTUALIZADOS PEDIDO MULTIPLE A MULTIPLO DE COMPRAS. ¦ Stock minimo modificado segun ventas 2013 el 30/12/13 |  |  | No | No | No | No | No | Sí | No | No | Sí | Sí | No | No | Sí | No | No | No | 0
1427 | CJ19-3-32-20-24 | Contactor corrección factor potencia 3P 32A 2NA 24Vca | 0 | Sí |  | 75 | CORR.FACTOR POTENCIA | ZHEJIANG CHINT ELECTRICS CO.LTD | No | No | Serie CJ19 |  |  |  | 0 | CJ19-3-32-20-24 | CJ19.png | 8536303090 | 05081 | 3 | Artículos |  | Sí |  | Grupo de artículos | No | 210 |  | 05/10/10 |  | 26/09/24 |  | 0 |  | 0 | APP Soluciones para la industria | CORR.FACTOR POTENCIA | 1 | 0 | 1 | 0 | 1 | 0 | 2 | 0 | 2 | 0 |  | 1 | PAQUETE | 1 |  | 1 |  | 1 | 0 | 0 | 0 | 0 | 0 | PNM | Comprar | Semanal | 1 | 1 | 120 |  | 22/10/2020.- DESMARCADO ARTICULO DE COMPRA POR BAJA EN CATALOGO 2021 |  |  | No | No | Sí | No | No | No | No | No | No | No | No | No | No | No | No | No | 0
1428 | CJ19-3-32-20-400 | Contactor corrección factor potencia 3P 32A 2NA 400Vca | 0 | No | 243938 | 75 | CORR.FACTOR POTENCIA | ZHEJIANG CHINT ELECTRICS CO.LTD | Sí | Sí | Serie CJ19 | C | 6940092403454 |  | 0 | CJ19-3-32-20-400 | CJ19.png | 8536303090 | 05081 | 3 | Artículos | F4I | Sí |  | Grupo de artículos | No | 210 |  | 05/10/10 |  | 11/10/24 |  | 0 |  | 0 | APP Control y gestion de la energia | CORR.FACTOR POTENCIA | 1 | 350 | 1 | 311 | 1 | 38641.75 | 2 | 19.9 | 3 | 0.61 |  | 1 | CAJA MASTER | 30 |  | 1 |  | 1 | 0 | 0 | 0 | 0 | 0 | PNM | Comprar | Semanal | 30 | 30 | 120 |  |  |  |  | No | No | No | No | No | Sí | No | No | Sí | Sí | No | No | Sí | No | No | No | 0
1429 | CJ19-3-32-20-48 | Contactor corrección factor potencia 3P 32A 2NA 48Vca | 0 | Sí |  | 75 | CORR.FACTOR POTENCIA | ZHEJIANG CHINT ELECTRICS CO.LTD | No | No | Serie CJ19 |  |  |  | 0 | CJ19-3-32-20-48 | CJ19.png | 8536303090 | 05081 | 3 | Artículos |  | Sí |  | Grupo de artículos | No | 210 |  | 05/10/10 |  | 26/09/24 |  | 0 |  | 0 | APP Soluciones para la industria | CORR.FACTOR POTENCIA | 1 | 0 | 1 | 0 | 1 | 0 | 2 | 0 | 2 | 0 |  | 1 | PAQUETE | 1 |  | 1 |  | 1 | 0 | 0 | 0 | 0 | 0 | PNM | Comprar | Semanal | 1 | 1 | 120 |  | 22/10/2020.- DESMARCADO ARTICULO DE COMPRA POR BAJA EN CATALOGO 2021 |  |  | No | No | Sí | No | No | No | No | No | No | No | No | No | No | No | No | No | 0
1430 | CJ19-3-43-02-110 | Contactor corrección factor potencia 3P 40A 2NC 110Vca | 0 | Sí | 243953 | 75 | CORR.FACTOR POTENCIA | ZHEJIANG CHINT ELECTRICS CO.LTD | No | No | Serie CJ19 |  | 6940092403508 |  | 0 | CJ19-3-43-02-110 | CJ19.png | 8536303090 | 05081 | 3 | Artículos |  | Sí |  | Grupo de artículos | No | 210 |  | 05/10/10 |  | 26/09/24 |  | 0 |  | 4.16 | APP Soluciones para la industria | CORR.FACTOR POTENCIA | 1 | 350 | 1 | 311 | 1 | 38641.75 | 2 | 20.5 | 3 | 0.63 |  | 1 | CAJA MASTER | 30 |  | 1 |  | 1 | 0 | 0 | 0 | 0 | 0 | PNM | Comprar | Semanal | 30 | 30 | 120 |  | 22/10/2020.- DESMARCADO ARTICULO DE COMPRA POR BAJA EN CATALOGO 2021 |  |  | No | No | Sí | No | No | No | No | No | No | No | No | No | No | No | No | No | 0
1431 | CJ19-3-43-02-230 | Contactor corrección factor potencia 3P 40A 2NC 230Vca | 0 | No | 243962 | 75 | CORR.FACTOR POTENCIA | ZHEJIANG CHINT ELECTRICS CO.LTD | Sí | Sí | Serie CJ19 | C | 6940092403577 |  | 0 | CJ19-3-43-02-230 | CJ19.png | 8536303090 | 05081 | 3 | Artículos | F4I | Sí |  | Grupo de artículos | No | 210 |  | 05/10/10 |  | 26/09/24 | 29/04/17 | 4.81 |  | 0 | APP Control y gestion de la energia | CORR.FACTOR POTENCIA | 1 | 350 | 1 | 311 | 1 | 38641.75 | 2 | 20.5 | 3 | 0.63 |  | 1 | CAJA MASTER | 30 |  | 1 |  | 1 | 0 | 0 | 0 | 0 | 0 | PNM | Comprar | Semanal | 30 | 30 | 120 |  | 29/07/2021.- REVISION DE MINIMOS CON EL NUEVO PLAZO DE ENTREGA DE FARBICA ¦ 03/03/2021.- BLOQUEADO PARA COMPRA POR ESTAR INCLUIDO EN OVERDUE STOCK > 3 AÑOS |  |  | No | No | No | No | No | Sí | No | No | Sí | Sí | No | No | Sí | No | No | No | 0
1432 | CJ19-3-43-02-24 | Contactor corrección factor potencia 3P 40A 2NC 24Vca | 0 | Sí |  | 75 | CORR.FACTOR POTENCIA | ZHEJIANG CHINT ELECTRICS CO.LTD | No | No | Serie CJ19 |  |  |  | 0 | CJ19-3-43-02-24 | CJ19.png | 8536303090 | 05081 | 3 | Artículos |  | Sí |  | Grupo de artículos | No | 210 |  | 05/10/10 |  | 26/09/24 |  | 0 |  | 0 | APP Soluciones para la industria | CORR.FACTOR POTENCIA | 1 | 0 | 1 | 0 | 1 | 0 | 2 | 0 | 2 | 0 |  | 1 | PAQUETE | 1 |  | 1 |  | 1 | 0 | 0 | 0 | 0 | 0 | PNM | Comprar | Semanal | 1 | 1 | 120 |  | 22/10/2020.- DESMARCADO ARTICULO DE COMPRA POR BAJA EN CATALOGO 2021 |  |  | No | No | Sí | No | No | No | No | No | No | No | No | No | No | No | No | No | 0
1433 | CJ19-3-43-02-400 | Contactor corrección factor potencia 3P 40A 2NC 400Vca | 0 | No | 243977 | 75 | CORR.FACTOR POTENCIA | ZHEJIANG CHINT ELECTRICS CO.LTD | Sí | Sí | Serie CJ19 | C | 6940092403669 |  | 0 | CJ19-3-43-02-400 | CJ19.png | 8536303090 | 05081 | 3 | Artículos | F4I | Sí |  | Grupo de artículos | No | 210 |  | 05/10/10 |  | 26/09/24 | 17/09/24 | 7.44 |  | 5 | APP Control y gestion de la energia | CORR.FACTOR POTENCIA | 1 | 350 | 1 | 311 | 1 | 38641.75 | 2 | 20.5 | 3 | 0.63 |  | 1 | CAJA MASTER | 30 |  | 1 |  | 1 | 0 | 0 | 0 | 0 | 0 | PNM | Comprar | Semanal | 30 | 30 | 120 |  | 29/07/2021.- REVISION DE MINIMOS CON EL NUEVO PLAZO DE ENTREGA DE FARBICA ¦ 10/03/2021.- ACTUALIZADO MINIMOS S/ VENTA ULTIMOS 12 MESES ¦ 25/02/2020.- ACTUALIZADOS MINIMOS. ACTUALIZADOS PEDIDO MULTIPLE A MULTIPLO DE COMPRAS. |  |  | No | No | No | No | No | Sí | No | No | Sí | Sí | No | No | Sí | No | No | No | 0
1434 | CJ19-3-43-02-48 | Contactor corrección factor potencia 3P 40A 2NC 48Vca | 0 | Sí |  | 75 | CORR.FACTOR POTENCIA | ZHEJIANG CHINT ELECTRICS CO.LTD | No | No | Serie CJ19 |  |  |  | 0 | CJ19-3-43-02-48 | CJ19.png | 8536303090 | 05081 | 3 | Artículos |  | Sí |  | Grupo de artículos | No | 210 |  | 05/10/10 |  | 26/09/24 |  | 0 |  | 0 | APP Soluciones para la industria | CORR.FACTOR POTENCIA | 1 | 0 | 1 | 0 | 1 | 0 | 2 | 0 | 2 | 0 |  | 1 | PAQUETE | 1 |  | 1 |  | 1 | 0 | 0 | 0 | 0 | 0 | PNM | Comprar | Semanal | 1 | 1 | 120 |  | 22/10/2020.- DESMARCADO ARTICULO DE COMPRA POR BAJA EN CATALOGO 2021 |  |  | No | No | Sí | No | No | No | No | No | No | No | No | No | No | No | No | No | 0
1435 | CJ19-3-43-11-110 | Contactor corrección factor potencia 3P 40A 1NA+1NC 110Vca | 0 | Sí | 243992 | 75 | CORR.FACTOR POTENCIA | ZHEJIANG CHINT ELECTRICS CO.LTD | No | No | Serie CJ19 |  | 6940092403713 |  | 0 | CJ19-3-43-11-110 | CJ19.png | 8536303090 | 05081 | 3 | Artículos |  | Sí |  | Grupo de artículos | No | 210 |  | 05/10/10 |  | 26/09/24 |  | 0 |  | 0 | APP Soluciones para la industria | CORR.FACTOR POTENCIA | 1 | 350 | 1 | 311 | 1 | 38641.75 | 2 | 20.5 | 3 | 0.63 |  | 1 | CAJA MASTER | 30 |  | 1 |  | 1 | 0 | 0 | 0 | 0 | 0 | PNM | Comprar | Semanal | 30 | 30 | 120 |  | 22/10/2020.- DESMARCADO ARTICULO DE COMPRA POR BAJA EN CATALOGO 2021 |  |  | No | No | Sí | No | No | No | No | No | No | No | No | No | No | No | No | No | 0
1436 | CJ19-3-43-11-230 | Contactor corrección factor potencia 3P 40A 1NA+1NC 230Vca | 0 | No | 244001 | 75 | CORR.FACTOR POTENCIA | ZHEJIANG CHINT ELECTRICS CO.LTD | Sí | Sí | Serie CJ19 | C | 6940092403782 |  | 0 | CJ19-3-43-11-230 | CJ19.png | 8536303090 | 05081 | 3 | Artículos | F4I | Sí |  | Grupo de artículos | No | 210 |  | 05/10/10 |  | 26/09/24 | 14/11/23 | 9.06 |  | 5.17 | APP Control y gestion de la energia | CORR.FACTOR POTENCIA | 1 | 350 | 1 | 311 | 1 | 38641.75 | 2 | 20.5 | 3 | 0.63 |  | 1 | CAJA MASTER | 30 |  | 1 |  | 1 | 0 | 0 | 0 | 0 | 0 | PNM | Comprar | Semanal | 30 | 30 | 120 |  | 29/07/2021.- REVISION DE MINIMOS CON EL NUEVO PLAZO DE ENTREGA DE FARBICA ¦ 10/03/2021.- ACTUALIZADO MINIMOS S/ VENTA ULTIMOS 12 MESES ¦ 25/02/2020.- ACTUALIZADOS MINIMOS. ACTUALIZADOS PEDIDO MULTIPLE A MULTIPLO DE COMPRAS. ¦ Stock minimo modificado segun ventas 2013 el 30/12/13 |  |  | No | No | No | No | No | Sí | No | No | Sí | Sí | No | No | Sí | No | No | No | 0
1437 | CJ19-3-43-11-24 | Contactor corrección factor potencia 3P 40A 1NA+1NC 24Vca | 0 | Sí |  | 75 | CORR.FACTOR POTENCIA | ZHEJIANG CHINT ELECTRICS CO.LTD | No | No | Serie CJ19 |  |  |  | 0 | CJ19-3-43-11-24 | CJ19.png | 8536303090 | 05081 | 3 | Artículos |  | Sí |  | Grupo de artículos | No | 210 |  | 05/10/10 |  | 26/09/24 |  | 0 |  | 0 | APP Soluciones para la industria | CORR.FACTOR POTENCIA | 1 | 0 | 1 | 0 | 1 | 0 | 2 | 0 | 2 | 0 |  | 1 | PAQUETE | 1 |  | 1 |  | 1 | 0 | 0 | 0 | 0 | 0 | PNM | Comprar | Semanal | 1 | 1 | 120 |  | 22/10/2020.- DESMARCADO ARTICULO DE COMPRA POR BAJA EN CATALOGO 2021 |  |  | No | No | Sí | No | No | No | No | No | No | No | No | No | No | No | No | No | 0
1438 | CJ19-3-43-11-400 | Contactor corrección factor potencia 3P 40A 1NA+1NC 400Vca | 0 | No | 244016 | 75 | CORR.FACTOR POTENCIA | ZHEJIANG CHINT ELECTRICS CO.LTD | Sí | Sí | Serie CJ19 | C | 6940092403874 |  | 0 | CJ19-3-43-11-400 | CJ19.png | 8536303090 | 05081 | 3 | Artículos | F4I | Sí |  | Grupo de artículos | No | 210 |  | 05/10/10 |  | 26/09/24 | 17/05/21 | 5.17 |  | 0 | APP Control y gestion de la energia | CORR.FACTOR POTENCIA | 1 | 350 | 1 | 311 | 1 | 38641.75 | 2 | 20.5 | 3 | 0.63 |  | 1 | CAJA MASTER | 30 |  | 1 |  | 1 | 0 | 0 | 0 | 0 | 0 | PNM | Comprar | Semanal | 30 | 30 | 120 |  | 29/07/2021.- REVISION DE MINIMOS CON EL NUEVO PLAZO DE ENTREGA DE FARBICA ¦ 10/03/2021.- ACTUALIZADO MINIMOS S/ VENTA ULTIMOS 12 MESES ¦ 25/02/2020.- ACTUALIZADOS MINIMOS. ACTUALIZADOS PEDIDO MULTIPLE A MULTIPLO DE COMPRAS. |  |  | No | No | No | No | No | Sí | No | No | Sí | Sí | No | No | Sí | No | No | No | 0
1439 | CJ19-3-43-11-48 | Contactor corrección factor potencia 3P 40A 1NA+1NC 48Vca | 0 | Sí |  | 75 | CORR.FACTOR POTENCIA | ZHEJIANG CHINT ELECTRICS CO.LTD | No | No | Serie CJ19 |  |  |  | 0 | CJ19-3-43-11-48 | CJ19.png | 8536303090 | 05081 | 3 | Artículos |  | Sí |  | Grupo de artículos | No | 210 |  | 05/10/10 |  | 26/09/24 |  | 0 |  | 0 | APP Soluciones para la industria | CORR.FACTOR POTENCIA | 1 | 0 | 1 | 0 | 1 | 0 | 2 | 0 | 2 | 0 |  | 1 | PAQUETE | 1 |  | 1 |  | 1 | 0 | 0 | 0 | 0 | 0 | PNM | Comprar | Semanal | 1 | 1 | 120 |  | 22/10/2020.- DESMARCADO ARTICULO DE COMPRA POR BAJA EN CATALOGO 2021 |  |  | No | No | Sí | No | No | No | No | No | No | No | No | No | No | No | No | No | 0
1440 | CJ19-3-43-20-110 | Contactor corrección factor potencia 3P 40A 2NA 110Vca | 0 | Sí | 244031 | 75 | CORR.FACTOR POTENCIA | ZHEJIANG CHINT ELECTRICS CO.LTD | No | No | Serie CJ19 |  | 6940092403928 |  | 0 | CJ19-3-43-20-110 | CJ19.png | 8536303090 | 05081 | 3 | Artículos |  | Sí |  | Grupo de artículos | No | 210 |  | 05/10/10 |  | 26/09/24 |  | 0 |  | 0 | APP Soluciones para la industria | CORR.FACTOR POTENCIA | 1 | 350 | 1 | 311 | 1 | 38641.75 | 2 | 20.5 | 3 | 0.63 |  | 1 | CAJA MASTER | 30 |  | 1 |  | 1 | 0 | 0 | 0 | 0 | 0 | PNM | Comprar | Semanal | 30 | 30 | 120 |  | 22/10/2020.- DESMARCADO ARTICULO DE COMPRA POR BAJA EN CATALOGO 2021 |  |  | No | No | Sí | No | No | No | No | No | No | No | No | No | No | No | No | No | 0
1441 | CJ19-3-43-20-230 | Contactor corrección factor potencia 3P 40A 2NA 230Vca | 1 | No | 244040 | 75 | CORR.FACTOR POTENCIA | ZHEJIANG CHINT ELECTRICS CO.LTD | Sí | Sí | Serie CJ19 | C | 6940092403997 |  | 0 | CJ19-3-43-20-230 | CJ19.png | 8536303090 | 05081 | 3 | Artículos | F4I | Sí |  | Grupo de artículos | No | 210 |  | 05/10/10 |  | 26/09/24 | 28/12/23 | 6.34 |  | 6.34 | APP Control y gestion de la energia | CORR.FACTOR POTENCIA | 1 | 350 | 1 | 311 | 1 | 38641.75 | 2 | 20.5 | 3 | 0.63 |  | 1 | CAJA MASTER | 30 |  | 1 |  | 1 | 0 | 0 | 0 | 0 | 0 | PNM | Comprar | Semanal | 30 | 30 | 120 |  | 29/07/2021.- REVISION DE MINIMOS CON EL NUEVO PLAZO DE ENTREGA DE FARBICA ¦ 03/03/2021.- BLOQUEADO PARA COMPRA POR ESTAR INCLUIDO EN OVERDUE STOCK > 3 AÑOS |  |  | No | No | No | No | No | Sí | No | No | Sí | Sí | No | No | Sí | No | No | No | 0
1442 | CJ19-3-43-20-24 | Contactor corrección factor potencia 3P 40A 2NA 24Vca | 0 | Sí |  | 75 | CORR.FACTOR POTENCIA | ZHEJIANG CHINT ELECTRICS CO.LTD | No | No | Serie CJ19 |  |  |  | 0 | CJ19-3-43-20-24 | CJ19.png | 8536303090 | 05081 | 3 | Artículos |  | Sí |  | Grupo de artículos | No | 210 |  | 05/10/10 |  | 26/09/24 |  | 0 |  | 0 | APP Soluciones para la industria | CORR.FACTOR POTENCIA | 1 | 0 | 1 | 0 | 1 | 0 | 2 | 0 | 2 | 0 |  | 1 | PAQUETE | 1 |  | 1 |  | 1 | 0 | 0 | 0 | 0 | 0 | PNM | Comprar | Semanal | 1 | 1 | 120 |  | 22/10/2020.- DESMARCADO ARTICULO DE COMPRA POR BAJA EN CATALOGO 2021 |  |  | No | No | Sí | No | No | No | No | No | No | No | No | No | No | No | No | No | 0
1443 | CJ19-3-43-20-400 | Contactor corrección factor potencia 3P 40A 2NA 400Vca | 0 | No | 244055 | 75 | CORR.FACTOR POTENCIA | ZHEJIANG CHINT ELECTRICS CO.LTD | Sí | Sí | Serie CJ19 | C | 6940092404086 |  | 0 | CJ19-3-43-20-400 | CJ19.png | 8536303090 | 05081 | 3 | Artículos | F4I | Sí |  | Grupo de artículos | No | 210 |  | 05/10/10 |  | 26/09/24 | 05/10/22 | 4.76 |  | 5 | APP Control y gestion de la energia | CORR.FACTOR POTENCIA | 1 | 350 | 1 | 311 | 1 | 38641.75 | 2 | 20.5 | 3 | 0.63 |  | 1 | CAJA MASTER | 30 |  | 1 |  | 1 | 0 | 0 | 0 | 0 | 0 | PNM | Comprar | Semanal | 30 | 30 | 120 |  |  |  |  | No | No | No | No | No | Sí | No | No | Sí | Sí | No | No | Sí | No | No | No | 0
1444 | CJ19-3-43-20-48 | Contactor corrección factor potencia 3P 40A 2NA 48Vca | 0 | Sí |  | 75 | CORR.FACTOR POTENCIA | ZHEJIANG CHINT ELECTRICS CO.LTD | No | No | Serie CJ19 |  |  |  | 0 | CJ19-3-43-20-48 | CJ19.png | 8536303090 | 05081 | 3 | Artículos |  | Sí |  | Grupo de artículos | No | 210 |  | 05/10/10 |  | 26/09/24 |  | 0 |  | 0 | APP Soluciones para la industria | CORR.FACTOR POTENCIA | 1 | 0 | 1 | 0 | 1 | 0 | 2 | 0 | 2 | 0 |  | 1 | PAQUETE | 1 |  | 1 |  | 1 | 0 | 0 | 0 | 0 | 0 | PNM | Comprar | Semanal | 1 | 1 | 120 |  | 22/10/2020.- DESMARCADO ARTICULO DE COMPRA POR BAJA EN CATALOGO 2021 |  |  | No | No | Sí | No | No | No | No | No | No | No | No | No | No | No | No | No | 0
1445 | CJ19-3-63-12-110 | Contactor corrección factor potencia 3P 63A 1NA+2NC 110Vca | 0 | Sí | 244073 | 75 | CORR.FACTOR POTENCIA | ZHEJIANG CHINT ELECTRICS CO.LTD | No | No | Serie CJ19 |  | 6940092404130 |  | 0 | CJ19-3-63-12-110 | CJ19.png | 8536303090 | 05081 | 3 | Artículos |  | Sí |  | Grupo de artículos | No | 210 |  | 05/10/10 |  | 26/09/24 |  | 0 |  | 0 | APP Soluciones para la industria | CORR.FACTOR POTENCIA | 1 | 264 | 1 | 341 | 1 | 26287.01 | 2 | 15.29 | 3 | 1.4 |  | 1 | CAJA MASTER | 12 |  | 1 |  | 1 | 0 | 0 | 0 | 0 | 0 | PNM | Comprar | Semanal | 12 | 12 | 120 |  | 22/10/2020.- DESMARCADO ARTICULO DE COMPRA POR BAJA EN CATALOGO 2021 |  |  | No | No | Sí | No | No | No | No | No | No | No | No | No | No | No | No | No | 0
1446 | CJ19-3-63-12-230 | Contactor corrección factor potencia 3P 63A 1NA+2NC 230Vca | 0 | No | 244094 | 75 | CORR.FACTOR POTENCIA | ZHEJIANG CHINT ELECTRICS CO.LTD | Sí | Sí | Serie CJ19 | C | 6940092404260 |  | 0 | CJ19-3-63-12-230 | CJ19.png | 8536303090 | 05081 | 3 | Artículos | F4I | Sí |  | Grupo de artículos | No | 210 |  | 05/10/10 |  | 26/09/24 | 24/09/20 | 10 |  | 0 | APP Control y gestion de la energia | CORR.FACTOR POTENCIA | 1 | 264 | 1 | 341 | 1 | 26287.01 | 2 | 15.29 | 3 | 1.4 |  | 1 | CAJA MASTER | 12 |  | 1 |  | 1 | 0 | 0 | 0 | 0 | 0 | PNM | Comprar | Semanal | 12 | 12 | 120 |  | 29/07/2021.- REVISION DE MINIMOS CON EL NUEVO PLAZO DE ENTREGA DE FARBICA |  |  | No | No | No | No | No | Sí | No | No | Sí | Sí | No | No | Sí | No | No | No | 0
1447 | CJ19-3-63-12-24 | Contactor corrección factor potencia 3P 63A 1NA+2NC 24Vca | 0 | Sí |  | 75 | CORR.FACTOR POTENCIA | ZHEJIANG CHINT ELECTRICS CO.LTD | No | No | Serie CJ19 |  |  |  | 0 | CJ19-3-63-12-24 | CJ19.png | 8536303090 | 05081 | 3 | Artículos |  | Sí |  | Grupo de artículos | No | 210 |  | 05/10/10 |  | 26/09/24 |  | 0 |  | 0 | APP Soluciones para la industria | CORR.FACTOR POTENCIA | 1 | 0 | 1 | 0 | 1 | 0 | 2 | 0 | 2 | 0 |  | 1 | PAQUETE | 1 |  | 1 |  | 1 | 0 | 0 | 0 | 0 | 0 | PNM | Comprar | Semanal | 1 | 1 | 120 |  | 22/10/2020.- DESMARCADO ARTICULO DE COMPRA POR BAJA EN CATALOGO 2021 |  |  | No | No | Sí | No | No | No | No | No | No | No | No | No | No | No | No | No | 0
1448 | CJ19-3-63-12-400 | Contactor corrección factor potencia 3P 63A 1NA+2NC 400Vca | 0 | No | 244097 | 75 | CORR.FACTOR POTENCIA | ZHEJIANG CHINT ELECTRICS CO.LTD | Sí | Sí | Serie CJ19 | C | 6940092404291 |  | 0 | CJ19-3-63-12-400 | CJ19.png | 8536303090 | 05081 | 3 | Artículos | F4I | Sí |  | Grupo de artículos | No | 210 |  | 19/07/12 |  | 26/09/24 | 21/06/17 | 16.64 |  | 16.64 | APP Control y gestion de la energia | CORR.FACTOR POTENCIA | 1 | 264 | 1 | 341 | 1 | 26287.01 | 2 | 15.29 | 3 | 1.4 |  | 1 | CAJA MASTER | 12 |  | 1 |  | 1 | 0 | 0 | 0 | 0 | 0 | PNM | Comprar | Semanal | 12 | 12 | 120 |  | 29/07/2021.- REVISION DE MINIMOS CON EL NUEVO PLAZO DE ENTREGA DE FARBICA |  |  | No | No | No | No | No | Sí | No | No | Sí | Sí | No | No | Sí | No | No | No | 0
1449 | CJ19-3-63-12-48 | Contactor corrección factor potencia 3P 63A 1NA+2NC 48Vca | 0 | Sí |  | 75 | CORR.FACTOR POTENCIA | ZHEJIANG CHINT ELECTRICS CO.LTD | No | No | Serie CJ19 |  |  |  | 0 | CJ19-3-63-12-48 | CJ19.png | 8536303090 | 05081 | 3 | Artículos |  | Sí |  | Grupo de artículos | No | 210 |  | 05/10/10 |  | 26/09/24 |  | 0 |  | 0 | APP Soluciones para la industria | CORR.FACTOR POTENCIA | 1 | 0 | 1 | 0 | 1 | 0 | 2 | 0 | 2 | 0 |  | 1 | PAQUETE | 1 |  | 1 |  | 1 | 0 | 0 | 0 | 0 | 0 | PNM | Comprar | Semanal | 1 | 1 | 120 |  | 22/10/2020.- DESMARCADO ARTICULO DE COMPRA POR BAJA EN CATALOGO 2021 |  |  | No | No | Sí | No | No | No | No | No | No | No | No | No | No | No | No | No | 0
1450 | CJ19-3-63-21-110 | Contactor corrección factor potencia 3P 63A 2NA+1NC 110Vca | 0 | Sí | 244115 | 75 | CORR.FACTOR POTENCIA | ZHEJIANG CHINT ELECTRICS CO.LTD | No | No | Serie CJ19 |  | 6940092404345 |  | 0 | CJ19-3-63-21-110 | CJ19.png | 8536303090 | 05081 | 3 | Artículos |  | Sí |  | Grupo de artículos | No | 210 |  | 05/10/10 |  | 26/09/24 |  | 0 |  | 0 | APP Soluciones para la industria | CORR.FACTOR POTENCIA | 1 | 264 | 1 | 341 | 1 | 26287.01 | 2 | 15.29 | 3 | 1.4 |  | 1 | CAJA MASTER | 12 |  | 1 |  | 1 | 0 | 0 | 0 | 0 | 0 | PNM | Comprar | Semanal | 12 | 12 | 120 |  | 22/10/2020.- DESMARCADO ARTICULO DE COMPRA POR BAJA EN CATALOGO 2021 |  |  | No | No | Sí | No | No | No | No | No | No | No | No | No | No | No | No | No | 0
1451 | CJ19-3-63-21-230 | Contactor corrección factor potencia 3P 63A 2NA+1NC 230Vca | 1 | No | 244124 | 75 | CORR.FACTOR POTENCIA | ZHEJIANG CHINT ELECTRICS CO.LTD | Sí | Sí | Serie CJ19 | C | 6940092404413 |  | 0 | CJ19-3-63-21-230 | CJ19.png | 8536303090 | 05081 | 3 | Artículos | F4I | Sí |  | Grupo de artículos | No | 210 |  | 05/10/10 |  | 26/09/24 | 15/12/23 | 13.15 |  | 13.15 | APP Control y gestion de la energia | CORR.FACTOR POTENCIA | 1 | 264 | 1 | 341 | 1 | 26287.01 | 2 | 15.29 | 3 | 1.4 |  | 1 | CAJA MASTER | 12 |  | 1 |  | 1 | 1 | 1 | 0 | 0 | 0 | PNM | Comprar | Semanal | 12 | 12 | 120 |  | 29/07/2021.- REVISION DE MINIMOS CON EL NUEVO PLAZO DE ENTREGA DE FARBICA ¦ 10/03/2021.- ACTUALIZADO Y REVISADO MINIMOS S/ VENTA ULTIMOS 12 MESES |  |  | No | No | No | No | No | Sí | No | No | Sí | Sí | No | No | Sí | No | No | No | 0
1452 | CJ19-3-63-21-24 | Contactor corrección factor potencia 3P 63A 2NA+1NC 24Vca | 0 | Sí |  | 75 | CORR.FACTOR POTENCIA | ZHEJIANG CHINT ELECTRICS CO.LTD | No | No | Serie CJ19 |  |  |  | 0 | CJ19-3-63-21-24 | CJ19.png | 8536303090 | 05081 | 3 | Artículos |  | Sí |  | Grupo de artículos | No | 210 |  | 05/10/10 |  | 26/09/24 | 21/05/15 | 10 |  | 0 | APP Soluciones para la industria | CORR.FACTOR POTENCIA | 1 | 0 | 1 | 0 | 1 | 0 | 2 | 0 | 2 | 0 |  | 1 | PAQUETE | 1 |  | 1 |  | 1 | 0 | 0 | 0 | 0 | 0 | PNM | Comprar | Semanal | 1 | 1 | 120 |  | 22/10/2020.- DESMARCADO ARTICULO DE COMPRA POR BAJA EN CATALOGO 2021 |  |  | No | No | Sí | No | No | No | No | No | No | No | No | No | No | No | No | No | 0
1453 | CJ19-3-63-21-400 | Contactor corrección factor potencia 3P 63A 2NA+1NC 630Vca | 0 | No | 244139 | 75 | CORR.FACTOR POTENCIA | ZHEJIANG CHINT ELECTRICS CO.LTD | Sí | Sí | Serie CJ19 | C | 6940092404505 |  | 0 | CJ19-3-63-21-400 | CJ19.png | 8536303090 | 05081 | 3 | Artículos | F4I | Sí |  | Grupo de artículos | No | 210 |  | 05/10/10 |  | 11/10/24 | 12/07/21 | 10.25 |  | 10.25 | APP Control y gestion de la energia | CORR.FACTOR POTENCIA | 1 | 264 | 1 | 341 | 1 | 26287.01 | 2 | 15.29 | 3 | 1.4 |  | 1 | CAJA MASTER | 12 |  | 1 |  | 1 | 0 | 0 | 0 | 0 | 0 | PNM | Comprar | Semanal | 12 | 12 | 120 |  | 10/03/2021.- ACTUALIZADO Y REVISADO MINIMOS S/ VENTA ULTIMOS 12 MESES |  |  | No | No | No | No | No | Sí | No | No | Sí | Sí | No | No | Sí | No | No | Sí | 0
1454 | CJ19-3-63-21-48 | Contactor corrección factor potencia 3P 63A 2NA+1NC 48Vca | 0 | Sí |  | 75 | CORR.FACTOR POTENCIA | ZHEJIANG CHINT ELECTRICS CO.LTD | No | No | Serie CJ19 |  |  |  | 0 | CJ19-3-63-21-48 | CJ19.png | 8536303090 | 05081 | 3 | Artículos |  | Sí |  | Grupo de artículos | No | 210 |  | 05/10/10 |  | 26/09/24 |  | 0 |  | 0 | APP Soluciones para la industria | CORR.FACTOR POTENCIA | 1 | 0 | 1 | 0 | 1 | 0 | 2 | 0 | 2 | 0 |  | 1 | PAQUETE | 1 |  | 1 |  | 1 | 0 | 0 | 0 | 0 | 0 | PNM | Comprar | Semanal | 1 | 1 | 120 |  | 22/10/2020.- DESMARCADO ARTICULO DE COMPRA POR BAJA EN CATALOGO 2021 |  |  | No | No | Sí | No | No | No | No | No | No | No | No | No | No | No | No | No | 0
1455 | CJ19-3-95-12-110 | Contactor corrección factor potencia 3P 95A 1NA+2NC 110Vca | 0 | Sí | 244154 | 75 | CORR.FACTOR POTENCIA | ZHEJIANG CHINT ELECTRICS CO.LTD | No | No | Serie CJ19 |  | 6940092404550 |  | 0 | CJ19-3-95-12-110 | CJ19.png | 8536303090 | 05081 | 3 | Artículos |  | Sí |  | Grupo de artículos | No | 210 |  | 05/10/10 |  | 26/09/24 |  | 0 |  | 0 | APP Soluciones para la industria | CORR.FACTOR POTENCIA | 1 | 288 | 1 | 184 | 1 | 20242.94 | 2 | 12.49 | 3 | 1.66 |  | 1 | CAJA MASTER | 8 |  | 1 |  | 1 | 0 | 0 | 0 | 0 | 0 | PNM | Comprar | Semanal | 8 | 8 | 120 |  | 22/10/2020.- DESMARCADO ARTICULO DE COMPRA POR BAJA EN CATALOGO 2021 |  |  | No | No | Sí | No | No | No | No | No | No | No | No | No | No | No | No | No | 0
1456 | CJ19-3-95-12-230 | Contactor corrección factor potencia 3P 95A 1NA+2NC 230Vca | 0 | No | 244163 | 75 | CORR.FACTOR POTENCIA | ZHEJIANG CHINT ELECTRICS CO.LTD | Sí | Sí | Serie CJ19 | C | 6940092404628 |  | 0 | CJ19-3-95-12-230 | CJ19.png | 8536303090 | 05081 | 3 | Artículos | F4I | Sí |  | Grupo de artículos | No | 210 |  | 05/10/10 |  | 26/09/24 | 28/08/24 | 25.36 |  | 0 | APP Control y gestion de la energia | CORR.FACTOR POTENCIA | 1 | 288 | 1 | 184 | 1 | 20242.94 | 2 | 12.49 | 3 | 1.66 |  | 1 | CAJA MASTER | 8 |  | 1 |  | 1 | 1 | 2 | 0 | 1 | 0 | PNM | Comprar | Semanal | 8 | 8 | 120 |  | 29/07/2021.- REVISION DE MINIMOS CON EL NUEVO PLAZO DE ENTREGA DE FARBICA ¦ 10/03/2021.- ACTUALIZADO MINIMOS S/ VENTA ULTIMOS 12 MESES ¦ 25/02/2020.- ACTUALIZADOS MINIMOS. ACTUALIZADOS PEDIDO MULTIPLE A MULTIPLO DE COMPRAS. |  |  | No | No | No | No | No | Sí | No | No | Sí | Sí | No | No | Sí | No | No | No | 0
1457 | CJ19-3-95-12-24 | Contactor corrección factor potencia 3P 95A 1NA+2NC 24Vca | 0 | Sí |  | 75 | CORR.FACTOR POTENCIA | ZHEJIANG CHINT ELECTRICS CO.LTD | No | No | Serie CJ19 |  |  |  | 0 | CJ19-3-95-12-24 | CJ19.png | 8536303090 | 05081 | 3 | Artículos |  | Sí |  | Grupo de artículos | No | 210 |  | 05/10/10 |  | 26/09/24 |  | 0 |  | 0 | APP Soluciones para la industria | CORR.FACTOR POTENCIA | 1 | 0 | 1 | 0 | 1 | 0 | 2 | 0 | 2 | 0 |  | 1 | PAQUETE | 1 |  | 1 |  | 1 | 0 | 0 | 0 | 0 | 0 | PNM | Comprar | Semanal | 1 | 1 | 120 |  | 22/10/2020.- DESMARCADO ARTICULO DE COMPRA POR BAJA EN CATALOGO 2021 |  |  | No | No | Sí | No | No | No | No | No | No | No | No | No | No | No | No | No | 0
1458 | CJ19-3-95-12-400 | Contactor corrección factor potencia 3P 95A 1NA+2NC 400Vca | 0 | No | 244178 | 75 | CORR.FACTOR POTENCIA | ZHEJIANG CHINT ELECTRICS CO.LTD | Sí | Sí | Serie CJ19 | C | 6940092404710 |  | 0 | CJ19-3-95-12-400 | CJ19.png | 8536303090 | 05081 | 3 | Artículos | F4I | Sí |  | Grupo de artículos | No | 210 |  | 05/10/10 |  | 26/09/24 | 18/12/19 | 13.92 |  | 0 | APP Control y gestion de la energia | CORR.FACTOR POTENCIA | 1 | 288 | 1 | 184 | 1 | 20242.94 | 2 | 12.49 | 3 | 1.66 |  | 1 | CAJA MASTER | 8 |  | 1 |  | 1 | 0 | 0 | 0 | 0 | 0 | PNM | Comprar | Semanal | 8 | 8 | 120 |  | 29/07/2021.- REVISION DE MINIMOS CON EL NUEVO PLAZO DE ENTREGA DE FARBICA ¦ 28/12/2020.- ACTUALIZADO MINIMOS S/ VENTA DE 2020 |  |  | No | No | No | No | No | Sí | No | No | Sí | Sí | No | No | Sí | No | No | No | 0
1459 | CJ19-3-95-12-48 | Contactor corrección factor potencia 3P 95A 1NA+2NC 48Vca | 0 | Sí |  | 75 | CORR.FACTOR POTENCIA | ZHEJIANG CHINT ELECTRICS CO.LTD | No | No | Serie CJ19 |  |  |  | 0 | CJ19-3-95-12-48 | CJ19.png | 8536303090 | 05081 | 3 | Artículos |  | Sí |  | Grupo de artículos | No | 210 |  | 05/10/10 |  | 26/09/24 |  | 0 |  | 0 | APP Soluciones para la industria | CORR.FACTOR POTENCIA | 1 | 0 | 1 | 0 | 1 | 0 | 2 | 0 | 2 | 0 |  | 1 | PAQUETE | 1 |  | 1 |  | 1 | 0 | 0 | 0 | 0 | 0 | PNM | Comprar | Semanal | 1 | 1 | 120 |  | 22/10/2020.- DESMARCADO ARTICULO DE COMPRA POR BAJA EN CATALOGO 2021 |  |  | No | No | Sí | No | No | No | No | No | No | No | No | No | No | No | No | No | 0
1460 | CJ19-3-95-21-110 | Contactor corrección factor potencia 3P 95A 2NA+1NC 110Vca | 0 | Sí | 244193 | 75 | CORR.FACTOR POTENCIA | ZHEJIANG CHINT ELECTRICS CO.LTD | No | No | Serie CJ19 |  | 6940092404765 |  | 0 | CJ19-3-95-21-110 | CJ19.png | 8536303090 | 05081 | 3 | Artículos |  | Sí |  | Grupo de artículos | No | 210 |  | 05/10/10 |  | 26/09/24 |  | 0 |  | 0 | APP Soluciones para la industria | CORR.FACTOR POTENCIA | 1 | 288 | 1 | 184 | 1 | 20242.94 | 2 | 12.49 | 3 | 1.66 |  | 1 | CAJA MASTER | 8 |  | 1 |  | 1 | 0 | 0 | 0 | 0 | 0 | PNM | Comprar | Semanal | 8 | 8 | 120 |  | 22/10/2020.- DESMARCADO ARTICULO DE COMPRA POR BAJA EN CATALOGO 2021 |  |  | No | No | Sí | No | No | No | No | No | No | No | No | No | No | No | No | No | 0
1461 | CJ19-3-95-21-230 | Contactor corrección factor potencia 3P 95A 2NA+1NC 230Vca | 11 | No | 244202 | 75 | CORR.FACTOR POTENCIA | ZHEJIANG CHINT ELECTRICS CO.LTD | Sí | Sí | Serie CJ19 | C | 6940092404833 |  | 0 | CJ19-3-95-21-230 | CJ19.png | 8536303090 | 05081 | 3 | Artículos | F4I | Sí |  | Grupo de artículos | No | 210 |  | 05/10/10 |  | 26/09/24 | 31/05/23 | 19.18 |  | 14.34 | APP Control y gestion de la energia | CORR.FACTOR POTENCIA | 1 | 288 | 1 | 184 | 1 | 20242.94 | 2 | 12.49 | 3 | 1.66 |  | 1 | CAJA MASTER | 8 |  | 1 |  | 1 | 2 | 2 | 0 | 0 | 0 | PNM | Comprar | Semanal | 8 | 8 | 120 |  | 29/07/2021.- REVISION DE MINIMOS CON EL NUEVO PLAZO DE ENTREGA DE FARBICA ¦ 03/03/2021.- BLOQUEADO PARA COMPRA POR ESTAR INCLUIDO EN OVERDUE STOCK > 3 AÑOS ¦ 25/02/2020.- ACTUALIZADOS MINIMOS. ACTUALIZADOS PEDIDO MULTIPLE A MULTIPLO DE COMPRAS. |  |  | No | No | No | No | No | Sí | No | No | Sí | Sí | No | No | Sí | No | No | Sí | 0
1462 | CJ19-3-95-21-24 | Contactor corrección factor potencia 3P 95A 2NA+1NC 24Vca | 0 | Sí |  | 75 | CORR.FACTOR POTENCIA | ZHEJIANG CHINT ELECTRICS CO.LTD | No | No | Serie CJ19 |  |  |  | 0 | CJ19-3-95-21-24 | CJ19.png | 8536303090 | 05081 | 3 | Artículos |  | Sí |  | Grupo de artículos | No | 210 |  | 05/10/10 |  | 26/09/24 |  | 0 |  | 0 | APP Soluciones para la industria | CORR.FACTOR POTENCIA | 1 | 0 | 1 | 0 | 1 | 0 | 2 | 0 | 2 | 0 |  | 1 | PAQUETE | 1 |  | 1 |  | 1 | 0 | 0 | 0 | 0 | 0 | PNM | Comprar | Semanal | 1 | 1 | 120 |  | 22/10/2020.- DESMARCADO ARTICULO DE COMPRA POR BAJA EN CATALOGO 2021 |  |  | No | No | Sí | No | No | No | No | No | No | No | No | No | No | No | No | No | 0
1463 | CJ19-3-95-21-400 | Contactor corrección factor potencia 3P 95A 2NA+1NC 400Vca | 27 | No | 244217 | 75 | CORR.FACTOR POTENCIA | ZHEJIANG CHINT ELECTRICS CO.LTD | Sí | Sí | Serie CJ19 | C | 6940092404925 |  | 0 | CJ19-3-95-21-400 | CJ19.png | 8536303090 | 05081 | 3 | Artículos | F4I | Sí |  | Grupo de artículos | No | 210 |  | 05/10/10 |  | 26/09/24 | 05/10/22 | 14.54 |  | 0 | APP Control y gestion de la energia | CORR.FACTOR POTENCIA | 1 | 288 | 1 | 184 | 1 | 20242.94 | 2 | 12.49 | 3 | 1.66 |  | 1 | CAJA MASTER | 8 |  | 1 |  | 1 | 0 | 0 | 0 | 0 | 0 | PNM | Comprar | Semanal | 8 | 8 | 120 |  | 29/07/2021.- REVISION DE MINIMOS CON EL NUEVO PLAZO DE ENTREGA DE FARBICA ¦ 10/03/2021.- ACTUALIZADO Y REVISADO MINIMOS S/ VENTA ULTIMOS 12 MESES |  |  | No | No | No | No | No | Sí | No | No | Sí | Sí | No | No | Sí | No | No | Sí | 0
1464 | CJ19-3-95-21-48 | Contactor corrección factor potencia 3P 95A 2NA+1NC 48Vca | 0 | Sí |  | 75 | CORR.FACTOR POTENCIA | ZHEJIANG CHINT ELECTRICS CO.LTD | No | No | Serie CJ19 |  |  |  | 0 | CJ19-3-95-21-48 | CJ19.png | 8536303090 | 05081 | 3 | Artículos |  | Sí |  | Grupo de artículos | No | 210 |  | 26/09/16 |  | 26/09/24 |  | 0 |  | 0 | APP Soluciones para la industria | CORR.FACTOR POTENCIA | 1 | 0 | 1 | 0 | 1 | 0 | 2 | 0 | 2 | 0 |  | 1 |  | 1 |  | 1 |  | 1 | 0 | 0 | 0 | 0 | 0 | PNM | Comprar | Semanal | 1 | 1 | 120 |  | 22/10/2020.- DESMARCADO ARTICULO DE COMPRA POR BAJA EN CATALOGO 2021 |  |  | No | No | Sí | No | No | No | No | No | No | No | No | No | No | No | No | No | 0
1465 | C-KITSOLAR-MAT16 | Folleto Díptico KIT Solar Matelec 2016 | 0 | No |  | 0 | Soporte Publicitar | ESTUDIOS GRAFICOS EUROPEOS, S.A. | Sí | Sí |  |  |  |  | 0 |  |  |  | EXENTO | 2 | Artículos |  | Sí |  | Grupo de artículos | No | 210 |  | 15/11/16 |  | 05/10/20 | 26/11/16 | 1 |  | 0 | APP Soluciones para Vehiculo Electrico | Soporte Publicitar |  | 0 |  | 0 |  | 0 | 2 | 0 | 3 | 0 |  | 1 |  | 1 |  | 1 |  | 1 | 0 | 0 | 0 | 0 | 0 | PNM | Comprar | Semanal | 1 | 1 | 60 |  |  |  |  | No | No | No | No | No | No | No | No | No | No | No | No | No | No | No | No | 0
1466 | C-LEAFLET | Folleto Chint Electrics Fiabilidad sin excepciones | 0 | Sí |  | 0 | Soporte Publicitar | ZHEJIANG CHINT ELECTRICS CO.LTD | No | No |  |  |  |  | 0 |  |  |  | EXENTO | 0 | Artículos |  | Sí |  | Grupo de artículos | No | 210 |  | 02/11/11 |  | 26/09/24 | 28/05/15 | 0.03 |  | 0 | APP Soluciones para Vehiculo Electrico | Soporte Publicitar | 1 | 0 | 1 | 0 | 1 | 0 | 2 | 0 | 2 | 0 |  | 1 | PAQUETE | 1 |  | 1 |  | 1 | 0 | 0 | 0 | 0 | 0 | PNM | Comprar |  | 0 | 0 |  |  |  |  | DESCATALOGADO | No | No | No | No | No | No | No | No | No | No | No | No | No | No | No | No | 0
1467 | C-LEAFLET_REACTIVA | CUADRIPTICO DE BATERIAS DE CONDENSADORES | 0 | Sí |  | 0 | Soporte Publicitar | FEVYMAR, S.L. | No | No |  |  |  |  | 0 |  |  |  | EXENTO | 0 | Artículos |  | Sí |  | Grupo de artículos | No | 210 |  | 17/07/13 |  | 21/08/24 | 21/05/15 | 0.21 |  | 0 | APP Soluciones para Vehiculo Electrico | Soporte Publicitar |  | 0 |  | 0 |  | 0 | 2 | 0 |  | 0 |  | 1 |  | 1 |  | 1 |  | 1 | 0 | 0 | 0 | 0 | 0 | Ning. | Comprar |  | 0 | 0 |  |  |  |  | DESCATALOGADO | No | No | No | No | No | No | No | No | No | No | No | No | No | No | No | No | 0
1468 | CLN 30M8-20 | ISO COLUMNA ESPACIADORA H30M8 D20 - COLOR NEGRO-V0 HF | 0 | No | ISO2175 | 60 | ACC.PARA ENVOLVENTES | TEKNOMEGA IBERIA, S.L. | Sí | Sí |  | A | 8050503318821 |  | 0 | CLN 30M8-20 |  |  | 04082 | 2 | Artículos |  | Sí |  | Grupo de artículos | No | 210 |  | 07/05/24 |  | 10/10/24 | 31/05/24 | 0.96 |  | 0.96 |  |  | 1 | 0 | 1 | 0 | 1 | 0 | 2 | 0 | 2 | 0 |  | 1 |  | 50 |  | 1 |  | 50 | 0 | 0 | 0 | 0 | 0 | PNM | Comprar | Semanal | 0 | 0 | 9 | 3000 |  |  |  | No | No | No | No | No | No | No | No | No | No | No | No | No | No | No | No | 0
1469 | CLN 50M6-20 | ISO COLUMNA ESPACIADORA H50M6 D20 - COLOR NEGRO-V0 HF | 0 | No | ISO2230 | 60 | ACC.PARA ENVOLVENTES | TEKNOMEGA IBERIA, S.L. | Sí | Sí |  | B | 8050503318937 |  | 0 | CLN 50M6-20 |  |  | 04082 | 2 | Artículos |  | Sí |  | Grupo de artículos | No | 210 |  | 07/05/24 |  | 10/10/24 | 31/05/24 | 1.42 |  | 1.42 |  |  | 1 | 0 | 1 | 0 | 1 | 0 | 2 | 0 | 2 | 0 |  | 1 |  | 25 |  | 1 |  | 25 | 0 | 0 | 0 | 0 | 0 | PNM | Comprar | Semanal | 0 | 0 | 9 | 3000 |  |  |  | No | No | No | No | No | No | No | No | No | No | No | No | No | No | No | No | 0
1470 | CM/BFA-150/1000 | Bastidor montaje interruptores caja moldeada 150x1000mm | 0 | Sí |  | 0 | ARMARIOS COMPONIBLES | ARMARIOS METÁLICOS ELÉCTRICOS, S.L. | No | No |  |  |  |  | 0 |  |  |  | EXENTO | 0 | Artículos |  | Sí |  | Grupo de artículos | No | 210 |  | 30/09/11 |  | 20/08/24 |  | 0 |  | 0 | APP Envolventes | ARMARIOS COMPONIBLES |  | 0 |  | 0 |  | 0 | 2 | 0 |  | 0 |  | 1 |  | 1 |  | 1 |  | 1 | 0 | 0 | 0 | 0 | 0 | Ning. | Comprar |  | 0 | 0 |  |  |  | creada para ofertar, no hay co | DESCATALOGADO | No | No | No | No | No | No | No | No | No | No | No | No | No | No | No | No | 0
1471 | CM/BFA-150/800 | Bastidor montaje interruptores caja moldeada 150x800mm | 0 | Sí |  | 0 | ARMARIOS COMPONIBLES | ARMARIOS METÁLICOS ELÉCTRICOS, S.L. | No | No |  |  |  |  | 0 |  |  |  | EXENTO | 0 | Artículos |  | Sí |  | Grupo de artículos | No | 210 |  | 15/04/11 |  | 20/08/24 | 30/01/12 | 35 |  | 0 | APP Envolventes | ARMARIOS COMPONIBLES |  | 0 |  | 0 |  | 0 | 2 | 0 |  | 0 |  | 1 |  | 1 |  | 1 |  | 1 | 0 | 0 | 0 | 0 | 0 | Ning. | Comprar |  | 0 | 0 |  |  |  | No incluir PVP | ELIMINADA TARIFA 2014 | No | No | No | No | No | No | No | No | No | No | No | No | No | No | No | No | 0
1472 | CM/BFA-20/67 | Bastidor montaje interruptores caja moldeada 200x800mm | 0 | Sí |  | 0 | ARMARIOS COMPONIBLES | ARMARIOS METÁLICOS ELÉCTRICOS, S.L. | No | No |  |  |  |  | 0 |  |  |  | EXENTO | 0 | Artículos |  | Sí |  | Grupo de artículos | No | 210 |  | 05/10/10 |  | 20/08/24 |  | 0 |  | 0 | APP Envolventes | ARMARIOS COMPONIBLES |  | 0 |  | 0 |  | 0 | 2 | 0 |  | 0 |  | 1 | PAQUETE | 1 |  | 1 |  | 1 | 0 | 0 | 0 | 0 | 0 | PNM | Comprar | Semanal | 0 | 0 | 90 |  |  |  | DESCATALOGADO | No | No | No | No | No | No | No | No | No | No | No | No | No | No | No | No | 0
1473 | CM/BFA-20/890 | Bastidor montaje interruptores caja moldeada 200x700mm | 0 | Sí |  | 0 | ARMARIOS COMPONIBLES | ARMARIOS METÁLICOS ELÉCTRICOS, S.L. | No | No |  |  |  |  | 0 |  |  |  | EXENTO | 0 | Artículos |  | Sí |  | Grupo de artículos | No | 210 |  | 05/10/10 |  | 20/08/24 |  | 0 |  | 0 | APP Envolventes | ARMARIOS COMPONIBLES |  | 0 |  | 0 |  | 0 | 2 | 0 |  | 0 |  | 1 | PAQUETE | 1 |  | 1 |  | 1 | 0 | 0 | 0 | 0 | 0 | PNM | Comprar | Semanal | 0 | 0 | 90 |  |  |  | DESCATALOGADO | No | No | No | No | No | No | No | No | No | No | No | No | No | No | No | No | 0
1474 | CM/BFA-200/1000 | Bastidor montaje interruptores caja moldeada 200x1000mm | 0 | Sí |  | 0 | ARMARIOS COMPONIBLES | ARMARIOS METÁLICOS ELÉCTRICOS, S.L. | No | No |  |  |  |  | 0 |  |  |  | EXENTO | 0 | Artículos |  | Sí |  | Grupo de artículos | No | 210 |  | 28/09/11 |  | 20/08/24 |  | 0 |  | 0 | APP Envolventes | ARMARIOS COMPONIBLES |  | 0 |  | 0 |  | 0 | 2 | 0 |  | 0 |  | 1 |  | 1 |  | 1 |  | 1 | 0 | 0 | 0 | 0 | 0 | Ning. | Comprar |  | 0 | 0 |  |  |  | No incluir PVP | ELIMINADA TARIFA 2014 | No | No | No | No | No | No | No | No | No | No | No | No | No | No | No | No | 0
1475 | CM/BFA-200/600 | Bastidor montaje interruptores caja moldeada 200x600mm | 0 | Sí |  | 0 | ARMARIOS COMPONIBLES | ARMARIOS METÁLICOS ELÉCTRICOS, S.L. | No | No |  |  |  |  | 0 |  |  |  | EXENTO | 0 | Artículos |  | Sí |  | Grupo de artículos | No | 210 |  | 30/05/12 |  | 20/08/24 | 17/07/12 | 31.93 |  | 0 | APP Envolventes | ARMARIOS COMPONIBLES |  | 0 |  | 0 |  | 0 | 2 | 0 |  | 0 |  | 1 |  | 1 |  | 1 |  | 1 | 0 | 0 | 0 | 0 | 0 | Ning. | Comprar |  | 0 | 0 |  |  |  |  | ELIMINADA TARIFA 2014 | No | No | No | No | No | No | No | No | No | No | No | No | No | No | No | No | 0
1476 | CM/BFA-200/800 | Bastidor montaje interruptores caja moldeada 200x800mm | 0 | Sí |  | 0 | ARMARIOS COMPONIBLES | ARMARIOS METÁLICOS ELÉCTRICOS, S.L. | No | No |  |  |  |  | 0 |  |  |  | EXENTO | 0 | Artículos |  | Sí |  | Grupo de artículos | No | 210 |  | 06/04/11 |  | 20/08/24 | 21/03/12 | 72.72 |  | 0 | APP Envolventes | ARMARIOS COMPONIBLES |  | 0 |  | 0 |  | 0 | 2 | 0 |  | 0 |  | 1 |  | 1 |  | 1 |  | 1 | 0 | 0 | 0 | 0 | 0 | Ning. | Comprar |  | 0 | 0 |  |  |  |  | ELIMINADA TARIFA 2014 | No | No | No | No | No | No | No | No | No | No | No | No | No | No | No | No | 0
1477 | CM/BFA-200/900 | Bastidor montaje interruptores caja moldeada 200x900mm | 0 | Sí |  | 0 | ARMARIOS COMPONIBLES | ARMARIOS METÁLICOS ELÉCTRICOS, S.L. | No | No |  |  |  |  | 0 |  |  |  | EXENTO | 0 | Artículos |  | Sí |  | Grupo de artículos | No | 210 |  | 02/07/12 |  | 20/08/24 | 17/07/12 | 31.93 |  | 0 | APP Envolventes | ARMARIOS COMPONIBLES |  | 0 |  | 0 |  | 0 | 2 | 0 |  | 0 |  | 1 |  | 1 |  | 1 |  | 1 | 0 | 0 | 0 | 0 | 0 | Ning. | Comprar |  | 0 | 0 |  |  |  |  | ELIMINADA TARIFA 2014 | No | No | No | No | No | No | No | No | No | No | No | No | No | No | No | No | 0
1478 | CM/BFA-30/67 | Bastidor montaje interruptores caja moldeada 300x1000mm | 0 | Sí |  | 0 | ARMARIOS COMPONIBLES | ARMARIOS METÁLICOS ELÉCTRICOS, S.L. | No | No |  |  |  |  | 0 |  |  |  | EXENTO | 0 | Artículos |  | Sí |  | Grupo de artículos | No | 210 |  | 05/10/10 |  | 20/08/24 |  | 0 |  | 0 | APP Envolventes | ARMARIOS COMPONIBLES |  | 0 |  | 0 |  | 0 | 2 | 0 |  | 0 |  | 1 | PAQUETE | 1 |  | 1 |  | 1 | 0 | 0 | 0 | 0 | 0 | PNM | Comprar | Semanal | 0 | 0 | 90 |  |  |  | DESCATALOGADO | No | No | No | No | No | No | No | No | No | No | No | No | No | No | No | No | 0
1479 | CM/BFA-30/890 | Bastidor montaje interruptores caja moldeada 300x800/900x/1000mm | 0 | Sí |  | 0 | ARMARIOS COMPONIBLES | ARMARIOS METÁLICOS ELÉCTRICOS, S.L. | No | No |  |  |  |  | 0 |  |  |  | EXENTO | 0 | Artículos |  | Sí |  | Grupo de artículos | No | 210 |  | 05/10/10 |  | 20/08/24 |  | 0 |  | 0 | APP Envolventes | ARMARIOS COMPONIBLES |  | 0 |  | 0 |  | 0 | 2 | 0 |  | 0 |  | 1 | PAQUETE | 1 |  | 1 |  | 1 | 0 | 0 | 0 | 0 | 0 | PNM | Comprar | Semanal | 0 | 0 | 90 |  |  |  | DESCATALOGADO | No | No | No | No | No | No | No | No | No | No | No | No | No | No | No | No | 0
1480 | CM/BFA-300/1000 | Bastidor montaje interruptores caja moldeada 300x1000mm | 0 | Sí |  | 0 | ARMARIOS COMPONIBLES | ARMARIOS METÁLICOS ELÉCTRICOS, S.L. | No | No |  |  |  |  | 0 |  |  |  | EXENTO | 0 | Artículos |  | Sí |  | Grupo de artículos | No | 210 |  | 08/03/12 |  | 20/08/24 |  | 0 |  | 0 | APP Envolventes | ARMARIOS COMPONIBLES |  | 0 |  | 0 |  | 0 | 2 | 0 |  | 0 |  | 1 |  | 1 |  | 1 |  | 1 | 0 | 0 | 0 | 0 | 0 | Ning. | Comprar |  | 0 | 0 |  |  |  |  | ELIMINADA TARIFA 2014 | No | No | No | No | No | No | No | No | No | No | No | No | No | No | No | No | 0
1481 | CM/BFA-300/600 | Bastidor montaje interruptores caja moldeada 300x600mm | 0 | Sí |  | 0 | ARMARIOS COMPONIBLES | ARMARIOS METÁLICOS ELÉCTRICOS, S.L. | No | No |  |  |  |  | 0 |  |  |  | EXENTO | 0 | Artículos |  | Sí |  | Grupo de artículos | No | 210 |  | 30/05/12 |  | 20/08/24 | 17/07/12 | 33.08 |  | 0 | APP Envolventes | ARMARIOS COMPONIBLES |  | 0 |  | 0 |  | 0 | 2 | 0 |  | 0 |  | 1 |  | 1 |  | 1 |  | 1 | 0 | 0 | 0 | 0 | 0 | Ning. | Comprar |  | 0 | 0 |  |  |  |  | ELIMINADA TARIFA 2014 | No | No | No | No | No | No | No | No | No | No | No | No | No | No | No | No | 0
1482 | CM/BFA-300/800 | Bastidor montaje interruptores caja moldeada 300x800mm | 0 | Sí |  | 0 | ARMARIOS COMPONIBLES | ARMARIOS METÁLICOS ELÉCTRICOS, S.L. | No | No |  |  |  |  | 0 |  |  |  | EXENTO | 0 | Artículos |  | Sí |  | Grupo de artículos | No | 210 |  | 06/04/11 |  | 20/08/24 | 30/01/12 | 32.86 |  | 0 | APP Envolventes | ARMARIOS COMPONIBLES |  | 0 |  | 0 |  | 0 | 2 | 0 |  | 0 |  | 1 |  | 1 |  | 1 |  | 1 | 0 | 0 | 0 | 0 | 0 | Ning. | Comprar |  | 0 | 0 |  |  |  |  | ELIMINADA TARIFA 2014 | No | No | No | No | No | No | No | No | No | No | No | No | No | No | No | No | 0
1483 | CM/BFA-300/900 | Bastidor montaje interruptores caja moldeada 300x900mm | 0 | Sí |  | 0 | ARMARIOS COMPONIBLES | ARMARIOS METÁLICOS ELÉCTRICOS, S.L. | No | No |  |  |  |  | 0 |  |  |  | EXENTO | 0 | Artículos |  | Sí |  | Grupo de artículos | No | 210 |  | 02/07/12 |  | 20/08/24 | 17/07/12 | 39.45 |  | 0 | APP Envolventes | ARMARIOS COMPONIBLES |  | 0 |  | 0 |  | 0 | 2 | 0 |  | 0 |  | 1 |  | 1 |  | 1 |  | 1 | 0 | 0 | 0 | 0 | 0 | Ning. | Comprar |  | 0 | 0 |  |  |  |  | ELIMINADA TARIFA 2014 | No | No | No | No | No | No | No | No | No | No | No | No | No | No | No | No | 0
1484 | CM/BFA-40/100 | Bastidor montaje interruptores caja moldeada 400x1000mm | 0 | Sí |  | 0 | ARMARIOS COMPONIBLES | ARMARIOS METÁLICOS ELÉCTRICOS, S.L. | No | No |  |  |  |  | 0 |  |  |  | EXENTO | 0 | Artículos |  | Sí |  | Grupo de artículos | No | 210 |  | 01/03/11 |  | 20/08/24 | 31/03/11 | 33.37 |  | 0 | APP Envolventes | ARMARIOS COMPONIBLES |  | 0 |  | 0 |  | 0 | 2 | 0 |  | 0 |  | 1 |  | 1 |  | 1 |  | 1 | 0 | 0 | 0 | 0 | 0 | Ning. | Comprar |  | 0 | 0 |  |  |  |  | DESCATALOGADO | No | No | No | No | No | No | No | No | No | No | No | No | No | No | No | No | 0
1485 | CM/BFA-40/80 | Bastidor montaje interruptores caja moldeada 400x800mm | 0 | Sí |  | 0 | ARMARIOS COMPONIBLES | ARMARIOS METÁLICOS ELÉCTRICOS, S.L. | No | No |  |  |  |  | 0 |  |  |  | EXENTO | 0 | Artículos |  | Sí |  | Grupo de artículos | No | 210 |  | 01/03/11 |  | 20/08/24 | 31/03/11 | 33.37 |  | 0 | APP Envolventes | ARMARIOS COMPONIBLES |  | 0 |  | 0 |  | 0 | 2 | 0 |  | 0 |  | 1 |  | 1 |  | 1 |  | 1 | 0 | 0 | 0 | 0 | 0 | Ning. | Comprar |  | 0 | 0 |  |  |  |  | DESCATALOGADO | No | No | No | No | No | No | No | No | No | No | No | No | No | No | No | No | 0
1486 | CM/BFA-400/1000 | Bastidor montaje interruptores caja moldeada 400x1000mm | 0 | Sí |  | 0 | ARMARIOS COMPONIBLES | ARMARIOS METÁLICOS ELÉCTRICOS, S.L. | No | No |  |  |  |  | 0 |  |  |  | EXENTO | 0 | Artículos |  | Sí |  | Grupo de artículos | No | 210 |  | 28/09/11 |  | 20/08/24 |  | 0 |  | 0 | APP Envolventes | ARMARIOS COMPONIBLES |  | 0 |  | 0 |  | 0 | 2 | 0 |  | 0 |  | 1 |  | 1 |  | 1 |  | 1 | 0 | 0 | 0 | 0 | 0 | Ning. | Comprar |  | 0 | 0 |  |  |  |  | ELIMINADA TARIFA 2014 | No | No | No | No | No | No | No | No | No | No | No | No | No | No | No | No | 0
1487 | CM/BFA-400/600 | Bastidor montaje interruptores caja moldeada 400x600mm | 0 | Sí |  | 0 | ARMARIOS COMPONIBLES | ARMARIOS METÁLICOS ELÉCTRICOS, S.L. | No | No |  |  |  |  | 0 |  |  |  | EXENTO | 0 | Artículos |  | Sí |  | Grupo de artículos | No | 210 |  | 30/05/12 |  | 20/08/24 | 17/07/12 | 33.93 |  | 0 | APP Envolventes | ARMARIOS COMPONIBLES |  | 0 |  | 0 |  | 0 | 2 | 0 |  | 0 |  | 1 |  | 1 |  | 1 |  | 1 | 0 | 0 | 0 | 0 | 0 | Ning. | Comprar |  | 0 | 0 |  |  |  |  | ELIMINADA TARIFA 2014 | No | No | No | No | No | No | No | No | No | No | No | No | No | No | No | No | 0
1488 | CM/BFA-400/800 | Bastidor montaje interruptores caja moldeada 400x800mm | 0 | Sí |  | 0 | ARMARIOS COMPONIBLES | ARMARIOS METÁLICOS ELÉCTRICOS, S.L. | No | No |  |  |  |  | 0 |  |  |  | EXENTO | 0 | Artículos |  | Sí |  | Grupo de artículos | No | 210 |  | 06/04/11 |  | 20/08/24 |  | 0 |  | 0 | APP Envolventes | ARMARIOS COMPONIBLES |  | 0 |  | 0 |  | 0 | 2 | 0 |  | 0 |  | 1 |  | 1 |  | 1 |  | 1 | 0 | 0 | 0 | 0 | 0 | Ning. | Comprar |  | 0 | 0 |  |  |  |  | ELIMINADA TARIFA 2014 | No | No | No | No | No | No | No | No | No | No | No | No | No | No | No | No | 0
1489 | CM/BFA-45/10 | Bastidor montaje interruptores caja moldeada 450x1000mm | 0 | Sí |  | 0 | ARMARIOS COMPONIBLES | ARMARIOS METÁLICOS ELÉCTRICOS, S.L. | No | No |  |  |  |  | 0 |  |  |  | EXENTO | 0 | Artículos |  | Sí |  | Grupo de artículos | No | 210 |  | 17/03/11 |  | 20/08/24 |  | 0 |  | 0 | APP Envolventes | ARMARIOS COMPONIBLES |  | 0 |  | 0 |  | 0 | 2 | 0 |  | 0 |  | 1 |  | 1 |  | 1 |  | 1 | 0 | 0 | 0 | 0 | 0 | Ning. | Comprar |  | 0 | 0 |  |  |  |  | DESCATALOGADO | No | No | No | No | No | No | No | No | No | No | No | No | No | No | No | No | 0
1490 | CM/BFA-45/67 | Bastidor montaje interruptores caja moldeada 450x600mm | 0 | Sí |  | 0 | ARMARIOS COMPONIBLES | ARMARIOS METÁLICOS ELÉCTRICOS, S.L. | No | No |  |  |  |  | 0 |  |  |  | EXENTO | 0 | Artículos |  | Sí |  | Grupo de artículos | No | 210 |  | 05/10/10 |  | 20/08/24 |  | 0 |  | 0 | APP Envolventes | ARMARIOS COMPONIBLES |  | 0 |  | 0 |  | 0 | 2 | 0 |  | 0 |  | 1 | PAQUETE | 1 |  | 1 |  | 1 | 0 | 0 | 0 | 0 | 0 | PNM | Comprar | Semanal | 0 | 0 | 90 |  |  |  | DESCATALOGADO | No | No | No | No | No | No | No | No | No | No | No | No | No | No | No | No | 0
1491 | CM/BFA-45/890 | Bastidor montaje interruptores caja moldeada 450x900mm | 0 | Sí |  | 0 | ARMARIOS COMPONIBLES | ARMARIOS METÁLICOS ELÉCTRICOS, S.L. | No | No |  |  |  |  | 0 |  |  |  | EXENTO | 0 | Artículos |  | Sí |  | Grupo de artículos | No | 210 |  | 05/10/10 |  | 20/08/24 |  | 0 |  | 0 | APP Envolventes | ARMARIOS COMPONIBLES |  | 0 |  | 0 |  | 0 | 2 | 0 |  | 0 |  | 1 | PAQUETE | 1 |  | 1 |  | 1 | 0 | 0 | 0 | 0 | 0 | PNM | Comprar | Semanal | 0 | 0 | 90 |  |  |  | DESCATALOGADO | No | No | No | No | No | No | No | No | No | No | No | No | No | No | No | No | 0
1492 | CM/BFAB-104 | Bastidor fijación interruptores en bancada 1000x400mm | 0 | Sí |  | 0 | ARMARIOS COMPONIBLES | ARMARIOS METÁLICOS ELÉCTRICOS, S.L. | No | No |  |  |  |  | 0 |  |  |  | EXENTO | 0 | Artículos |  | Sí |  | Grupo de artículos | No | 210 |  | 05/10/10 |  | 20/08/24 | 21/11/13 | 77.13 |  | 0 | APP Envolventes | ARMARIOS COMPONIBLES |  | 0 |  | 0 |  | 0 | 2 | 0 |  | 0 |  | 1 | PAQUETE | 1 |  | 1 |  | 1 | 0 | 0 | 0 | 0 | 0 | Ning. | Comprar |  | 0 | 0 |  |  |  |  | DESCATALOGADO | No | No | No | No | No | No | No | No | No | No | No | No | No | No | No | No | 0
1493 | CM/BFAB-105 | Bastidor fijación interrruptores en bancada 1000x500mm | 0 | Sí |  | 0 | ARMARIOS COMPONIBLES | ARMARIOS METÁLICOS ELÉCTRICOS, S.L. | No | No |  |  |  |  | 0 |  |  |  | EXENTO | 0 | Artículos |  | Sí |  | Grupo de artículos | No | 210 |  | 05/10/10 |  | 20/08/24 |  | 0 |  | 0 | APP Envolventes | ARMARIOS COMPONIBLES |  | 0 |  | 0 |  | 0 | 2 | 0 |  | 0 |  | 1 | PAQUETE | 1 |  | 1 |  | 1 | 0 | 0 | 0 | 0 | 0 | PNM | Comprar | Semanal | 0 | 0 | 90 |  |  |  | ELIMINADA TARIFA 2014 | No | No | No | No | No | No | No | No | No | No | No | No | No | No | No | No | 0
1494 | CM/BFAB-106 | Bastidor fijación interruptores en bancada 1000x600mm | 0 | Sí |  | 0 | ARMARIOS COMPONIBLES | ARMARIOS METÁLICOS ELÉCTRICOS, S.L. | No | No |  |  |  |  | 0 |  |  |  | EXENTO | 0 | Artículos |  | Sí |  | Grupo de artículos | No | 210 |  | 05/10/10 |  | 20/08/24 | 31/01/11 | 66.85 |  | 0 | APP Envolventes | ARMARIOS COMPONIBLES |  | 0 |  | 0 |  | 0 | 2 | 0 |  | 0 |  | 1 |  | 1 |  | 1 |  | 1 | 0 | 0 | 0 | 0 | 0 | Ning. | Comprar |  | 0 | 0 |  |  |  |  | ELIMINADA TARIFA 2014 | No | No | No | No | No | No | No | No | No | No | No | No | No | No | No | No | 0
1495 | CM/BFAB-107 | Bastidor fijación interruptores en bancada 1000x700mm | 0 | Sí |  | 0 | ARMARIOS COMPONIBLES | ARMARIOS METÁLICOS ELÉCTRICOS, S.L. | No | No |  |  |  |  | 0 |  |  |  | EXENTO | 0 | Artículos |  | Sí |  | Grupo de artículos | No | 210 |  | 05/10/10 |  | 20/08/24 |  | 0 |  | 0 | APP Envolventes | ARMARIOS COMPONIBLES |  | 0 |  | 0 |  | 0 | 2 | 0 |  | 0 |  | 1 | PAQUETE | 1 |  | 1 |  | 1 | 0 | 0 | 0 | 0 | 0 | PNM | Comprar | Semanal | 0 | 0 | 90 |  |  |  | ELIMINADA TARIFA 2014 | No | No | No | No | No | No | No | No | No | No | No | No | No | No | No | No | 0
1496 | CM/BFAB-108 | Bastidor fijación interruptores en bancada 1000x800mm | 0 | Sí |  | 0 | ARMARIOS COMPONIBLES | ARMARIOS METÁLICOS ELÉCTRICOS, S.L. | No | No |  |  |  |  | 0 |  |  |  | EXENTO | 0 | Artículos |  | Sí |  | Grupo de artículos | No | 210 |  | 05/10/10 |  | 20/08/24 |  | 0 |  | 0 | APP Envolventes | ARMARIOS COMPONIBLES |  | 0 |  | 0 |  | 0 | 2 | 0 |  | 0 |  | 1 | PAQUETE | 1 |  | 1 |  | 1 | 0 | 0 | 0 | 0 | 0 | PNM | Comprar | Semanal | 0 | 0 | 90 |  |  |  | ELIMINADA TARIFA 2014 | No | No | No | No | No | No | No | No | No | No | No | No | No | No | No | No | 0
1497 | CM/BFAB-64 | Bastidor fijación interruptores en bancada 600x400mm | 0 | Sí |  | 0 | ARMARIOS COMPONIBLES | ARMARIOS METÁLICOS ELÉCTRICOS, S.L. | No | No |  |  |  |  | 0 |  |  |  | EXENTO | 0 | Artículos |  | Sí |  | Grupo de artículos | No | 210 |  | 05/10/10 |  | 20/08/24 |  | 0 |  | 0 | APP Envolventes | ARMARIOS COMPONIBLES |  | 0 |  | 0 |  | 0 | 2 | 0 |  | 0 |  | 1 | PAQUETE | 1 |  | 1 |  | 1 | 0 | 0 | 0 | 0 | 0 | PNM | Comprar | Semanal | 0 | 0 | 90 |  |  |  | ELIMINADA TARIFA 2014 | No | No | No | No | No | No | No | No | No | No | No | No | No | No | No | No | 0
1498 | CM/BFAB-65 | Bastidor fijación interruptores en bancada 600x500mm | 0 | Sí |  | 0 | ARMARIOS COMPONIBLES | ARMARIOS METÁLICOS ELÉCTRICOS, S.L. | No | No |  |  |  |  | 0 |  |  |  | EXENTO | 0 | Artículos |  | Sí |  | Grupo de artículos | No | 210 |  | 05/10/10 |  | 20/08/24 |  | 0 |  | 0 | APP Envolventes | ARMARIOS COMPONIBLES |  | 0 |  | 0 |  | 0 | 2 | 0 |  | 0 |  | 1 | PAQUETE | 1 |  | 1 |  | 1 | 0 | 0 | 0 | 0 | 0 | PNM | Comprar | Semanal | 0 | 0 | 90 |  |  |  | ELIMINADA TARIFA 2014 | No | No | No | No | No | No | No | No | No | No | No | No | No | No | No | No | 0
1499 | CM/BFAB-66 | Bastidor fijación interruptores en bancada 600x600mm | 0 | Sí |  | 0 | ARMARIOS COMPONIBLES | ARMARIOS METÁLICOS ELÉCTRICOS, S.L. | No | No |  |  |  |  | 0 |  |  |  | EXENTO | 0 | Artículos |  | Sí |  | Grupo de artículos | No | 210 |  | 05/10/10 |  | 20/08/24 |  | 0 |  | 0 | APP Envolventes | ARMARIOS COMPONIBLES |  | 0 |  | 0 |  | 0 | 2 | 0 |  | 0 |  | 1 | PAQUETE | 1 |  | 1 |  | 1 | 0 | 0 | 0 | 0 | 0 | PNM | Comprar | Semanal | 0 | 0 | 90 |  |  |  | ELIMINADA TARIFA 2014 | No | No | No | No | No | No | No | No | No | No | No | No | No | No | No | No | 0
1500 | CM/BFAB-67 | Bastidor fijación interruptores en bancada 600x700mm | 0 | Sí |  | 0 | ARMARIOS COMPONIBLES | ARMARIOS METÁLICOS ELÉCTRICOS, S.L. | No | No |  |  |  |  | 0 |  |  |  | EXENTO | 0 | Artículos |  | Sí |  | Grupo de artículos | No | 210 |  | 05/10/10 |  | 20/08/24 |  | 0 |  | 0 | APP Envolventes | ARMARIOS COMPONIBLES |  | 0 |  | 0 |  | 0 | 2 | 0 |  | 0 |  | 1 | PAQUETE | 1 |  | 1 |  | 1 | 0 | 0 | 0 | 0 | 0 | PNM | Comprar | Semanal | 0 | 0 | 90 |  |  |  | ELIMINADA TARIFA 2014 | No | No | No | No | No | No | No | No | No | No | No | No | No | No | No | No | 0
1501 | CM/BFAB-68 | Bastidor fijación interruptores en bancada 600x800mm | 0 | Sí |  | 0 | ARMARIOS COMPONIBLES | ARMARIOS METÁLICOS ELÉCTRICOS, S.L. | No | No |  |  |  |  | 0 |  |  |  | EXENTO | 0 | Artículos |  | Sí |  | Grupo de artículos | No | 210 |  | 05/10/10 |  | 20/08/24 |  | 0 |  | 0 | APP Envolventes | ARMARIOS COMPONIBLES |  | 0 |  | 0 |  | 0 | 2 | 0 |  | 0 |  | 1 | PAQUETE | 1 |  | 1 |  | 1 | 0 | 0 | 0 | 0 | 0 | PNM | Comprar | Semanal | 0 | 0 | 90 |  |  |  | ELIMINADA TARIFA 2014 | No | No | No | No | No | No | No | No | No | No | No | No | No | No | No | No | 0
1502 | CM/BFAB-74 | Bastidor fijación interruptores en bancada 700x400mm | 0 | Sí |  | 0 | ARMARIOS COMPONIBLES | ARMARIOS METÁLICOS ELÉCTRICOS, S.L. | No | No |  |  |  |  | 0 |  |  |  | EXENTO | 0 | Artículos |  | Sí |  | Grupo de artículos | No | 210 |  | 05/10/10 |  | 20/08/24 |  | 0 |  | 0 | APP Envolventes | ARMARIOS COMPONIBLES |  | 0 |  | 0 |  | 0 | 2 | 0 |  | 0 |  | 1 | PAQUETE | 1 |  | 1 |  | 1 | 0 | 0 | 0 | 0 | 0 | PNM | Comprar | Semanal | 0 | 0 | 90 |  |  |  | ELIMINADA TARIFA 2014 | No | No | No | No | No | No | No | No | No | No | No | No | No | No | No | No | 0
1503 | CM/BFAB-75 | Bastidor fijación interruptores en bancada 700x500mm | 0 | Sí |  | 0 | ARMARIOS COMPONIBLES | ARMARIOS METÁLICOS ELÉCTRICOS, S.L. | No | No |  |  |  |  | 0 |  |  |  | EXENTO | 0 | Artículos |  | Sí |  | Grupo de artículos | No | 210 |  | 05/10/10 |  | 20/08/24 |  | 0 |  | 0 | APP Envolventes | ARMARIOS COMPONIBLES |  | 0 |  | 0 |  | 0 | 2 | 0 |  | 0 |  | 1 | PAQUETE | 1 |  | 1 |  | 1 | 0 | 0 | 0 | 0 | 0 | PNM | Comprar | Semanal | 0 | 0 | 90 |  |  |  | ELIMINADA TARIFA 2014 | No | No | No | No | No | No | No | No | No | No | No | No | No | No | No | No | 0
1504 | CM/BFAB-76 | Bastidor fijación interruptores en bancada 700x600mm | 0 | Sí |  | 0 | ARMARIOS COMPONIBLES | ARMARIOS METÁLICOS ELÉCTRICOS, S.L. | No | No |  |  |  |  | 0 |  |  |  | EXENTO | 0 | Artículos |  | Sí |  | Grupo de artículos | No | 210 |  | 05/10/10 |  | 20/08/24 |  | 0 |  | 0 | APP Envolventes | ARMARIOS COMPONIBLES |  | 0 |  | 0 |  | 0 | 2 | 0 |  | 0 |  | 1 | PAQUETE | 1 |  | 1 |  | 1 | 0 | 0 | 0 | 0 | 0 | PNM | Comprar | Semanal | 0 | 0 | 90 |  |  |  | ELIMINADA TARIFA 2014 | No | No | No | No | No | No | No | No | No | No | No | No | No | No | No | No | 0
1505 | CM/BFAB-77 | Bastidor fijación interruptores en bancada 700x700mm | 0 | Sí |  | 0 | ARMARIOS COMPONIBLES | ARMARIOS METÁLICOS ELÉCTRICOS, S.L. | No | No |  |  |  |  | 0 |  |  |  | EXENTO | 0 | Artículos |  | Sí |  | Grupo de artículos | No | 210 |  | 05/10/10 |  | 20/08/24 |  | 0 |  | 0 | APP Envolventes | ARMARIOS COMPONIBLES |  | 0 |  | 0 |  | 0 | 2 | 0 |  | 0 |  | 1 | PAQUETE | 1 |  | 1 |  | 1 | 0 | 0 | 0 | 0 | 0 | PNM | Comprar | Semanal | 0 | 0 | 90 |  |  |  | ELIMINADA TARIFA 2014 | No | No | No | No | No | No | No | No | No | No | No | No | No | No | No | No | 0
1506 | CM/BFAB-78 | Bastidor fijación interruptores en bancada 700x800mm | 0 | Sí |  | 0 | ARMARIOS COMPONIBLES | ARMARIOS METÁLICOS ELÉCTRICOS, S.L. | No | No |  |  |  |  | 0 |  |  |  | EXENTO | 0 | Artículos |  | Sí |  | Grupo de artículos | No | 210 |  | 05/10/10 |  | 20/08/24 |  | 0 |  | 0 | APP Envolventes | ARMARIOS COMPONIBLES |  | 0 |  | 0 |  | 0 | 2 | 0 |  | 0 |  | 1 | PAQUETE | 1 |  | 1 |  | 1 | 0 | 0 | 0 | 0 | 0 | PNM | Comprar | Semanal | 0 | 0 | 90 |  |  |  | ELIMINADA TARIFA 2014 | No | No | No | No | No | No | No | No | No | No | No | No | No | No | No | No | 0
1507 | CM/BFAB-84 | Bastidor fijación interruptores en bancada 800x400mm | 0 | Sí |  | 0 | ARMARIOS COMPONIBLES | ARMARIOS METÁLICOS ELÉCTRICOS, S.L. | No | No |  |  |  |  | 0 |  |  |  | EXENTO | 0 | Artículos |  | Sí |  | Grupo de artículos | No | 210 |  | 05/10/10 |  | 20/08/24 | 30/01/12 | 55.09 |  | 0 | APP Envolventes | ARMARIOS COMPONIBLES |  | 0 |  | 0 |  | 0 | 2 | 0 |  | 0 |  | 1 | PAQUETE | 1 |  | 1 |  | 1 | 0 | 0 | 0 | 0 | 0 | PNM | Comprar | Semanal | 0 | 0 | 90 |  |  |  | ELIMINADA TARIFA 2014 | No | No | No | No | No | No | No | No | No | No | No | No | No | No | No | No | 0
1508 | CM/BFAB-85 | Bastidor fijación interruptores en bancada 800x500mm | 0 | Sí |  | 0 | ARMARIOS COMPONIBLES | ARMARIOS METÁLICOS ELÉCTRICOS, S.L. | No | No |  |  |  |  | 0 |  |  |  | EXENTO | 0 | Artículos |  | Sí |  | Grupo de artículos | No | 210 |  | 05/10/10 |  | 20/08/24 |  | 0 |  | 0 | APP Envolventes | ARMARIOS COMPONIBLES |  | 0 |  | 0 |  | 0 | 2 | 0 |  | 0 |  | 1 | PAQUETE | 1 |  | 1 |  | 1 | 0 | 0 | 0 | 0 | 0 | PNM | Comprar | Semanal | 0 | 0 | 90 |  |  |  | ELIMINADA TARIFA 2014 | No | No | No | No | No | No | No | No | No | No | No | No | No | No | No | No | 0
1509 | CM/BFAB-86 | Bastidor fijación interruptores en bancada 800x600mm | 0 | Sí |  | 0 | ARMARIOS COMPONIBLES | ARMARIOS METÁLICOS ELÉCTRICOS, S.L. | No | No |  |  |  |  | 0 |  |  |  | EXENTO | 0 | Artículos |  | Sí |  | Grupo de artículos | No | 210 |  | 05/10/10 |  | 20/08/24 |  | 0 |  | 0 | APP Envolventes | ARMARIOS COMPONIBLES |  | 0 |  | 0 |  | 0 | 2 | 0 |  | 0 |  | 1 | PAQUETE | 1 |  | 1 |  | 1 | 0 | 0 | 0 | 0 | 0 | PNM | Comprar | Semanal | 0 | 0 | 90 |  |  |  | ELIMINADA TARIFA 2014 | No | No | No | No | No | No | No | No | No | No | No | No | No | No | No | No | 0
1510 | CM/BFAB-87 | Bastidor fijación interruptores en bancada 800x700mm | 0 | Sí |  | 0 | ARMARIOS COMPONIBLES | ARMARIOS METÁLICOS ELÉCTRICOS, S.L. | No | No |  |  |  |  | 0 |  |  |  | EXENTO | 0 | Artículos |  | Sí |  | Grupo de artículos | No | 210 |  | 05/10/10 |  | 20/08/24 |  | 0 |  | 0 | APP Envolventes | ARMARIOS COMPONIBLES |  | 0 |  | 0 |  | 0 | 2 | 0 |  | 0 |  | 1 | PAQUETE | 1 |  | 1 |  | 1 | 0 | 0 | 0 | 0 | 0 | PNM | Comprar | Semanal | 0 | 0 | 90 |  |  |  | ELIMINADA TARIFA 2014 | No | No | No | No | No | No | No | No | No | No | No | No | No | No | No | No | 0
1511 | CM/BFAB-88 | Bastidor fijación interruptores en bancada 800x800mm | 0 | Sí |  | 0 | ARMARIOS COMPONIBLES | ARMARIOS METÁLICOS ELÉCTRICOS, S.L. | No | No |  |  |  |  | 0 |  |  |  | EXENTO | 0 | Artículos |  | Sí |  | Grupo de artículos | No | 210 |  | 05/10/10 |  | 20/08/24 |  | 0 |  | 0 | APP Envolventes | ARMARIOS COMPONIBLES |  | 0 |  | 0 |  | 0 | 2 | 0 |  | 0 |  | 1 | PAQUETE | 1 |  | 1 |  | 1 | 0 | 0 | 0 | 0 | 0 | PNM | Comprar | Semanal | 0 | 0 | 90 |  |  |  | ELIMINADA TARIFA 2014 | No | No | No | No | No | No | No | No | No | No | No | No | No | No | No | No | 0
1512 | CM/BFAB-94 | Bastidor fijación interruptores en bancada 900x400mm | 0 | Sí |  | 0 | ARMARIOS COMPONIBLES | ARMARIOS METÁLICOS ELÉCTRICOS, S.L. | No | No |  |  |  |  | 0 |  |  |  | EXENTO | 0 | Artículos |  | Sí |  | Grupo de artículos | No | 210 |  | 05/10/10 |  | 20/08/24 |  | 0 |  | 0 | APP Envolventes | ARMARIOS COMPONIBLES |  | 0 |  | 0 |  | 0 | 2 | 0 |  | 0 |  | 1 | PAQUETE | 1 |  | 1 |  | 1 | 0 | 0 | 0 | 0 | 0 | PNM | Comprar | Semanal | 0 | 0 | 90 |  |  |  | ELIMINADA TARIFA 2014 | No | No | No | No | No | No | No | No | No | No | No | No | No | No | No | No | 0
1513 | CM/BFAB-95 | Bastidor fijación interruptores en bancada 900x500mm | 0 | Sí |  | 0 | ARMARIOS COMPONIBLES | ARMARIOS METÁLICOS ELÉCTRICOS, S.L. | No | No |  |  |  |  | 0 |  |  |  | EXENTO | 0 | Artículos |  | Sí |  | Grupo de artículos | No | 210 |  | 05/10/10 |  | 20/08/24 |  | 0 |  | 0 | APP Envolventes | ARMARIOS COMPONIBLES |  | 0 |  | 0 |  | 0 | 2 | 0 |  | 0 |  | 1 | PAQUETE | 1 |  | 1 |  | 1 | 0 | 0 | 0 | 0 | 0 | PNM | Comprar | Semanal | 0 | 0 | 90 |  |  |  | ELIMINADA TARIFA 2014 | No | No | No | No | No | No | No | No | No | No | No | No | No | No | No | No | 0
1514 | CM/BFAB-96 | Bastidor fijación interruptores en bancada 900x600mm | 0 | Sí |  | 0 | ARMARIOS COMPONIBLES | ARMARIOS METÁLICOS ELÉCTRICOS, S.L. | No | No |  |  |  |  | 0 |  |  |  | EXENTO | 0 | Artículos |  | Sí |  | Grupo de artículos | No | 210 |  | 05/10/10 |  | 20/08/24 |  | 0 |  | 0 | APP Envolventes | ARMARIOS COMPONIBLES |  | 0 |  | 0 |  | 0 | 2 | 0 |  | 0 |  | 1 | PAQUETE | 1 |  | 1 |  | 1 | 0 | 0 | 0 | 0 | 0 | PNM | Comprar | Semanal | 0 | 0 | 90 |  |  |  | ELIMINADA TARIFA 2014 | No | No | No | No | No | No | No | No | No | No | No | No | No | No | No | No | 0
1515 | CM/BFAB-97 | Bastidor fijación interruptores en bancada 900x700mm | 0 | Sí |  | 0 | ARMARIOS COMPONIBLES | ARMARIOS METÁLICOS ELÉCTRICOS, S.L. | No | No |  |  |  |  | 0 |  |  |  | EXENTO | 0 | Artículos |  | Sí |  | Grupo de artículos | No | 210 |  | 05/10/10 |  | 20/08/24 |  | 0 |  | 0 | APP Envolventes | ARMARIOS COMPONIBLES |  | 0 |  | 0 |  | 0 | 2 | 0 |  | 0 |  | 1 | PAQUETE | 1 |  | 1 |  | 1 | 0 | 0 | 0 | 0 | 0 | PNM | Comprar | Semanal | 0 | 0 | 90 |  |  |  | ELIMINADA TARIFA 2014 | No | No | No | No | No | No | No | No | No | No | No | No | No | No | No | No | 0
1516 | CM/BFAB-98 | Bastidor fijación interruptores en bancada 900x800mm | 0 | Sí |  | 0 | ARMARIOS COMPONIBLES | ARMARIOS METÁLICOS ELÉCTRICOS, S.L. | No | No |  |  |  |  | 0 |  |  |  | EXENTO | 0 | Artículos |  | Sí |  | Grupo de artículos | No | 210 |  | 05/10/10 |  | 20/08/24 |  | 0 |  | 0 | APP Envolventes | ARMARIOS COMPONIBLES |  | 0 |  | 0 |  | 0 | 2 | 0 |  | 0 |  | 1 | PAQUETE | 1 |  | 1 |  | 1 | 0 | 0 | 0 | 0 | 0 | PNM | Comprar | Semanal | 0 | 0 | 90 |  |  |  | ELIMINADA TARIFA 2014 | No | No | No | No | No | No | No | No | No | No | No | No | No | No | No | No | 0
1517 | CM/BZ | Bandeja base par armarios sin zócalo | 0 | Sí |  | 0 | ARMARIOS COMPONIBLES | ARMARIOS METÁLICOS ELÉCTRICOS, S.L. | No | No |  |  |  |  | 0 |  |  |  | EXENTO | 0 | Artículos |  | Sí |  | Grupo de artículos | No | 210 |  | 05/10/10 |  | 20/08/24 |  | 0 |  | 0 | APP Envolventes | ARMARIOS COMPONIBLES |  | 0 |  | 0 |  | 0 | 2 | 0 |  | 0 |  | 1 | PAQUETE | 1 |  | 1 |  | 1 | 0 | 0 | 0 | 0 | 0 | PNM | Comprar | Semanal | 0 | 0 | 90 |  |  |  | ELIMINADA TARIFA 2014 | No | No | No | No | No | No | No | No | No | No | No | No | No | No | No | No | 0
1518 | CM/CH-11 | Chasis modular fijo 1800x1000mm 40 módulos por fila | 0 | Sí |  | 0 | ARMARIOS COMPONIBLES | ARMARIOS METÁLICOS ELÉCTRICOS, S.L. | No | No |  |  |  |  | 0 |  |  |  | EXENTO | 0 | Artículos |  | Sí |  | Grupo de artículos | No | 210 |  | 05/10/10 |  | 20/08/24 | 31/01/11 | 156.83 |  | 0 | APP Envolventes | ARMARIOS COMPONIBLES |  | 0 |  | 0 |  | 0 | 2 | 0 |  | 0 |  | 1 |  | 1 |  | 1 |  | 1 | 0 | 0 | 0 | 0 | 0 | Ning. | Comprar |  | 0 | 0 |  |  |  |  | ELIMINADA TARIFA 2014 | No | No | No | No | No | No | No | No | No | No | No | No | No | No | No | No | 0
1519 | CM/CH-18 | Chasis modular fijo 1800x800mm 30 módulos por fila | 0 | Sí |  | 0 | ARMARIOS COMPONIBLES | ARMARIOS METÁLICOS ELÉCTRICOS, S.L. | No | No |  |  |  |  | 0 |  |  |  | EXENTO | 0 | Artículos |  | Sí |  | Grupo de artículos | No | 210 |  | 05/10/10 |  | 20/08/24 | 21/03/12 | 179.09 |  | 0 | APP Envolventes | ARMARIOS COMPONIBLES |  | 0 |  | 0 |  | 0 | 2 | 0 |  | 0 |  | 1 | PAQUETE | 1 |  | 1 |  | 1 | 0 | 0 | 0 | 0 | 0 | PNM | Comprar | Semanal | 0 | 0 | 90 |  |  |  | ELIMINADA TARIFA 2014 | No | No | No | No | No | No | No | No | No | No | No | No | No | No | No | No | 0
1520 | CM/CH-21 | Chasis modular fijo 2000x1000mm 40 módulos por fila | 0 | Sí |  | 0 | ARMARIOS COMPONIBLES | ARMARIOS METÁLICOS ELÉCTRICOS, S.L. | No | No |  |  |  |  | 0 |  |  |  | EXENTO | 0 | Artículos |  | Sí |  | Grupo de artículos | No | 210 |  | 05/10/10 |  | 20/08/24 | 31/03/11 | 181.41 |  | 0 | APP Envolventes | ARMARIOS COMPONIBLES |  | 0 |  | 0 |  | 0 | 2 | 0 |  | 0 |  | 1 | PAQUETE | 1 |  | 1 |  | 1 | 0 | 0 | 0 | 0 | 0 | PNM | Comprar | Semanal | 0 | 0 | 90 |  |  |  | DESCATALOGADO | No | No | No | No | No | No | No | No | No | No | No | No | No | No | No | No | 0
1521 | CM/CH-26 | Chasis modular fijo 2000x600mm 20 módulos por fila | 0 | Sí |  | 0 | ARMARIOS COMPONIBLES | ARMARIOS METÁLICOS ELÉCTRICOS, S.L. | No | No |  |  |  |  | 0 |  |  |  | EXENTO | 0 | Artículos |  | Sí |  | Grupo de artículos | No | 210 |  | 05/10/10 |  | 20/08/24 | 17/07/12 | 161.33 |  | 0 | APP Envolventes | ARMARIOS COMPONIBLES |  | 0 |  | 0 |  | 0 | 2 | 0 |  | 0 |  | 1 | PAQUETE | 1 |  | 1 |  | 1 | 0 | 0 | 0 | 0 | 0 | Ning. | Comprar |  | 0 | 0 |  |  |  |  | DESCATALOGADO | No | No | No | No | No | No | No | No | No | No | No | No | No | No | No | No | 0
1522 | CM/CH-27 | Chasis modular fijo 2000x700 mm 24 módulos por fila | 0 | Sí |  | 0 | ARMARIOS COMPONIBLES | ARMARIOS METÁLICOS ELÉCTRICOS, S.L. | No | No |  |  |  |  | 0 |  |  |  | EXENTO | 0 | Artículos |  | Sí |  | Grupo de artículos | No | 210 |  | 05/10/10 |  | 20/08/24 |  | 0 |  | 0 | APP Envolventes | ARMARIOS COMPONIBLES |  | 0 |  | 0 |  | 0 | 2 | 0 |  | 0 |  | 1 | PAQUETE | 1 |  | 1 |  | 1 | 0 | 0 | 0 | 0 | 0 | PNM | Comprar | Semanal | 0 | 0 | 90 |  |  |  | DESCATALOGADO | No | No | No | No | No | No | No | No | No | No | No | No | No | No | No | No | 0
1523 | CM/CH-28 | Chasis modular fijo 2000x800mm 30 módulos por fila | 0 | Sí |  | 0 | ARMARIOS COMPONIBLES | ARMARIOS METÁLICOS ELÉCTRICOS, S.L. | No | No |  |  |  |  | 0 |  |  |  | EXENTO | 0 | Artículos |  | Sí |  | Grupo de artículos | No | 210 |  | 05/10/10 |  | 20/08/24 | 31/05/13 | 186.3 |  | 0 | APP Envolventes | ARMARIOS COMPONIBLES |  | 0 |  | 0 |  | 0 | 2 | 0 |  | 0 |  | 1 | PAQUETE | 1 |  | 1 |  | 1 | 0 | 0 | 0 | 0 | 0 | PNM | Comprar | Semanal | 0 | 0 | 90 |  |  |  | DESCATALOGADO | No | No | No | No | No | No | No | No | No | No | No | No | No | No | No | No | 0
1524 | CM/CH-29 | Chasis modular fijo 2000x900mm 36 módulos por fila | 0 | Sí |  | 0 | ARMARIOS COMPONIBLES | ARMARIOS METÁLICOS ELÉCTRICOS, S.L. | No | No |  |  |  |  | 0 |  |  |  | EXENTO | 0 | Artículos |  | Sí |  | Grupo de artículos | No | 210 |  | 05/10/10 |  | 20/08/24 | 17/07/12 | 200.08 |  | 0 | APP Envolventes | ARMARIOS COMPONIBLES |  | 0 |  | 0 |  | 0 | 2 | 0 |  | 0 |  | 1 | PAQUETE | 1 |  | 1 |  | 1 | 0 | 0 | 0 | 0 | 0 | Ning. | Comprar |  | 0 | 0 |  |  |  |  | DESCATALOGADO | No | No | No | No | No | No | No | No | No | No | No | No | No | No | No | No | 0
1525 | CM/CHP-11 | Chasis modular pivotante 1800x1000mm 40 módulos por fila | 0 | Sí |  | 0 | ARMARIOS COMPONIBLES | ARMARIOS METÁLICOS ELÉCTRICOS, S.L. | No | No |  |  |  |  | 0 |  |  |  | EXENTO | 0 | Artículos |  | Sí |  | Grupo de artículos | No | 210 |  | 05/10/10 |  | 20/08/24 |  | 0 |  | 0 | APP Envolventes | ARMARIOS COMPONIBLES |  | 0 |  | 0 |  | 0 | 2 | 0 |  | 0 |  | 1 | PAQUETE | 1 |  | 1 |  | 1 | 0 | 0 | 0 | 0 | 0 | PNM | Comprar | Semanal | 0 | 0 | 90 |  |  |  | DESCATALOGADO | No | No | No | No | No | No | No | No | No | No | No | No | No | No | No | No | 0
1526 | CM/CHP-18 | Chasis modular pivotante 1800x800mm 30 módulos por fila | 0 | Sí |  | 0 | ARMARIOS COMPONIBLES | ARMARIOS METÁLICOS ELÉCTRICOS, S.L. | No | No |  |  |  |  | 0 |  |  |  | EXENTO | 0 | Artículos |  | Sí |  | Grupo de artículos | No | 210 |  | 05/10/10 |  | 20/08/24 |  | 0 |  | 0 | APP Envolventes | ARMARIOS COMPONIBLES |  | 0 |  | 0 |  | 0 | 2 | 0 |  | 0 |  | 1 | PAQUETE | 1 |  | 1 |  | 1 | 0 | 0 | 0 | 0 | 0 | PNM | Comprar | Semanal | 0 | 0 | 90 |  |  |  | DESCATALOGADO | No | No | No | No | No | No | No | No | No | No | No | No | No | No | No | No | 0
1527 | CM/CHP-21 | Chasis modular pivotante 2000x1000mm 40 módulos por fila | 0 | Sí |  | 0 | ARMARIOS COMPONIBLES | ARMARIOS METÁLICOS ELÉCTRICOS, S.L. | No | No |  |  |  |  | 0 |  |  |  | EXENTO | 0 | Artículos |  | Sí |  | Grupo de artículos | No | 210 |  | 05/10/10 |  | 20/08/24 |  | 0 |  | 0 | APP Envolventes | ARMARIOS COMPONIBLES |  | 0 |  | 0 |  | 0 | 2 | 0 |  | 0 |  | 1 | PAQUETE | 1 |  | 1 |  | 1 | 0 | 0 | 0 | 0 | 0 | PNM | Comprar | Semanal | 0 | 0 | 90 |  |  |  | DESCATALOGADO | No | No | No | No | No | No | No | No | No | No | No | No | No | No | No | No | 0
1528 | CM/CHP-26 | Chasis modular pivotante 2000x600mm 20 módulos por fila | 0 | Sí |  | 0 | ARMARIOS COMPONIBLES | ARMARIOS METÁLICOS ELÉCTRICOS, S.L. | No | No |  |  |  |  | 0 |  |  |  | EXENTO | 0 | Artículos |  | Sí |  | Grupo de artículos | No | 210 |  | 05/10/10 |  | 20/08/24 |  | 0 |  | 0 | APP Envolventes | ARMARIOS COMPONIBLES |  | 0 |  | 0 |  | 0 | 2 | 0 |  | 0 |  | 1 | PAQUETE | 1 |  | 1 |  | 1 | 0 | 0 | 0 | 0 | 0 | PNM | Comprar | Semanal | 0 | 0 | 90 |  |  |  | DESCATALOGADO | No | No | No | No | No | No | No | No | No | No | No | No | No | No | No | No | 0
1529 | CM/CHP-27 | Chasis modular pivotante 2000x700 mm 24 módulos por fila | 0 | Sí |  | 0 | ARMARIOS COMPONIBLES | ARMARIOS METÁLICOS ELÉCTRICOS, S.L. | No | No |  |  |  |  | 0 |  |  |  | EXENTO | 0 | Artículos |  | Sí |  | Grupo de artículos | No | 210 |  | 05/10/10 |  | 20/08/24 |  | 0 |  | 0 | APP Envolventes | ARMARIOS COMPONIBLES |  | 0 |  | 0 |  | 0 | 2 | 0 |  | 0 |  | 1 | PAQUETE | 1 |  | 1 |  | 1 | 0 | 0 | 0 | 0 | 0 | PNM | Comprar | Semanal | 0 | 0 | 90 |  |  |  | DESCATALOGADO | No | No | No | No | No | No | No | No | No | No | No | No | No | No | No | No | 0
1530 | CM/CHP-28 | Chasis modular pivotante 2000x800mm 30 módulos por fila | 0 | Sí |  | 0 | ARMARIOS COMPONIBLES | ARMARIOS METÁLICOS ELÉCTRICOS, S.L. | No | No |  |  |  |  | 0 |  |  |  | EXENTO | 0 | Artículos |  | Sí |  | Grupo de artículos | No | 210 |  | 05/10/10 |  | 20/08/24 |  | 0 |  | 0 | APP Envolventes | ARMARIOS COMPONIBLES |  | 0 |  | 0 |  | 0 | 2 | 0 |  | 0 |  | 1 | PAQUETE | 1 |  | 1 |  | 1 | 0 | 0 | 0 | 0 | 0 | PNM | Comprar | Semanal | 0 | 0 | 90 |  |  |  | DESCATALOGADO | No | No | No | No | No | No | No | No | No | No | No | No | No | No | No | No | 0
1531 | CM/CHP-29 | Chasis modular pivotante 2000x900mm 36 módulos por fila | 0 | Sí |  | 0 | ARMARIOS COMPONIBLES | ARMARIOS METÁLICOS ELÉCTRICOS, S.L. | No | No |  |  |  |  | 0 |  |  |  | EXENTO | 0 | Artículos |  | Sí |  | Grupo de artículos | No | 210 |  | 05/10/10 |  | 20/08/24 |  | 0 |  | 0 | APP Envolventes | ARMARIOS COMPONIBLES |  | 0 |  | 0 |  | 0 | 2 | 0 |  | 0 |  | 1 | PAQUETE | 1 |  | 1 |  | 1 | 0 | 0 | 0 | 0 | 0 | PNM | Comprar | Semanal | 0 | 0 | 90 |  |  |  | DESCATALOGADO | No | No | No | No | No | No | No | No | No | No | No | No | No | No | No | No | 0
1532 | CM/LT-14 | Conjunto de 2 laterales 1800x400mm | 0 | Sí |  | 0 | ARMARIOS COMPONIBLES | ARMARIOS METÁLICOS ELÉCTRICOS, S.L. | No | No |  |  |  |  | 0 |  |  |  | EXENTO | 0 | Artículos |  | Sí |  | Grupo de artículos | No | 210 |  | 05/10/10 |  | 20/08/24 | 21/03/12 | 96.61 |  | 0 | APP Envolventes | ARMARIOS COMPONIBLES |  | 0 |  | 0 |  | 0 | 2 | 0 |  | 0 |  | 1 |  | 1 |  | 1 |  | 1 | 0 | 0 | 0 | 0 | 0 | PNM | Comprar | Semanal | 0 | 0 | 90 |  |  |  | DESCATALOGADO | No | No | No | No | No | No | No | No | No | No | No | No | No | No | No | No | 0
1533 | CM/LT-16 | Conjunto de 2 laterales 1800x600mm | 0 | Sí |  | 0 | ARMARIOS COMPONIBLES | ARMARIOS METÁLICOS ELÉCTRICOS, S.L. | No | No |  |  |  |  | 0 |  |  |  | EXENTO | 0 | Artículos |  | Sí |  | Grupo de artículos | No | 210 |  | 05/10/10 |  | 20/08/24 | 31/01/11 | 83.63 |  | 0 | APP Envolventes | ARMARIOS COMPONIBLES |  | 0 |  | 0 |  | 0 | 2 | 0 |  | 0 |  | 1 | PAQUETE | 1 |  | 1 |  | 1 | 0 | 0 | 0 | 0 | 0 | PNM | Comprar | Semanal | 0 | 0 | 90 |  |  |  | DESCATALOGADO | No | No | No | No | No | No | No | No | No | No | No | No | No | No | No | No | 0
1534 | CM/LT-24 | Par de 2 laterales para armario de 2000x400mm | 0 | Sí |  | 0 | ARMARIOS COMPONIBLES | ARMARIOS METÁLICOS ELÉCTRICOS, S.L. | No | No |  |  |  |  | 0 |  |  |  | EXENTO | 0 | Artículos |  | Sí |  | Grupo de artículos | No | 210 |  | 05/10/10 |  | 20/08/24 | 31/05/13 | 93.48 |  | 0 | APP Envolventes | ARMARIOS COMPONIBLES |  | 0 |  | 0 |  | 0 | 2 | 0 |  | 0 |  | 1 | PAQUETE | 1 |  | 1 |  | 1 | 0 | 0 | 0 | 0 | 0 | Ning. | Comprar |  | 0 | 0 |  |  |  |  | DESCATALOGADO | No | No | No | No | No | No | No | No | No | No | No | No | No | No | No | No | 0
1535 | CM/LT-25 | Conjunto de 2 laterales 2000x500mm | 0 | Sí |  | 0 | ARMARIOS COMPONIBLES | ARMARIOS METÁLICOS ELÉCTRICOS, S.L. | No | No |  |  |  |  | 0 |  |  |  | EXENTO | 0 | Artículos |  | Sí |  | Grupo de artículos | No | 210 |  | 05/10/10 |  | 20/08/24 | 17/06/13 | 111.13 |  | 0 | APP Envolventes | ARMARIOS COMPONIBLES |  | 0 |  | 0 |  | 0 | 2 | 0 |  | 0 |  | 1 | PAQUETE | 1 |  | 1 |  | 1 | 0 | 0 | 0 | 0 | 0 | Ning. | Comprar |  | 0 | 0 |  |  | Se pone el mismo precio de compra que en CHINT ya que sale bajo coste. |  | DESCATALOGADO | No | No | No | No | No | No | No | No | No | No | No | No | No | No | No | No | 0
1536 | CM/LT-26 | Conjunto de 2 laterales 2000x600mm | 0 | Sí |  | 0 | ARMARIOS COMPONIBLES | ARMARIOS METÁLICOS ELÉCTRICOS, S.L. | No | No |  |  |  |  | 0 |  |  |  | EXENTO | 0 | Artículos |  | Sí |  | Grupo de artículos | No | 210 |  | 05/10/10 |  | 20/08/24 |  | 0 |  | 0 | APP Envolventes | ARMARIOS COMPONIBLES |  | 0 |  | 0 |  | 0 | 2 | 0 |  | 0 |  | 1 | PAQUETE | 1 |  | 1 |  | 1 | 0 | 0 | 0 | 0 | 0 | Ning. | Comprar |  | 0 | 0 |  |  |  |  | DESCATALOGADO | No | No | No | No | No | No | No | No | No | No | No | No | No | No | No | No | 0
1537 | CM/LT-27 | Conjunto de 2 laterales 2000x700mm | 0 | Sí |  | 0 | ARMARIOS COMPONIBLES | ARMARIOS METÁLICOS ELÉCTRICOS, S.L. | No | No |  |  |  |  | 0 |  |  |  | EXENTO | 0 | Artículos |  | Sí |  | Grupo de artículos | No | 210 |  | 05/10/10 |  | 20/08/24 |  | 0 |  | 0 | APP Envolventes | ARMARIOS COMPONIBLES |  | 0 |  | 0 |  | 0 | 2 | 0 |  | 0 |  | 1 | PAQUETE | 1 |  | 1 |  | 1 | 0 | 0 | 0 | 0 | 0 | PNM | Comprar | Semanal | 0 | 0 | 90 |  |  |  | DESCATALOGADO | No | No | No | No | No | No | No | No | No | No | No | No | No | No | No | No | 0
1538 | CM/LT-28 | Conjunto de 2 laterales 2000x800mm | 0 | Sí |  | 0 | ARMARIOS COMPONIBLES | ARMARIOS METÁLICOS ELÉCTRICOS, S.L. | No | No |  |  |  |  | 0 |  |  |  | EXENTO | 0 | Artículos |  | Sí |  | Grupo de artículos | No | 210 |  | 05/10/10 |  | 20/08/24 |  | 0 |  | 0 | APP Envolventes | ARMARIOS COMPONIBLES |  | 0 |  | 0 |  | 0 | 2 | 0 |  | 0 |  | 1 | PAQUETE | 1 |  | 1 |  | 1 | 0 | 0 | 0 | 0 | 0 | PNM | Comprar | Semanal | 0 | 0 | 90 |  |  |  | DESCATALOGADO | No | No | No | No | No | No | No | No | No | No | No | No | No | No | No | No | 0
1539 | CM/PI-11 | Puerta interior 1800x1000mm | 0 | Sí |  | 0 | ARMARIOS COMPONIBLES | ARMARIOS METÁLICOS ELÉCTRICOS, S.L. | No | No |  |  |  |  | 0 |  |  |  | EXENTO | 0 | Artículos |  | Sí |  | Grupo de artículos | No | 210 |  | 05/10/10 |  | 20/08/24 |  | 0 |  | 0 | APP Envolventes | ARMARIOS COMPONIBLES |  | 0 |  | 0 |  | 0 | 2 | 0 |  | 0 |  | 1 | PAQUETE | 1 |  | 1 |  | 1 | 0 | 0 | 0 | 0 | 0 | PNM | Comprar | Semanal | 0 | 0 | 90 |  |  |  | DESCATALOGADO | No | No | No | No | No | No | No | No | No | No | No | No | No | No | No | No | 0
1540 | CM/PI-18 | Puerta interior 1800x800mm | 0 | Sí |  | 0 | ARMARIOS COMPONIBLES | ARMARIOS METÁLICOS ELÉCTRICOS, S.L. | No | No |  |  |  |  | 0 |  |  |  | EXENTO | 0 | Artículos |  | Sí |  | Grupo de artículos | No | 210 |  | 05/10/10 |  | 20/08/24 |  | 0 |  | 0 | APP Envolventes | ARMARIOS COMPONIBLES |  | 0 |  | 0 |  | 0 | 2 | 0 |  | 0 |  | 1 | PAQUETE | 1 |  | 1 |  | 1 | 0 | 0 | 0 | 0 | 0 | PNM | Comprar | Semanal | 0 | 0 | 90 |  |  |  | DESCATALOGADO | No | No | No | No | No | No | No | No | No | No | No | No | No | No | No | No | 0
1541 | CM/PI-21 | Puerta interior 2000x1000mm | 0 | Sí |  | 0 | ARMARIOS COMPONIBLES | ARMARIOS METÁLICOS ELÉCTRICOS, S.L. | No | No |  |  |  |  | 0 |  |  |  | EXENTO | 0 | Artículos |  | Sí |  | Grupo de artículos | No | 210 |  | 05/10/10 |  | 20/08/24 |  | 0 |  | 0 | APP Envolventes | ARMARIOS COMPONIBLES |  | 0 |  | 0 |  | 0 | 2 | 0 |  | 0 |  | 1 | PAQUETE | 1 |  | 1 |  | 1 | 0 | 0 | 0 | 0 | 0 | PNM | Comprar | Semanal | 0 | 0 | 90 |  |  |  | DESCATALOGADO | No | No | No | No | No | No | No | No | No | No | No | No | No | No | No | No | 0
1542 | CM/PI-26 | Puerta interior 2000x600mm | 0 | Sí |  | 0 | ARMARIOS COMPONIBLES | ARMARIOS METÁLICOS ELÉCTRICOS, S.L. | No | No |  |  |  |  | 0 |  |  |  | EXENTO | 0 | Artículos |  | Sí |  | Grupo de artículos | No | 210 |  | 05/10/10 |  | 20/08/24 |  | 0 |  | 0 | APP Envolventes | ARMARIOS COMPONIBLES |  | 0 |  | 0 |  | 0 | 2 | 0 |  | 0 |  | 1 | PAQUETE | 1 |  | 1 |  | 1 | 0 | 0 | 0 | 0 | 0 | PNM | Comprar | Semanal | 0 | 0 | 90 |  |  |  | DESCATALOGADO | No | No | No | No | No | No | No | No | No | No | No | No | No | No | No | No | 0
1543 | CM/PI-27 | Puerta interior 2000x700mm | 0 | Sí |  | 0 | ARMARIOS COMPONIBLES | ARMARIOS METÁLICOS ELÉCTRICOS, S.L. | No | No |  |  |  |  | 0 |  |  |  | EXENTO | 0 | Artículos |  | Sí |  | Grupo de artículos | No | 210 |  | 05/10/10 |  | 20/08/24 |  | 0 |  | 0 | APP Envolventes | ARMARIOS COMPONIBLES |  | 0 |  | 0 |  | 0 | 2 | 0 |  | 0 |  | 1 | PAQUETE | 1 |  | 1 |  | 1 | 0 | 0 | 0 | 0 | 0 | PNM | Comprar | Semanal | 0 | 0 | 90 |  |  |  | DESCATALOGADO | No | No | No | No | No | No | No | No | No | No | No | No | No | No | No | No | 0
1544 | CM/PI-28 | Puerta interior 2000x800mm | 0 | Sí |  | 0 | ARMARIOS COMPONIBLES | ARMARIOS METÁLICOS ELÉCTRICOS, S.L. | No | No |  |  |  |  | 0 |  |  |  | EXENTO | 0 | Artículos |  | Sí |  | Grupo de artículos | No | 210 |  | 05/10/10 |  | 20/08/24 |  | 0 |  | 0 | APP Envolventes | ARMARIOS COMPONIBLES |  | 0 |  | 0 |  | 0 | 2 | 0 |  | 0 |  | 1 | PAQUETE | 1 |  | 1 |  | 1 | 0 | 0 | 0 | 0 | 0 | PNM | Comprar | Semanal | 0 | 0 | 90 |  |  |  | DESCATALOGADO | No | No | No | No | No | No | No | No | No | No | No | No | No | No | No | No | 0
1545 | CM/PI-29 | Puerta interior 2000x900mm | 0 | Sí |  | 0 | ARMARIOS COMPONIBLES | ARMARIOS METÁLICOS ELÉCTRICOS, S.L. | No | No |  |  |  |  | 0 |  |  |  | EXENTO | 0 | Artículos |  | Sí |  | Grupo de artículos | No | 210 |  | 05/10/10 |  | 20/08/24 |  | 0 |  | 0 | APP Envolventes | ARMARIOS COMPONIBLES |  | 0 |  | 0 |  | 0 | 2 | 0 |  | 0 |  | 1 | PAQUETE | 1 |  | 1 |  | 1 | 0 | 0 | 0 | 0 | 0 | PNM | Comprar | Semanal | 0 | 0 | 90 |  |  |  | DESCATALOGADO | No | No | No | No | No | No | No | No | No | No | No | No | No | No | No | No | 0
1546 | CM/PL-11 | Placa de montaje para armario CM 1800x600mm | 0 | Sí |  | 0 | ARMARIOS COMPONIBLES | ARMARIOS METÁLICOS ELÉCTRICOS, S.L. | No | No |  |  |  |  | 0 |  |  |  | EXENTO | 0 | Artículos |  | Sí |  | Grupo de artículos | No | 210 |  | 05/10/10 |  | 20/08/24 |  | 0 |  | 0 | APP Envolventes | ARMARIOS COMPONIBLES |  | 0 |  | 0 |  | 0 | 2 | 0 |  | 0 |  | 1 | PAQUETE | 1 |  | 1 |  | 1 | 0 | 0 | 0 | 0 | 0 | PNM | Comprar | Semanal | 0 | 0 | 90 |  |  |  | DESCATALOGADO | No | No | No | No | No | No | No | No | No | No | No | No | No | No | No | No | 0
1547 | CM/PL-18 | Placa de montaje para armario CM 1800x400mm | 0 | Sí |  | 0 | ARMARIOS COMPONIBLES | ARMARIOS METÁLICOS ELÉCTRICOS, S.L. | No | No |  |  |  |  | 0 |  |  |  | EXENTO | 0 | Artículos |  | Sí |  | Grupo de artículos | No | 210 |  | 05/10/10 |  | 20/08/24 | 30/01/12 | 106.55 |  | 0 | APP Envolventes | ARMARIOS COMPONIBLES |  | 0 |  | 0 |  | 0 | 2 | 0 |  | 0 |  | 1 | PAQUETE | 1 |  | 1 |  | 1 | 0 | 0 | 0 | 0 | 0 | PNM | Comprar | Semanal | 0 | 0 | 90 |  |  |  | DESCATALOGADO | No | No | No | No | No | No | No | No | No | No | No | No | No | No | No | No | 0
1548 | CM/PL-21 | Placa de montaje para armario CM 2000x800mm | 0 | Sí |  | 0 | ARMARIOS COMPONIBLES | ARMARIOS METÁLICOS ELÉCTRICOS, S.L. | No | No |  |  |  |  | 0 |  |  |  | EXENTO | 0 | Artículos |  | Sí |  | Grupo de artículos | No | 210 |  | 05/10/10 |  | 20/08/24 | 01/06/11 | 88.28 |  | 0 | APP Envolventes | ARMARIOS COMPONIBLES |  | 0 |  | 0 |  | 0 | 2 | 0 |  | 0 |  | 1 | PAQUETE | 1 |  | 1 |  | 1 | 0 | 0 | 0 | 0 | 0 | PNM | Comprar | Semanal | 0 | 0 | 90 |  |  |  | DESCATALOGADO | No | No | No | No | No | No | No | No | No | No | No | No | No | No | No | No | 0
1549 | CM/PL-23 | Placa de montaje para armario CM 2000x1000mm | 0 | Sí |  | 0 | ARMARIOS COMPONIBLES | ARMARIOS METÁLICOS ELÉCTRICOS, S.L. | No | No |  |  |  |  | 0 |  |  |  | EXENTO | 0 | Artículos |  | Sí |  | Grupo de artículos | No | 210 |  | 11/03/11 |  | 20/08/24 | 01/06/11 | 109.79 |  | 0 | APP Envolventes | ARMARIOS COMPONIBLES |  | 0 |  | 0 |  | 0 | 2 | 0 |  | 0 |  | 1 |  | 1 |  | 1 |  | 1 | 0 | 0 | 0 | 0 | 0 | Ning. | Comprar |  | 0 | 0 |  |  |  |  | DESCATALOGADO | No | No | No | No | No | No | No | No | No | No | No | No | No | No | No | No | 0
1550 | CM/PL-26 | Placa de montaje para armario CM de 2000x400mm | 0 | Sí |  | 0 | ARMARIOS COMPONIBLES | ARMARIOS METÁLICOS ELÉCTRICOS, S.L. | No | No |  |  |  |  | 0 |  |  |  | EXENTO | 0 | Artículos |  | Sí |  | Grupo de artículos | No | 210 |  | 05/10/10 |  | 20/08/24 |  | 0 |  | 0 | APP Envolventes | ARMARIOS COMPONIBLES |  | 0 |  | 0 |  | 0 | 2 | 0 |  | 0 |  | 1 | PAQUETE | 1 |  | 1 |  | 1 | 0 | 0 | 0 | 0 | 0 | PNM | Comprar | Semanal | 0 | 0 | 90 |  |  |  | DESCATALOGADO | No | No | No | No | No | No | No | No | No | No | No | No | No | No | No | No | 0
1551 | CM/PL-27 | Placa de montaje para armario CM 2000x500mm | 0 | Sí |  | 0 | ARMARIOS COMPONIBLES | ARMARIOS METÁLICOS ELÉCTRICOS, S.L. | No | No |  |  |  |  | 0 |  |  |  | EXENTO | 0 | Artículos |  | Sí |  | Grupo de artículos | No | 210 |  | 05/10/10 |  | 20/08/24 |  | 0 |  | 0 | APP Envolventes | ARMARIOS COMPONIBLES |  | 0 |  | 0 |  | 0 | 2 | 0 |  | 0 |  | 1 | PAQUETE | 1 |  | 1 |  | 1 | 0 | 0 | 0 | 0 | 0 | PNM | Comprar | Semanal | 0 | 0 | 90 |  |  |  | DESCATALOGADO | No | No | No | No | No | No | No | No | No | No | No | No | No | No | No | No | 0
1552 | CM/PL-28 | Placa de montaje para armario CM de 2000x600mm | 0 | Sí |  | 0 | ARMARIOS COMPONIBLES | ARMARIOS METÁLICOS ELÉCTRICOS, S.L. | No | No |  |  |  |  | 0 |  |  |  | EXENTO | 0 | Artículos |  | Sí |  | Grupo de artículos | No | 210 |  | 05/10/10 |  | 20/08/24 | 17/06/13 | 105.95 |  | 0 | APP Envolventes | ARMARIOS COMPONIBLES |  | 0 |  | 0 |  | 0 | 2 | 0 |  | 0 |  | 1 | PAQUETE | 1 |  | 1 |  | 1 | 0 | 0 | 0 | 0 | 0 | Ning. | Comprar |  | 0 | 0 |  |  | Se pone el mismo precio de compra que en CHINT ya que sale bajo coste. |  | DESCATALOGADO | No | No | No | No | No | No | No | No | No | No | No | No | No | No | No | No | 0
1553 | CM/PL-29 | Placa de montaje para armario CM de 2000x700mm | 0 | Sí |  | 0 | ARMARIOS COMPONIBLES | ARMARIOS METÁLICOS ELÉCTRICOS, S.L. | No | No |  |  |  |  | 0 |  |  |  | EXENTO | 0 | Artículos |  | Sí |  | Grupo de artículos | No | 210 |  | 05/10/10 |  | 20/08/24 |  | 0 |  | 0 | APP Envolventes | ARMARIOS COMPONIBLES |  | 0 |  | 0 |  | 0 | 2 | 0 |  | 0 |  | 1 | PAQUETE | 1 |  | 1 |  | 1 | 0 | 0 | 0 | 0 | 0 | PNM | Comprar | Semanal | 0 | 0 | 90 |  |  |  | DESCATALOGADO | No | No | No | No | No | No | No | No | No | No | No | No | No | No | No | No | 0
1554 | CM/PMP-30/100 | Placa de montaje parcial 1000x300mm | 0 | Sí |  | 0 | ARMARIOS COMPONIBLES | ARMARIOS METÁLICOS ELÉCTRICOS, S.L. | No | No |  |  |  |  | 0 |  |  |  | EXENTO | 0 | Artículos |  | Sí |  | Grupo de artículos | No | 210 |  | 05/10/10 |  | 20/08/24 | 31/03/11 | 35.08 |  | 0 | APP Envolventes | ARMARIOS COMPONIBLES |  | 0 |  | 0 |  | 0 | 2 | 0 |  | 0 |  | 1 |  | 1 |  | 1 |  | 1 | 0 | 0 | 0 | 0 | 0 | PNM | Comprar | Semanal | 0 | 0 | 90 |  |  |  | DESCATALOGADO | No | No | No | No | No | No | No | No | No | No | No | No | No | No | No | No | 0
1555 | CM/PMP-30/60 | Placa de montaje parcial 600x300mm | 0 | Sí |  | 0 | ARMARIOS COMPONIBLES | ARMARIOS METÁLICOS ELÉCTRICOS, S.L. | No | No |  |  |  |  | 0 |  |  |  | EXENTO | 0 | Artículos |  | Sí |  | Grupo de artículos | No | 210 |  | 05/10/10 |  | 20/08/24 |  | 0 |  | 0 | APP Envolventes | ARMARIOS COMPONIBLES |  | 0 |  | 0 |  | 0 | 2 | 0 |  | 0 |  | 1 | PAQUETE | 1 |  | 1 |  | 1 | 0 | 0 | 0 | 0 | 0 | PNM | Comprar | Semanal | 0 | 0 | 90 |  |  |  | DESCATALOGADO | No | No | No | No | No | No | No | No | No | No | No | No | No | No | No | No | 0
1556 | CM/PMP-30/70 | Placa de montaje parcial 700x300mm | 0 | Sí |  | 0 | ARMARIOS COMPONIBLES | ARMARIOS METÁLICOS ELÉCTRICOS, S.L. | No | No |  |  |  |  | 0 |  |  |  | EXENTO | 0 | Artículos |  | Sí |  | Grupo de artículos | No | 210 |  | 05/10/10 |  | 20/08/24 |  | 0 |  | 0 | APP Envolventes | ARMARIOS COMPONIBLES |  | 0 |  | 0 |  | 0 | 2 | 0 |  | 0 |  | 1 | PAQUETE | 1 |  | 1 |  | 1 | 0 | 0 | 0 | 0 | 0 | PNM | Comprar | Semanal | 0 | 0 | 90 |  |  |  | DESCATALOGADO | No | No | No | No | No | No | No | No | No | No | No | No | No | No | No | No | 0
1557 | CM/PMP-30/80 | Placa de montaje parcial 800x300mm | 0 | Sí |  | 0 | ARMARIOS COMPONIBLES | ARMARIOS METÁLICOS ELÉCTRICOS, S.L. | No | No |  |  |  |  | 0 |  |  |  | EXENTO | 0 | Artículos |  | Sí |  | Grupo de artículos | No | 210 |  | 05/10/10 |  | 20/08/24 | 31/05/13 | 39.93 |  | 0 | APP Envolventes | ARMARIOS COMPONIBLES |  | 0 |  | 0 |  | 0 | 2 | 0 |  | 0 |  | 1 | PAQUETE | 1 |  | 1 |  | 1 | 0 | 0 | 0 | 0 | 0 | PNM | Comprar | Semanal | 0 | 0 | 90 |  |  |  | DESCATALOGADO | No | No | No | No | No | No | No | No | No | No | No | No | No | No | No | No | 0
1558 | CM/PMP-30/90 | Placa de montaje parcial 900x300mm | 0 | Sí |  | 0 | ARMARIOS COMPONIBLES | ARMARIOS METÁLICOS ELÉCTRICOS, S.L. | No | No |  |  |  |  | 0 |  |  |  | EXENTO | 0 | Artículos |  | Sí |  | Grupo de artículos | No | 210 |  | 05/10/10 |  | 20/08/24 |  | 0 |  | 0 | APP Envolventes | ARMARIOS COMPONIBLES |  | 0 |  | 0 |  | 0 | 2 | 0 |  | 0 |  | 1 | PAQUETE | 1 |  | 1 |  | 1 | 0 | 0 | 0 | 0 | 0 | PNM | Comprar | Semanal | 0 | 0 | 90 |  |  |  | DESCATALOGADO | No | No | No | No | No | No | No | No | No | No | No | No | No | No | No | No | 0
1559 | CM/PMP-35/80 | Placa de montaje parcial 800x350mm | 0 | Sí |  | 0 | ARMARIOS COMPONIBLES | ARMARIOS METÁLICOS ELÉCTRICOS, S.L. | No | No |  |  |  |  | 0 |  |  |  | EXENTO | 0 | Artículos |  | Sí |  | Grupo de artículos | No | 210 |  | 17/05/13 |  | 20/08/24 | 31/05/13 | 39.93 |  | 0 | APP Envolventes | ARMARIOS COMPONIBLES |  | 0 |  | 0 |  | 0 | 2 | 0 |  | 0 |  | 1 |  | 1 |  | 1 |  | 1 | 0 | 0 | 0 | 0 | 0 | Ning. | Comprar |  | 0 | 0 |  |  |  |  | DESCATALOGADO | No | No | No | No | No | No | No | No | No | No | No | No | No | No | No | No | 0
1560 | CM/PMP-45/100 | Placa de montaje parcial 1000x450mm | 0 | Sí |  | 0 | ARMARIOS COMPONIBLES | ARMARIOS METÁLICOS ELÉCTRICOS, S.L. | No | No |  |  |  |  | 0 |  |  |  | EXENTO | 0 | Artículos |  | Sí |  | Grupo de artículos | No | 210 |  | 05/10/10 |  | 20/08/24 |  | 0 |  | 0 | APP Envolventes | ARMARIOS COMPONIBLES |  | 0 |  | 0 |  | 0 | 2 | 0 |  | 0 |  | 1 | PAQUETE | 1 |  | 1 |  | 1 | 0 | 0 | 0 | 0 | 0 | PNM | Comprar | Semanal | 0 | 0 | 90 |  |  |  | DESCATALOGADO | No | No | No | No | No | No | No | No | No | No | No | No | No | No | No | No | 0
1561 | CM/PMP-45/60 | Placa de montaje parcial 600x450mm | 0 | Sí |  | 0 | ARMARIOS COMPONIBLES | ARMARIOS METÁLICOS ELÉCTRICOS, S.L. | No | No |  |  |  |  | 0 |  |  |  | EXENTO | 0 | Artículos |  | Sí |  | Grupo de artículos | No | 210 |  | 05/10/10 |  | 20/08/24 |  | 0 |  | 0 | APP Envolventes | ARMARIOS COMPONIBLES |  | 0 |  | 0 |  | 0 | 2 | 0 |  | 0 |  | 1 | PAQUETE | 1 |  | 1 |  | 1 | 0 | 0 | 0 | 0 | 0 | PNM | Comprar | Semanal | 0 | 0 | 90 |  |  |  | DESCATALOGADO | No | No | No | No | No | No | No | No | No | No | No | No | No | No | No | No | 0
1562 | CM/PMP-45/70 | Placa de montaje parcial 700x450mm | 0 | Sí |  | 0 | ARMARIOS COMPONIBLES | ARMARIOS METÁLICOS ELÉCTRICOS, S.L. | No | No |  |  |  |  | 0 |  |  |  | EXENTO | 0 | Artículos |  | Sí |  | Grupo de artículos | No | 210 |  | 05/10/10 |  | 20/08/24 |  | 0 |  | 0 | APP Envolventes | ARMARIOS COMPONIBLES |  | 0 |  | 0 |  | 0 | 2 | 0 |  | 0 |  | 1 | PAQUETE | 1 |  | 1 |  | 1 | 0 | 0 | 0 | 0 | 0 | PNM | Comprar | Semanal | 0 | 0 | 90 |  |  |  | DESCATALOGADO | No | No | No | No | No | No | No | No | No | No | No | No | No | No | No | No | 0
1563 | CM/PMP-45/80 | Placa de montaje parcial 800x450mm | 0 | Sí |  | 0 | ARMARIOS COMPONIBLES | ARMARIOS METÁLICOS ELÉCTRICOS, S.L. | No | No |  |  |  |  | 0 |  |  |  | EXENTO | 0 | Artículos |  | Sí |  | Grupo de artículos | No | 210 |  | 05/10/10 |  | 20/08/24 | 21/03/12 | 50.09 |  | 0 | APP Envolventes | ARMARIOS COMPONIBLES |  | 0 |  | 0 |  | 0 | 2 | 0 |  | 0 |  | 1 | PAQUETE | 1 |  | 1 |  | 1 | 0 | 0 | 0 | 0 | 0 | PNM | Comprar | Semanal | 0 | 0 | 90 |  |  |  | DESCATALOGADO | No | No | No | No | No | No | No | No | No | No | No | No | No | No | No | No | 0
1564 | CM/PMP-45/90 | Placa de montaje parcial 900x450mm | 0 | Sí |  | 0 | ARMARIOS COMPONIBLES | ARMARIOS METÁLICOS ELÉCTRICOS, S.L. | No | No |  |  |  |  | 0 |  |  |  | EXENTO | 0 | Artículos |  | Sí |  | Grupo de artículos | No | 210 |  | 05/10/10 |  | 20/08/24 |  | 0 |  | 0 | APP Envolventes | ARMARIOS COMPONIBLES |  | 0 |  | 0 |  | 0 | 2 | 0 |  | 0 |  | 1 | PAQUETE | 1 |  | 1 |  | 1 | 0 | 0 | 0 | 0 | 0 | PNM | Comprar | Semanal | 0 | 0 | 90 |  |  |  | DESCATALOGADO | No | No | No | No | No | No | No | No | No | No | No | No | No | No | No | No | 0
1565 | CM/PMP-60/100 | Placa de montaje parcial 1000x600mm | 0 | Sí |  | 0 | ARMARIOS COMPONIBLES | ARMARIOS METÁLICOS ELÉCTRICOS, S.L. | No | No |  |  |  |  | 0 |  |  |  | EXENTO | 0 | Artículos |  | Sí |  | Grupo de artículos | No | 210 |  | 05/10/10 |  | 20/08/24 | 31/07/12 | 55.33 |  | 0 | APP Envolventes | ARMARIOS COMPONIBLES |  | 0 |  | 0 |  | 0 | 2 | 0 |  | 0 |  | 1 | PAQUETE | 1 |  | 1 |  | 1 | 0 | 0 | 0 | 0 | 0 | Ning. | Comprar |  | 0 | 0 |  |  |  |  | DESCATALOGADO | No | No | No | No | No | No | No | No | No | No | No | No | No | No | No | No | 0
1566 | CM/PMP-60/60 | Placa de montaje parcial 600x600mm | 0 | Sí |  | 0 | ARMARIOS COMPONIBLES | ARMARIOS METÁLICOS ELÉCTRICOS, S.L. | No | No |  |  |  |  | 0 |  |  |  | EXENTO | 0 | Artículos |  | Sí |  | Grupo de artículos | No | 210 |  | 05/10/10 |  | 20/08/24 |  | 0 |  | 0 | APP Envolventes | ARMARIOS COMPONIBLES |  | 0 |  | 0 |  | 0 | 2 | 0 |  | 0 |  | 1 | PAQUETE | 1 |  | 1 |  | 1 | 0 | 0 | 0 | 0 | 0 | PNM | Comprar | Semanal | 0 | 0 | 90 |  |  |  | DESCATALOGADO | No | No | No | No | No | No | No | No | No | No | No | No | No | No | No | No | 0
1567 | CM/PMP-60/70 | Placa de montaje parcial 700x600mm | 0 | Sí |  | 0 | ARMARIOS COMPONIBLES | ARMARIOS METÁLICOS ELÉCTRICOS, S.L. | No | No |  |  |  |  | 0 |  |  |  | EXENTO | 0 | Artículos |  | Sí |  | Grupo de artículos | No | 210 |  | 05/10/10 |  | 20/08/24 |  | 0 |  | 0 | APP Envolventes | ARMARIOS COMPONIBLES |  | 0 |  | 0 |  | 0 | 2 | 0 |  | 0 |  | 1 | PAQUETE | 1 |  | 1 |  | 1 | 0 | 0 | 0 | 0 | 0 | PNM | Comprar | Semanal | 0 | 0 | 90 |  |  |  | DESCATALOGADO | No | No | No | No | No | No | No | No | No | No | No | No | No | No | No | No | 0
1568 | CM/PMP-60/80 | Placa de montaje parcial 800x600mm | 0 | Sí |  | 0 | ARMARIOS COMPONIBLES | ARMARIOS METÁLICOS ELÉCTRICOS, S.L. | No | No |  |  |  |  | 0 |  |  |  | EXENTO | 0 | Artículos |  | Sí |  | Grupo de artículos | No | 210 |  | 05/10/10 |  | 20/08/24 | 30/01/12 | 41.53 |  | 0 | APP Envolventes | ARMARIOS COMPONIBLES |  | 0 |  | 0 |  | 0 | 2 | 0 |  | 0 |  | 1 | PAQUETE | 1 |  | 1 |  | 1 | 0 | 0 | 0 | 0 | 0 | PNM | Comprar | Semanal | 0 | 0 | 90 |  |  |  | DESCATALOGADO | No | No | No | No | No | No | No | No | No | No | No | No | No | No | No | No | 0
1569 | CM/PMP-60/90 | Placa de montaje parcial 900x600mm | 0 | Sí |  | 0 | ARMARIOS COMPONIBLES | ARMARIOS METÁLICOS ELÉCTRICOS, S.L. | No | No |  |  |  |  | 0 |  |  |  | EXENTO | 0 | Artículos |  | Sí |  | Grupo de artículos | No | 210 |  | 05/10/10 |  | 20/08/24 |  | 0 |  | 0 | APP Envolventes | ARMARIOS COMPONIBLES |  | 0 |  | 0 |  | 0 | 2 | 0 |  | 0 |  | 1 | PAQUETE | 1 |  | 1 |  | 1 | 0 | 0 | 0 | 0 | 0 | PNM | Comprar | Semanal | 0 | 0 | 90 |  |  |  | DESCATALOGADO | No | No | No | No | No | No | No | No | No | No | No | No | No | No | No | No | 0
1570 | CM/TEC-104 | Bandeja entrada cables inferior deslizante 1000x400mm mm | 0 | Sí |  | 0 | ARMARIOS COMPONIBLES | ARMARIOS METÁLICOS ELÉCTRICOS, S.L. | No | No |  |  |  |  | 0 |  |  |  | EXENTO | 0 | Artículos |  | Sí |  | Grupo de artículos | No | 210 |  | 05/10/10 |  | 20/08/24 |  | 0 |  | 0 | APP Envolventes | ARMARIOS COMPONIBLES |  | 0 |  | 0 |  | 0 | 2 | 0 |  | 0 |  | 1 | PAQUETE | 1 |  | 1 |  | 1 | 0 | 0 | 0 | 0 | 0 | PNM | Comprar | Semanal | 0 | 0 | 90 |  |  |  | DESCATALOGADO | No | No | No | No | No | No | No | No | No | No | No | No | No | No | No | No | 0
1571 | CM/TEC-105 | Bandeja entrada cables inferior deslizante 1000x500mm mm | 0 | Sí |  | 0 | ARMARIOS COMPONIBLES | ARMARIOS METÁLICOS ELÉCTRICOS, S.L. | No | No |  |  |  |  | 0 |  |  |  | EXENTO | 0 | Artículos |  | Sí |  | Grupo de artículos | No | 210 |  | 05/10/10 |  | 20/08/24 |  | 0 |  | 0 | APP Envolventes | ARMARIOS COMPONIBLES |  | 0 |  | 0 |  | 0 | 2 | 0 |  | 0 |  | 1 | PAQUETE | 1 |  | 1 |  | 1 | 0 | 0 | 0 | 0 | 0 | PNM | Comprar | Semanal | 0 | 0 | 90 |  |  |  | DESCATALOGADO | No | No | No | No | No | No | No | No | No | No | No | No | No | No | No | No | 0
1572 | CM/TEC-106 | Bandeja entrada cables inferior deslizante 1000x600mm mm | 0 | Sí |  | 0 | ARMARIOS COMPONIBLES | ARMARIOS METÁLICOS ELÉCTRICOS, S.L. | No | No |  |  |  |  | 0 |  |  |  | EXENTO | 0 | Artículos |  | Sí |  | Grupo de artículos | No | 210 |  | 05/10/10 |  | 20/08/24 |  | 0 |  | 0 | APP Envolventes | ARMARIOS COMPONIBLES |  | 0 |  | 0 |  | 0 | 2 | 0 |  | 0 |  | 1 | PAQUETE | 1 |  | 1 |  | 1 | 0 | 0 | 0 | 0 | 0 | Ning. | Comprar |  | 0 | 0 |  |  |  |  | DESCATALOGADO | No | No | No | No | No | No | No | No | No | No | No | No | No | No | No | No | 0
1573 | CM/TEC-107 | Bandeja entrada cables inferior deslizante 1000x700mm mm | 0 | Sí |  | 0 | ARMARIOS COMPONIBLES | ARMARIOS METÁLICOS ELÉCTRICOS, S.L. | No | No |  |  |  |  | 0 |  |  |  | EXENTO | 0 | Artículos |  | Sí |  | Grupo de artículos | No | 210 |  | 05/10/10 |  | 20/08/24 |  | 0 |  | 0 | APP Envolventes | ARMARIOS COMPONIBLES |  | 0 |  | 0 |  | 0 | 2 | 0 |  | 0 |  | 1 | PAQUETE | 1 |  | 1 |  | 1 | 0 | 0 | 0 | 0 | 0 | PNM | Comprar | Semanal | 0 | 0 | 90 |  |  |  | DESCATALOGADO | No | No | No | No | No | No | No | No | No | No | No | No | No | No | No | No | 0
1574 | CM/TEC-108 | Bandeja entrada cables inferior deslizante 1000x800mm mm | 0 | Sí |  | 0 | ARMARIOS COMPONIBLES | ARMARIOS METÁLICOS ELÉCTRICOS, S.L. | No | No |  |  |  |  | 0 |  |  |  | EXENTO | 0 | Artículos |  | Sí |  | Grupo de artículos | No | 210 |  | 05/10/10 |  | 20/08/24 |  | 0 |  | 0 | APP Envolventes | ARMARIOS COMPONIBLES |  | 0 |  | 0 |  | 0 | 2 | 0 |  | 0 |  | 1 | PAQUETE | 1 |  | 1 |  | 1 | 0 | 0 | 0 | 0 | 0 | PNM | Comprar | Semanal | 0 | 0 | 90 |  |  |  | DESCATALOGADO | No | No | No | No | No | No | No | No | No | No | No | No | No | No | No | No | 0
1575 | CM/TEC-64 | Bandeja entrada cables inferior deslizante 600x400mm mm | 0 | Sí |  | 0 | ARMARIOS COMPONIBLES | ARMARIOS METÁLICOS ELÉCTRICOS, S.L. | No | No |  |  |  |  | 0 |  |  |  | EXENTO | 0 | Artículos |  | Sí |  | Grupo de artículos | No | 210 |  | 05/10/10 |  | 20/08/24 |  | 0 |  | 0 | APP Envolventes | ARMARIOS COMPONIBLES |  | 0 |  | 0 |  | 0 | 2 | 0 |  | 0 |  | 1 | PAQUETE | 1 |  | 1 |  | 1 | 0 | 0 | 0 | 0 | 0 | PNM | Comprar | Semanal | 0 | 0 | 90 |  |  |  | DESCATALOGADO | No | No | No | No | No | No | No | No | No | No | No | No | No | No | No | No | 0
1576 | CM/TEC-65 | Bandeja entrada cables inferior deslizante 600x500mm mm | 0 | Sí |  | 0 | ARMARIOS COMPONIBLES | ARMARIOS METÁLICOS ELÉCTRICOS, S.L. | No | No |  |  |  |  | 0 |  |  |  | EXENTO | 0 | Artículos |  | Sí |  | Grupo de artículos | No | 210 |  | 05/10/10 |  | 20/08/24 |  | 0 |  | 0 | APP Envolventes | ARMARIOS COMPONIBLES |  | 0 |  | 0 |  | 0 | 2 | 0 |  | 0 |  | 1 | PAQUETE | 1 |  | 1 |  | 1 | 0 | 0 | 0 | 0 | 0 | PNM | Comprar | Semanal | 0 | 0 | 90 |  |  |  | DESCATALOGADO | No | No | No | No | No | No | No | No | No | No | No | No | No | No | No | No | 0
1577 | CM/TEC-66 | Bandeja entrada cables inferior deslizante 600x600mm mm | 0 | Sí |  | 0 | ARMARIOS COMPONIBLES | ARMARIOS METÁLICOS ELÉCTRICOS, S.L. | No | No |  |  |  |  | 0 |  |  |  | EXENTO | 0 | Artículos |  | Sí |  | Grupo de artículos | No | 210 |  | 05/10/10 |  | 20/08/24 |  | 0 |  | 0 | APP Envolventes | ARMARIOS COMPONIBLES |  | 0 |  | 0 |  | 0 | 2 | 0 |  | 0 |  | 1 | PAQUETE | 1 |  | 1 |  | 1 | 0 | 0 | 0 | 0 | 0 | Ning. | Comprar |  | 0 | 0 |  |  |  |  | DESCATALOGADO | No | No | No | No | No | No | No | No | No | No | No | No | No | No | No | No | 0
1578 | CM/TEC-67 | Bandeja entrada cables inferior deslizante 600x800mm mm | 0 | Sí |  | 0 | ARMARIOS COMPONIBLES | ARMARIOS METÁLICOS ELÉCTRICOS, S.L. | No | No |  |  |  |  | 0 |  |  |  | EXENTO | 0 | Artículos |  | Sí |  | Grupo de artículos | No | 210 |  | 05/10/10 |  | 20/08/24 |  | 0 |  | 0 | APP Envolventes | ARMARIOS COMPONIBLES |  | 0 |  | 0 |  | 0 | 2 | 0 |  | 0 |  | 1 | PAQUETE | 1 |  | 1 |  | 1 | 0 | 0 | 0 | 0 | 0 | PNM | Comprar | Semanal | 0 | 0 | 90 |  |  |  | DESCATALOGADO | No | No | No | No | No | No | No | No | No | No | No | No | No | No | No | No | 0
1579 | CM/TEC-74 | Bandeja entrada cables inferior deslizante 700x400mm mm | 0 | Sí |  | 0 | ARMARIOS COMPONIBLES | ARMARIOS METÁLICOS ELÉCTRICOS, S.L. | No | No |  |  |  |  | 0 |  |  |  | EXENTO | 0 | Artículos |  | Sí |  | Grupo de artículos | No | 210 |  | 05/10/10 |  | 20/08/24 |  | 0 |  | 0 | APP Envolventes | ARMARIOS COMPONIBLES |  | 0 |  | 0 |  | 0 | 2 | 0 |  | 0 |  | 1 | PAQUETE | 1 |  | 1 |  | 1 | 0 | 0 | 0 | 0 | 0 | PNM | Comprar | Semanal | 0 | 0 | 90 |  |  |  | DESCATALOGADO | No | No | No | No | No | No | No | No | No | No | No | No | No | No | No | No | 0
1580 | CM/TEC-75 | Bandeja entrada cables inferior deslizante 700x500mm mm | 0 | Sí |  | 0 | ARMARIOS COMPONIBLES | ARMARIOS METÁLICOS ELÉCTRICOS, S.L. | No | No |  |  |  |  | 0 |  |  |  | EXENTO | 0 | Artículos |  | Sí |  | Grupo de artículos | No | 210 |  | 05/10/10 |  | 20/08/24 |  | 0 |  | 0 | APP Envolventes | ARMARIOS COMPONIBLES |  | 0 |  | 0 |  | 0 | 2 | 0 |  | 0 |  | 1 | PAQUETE | 1 |  | 1 |  | 1 | 0 | 0 | 0 | 0 | 0 | PNM | Comprar | Semanal | 0 | 0 | 90 |  |  |  | DESCATALOGADO | No | No | No | No | No | No | No | No | No | No | No | No | No | No | No | No | 0
1581 | CM/TEC-76 | Bandeja entrada cables inferior deslizante 700x600mm mm | 0 | Sí |  | 0 | ARMARIOS COMPONIBLES | ARMARIOS METÁLICOS ELÉCTRICOS, S.L. | No | No |  |  |  |  | 0 |  |  |  | EXENTO | 0 | Artículos |  | Sí |  | Grupo de artículos | No | 210 |  | 05/10/10 |  | 20/08/24 |  | 0 |  | 0 | APP Envolventes | ARMARIOS COMPONIBLES |  | 0 |  | 0 |  | 0 | 2 | 0 |  | 0 |  | 1 | PAQUETE | 1 |  | 1 |  | 1 | 0 | 0 | 0 | 0 | 0 | PNM | Comprar | Semanal | 0 | 0 | 90 |  |  |  | DESCATALOGADO | No | No | No | No | No | No | No | No | No | No | No | No | No | No | No | No | 0
1582 | CM/TEC-77 | Bandeja entrada cables inferior deslizante 700x700mm mm | 0 | Sí |  | 0 | ARMARIOS COMPONIBLES | ARMARIOS METÁLICOS ELÉCTRICOS, S.L. | No | No |  |  |  |  | 0 |  |  |  | EXENTO | 0 | Artículos |  | Sí |  | Grupo de artículos | No | 210 |  | 05/10/10 |  | 20/08/24 |  | 0 |  | 0 | APP Envolventes | ARMARIOS COMPONIBLES |  | 0 |  | 0 |  | 0 | 2 | 0 |  | 0 |  | 1 | PAQUETE | 1 |  | 1 |  | 1 | 0 | 0 | 0 | 0 | 0 | PNM | Comprar | Semanal | 0 | 0 | 90 |  |  |  | DESCATALOGADO | No | No | No | No | No | No | No | No | No | No | No | No | No | No | No | No | 0
1583 | CM/TEC-78 | Bandeja entrada cables inferior deslizante 700x800mm mm | 0 | Sí |  | 0 | ARMARIOS COMPONIBLES | ARMARIOS METÁLICOS ELÉCTRICOS, S.L. | No | No |  |  |  |  | 0 |  |  |  | EXENTO | 0 | Artículos |  | Sí |  | Grupo de artículos | No | 210 |  | 05/10/10 |  | 20/08/24 |  | 0 |  | 0 | APP Envolventes | ARMARIOS COMPONIBLES |  | 0 |  | 0 |  | 0 | 2 | 0 |  | 0 |  | 1 | PAQUETE | 1 |  | 1 |  | 1 | 0 | 0 | 0 | 0 | 0 | PNM | Comprar | Semanal | 0 | 0 | 90 |  |  |  | DESCATALOGADO | No | No | No | No | No | No | No | No | No | No | No | No | No | No | No | No | 0
1584 | CM/TEC-84 | Bandeja entrada cables inferior deslizante 800x400mm mm | 0 | Sí |  | 0 | ARMARIOS COMPONIBLES | ARMARIOS METÁLICOS ELÉCTRICOS, S.L. | No | No |  |  |  |  | 0 |  |  |  | EXENTO | 0 | Artículos |  | Sí |  | Grupo de artículos | No | 210 |  | 05/10/10 |  | 20/08/24 | 31/05/13 | 24.65 |  | 0 | APP Envolventes | ARMARIOS COMPONIBLES |  | 0 |  | 0 |  | 0 | 2 | 0 |  | 0 |  | 1 | PAQUETE | 1 |  | 1 |  | 1 | 0 | 0 | 0 | 0 | 0 | PNM | Comprar | Semanal | 0 | 0 | 90 |  |  |  | DESCATALOGADO | No | No | No | No | No | No | No | No | No | No | No | No | No | No | No | No | 0
1585 | CM/TEC-85 | Bandeja entrada cables inferior deslizante 800x500mm mm | 0 | Sí |  | 0 | ARMARIOS COMPONIBLES | ARMARIOS METÁLICOS ELÉCTRICOS, S.L. | No | No |  |  |  |  | 0 |  |  |  | EXENTO | 0 | Artículos |  | Sí |  | Grupo de artículos | No | 210 |  | 05/10/10 |  | 20/08/24 |  | 0 |  | 0 | APP Envolventes | ARMARIOS COMPONIBLES |  | 0 |  | 0 |  | 0 | 2 | 0 |  | 0 |  | 1 | PAQUETE | 1 |  | 1 |  | 1 | 0 | 0 | 0 | 0 | 0 | PNM | Comprar | Semanal | 0 | 0 | 90 |  |  |  | DESCATALOGADO | No | No | No | No | No | No | No | No | No | No | No | No | No | No | No | No | 0
1586 | CM/TEC-86 | Bandeja entrada cables inferior deslizante 800x600mm mm | 0 | Sí |  | 0 | ARMARIOS COMPONIBLES | ARMARIOS METÁLICOS ELÉCTRICOS, S.L. | No | No |  |  |  |  | 0 |  |  |  | EXENTO | 0 | Artículos |  | Sí |  | Grupo de artículos | No | 210 |  | 05/10/10 |  | 20/08/24 |  | 0 |  | 0 | APP Envolventes | ARMARIOS COMPONIBLES |  | 0 |  | 0 |  | 0 | 2 | 0 |  | 0 |  | 1 | PAQUETE | 1 |  | 1 |  | 1 | 0 | 0 | 0 | 0 | 0 | Ning. | Comprar |  | 0 | 0 |  |  |  |  | DESCATALOGADO | No | No | No | No | No | No | No | No | No | No | No | No | No | No | No | No | 0
1587 | CM/TEC-87 | Bandeja entrada cables inferior deslizante 800x700mm mm | 0 | Sí |  | 0 | ARMARIOS COMPONIBLES | ARMARIOS METÁLICOS ELÉCTRICOS, S.L. | No | No |  |  |  |  | 0 |  |  |  | EXENTO | 0 | Artículos |  | Sí |  | Grupo de artículos | No | 210 |  | 05/10/10 |  | 20/08/24 |  | 0 |  | 0 | APP Envolventes | ARMARIOS COMPONIBLES |  | 0 |  | 0 |  | 0 | 2 | 0 |  | 0 |  | 1 | PAQUETE | 1 |  | 1 |  | 1 | 0 | 0 | 0 | 0 | 0 | PNM | Comprar | Semanal | 0 | 0 | 90 |  |  |  | DESCATALOGADO | No | No | No | No | No | No | No | No | No | No | No | No | No | No | No | No | 0
1588 | CM/TEC-88 | Bandeja entrada cables inferior deslizante 800x800mm mm | 0 | Sí |  | 0 | ARMARIOS COMPONIBLES | ARMARIOS METÁLICOS ELÉCTRICOS, S.L. | No | No |  |  |  |  | 0 |  |  |  | EXENTO | 0 | Artículos |  | Sí |  | Grupo de artículos | No | 210 |  | 05/10/10 |  | 20/08/24 |  | 0 |  | 0 | APP Envolventes | ARMARIOS COMPONIBLES |  | 0 |  | 0 |  | 0 | 2 | 0 |  | 0 |  | 1 | PAQUETE | 1 |  | 1 |  | 1 | 0 | 0 | 0 | 0 | 0 | PNM | Comprar | Semanal | 0 | 0 | 90 |  |  |  | DESCATALOGADO | No | No | No | No | No | No | No | No | No | No | No | No | No | No | No | No | 0
1589 | CM/TEC-94 | Bandeja entrada cables inferior deslizante 900x400mm mm | 0 | Sí |  | 0 | ARMARIOS COMPONIBLES | ARMARIOS METÁLICOS ELÉCTRICOS, S.L. | No | No |  |  |  |  | 0 |  |  |  | EXENTO | 0 | Artículos |  | Sí |  | Grupo de artículos | No | 210 |  | 05/10/10 |  | 20/08/24 |  | 0 |  | 0 | APP Envolventes | ARMARIOS COMPONIBLES |  | 0 |  | 0 |  | 0 | 2 | 0 |  | 0 |  | 1 | PAQUETE | 1 |  | 1 |  | 1 | 0 | 0 | 0 | 0 | 0 | PNM | Comprar | Semanal | 0 | 0 | 90 |  |  |  | DESCATALOGADO | No | No | No | No | No | No | No | No | No | No | No | No | No | No | No | No | 0
1590 | CM/TEC-95 | Bandeja entrada cables inferior deslizante 900x500mm mm | 0 | Sí |  | 0 | ARMARIOS COMPONIBLES | ARMARIOS METÁLICOS ELÉCTRICOS, S.L. | No | No |  |  |  |  | 0 |  |  |  | EXENTO | 0 | Artículos |  | Sí |  | Grupo de artículos | No | 210 |  | 05/10/10 |  | 20/08/24 |  | 0 |  | 0 | APP Envolventes | ARMARIOS COMPONIBLES |  | 0 |  | 0 |  | 0 | 2 | 0 |  | 0 |  | 1 | PAQUETE | 1 |  | 1 |  | 1 | 0 | 0 | 0 | 0 | 0 | PNM | Comprar | Semanal | 0 | 0 | 90 |  |  |  | DESCATALOGADO | No | No | No | No | No | No | No | No | No | No | No | No | No | No | No | No | 0
1591 | CM/TEC-96 | Bandeja entrada cables inferior deslizante 900x600mm mm | 0 | Sí |  | 0 | ARMARIOS COMPONIBLES | ARMARIOS METÁLICOS ELÉCTRICOS, S.L. | No | No |  |  |  |  | 0 |  |  |  | EXENTO | 0 | Artículos |  | Sí |  | Grupo de artículos | No | 210 |  | 05/10/10 |  | 20/08/24 |  | 0 |  | 0 | APP Envolventes | ARMARIOS COMPONIBLES |  | 0 |  | 0 |  | 0 | 2 | 0 |  | 0 |  | 1 | PAQUETE | 1 |  | 1 |  | 1 | 0 | 0 | 0 | 0 | 0 | PNM | Comprar | Semanal | 0 | 0 | 90 |  |  |  | DESCATALOGADO | No | No | No | No | No | No | No | No | No | No | No | No | No | No | No | No | 0
1592 | CM/TEC-97 | Bandeja entrada cables inferior deslizante 900x700mm mm | 0 | Sí |  | 0 | ARMARIOS COMPONIBLES | ARMARIOS METÁLICOS ELÉCTRICOS, S.L. | No | No |  |  |  |  | 0 |  |  |  | EXENTO | 0 | Artículos |  | Sí |  | Grupo de artículos | No | 210 |  | 05/10/10 |  | 20/08/24 |  | 0 |  | 0 | APP Envolventes | ARMARIOS COMPONIBLES |  | 0 |  | 0 |  | 0 | 2 | 0 |  | 0 |  | 1 | PAQUETE | 1 |  | 1 |  | 1 | 0 | 0 | 0 | 0 | 0 | PNM | Comprar | Semanal | 0 | 0 | 90 |  |  |  | DESCATALOGADO | No | No | No | No | No | No | No | No | No | No | No | No | No | No | No | No | 0
1593 | CM/TEC-98 | Bandeja entrada cables inferior deslizante 900x800mm mm | 0 | Sí |  | 0 | ARMARIOS COMPONIBLES | ARMARIOS METÁLICOS ELÉCTRICOS, S.L. | No | No |  |  |  |  | 0 |  |  |  | EXENTO | 0 | Artículos |  | Sí |  | Grupo de artículos | No | 210 |  | 05/10/10 |  | 20/08/24 |  | 0 |  | 0 | APP Envolventes | ARMARIOS COMPONIBLES |  | 0 |  | 0 |  | 0 | 2 | 0 |  | 0 |  | 1 | PAQUETE | 1 |  | 1 |  | 1 | 0 | 0 | 0 | 0 | 0 | PNM | Comprar | Semanal | 0 | 0 | 90 |  |  |  | DESCATALOGADO | No | No | No | No | No | No | No | No | No | No | No | No | No | No | No | No | 0
1594 | CM/TM62 | Tapa mecanizada 600x250mm | 0 | Sí |  | 0 | ARMARIOS COMPONIBLES | ARMARIOS METÁLICOS ELÉCTRICOS, S.L. | No | No |  |  |  |  | 0 |  |  |  | EXENTO | 0 | Artículos |  | Sí |  | Grupo de artículos | No | 210 |  | 16/07/12 |  | 20/08/24 | 26/07/12 | 13.26 |  | 0 | APP Envolventes | ARMARIOS COMPONIBLES |  | 0 |  | 0 |  | 0 | 2 | 0 |  | 0 |  | 1 |  | 1 |  | 1 |  | 1 | 0 | 0 | 0 | 0 | 0 | Ning. | Comprar |  | 0 | 0 |  |  |  |  | DESCATALOGADO | No | No | No | No | No | No | No | No | No | No | No | No | No | No | No | No | 0
1595 | CM/TM64 | Tapa mecanizada 600x400mm | 0 | Sí |  | 0 | ARMARIOS COMPONIBLES | ARMARIOS METÁLICOS ELÉCTRICOS, S.L. | No | No |  |  |  |  | 0 |  |  |  | EXENTO | 0 | Artículos |  | Sí |  | Grupo de artículos | No | 210 |  | 16/07/12 |  | 20/08/24 | 26/07/12 | 15.3 |  | 0 | APP Envolventes | ARMARIOS COMPONIBLES |  | 0 |  | 0 |  | 0 | 2 | 0 |  | 0 |  | 1 |  | 1 |  | 1 |  | 1 | 0 | 0 | 0 | 0 | 0 | Ning. | Comprar |  | 0 | 0 |  |  |  |  | DESCATALOGADO | No | No | No | No | No | No | No | No | No | No | No | No | No | No | No | No | 0
1596 | CM/UNI1 | Pieza de unión en obra (normal) entre armarios CM | 0 | Sí |  | 0 | ARMARIOS COMPONIBLES | ARMARIOS METÁLICOS ELÉCTRICOS, S.L. | No | No |  |  |  |  | 0 |  |  |  | EXENTO | 0 | Artículos |  | Sí |  | Grupo de artículos | No | 210 |  | 23/03/11 |  | 20/08/24 |  | 0 |  | 0 | APP Envolventes | ARMARIOS COMPONIBLES |  | 0 |  | 0 |  | 0 | 2 | 0 |  | 0 |  | 1 |  | 1 |  | 1 |  | 1 | 0 | 0 | 0 | 0 | 0 | Ning. | Comprar |  | 0 | 0 |  |  |  |  | DESCATALOGADO | No | No | No | No | No | No | No | No | No | No | No | No | No | No | No | No | 0
1597 | CM/UNI2 | Pieza de unión en taller (reforzada) entre armarios CM | 0 | Sí |  | 0 | ARMARIOS COMPONIBLES | ARMARIOS METÁLICOS ELÉCTRICOS, S.L. | No | No |  |  |  |  | 0 |  |  |  | EXENTO | 0 | Artículos |  | Sí |  | Grupo de artículos | No | 210 |  | 23/03/11 |  | 20/08/24 |  | 0 |  | 0 | APP Envolventes | ARMARIOS COMPONIBLES |  | 0 |  | 0 |  | 0 | 2 | 0 |  | 0 |  | 1 |  | 1 |  | 1 |  | 1 | 0 | 0 | 0 | 0 | 0 | Ning. | Comprar |  | 0 | 0 |  |  |  |  | DESCATALOGADO | No | No | No | No | No | No | No | No | No | No | No | No | No | No | No | No | 0
1598 | CM/ZOC-104/100 | Zócalo 1000x400mm h=100mm | 0 | Sí |  | 0 | ARMARIOS COMPONIBLES | ARMARIOS METÁLICOS ELÉCTRICOS, S.L. | No | No |  |  |  |  | 0 |  |  |  | EXENTO | 0 | Artículos |  | Sí |  | Grupo de artículos | No | 210 |  | 05/10/10 |  | 20/08/24 | 01/06/11 | 49.99 |  | 0 | APP Envolventes | ARMARIOS COMPONIBLES |  | 0 |  | 0 |  | 0 | 2 | 0 |  | 0 |  | 1 | PAQUETE | 1 |  | 1 |  | 1 | 0 | 0 | 0 | 0 | 0 | PNM | Comprar | Semanal | 0 | 0 | 90 |  |  |  | DESCATALOGADO | No | No | No | No | No | No | No | No | No | No | No | No | No | No | No | No | 0
1599 | CM/ZOC-104/200 | Zócalo 1000x400mm h=200mm | 0 | Sí |  | 0 | ARMARIOS COMPONIBLES | ARMARIOS METÁLICOS ELÉCTRICOS, S.L. | No | No |  |  |  |  | 0 |  |  |  | EXENTO | 0 | Artículos |  | Sí |  | Grupo de artículos | No | 210 |  | 05/10/10 |  | 20/08/24 | 31/07/12 | 107.8 |  | 0 | APP Envolventes | ARMARIOS COMPONIBLES |  | 0 |  | 0 |  | 0 | 2 | 0 |  | 0 |  | 1 | PAQUETE | 1 |  | 1 |  | 1 | 0 | 0 | 0 | 0 | 0 | Ning. | Comprar |  | 0 | 0 |  |  |  |  | DESCATALOGADO | No | No | No | No | No | No | No | No | No | No | No | No | No | No | No | No | 0
1600 | CM/ZOC-105/100 | Zócalo 1000x500mm h=100mm | 0 | Sí |  | 0 | ARMARIOS COMPONIBLES | ARMARIOS METÁLICOS ELÉCTRICOS, S.L. | No | No |  |  |  |  | 0 |  |  |  | EXENTO | 0 | Artículos |  | Sí |  | Grupo de artículos | No | 210 |  | 05/10/10 |  | 20/08/24 |  | 0 |  | 0 | APP Envolventes | ARMARIOS COMPONIBLES |  | 0 |  | 0 |  | 0 | 2 | 0 |  | 0 |  | 1 | PAQUETE | 1 |  | 1 |  | 1 | 0 | 0 | 0 | 0 | 0 | PNM | Comprar | Semanal | 0 | 0 | 90 |  |  |  | DESCATALOGADO | No | No | No | No | No | No | No | No | No | No | No | No | No | No | No | No | 0
1601 | CM/ZOC-105/200 | Zócalo 1000x500mm h=200mm | 0 | Sí |  | 0 | ARMARIOS COMPONIBLES | ARMARIOS METÁLICOS ELÉCTRICOS, S.L. | No | No |  |  |  |  | 0 |  |  |  | EXENTO | 0 | Artículos |  | Sí |  | Grupo de artículos | No | 210 |  | 05/10/10 |  | 20/08/24 |  | 0 |  | 0 | APP Envolventes | ARMARIOS COMPONIBLES |  | 0 |  | 0 |  | 0 | 2 | 0 |  | 0 |  | 1 | PAQUETE | 1 |  | 1 |  | 1 | 0 | 0 | 0 | 0 | 0 | PNM | Comprar | Semanal | 0 | 0 | 90 |  |  |  | DESCATALOGADO | No | No | No | No | No | No | No | No | No | No | No | No | No | No | No | No | 0
1602 | CM/ZOC-106/100 | Zócalo 1000x600mm h=100mm | 0 | Sí |  | 0 | ARMARIOS COMPONIBLES | ARMARIOS METÁLICOS ELÉCTRICOS, S.L. | No | No |  |  |  |  | 0 |  |  |  | EXENTO | 0 | Artículos |  | Sí |  | Grupo de artículos | No | 210 |  | 05/10/10 |  | 20/08/24 | 31/01/11 | 47 |  | 0 | APP Envolventes | ARMARIOS COMPONIBLES |  | 0 |  | 0 |  | 0 | 2 | 0 |  | 0 |  | 1 |  | 1 |  | 1 |  | 1 | 0 | 0 | 0 | 0 | 0 | Ning. | Comprar |  | 0 | 0 |  |  |  |  | DESCATALOGADO | No | No | No | No | No | No | No | No | No | No | No | No | No | No | No | No | 0
1603 | CM/ZOC-106/200 | Zócalo 1000x600mm h=200mm | 0 | Sí |  | 0 | ARMARIOS COMPONIBLES | ARMARIOS METÁLICOS ELÉCTRICOS, S.L. | No | No |  |  |  |  | 0 |  |  |  | EXENTO | 0 | Artículos |  | Sí |  | Grupo de artículos | No | 210 |  | 05/10/10 |  | 20/08/24 |  | 0 |  | 0 | APP Envolventes | ARMARIOS COMPONIBLES |  | 0 |  | 0 |  | 0 | 2 | 0 |  | 0 |  | 1 | PAQUETE | 1 |  | 1 |  | 1 | 0 | 0 | 0 | 0 | 0 | PNM | Comprar | Semanal | 0 | 0 | 90 |  |  |  | DESCATALOGADO | No | No | No | No | No | No | No | No | No | No | No | No | No | No | No | No | 0
1604 | CM/ZOC-107/100 | Zócalo 1000x700mm h=100mm | 0 | Sí |  | 0 | ARMARIOS COMPONIBLES | ARMARIOS METÁLICOS ELÉCTRICOS, S.L. | No | No |  |  |  |  | 0 |  |  |  | EXENTO | 0 | Artículos |  | Sí |  | Grupo de artículos | No | 210 |  | 05/10/10 |  | 20/08/24 |  | 0 |  | 0 | APP Envolventes | ARMARIOS COMPONIBLES |  | 0 |  | 0 |  | 0 | 2 | 0 |  | 0 |  | 1 | PAQUETE | 1 |  | 1 |  | 1 | 0 | 0 | 0 | 0 | 0 | PNM | Comprar | Semanal | 0 | 0 | 90 |  |  |  | DESCATALOGADO | No | No | No | No | No | No | No | No | No | No | No | No | No | No | No | No | 0
1605 | CM/ZOC-107/200 | Zócalo 1000x700mm h=200mm | 0 | Sí |  | 0 | ARMARIOS COMPONIBLES | ARMARIOS METÁLICOS ELÉCTRICOS, S.L. | No | No |  |  |  |  | 0 |  |  |  | EXENTO | 0 | Artículos |  | Sí |  | Grupo de artículos | No | 210 |  | 05/10/10 |  | 20/08/24 |  | 0 |  | 0 | APP Envolventes | ARMARIOS COMPONIBLES |  | 0 |  | 0 |  | 0 | 2 | 0 |  | 0 |  | 1 | PAQUETE | 1 |  | 1 |  | 1 | 0 | 0 | 0 | 0 | 0 | PNM | Comprar | Semanal | 0 | 0 | 90 |  |  |  | DESCATALOGADO | No | No | No | No | No | No | No | No | No | No | No | No | No | No | No | No | 0
1606 | CM/ZOC-108/100 | Zócalo 1000x800mm h=100mm | 0 | Sí |  | 0 | ARMARIOS COMPONIBLES | ARMARIOS METÁLICOS ELÉCTRICOS, S.L. | No | No |  |  |  |  | 0 |  |  |  | EXENTO | 0 | Artículos |  | Sí |  | Grupo de artículos | No | 210 |  | 05/10/10 |  | 20/08/24 |  | 0 |  | 0 | APP Envolventes | ARMARIOS COMPONIBLES |  | 0 |  | 0 |  | 0 | 2 | 0 |  | 0 |  | 1 | PAQUETE | 1 |  | 1 |  | 1 | 0 | 0 | 0 | 0 | 0 | PNM | Comprar | Semanal | 0 | 0 | 90 |  |  |  | DESCATALOGADO | No | No | No | No | No | No | No | No | No | No | No | No | No | No | No | No | 0
1607 | CM/ZOC-108/200 | Zócalo 1000x800mm h=200mm | 0 | Sí |  | 0 | ARMARIOS COMPONIBLES | ARMARIOS METÁLICOS ELÉCTRICOS, S.L. | No | No |  |  |  |  | 0 |  |  |  | EXENTO | 0 | Artículos |  | Sí |  | Grupo de artículos | No | 210 |  | 05/10/10 |  | 20/08/24 |  | 0 |  | 0 | APP Envolventes | ARMARIOS COMPONIBLES |  | 0 |  | 0 |  | 0 | 2 | 0 |  | 0 |  | 1 | PAQUETE | 1 |  | 1 |  | 1 | 0 | 0 | 0 | 0 | 0 | PNM | Comprar | Semanal | 0 | 0 | 90 |  |  |  | DESCATALOGADO | No | No | No | No | No | No | No | No | No | No | No | No | No | No | No | No | 0
1608 | CM/ZOC-64/100 | Zócalo 600x400mm h=100mm | 0 | Sí |  | 0 | ARMARIOS COMPONIBLES | ARMARIOS METÁLICOS ELÉCTRICOS, S.L. | No | No |  |  |  |  | 0 |  |  |  | EXENTO | 0 | Artículos |  | Sí |  | Grupo de artículos | No | 210 |  | 05/10/10 |  | 20/08/24 | 01/06/11 | 37.4 |  | 0 | APP Envolventes | ARMARIOS COMPONIBLES |  | 0 |  | 0 |  | 0 | 2 | 0 |  | 0 |  | 1 | PAQUETE | 1 |  | 1 |  | 1 | 0 | 0 | 0 | 0 | 0 | PNM | Comprar | Semanal | 0 | 0 | 90 |  |  |  | DESCATALOGADO | No | No | No | No | No | No | No | No | No | No | No | No | No | No | No | No | 0
1609 | CM/ZOC-64/200 | Zócalo 600x400mm h=200mm | 0 | Sí |  | 0 | ARMARIOS COMPONIBLES | ARMARIOS METÁLICOS ELÉCTRICOS, S.L. | No | No |  |  |  |  | 0 |  |  |  | EXENTO | 0 | Artículos |  | Sí |  | Grupo de artículos | No | 210 |  | 05/10/10 |  | 20/08/24 | 17/07/12 | 81.5 |  | 0 | APP Envolventes | ARMARIOS COMPONIBLES |  | 0 |  | 0 |  | 0 | 2 | 0 |  | 0 |  | 1 | PAQUETE | 1 |  | 1 |  | 1 | 0 | 0 | 0 | 0 | 0 | Ning. | Comprar |  | 0 | 0 |  |  |  |  | DESCATALOGADO | No | No | No | No | No | No | No | No | No | No | No | No | No | No | No | No | 0
1610 | CM/ZOC-65/100 | Zócalo 600x500mm h=100mm | 0 | Sí |  | 0 | ARMARIOS COMPONIBLES | ARMARIOS METÁLICOS ELÉCTRICOS, S.L. | No | No |  |  |  |  | 0 |  |  |  | EXENTO | 0 | Artículos |  | Sí |  | Grupo de artículos | No | 210 |  | 05/10/10 |  | 20/08/24 |  | 0 |  | 0 | APP Envolventes | ARMARIOS COMPONIBLES |  | 0 |  | 0 |  | 0 | 2 | 0 |  | 0 |  | 1 | PAQUETE | 1 |  | 1 |  | 1 | 0 | 0 | 0 | 0 | 0 | PNM | Comprar | Semanal | 0 | 0 | 90 |  |  |  | DESCATALOGADO | No | No | No | No | No | No | No | No | No | No | No | No | No | No | No | No | 0
1611 | CM/ZOC-65/200 | Zócalo 600x500mm h=200mm | 0 | Sí |  | 0 | ARMARIOS COMPONIBLES | ARMARIOS METÁLICOS ELÉCTRICOS, S.L. | No | No |  |  |  |  | 0 |  |  |  | EXENTO | 0 | Artículos |  | Sí |  | Grupo de artículos | No | 210 |  | 05/10/10 |  | 20/08/24 | 17/06/13 | 81.63 |  | 0 | APP Envolventes | ARMARIOS COMPONIBLES |  | 0 |  | 0 |  | 0 | 2 | 0 |  | 0 |  | 1 | PAQUETE | 1 |  | 1 |  | 1 | 0 | 0 | 0 | 0 | 0 | Ning. | Comprar |  | 0 | 0 |  |  | Se pone el mismo precio de compra que en CHINT ya que sale bajo coste. |  | DESCATALOGADO | No | No | No | No | No | No | No | No | No | No | No | No | No | No | No | No | 0
1612 | CM/ZOC-66/100 | Zócalo 600x600mm h=100mm | 0 | Sí |  | 0 | ARMARIOS COMPONIBLES | ARMARIOS METÁLICOS ELÉCTRICOS, S.L. | No | No |  |  |  |  | 0 |  |  |  | EXENTO | 0 | Artículos |  | Sí |  | Grupo de artículos | No | 210 |  | 05/10/10 |  | 20/08/24 |  | 0 |  | 0 | APP Envolventes | ARMARIOS COMPONIBLES |  | 0 |  | 0 |  | 0 | 2 | 0 |  | 0 |  | 1 | PAQUETE | 1 |  | 1 |  | 1 | 0 | 0 | 0 | 0 | 0 | Ning. | Comprar |  | 0 | 0 |  |  |  |  | DESCATALOGADO | No | No | No | No | No | No | No | No | No | No | No | No | No | No | No | No | 0
1613 | CM/ZOC-66/200 | Zócalo 600x600mm h=200mm | 0 | Sí |  | 0 | ARMARIOS COMPONIBLES | ARMARIOS METÁLICOS ELÉCTRICOS, S.L. | No | No |  |  |  |  | 0 |  |  |  | EXENTO | 0 | Artículos |  | Sí |  | Grupo de artículos | No | 210 |  | 05/10/10 |  | 20/08/24 |  | 0 |  | 0 | APP Envolventes | ARMARIOS COMPONIBLES |  | 0 |  | 0 |  | 0 | 2 | 0 |  | 0 |  | 1 | PAQUETE | 1 |  | 1 |  | 1 | 0 | 0 | 0 | 0 | 0 | PNM | Comprar | Semanal | 0 | 0 | 90 |  |  |  | DESCATALOGADO | No | No | No | No | No | No | No | No | No | No | No | No | No | No | No | No | 0
1614 | CM/ZOC-67/100 | Zócalo 600x700mm h=100mm | 0 | Sí |  | 0 | ARMARIOS COMPONIBLES | ARMARIOS METÁLICOS ELÉCTRICOS, S.L. | No | No |  |  |  |  | 0 |  |  |  | EXENTO | 0 | Artículos |  | Sí |  | Grupo de artículos | No | 210 |  | 05/10/10 |  | 20/08/24 |  | 0 |  | 0 | APP Envolventes | ARMARIOS COMPONIBLES |  | 0 |  | 0 |  | 0 | 2 | 0 |  | 0 |  | 1 | PAQUETE | 1 |  | 1 |  | 1 | 0 | 0 | 0 | 0 | 0 | PNM | Comprar | Semanal | 0 | 0 | 90 |  |  |  | DESCATALOGADO | No | No | No | No | No | No | No | No | No | No | No | No | No | No | No | No | 0
1615 | CM/ZOC-67/200 | Zócalo 600x800mm h=200mm | 0 | Sí |  | 0 | ARMARIOS COMPONIBLES | ARMARIOS METÁLICOS ELÉCTRICOS, S.L. | No | No |  |  |  |  | 0 |  |  |  | EXENTO | 0 | Artículos |  | Sí |  | Grupo de artículos | No | 210 |  | 05/10/10 |  | 20/08/24 |  | 0 |  | 0 | APP Envolventes | ARMARIOS COMPONIBLES |  | 0 |  | 0 |  | 0 | 2 | 0 |  | 0 |  | 1 | PAQUETE | 1 |  | 1 |  | 1 | 0 | 0 | 0 | 0 | 0 | PNM | Comprar | Semanal | 0 | 0 | 90 |  |  |  | DESCATALOGADO | No | No | No | No | No | No | No | No | No | No | No | No | No | No | No | No | 0
1616 | CM/ZOC-68/100 | Zócalo 600x800mm h=100mm | 0 | Sí |  | 0 | ARMARIOS COMPONIBLES | ARMARIOS METÁLICOS ELÉCTRICOS, S.L. | No | No |  |  |  |  | 0 |  |  |  | EXENTO | 0 | Artículos |  | Sí |  | Grupo de artículos | No | 210 |  | 05/10/10 |  | 20/08/24 |  | 0 |  | 0 | APP Envolventes | ARMARIOS COMPONIBLES |  | 0 |  | 0 |  | 0 | 2 | 0 |  | 0 |  | 1 | PAQUETE | 1 |  | 1 |  | 1 | 0 | 0 | 0 | 0 | 0 | PNM | Comprar | Semanal | 0 | 0 | 90 |  |  |  | DESCATALOGADO | No | No | No | No | No | No | No | No | No | No | No | No | No | No | No | No | 0
1617 | CM/ZOC-74/100 | Zócalo 700x400mm h=100mm | 0 | Sí |  | 0 | ARMARIOS COMPONIBLES | ARMARIOS METÁLICOS ELÉCTRICOS, S.L. | No | No |  |  |  |  | 0 |  |  |  | EXENTO | 0 | Artículos |  | Sí |  | Grupo de artículos | No | 210 |  | 05/10/10 |  | 20/08/24 |  | 0 |  | 0 | APP Envolventes | ARMARIOS COMPONIBLES |  | 0 |  | 0 |  | 0 | 2 | 0 |  | 0 |  | 1 | PAQUETE | 1 |  | 1 |  | 1 | 0 | 0 | 0 | 0 | 0 | PNM | Comprar | Semanal | 0 | 0 | 90 |  |  |  | DESCATALOGADO | No | No | No | No | No | No | No | No | No | No | No | No | No | No | No | No | 0
1618 | CM/ZOC-74/200 | Zócalo 700x400mm h=200mm | 0 | Sí |  | 0 | ARMARIOS COMPONIBLES | ARMARIOS METÁLICOS ELÉCTRICOS, S.L. | No | No |  |  |  |  | 0 |  |  |  | EXENTO | 0 | Artículos |  | Sí |  | Grupo de artículos | No | 210 |  | 05/10/10 |  | 20/08/24 |  | 0 |  | 0 | APP Envolventes | ARMARIOS COMPONIBLES |  | 0 |  | 0 |  | 0 | 2 | 0 |  | 0 |  | 1 | PAQUETE | 1 |  | 1 |  | 1 | 0 | 0 | 0 | 0 | 0 | PNM | Comprar | Semanal | 0 | 0 | 90 |  |  |  | DESCATALOGADO | No | No | No | No | No | No | No | No | No | No | No | No | No | No | No | No | 0
1619 | CM/ZOC-75/100 | Zócalo 700x500mm h=100mm | 0 | Sí |  | 0 | ARMARIOS COMPONIBLES | ARMARIOS METÁLICOS ELÉCTRICOS, S.L. | No | No |  |  |  |  | 0 |  |  |  | EXENTO | 0 | Artículos |  | Sí |  | Grupo de artículos | No | 210 |  | 05/10/10 |  | 20/08/24 |  | 0 |  | 0 | APP Envolventes | ARMARIOS COMPONIBLES |  | 0 |  | 0 |  | 0 | 2 | 0 |  | 0 |  | 1 | PAQUETE | 1 |  | 1 |  | 1 | 0 | 0 | 0 | 0 | 0 | PNM | Comprar | Semanal | 0 | 0 | 90 |  |  |  | DESCATALOGADO | No | No | No | No | No | No | No | No | No | No | No | No | No | No | No | No | 0
1620 | CM/ZOC-75/200 | Zócalo 700x500mm h=200mm | 0 | Sí |  | 0 | ARMARIOS COMPONIBLES | ARMARIOS METÁLICOS ELÉCTRICOS, S.L. | No | No |  |  |  |  | 0 |  |  |  | EXENTO | 0 | Artículos |  | Sí |  | Grupo de artículos | No | 210 |  | 05/10/10 |  | 20/08/24 |  | 0 |  | 0 | APP Envolventes | ARMARIOS COMPONIBLES |  | 0 |  | 0 |  | 0 | 2 | 0 |  | 0 |  | 1 | PAQUETE | 1 |  | 1 |  | 1 | 0 | 0 | 0 | 0 | 0 | PNM | Comprar | Semanal | 0 | 0 | 90 |  |  |  | DESCATALOGADO | No | No | No | No | No | No | No | No | No | No | No | No | No | No | No | No | 0
1621 | CM/ZOC-76/100 | Zócalo 700x600mm h=100mm | 0 | Sí |  | 0 | ARMARIOS COMPONIBLES | ARMARIOS METÁLICOS ELÉCTRICOS, S.L. | No | No |  |  |  |  | 0 |  |  |  | EXENTO | 0 | Artículos |  | Sí |  | Grupo de artículos | No | 210 |  | 05/10/10 |  | 20/08/24 |  | 0 |  | 0 | APP Envolventes | ARMARIOS COMPONIBLES |  | 0 |  | 0 |  | 0 | 2 | 0 |  | 0 |  | 1 | PAQUETE | 1 |  | 1 |  | 1 | 0 | 0 | 0 | 0 | 0 | PNM | Comprar | Semanal | 0 | 0 | 90 |  |  |  | DESCATALOGADO | No | No | No | No | No | No | No | No | No | No | No | No | No | No | No | No | 0
1622 | CM/ZOC-76/200 | Zócalo 700x600mm h=200mm | 0 | Sí |  | 0 | ARMARIOS COMPONIBLES | ARMARIOS METÁLICOS ELÉCTRICOS, S.L. | No | No |  |  |  |  | 0 |  |  |  | EXENTO | 0 | Artículos |  | Sí |  | Grupo de artículos | No | 210 |  | 05/10/10 |  | 20/08/24 |  | 0 |  | 0 | APP Envolventes | ARMARIOS COMPONIBLES |  | 0 |  | 0 |  | 0 | 2 | 0 |  | 0 |  | 1 | PAQUETE | 1 |  | 1 |  | 1 | 0 | 0 | 0 | 0 | 0 | PNM | Comprar | Semanal | 0 | 0 | 90 |  |  |  | DESCATALOGADO | No | No | No | No | No | No | No | No | No | No | No | No | No | No | No | No | 0
1623 | CM/ZOC-77/100 | Zócalo 700x700mm h=100mm | 0 | Sí |  | 0 | ARMARIOS COMPONIBLES | ARMARIOS METÁLICOS ELÉCTRICOS, S.L. | No | No |  |  |  |  | 0 |  |  |  | EXENTO | 0 | Artículos |  | Sí |  | Grupo de artículos | No | 210 |  | 05/10/10 |  | 20/08/24 |  | 0 |  | 0 | APP Envolventes | ARMARIOS COMPONIBLES |  | 0 |  | 0 |  | 0 | 2 | 0 |  | 0 |  | 1 | PAQUETE | 1 |  | 1 |  | 1 | 0 | 0 | 0 | 0 | 0 | PNM | Comprar | Semanal | 0 | 0 | 90 |  |  |  | DESCATALOGADO | No | No | No | No | No | No | No | No | No | No | No | No | No | No | No | No | 0
1624 | CM/ZOC-77/200 | Zócalo 700x700mm h=200mm | 0 | Sí |  | 0 | ARMARIOS COMPONIBLES | ARMARIOS METÁLICOS ELÉCTRICOS, S.L. | No | No |  |  |  |  | 0 |  |  |  | EXENTO | 0 | Artículos |  | Sí |  | Grupo de artículos | No | 210 |  | 05/10/10 |  | 20/08/24 |  | 0 |  | 0 | APP Envolventes | ARMARIOS COMPONIBLES |  | 0 |  | 0 |  | 0 | 2 | 0 |  | 0 |  | 1 | PAQUETE | 1 |  | 1 |  | 1 | 0 | 0 | 0 | 0 | 0 | PNM | Comprar | Semanal | 0 | 0 | 90 |  |  |  | DESCATALOGADO | No | No | No | No | No | No | No | No | No | No | No | No | No | No | No | No | 0
1625 | CM/ZOC-78/100 | Zócalo 700x800mm h=100mm | 0 | Sí |  | 0 | ARMARIOS COMPONIBLES | ARMARIOS METÁLICOS ELÉCTRICOS, S.L. | No | No |  |  |  |  | 0 |  |  |  | EXENTO | 0 | Artículos |  | Sí |  | Grupo de artículos | No | 210 |  | 05/10/10 |  | 20/08/24 |  | 0 |  | 0 | APP Envolventes | ARMARIOS COMPONIBLES |  | 0 |  | 0 |  | 0 | 2 | 0 |  | 0 |  | 1 | PAQUETE | 1 |  | 1 |  | 1 | 0 | 0 | 0 | 0 | 0 | PNM | Comprar | Semanal | 0 | 0 | 90 |  |  |  | DESCATALOGADO | No | No | No | No | No | No | No | No | No | No | No | No | No | No | No | No | 0
1626 | CM/ZOC-78/200 | Zócalo 700x800mm h=200mm | 0 | Sí |  | 0 | ARMARIOS COMPONIBLES | ARMARIOS METÁLICOS ELÉCTRICOS, S.L. | No | No |  |  |  |  | 0 |  |  |  | EXENTO | 0 | Artículos |  | Sí |  | Grupo de artículos | No | 210 |  | 05/10/10 |  | 20/08/24 |  | 0 |  | 0 | APP Envolventes | ARMARIOS COMPONIBLES |  | 0 |  | 0 |  | 0 | 2 | 0 |  | 0 |  | 1 | PAQUETE | 1 |  | 1 |  | 1 | 0 | 0 | 0 | 0 | 0 | PNM | Comprar | Semanal | 0 | 0 | 90 |  |  |  | DESCATALOGADO | No | No | No | No | No | No | No | No | No | No | No | No | No | No | No | No | 0
1627 | CM/ZOC-84/100 | Zócalo 800x400mm h=100mm | 0 | Sí |  | 0 | ARMARIOS COMPONIBLES | ARMARIOS METÁLICOS ELÉCTRICOS, S.L. | No | No |  |  |  |  | 0 |  |  |  | EXENTO | 0 | Artículos |  | Sí |  | Grupo de artículos | No | 210 |  | 05/10/10 |  | 20/08/24 | 31/05/13 | 47.5 |  | 0 | APP Envolventes | ARMARIOS COMPONIBLES |  | 0 |  | 0 |  | 0 | 2 | 0 |  | 0 |  | 1 | PAQUETE | 1 |  | 1 |  | 1 | 0 | 0 | 0 | 0 | 0 | PNM | Comprar | Semanal | 0 | 0 | 90 |  |  |  | DESCATALOGADO | No | No | No | No | No | No | No | No | No | No | No | No | No | No | No | No | 0
1628 | CM/ZOC-84/200 | Zócalo 800x400mm h=200mm | 0 | Sí |  | 0 | ARMARIOS COMPONIBLES | ARMARIOS METÁLICOS ELÉCTRICOS, S.L. | No | No |  |  |  |  | 0 |  |  |  | EXENTO | 0 | Artículos |  | Sí |  | Grupo de artículos | No | 210 |  | 05/10/10 |  | 20/08/24 |  | 0 |  | 0 | APP Envolventes | ARMARIOS COMPONIBLES |  | 0 |  | 0 |  | 0 | 2 | 0 |  | 0 |  | 1 | PAQUETE | 1 |  | 1 |  | 1 | 0 | 0 | 0 | 0 | 0 | PNM | Comprar | Semanal | 0 | 0 | 90 |  |  |  | DESCATALOGADO | No | No | No | No | No | No | No | No | No | No | No | No | No | No | No | No | 0
1629 | CM/ZOC-85/100 | Zócalo 800x500mm h=100mm | 0 | Sí |  | 0 | ARMARIOS COMPONIBLES | ARMARIOS METÁLICOS ELÉCTRICOS, S.L. | No | No |  |  |  |  | 0 |  |  |  | EXENTO | 0 | Artículos |  | Sí |  | Grupo de artículos | No | 210 |  | 05/10/10 |  | 20/08/24 |  | 0 |  | 0 | APP Envolventes | ARMARIOS COMPONIBLES |  | 0 |  | 0 |  | 0 | 2 | 0 |  | 0 |  | 1 | PAQUETE | 1 |  | 1 |  | 1 | 0 | 0 | 0 | 0 | 0 | PNM | Comprar | Semanal | 0 | 0 | 90 |  |  |  | DESCATALOGADO | No | No | No | No | No | No | No | No | No | No | No | No | No | No | No | No | 0
1630 | CM/ZOC-85/200 | Zócalo 800x500mm h=200mm | 0 | Sí |  | 0 | ARMARIOS COMPONIBLES | ARMARIOS METÁLICOS ELÉCTRICOS, S.L. | No | No |  |  |  |  | 0 |  |  |  | EXENTO | 0 | Artículos |  | Sí |  | Grupo de artículos | No | 210 |  | 05/10/10 |  | 20/08/24 |  | 0 |  | 0 | APP Envolventes | ARMARIOS COMPONIBLES |  | 0 |  | 0 |  | 0 | 2 | 0 |  | 0 |  | 1 | PAQUETE | 1 |  | 1 |  | 1 | 0 | 0 | 0 | 0 | 0 | PNM | Comprar | Semanal | 0 | 0 | 90 |  |  |  | DESCATALOGADO | No | No | No | No | No | No | No | No | No | No | No | No | No | No | No | No | 0
1631 | CM/ZOC-86/100 | Zócalo 800x600mm h=100mm | 0 | Sí |  | 0 | ARMARIOS COMPONIBLES | ARMARIOS METÁLICOS ELÉCTRICOS, S.L. | No | No |  |  |  |  | 0 |  |  |  | EXENTO | 0 | Artículos |  | Sí |  | Grupo de artículos | No | 210 |  | 05/10/10 |  | 20/08/24 |  | 0 |  | 0 | APP Envolventes | ARMARIOS COMPONIBLES |  | 0 |  | 0 |  | 0 | 2 | 0 |  | 0 |  | 1 | PAQUETE | 1 |  | 1 |  | 1 | 0 | 0 | 0 | 0 | 0 | Ning. | Comprar |  | 0 | 0 |  |  |  |  | DESCATALOGADO | No | No | No | No | No | No | No | No | No | No | No | No | No | No | No | No | 0
1632 | CM/ZOC-86/200 | Zócalo 800x600mm h=200mm | 0 | Sí |  | 0 | ARMARIOS COMPONIBLES | ARMARIOS METÁLICOS ELÉCTRICOS, S.L. | No | No |  |  |  |  | 0 |  |  |  | EXENTO | 0 | Artículos |  | Sí |  | Grupo de artículos | No | 210 |  | 05/10/10 |  | 20/08/24 |  | 0 |  | 0 | APP Envolventes | ARMARIOS COMPONIBLES |  | 0 |  | 0 |  | 0 | 2 | 0 |  | 0 |  | 1 | PAQUETE | 1 |  | 1 |  | 1 | 0 | 0 | 0 | 0 | 0 | PNM | Comprar | Semanal | 0 | 0 | 90 |  |  |  | DESCATALOGADO | No | No | No | No | No | No | No | No | No | No | No | No | No | No | No | No | 0
1633 | CM/ZOC-87/100 | Zócalo 800x700mm h=100mm | 0 | Sí |  | 0 | ARMARIOS COMPONIBLES | ARMARIOS METÁLICOS ELÉCTRICOS, S.L. | No | No |  |  |  |  | 0 |  |  |  | EXENTO | 0 | Artículos |  | Sí |  | Grupo de artículos | No | 210 |  | 05/10/10 |  | 20/08/24 |  | 0 |  | 0 | APP Envolventes | ARMARIOS COMPONIBLES |  | 0 |  | 0 |  | 0 | 2 | 0 |  | 0 |  | 1 | PAQUETE | 1 |  | 1 |  | 1 | 0 | 0 | 0 | 0 | 0 | PNM | Comprar | Semanal | 0 | 0 | 90 |  |  |  | DESCATALOGADO | No | No | No | No | No | No | No | No | No | No | No | No | No | No | No | No | 0
1634 | CM/ZOC-87/200 | Zócalo 800x700mm h=200mm | 0 | Sí |  | 0 | ARMARIOS COMPONIBLES | ARMARIOS METÁLICOS ELÉCTRICOS, S.L. | No | No |  |  |  |  | 0 |  |  |  | EXENTO | 0 | Artículos |  | Sí |  | Grupo de artículos | No | 210 |  | 05/10/10 |  | 20/08/24 |  | 0 |  | 0 | APP Envolventes | ARMARIOS COMPONIBLES |  | 0 |  | 0 |  | 0 | 2 | 0 |  | 0 |  | 1 | PAQUETE | 1 |  | 1 |  | 1 | 0 | 0 | 0 | 0 | 0 | PNM | Comprar | Semanal | 0 | 0 | 90 |  |  |  | DESCATALOGADO | No | No | No | No | No | No | No | No | No | No | No | No | No | No | No | No | 0
1635 | CM/ZOC-88/100 | Zócalo 800x800mm h=100mm | 0 | Sí |  | 0 | ARMARIOS COMPONIBLES | ARMARIOS METÁLICOS ELÉCTRICOS, S.L. | No | No |  |  |  |  | 0 |  |  |  | EXENTO | 0 | Artículos |  | Sí |  | Grupo de artículos | No | 210 |  | 05/10/10 |  | 20/08/24 |  | 0 |  | 0 | APP Envolventes | ARMARIOS COMPONIBLES |  | 0 |  | 0 |  | 0 | 2 | 0 |  | 0 |  | 1 | PAQUETE | 1 |  | 1 |  | 1 | 0 | 0 | 0 | 0 | 0 | PNM | Comprar | Semanal | 0 | 0 | 90 |  |  |  | DESCATALOGADO | No | No | No | No | No | No | No | No | No | No | No | No | No | No | No | No | 0
1636 | CM/ZOC-88/200 | Zócalo 800x800mm h=200mm | 0 | Sí |  | 0 | ARMARIOS COMPONIBLES | ARMARIOS METÁLICOS ELÉCTRICOS, S.L. | No | No |  |  |  |  | 0 |  |  |  | EXENTO | 0 | Artículos |  | Sí |  | Grupo de artículos | No | 210 |  | 05/10/10 |  | 20/08/24 |  | 0 |  | 0 | APP Envolventes | ARMARIOS COMPONIBLES |  | 0 |  | 0 |  | 0 | 2 | 0 |  | 0 |  | 1 | PAQUETE | 1 |  | 1 |  | 1 | 0 | 0 | 0 | 0 | 0 | PNM | Comprar | Semanal | 0 | 0 | 90 |  |  |  | DESCATALOGADO | No | No | No | No | No | No | No | No | No | No | No | No | No | No | No | No | 0
1637 | CM/ZOC-94/100 | Zócalo 900x400mm h=100mm | 0 | Sí |  | 0 | ARMARIOS COMPONIBLES | ARMARIOS METÁLICOS ELÉCTRICOS, S.L. | No | No |  |  |  |  | 0 |  |  |  | EXENTO | 0 | Artículos |  | Sí |  | Grupo de artículos | No | 210 |  | 05/10/10 |  | 20/08/24 |  | 0 |  | 0 | APP Envolventes | ARMARIOS COMPONIBLES |  | 0 |  | 0 |  | 0 | 2 | 0 |  | 0 |  | 1 | PAQUETE | 1 |  | 1 |  | 1 | 0 | 0 | 0 | 0 | 0 | PNM | Comprar | Semanal | 0 | 0 | 90 |  |  |  | DESCATALOGADO | No | No | No | No | No | No | No | No | No | No | No | No | No | No | No | No | 0
1638 | CM/ZOC-94/200 | Zócalo 900x400mm h=200mm | 0 | Sí |  | 0 | ARMARIOS COMPONIBLES | ARMARIOS METÁLICOS ELÉCTRICOS, S.L. | No | No |  |  |  |  | 0 |  |  |  | EXENTO | 0 | Artículos |  | Sí |  | Grupo de artículos | No | 210 |  | 05/10/10 |  | 20/08/24 | 17/07/12 | 98.25 |  | 0 | APP Envolventes | ARMARIOS COMPONIBLES |  | 0 |  | 0 |  | 0 | 2 | 0 |  | 0 |  | 1 | PAQUETE | 1 |  | 1 |  | 1 | 0 | 0 | 0 | 0 | 0 | Ning. | Comprar |  | 0 | 0 |  |  |  |  | DESCATALOGADO | No | No | No | No | No | No | No | No | No | No | No | No | No | No | No | No | 0
1639 | CM/ZOC-95/100 | Zócalo 900x500mm h=100mm | 0 | Sí |  | 0 | ARMARIOS COMPONIBLES | ARMARIOS METÁLICOS ELÉCTRICOS, S.L. | No | No |  |  |  |  | 0 |  |  |  | EXENTO | 0 | Artículos |  | Sí |  | Grupo de artículos | No | 210 |  | 05/10/10 |  | 20/08/24 |  | 0 |  | 0 | APP Envolventes | ARMARIOS COMPONIBLES |  | 0 |  | 0 |  | 0 | 2 | 0 |  | 0 |  | 1 | PAQUETE | 1 |  | 1 |  | 1 | 0 | 0 | 0 | 0 | 0 | PNM | Comprar | Semanal | 0 | 0 | 90 |  |  |  | DESCATALOGADO | No | No | No | No | No | No | No | No | No | No | No | No | No | No | No | No | 0
1640 | CM/ZOC-95/200 | Zócalo 900x500mm h=200mm | 0 | Sí |  | 0 | ARMARIOS COMPONIBLES | ARMARIOS METÁLICOS ELÉCTRICOS, S.L. | No | No |  |  |  |  | 0 |  |  |  | EXENTO | 0 | Artículos |  | Sí |  | Grupo de artículos | No | 210 |  | 05/10/10 |  | 20/08/24 |  | 0 |  | 0 | APP Envolventes | ARMARIOS COMPONIBLES |  | 0 |  | 0 |  | 0 | 2 | 0 |  | 0 |  | 1 | PAQUETE | 1 |  | 1 |  | 1 | 0 | 0 | 0 | 0 | 0 | PNM | Comprar | Semanal | 0 | 0 | 90 |  |  |  | DESCATALOGADO | No | No | No | No | No | No | No | No | No | No | No | No | No | No | No | No | 0
1641 | CM/ZOC-96/100 | Zócalo 900x600mm h=100mm | 0 | Sí |  | 0 | ARMARIOS COMPONIBLES | ARMARIOS METÁLICOS ELÉCTRICOS, S.L. | No | No |  |  |  |  | 0 |  |  |  | EXENTO | 0 | Artículos |  | Sí |  | Grupo de artículos | No | 210 |  | 05/10/10 |  | 20/08/24 |  | 0 |  | 0 | APP Envolventes | ARMARIOS COMPONIBLES |  | 0 |  | 0 |  | 0 | 2 | 0 |  | 0 |  | 1 | PAQUETE | 1 |  | 1 |  | 1 | 0 | 0 | 0 | 0 | 0 | PNM | Comprar | Semanal | 0 | 0 | 90 |  |  |  | DESCATALOGADO | No | No | No | No | No | No | No | No | No | No | No | No | No | No | No | No | 0
1642 | CM/ZOC-96/200 | Zócalo 900x600mm h=200mm | 0 | Sí |  | 0 | ARMARIOS COMPONIBLES | ARMARIOS METÁLICOS ELÉCTRICOS, S.L. | No | No |  |  |  |  | 0 |  |  |  | EXENTO | 0 | Artículos |  | Sí |  | Grupo de artículos | No | 210 |  | 05/10/10 |  | 20/08/24 |  | 0 |  | 0 | APP Envolventes | ARMARIOS COMPONIBLES |  | 0 |  | 0 |  | 0 | 2 | 0 |  | 0 |  | 1 | PAQUETE | 1 |  | 1 |  | 1 | 0 | 0 | 0 | 0 | 0 | PNM | Comprar | Semanal | 0 | 0 | 90 |  |  |  | DESCATALOGADO | No | No | No | No | No | No | No | No | No | No | No | No | No | No | No | No | 0
1643 | CM/ZOC-97/100 | Zócalo 900x700mm h=100mm | 0 | Sí |  | 0 | ARMARIOS COMPONIBLES | ARMARIOS METÁLICOS ELÉCTRICOS, S.L. | No | No |  |  |  |  | 0 |  |  |  | EXENTO | 0 | Artículos |  | Sí |  | Grupo de artículos | No | 210 |  | 05/10/10 |  | 20/08/24 |  | 0 |  | 0 | APP Envolventes | ARMARIOS COMPONIBLES |  | 0 |  | 0 |  | 0 | 2 | 0 |  | 0 |  | 1 | PAQUETE | 1 |  | 1 |  | 1 | 0 | 0 | 0 | 0 | 0 | PNM | Comprar | Semanal | 0 | 0 | 90 |  |  |  | DESCATALOGADO | No | No | No | No | No | No | No | No | No | No | No | No | No | No | No | No | 0
1644 | CM/ZOC-97/200 | Zócalo 900x700mm h=200mm | 0 | Sí |  | 0 | ARMARIOS COMPONIBLES | ARMARIOS METÁLICOS ELÉCTRICOS, S.L. | No | No |  |  |  |  | 0 |  |  |  | EXENTO | 0 | Artículos |  | Sí |  | Grupo de artículos | No | 210 |  | 05/10/10 |  | 20/08/24 |  | 0 |  | 0 | APP Envolventes | ARMARIOS COMPONIBLES |  | 0 |  | 0 |  | 0 | 2 | 0 |  | 0 |  | 1 | PAQUETE | 1 |  | 1 |  | 1 | 0 | 0 | 0 | 0 | 0 | PNM | Comprar | Semanal | 0 | 0 | 90 |  |  |  | DESCATALOGADO | No | No | No | No | No | No | No | No | No | No | No | No | No | No | No | No | 0
1645 | CM/ZOC-98/100 | Zócalo 900x800mm h=100mm | 0 | Sí |  | 0 | ARMARIOS COMPONIBLES | ARMARIOS METÁLICOS ELÉCTRICOS, S.L. | No | No |  |  |  |  | 0 |  |  |  | EXENTO | 0 | Artículos |  | Sí |  | Grupo de artículos | No | 210 |  | 05/10/10 |  | 20/08/24 |  | 0 |  | 0 | APP Envolventes | ARMARIOS COMPONIBLES |  | 0 |  | 0 |  | 0 | 2 | 0 |  | 0 |  | 1 | PAQUETE | 1 |  | 1 |  | 1 | 0 | 0 | 0 | 0 | 0 | PNM | Comprar | Semanal | 0 | 0 | 90 |  |  |  | DESCATALOGADO | No | No | No | No | No | No | No | No | No | No | No | No | No | No | No | No | 0
1646 | CM/ZOC-98/200 | Zócalo 900x800mm h=200mm | 0 | Sí |  | 0 | ARMARIOS COMPONIBLES | ARMARIOS METÁLICOS ELÉCTRICOS, S.L. | No | No |  |  |  |  | 0 |  |  |  | EXENTO | 0 | Artículos |  | Sí |  | Grupo de artículos | No | 210 |  | 05/10/10 |  | 20/08/24 |  | 0 |  | 0 | APP Envolventes | ARMARIOS COMPONIBLES |  | 0 |  | 0 |  | 0 | 2 | 0 |  | 0 |  | 1 | PAQUETE | 1 |  | 1 |  | 1 | 0 | 0 | 0 | 0 | 0 | PNM | Comprar | Semanal | 0 | 0 | 90 |  |  |  | DESCATALOGADO | No | No | No | No | No | No | No | No | No | No | No | No | No | No | No | No | 0
1647 | CM-114-PN | Armario metal.componible puerta normal 1800x1000x400mm | 0 | Sí |  | 0 | ARMARIOS COMPONIBLES | ARMARIOS METÁLICOS ELÉCTRICOS, S.L. | No | No |  |  |  |  | 0 |  |  |  | EXENTO | 0 | Artículos |  | Sí |  | Grupo de artículos | No | 210 |  | 05/10/10 |  | 20/08/24 |  | 0 |  | 0 | APP Envolventes | ARMARIOS COMPONIBLES |  | 0 |  | 0 |  | 0 | 2 | 0 |  | 0 |  | 1 |  | 1 |  | 1 |  | 1 | 0 | 0 | 0 | 0 | 0 | PNM | Comprar | Semanal | 0 | 0 | 90 |  |  |  | DESCATALOGADO | No | No | No | No | No | No | No | No | No | No | No | No | No | No | No | No | 0
1648 | CM-114-PT | Armario metal.componible puerta transparente 1800x1000x400mm | 0 | Sí |  | 0 | ARMARIOS COMPONIBLES | ARMARIOS METÁLICOS ELÉCTRICOS, S.L. | No | No |  |  |  |  | 0 |  |  |  | EXENTO | 0 | Artículos |  | Sí |  | Grupo de artículos | No | 210 |  | 05/10/10 |  | 20/08/24 |  | 0 |  | 0 | APP Envolventes | ARMARIOS COMPONIBLES |  | 0 |  | 0 |  | 0 | 2 | 0 |  | 0 |  | 1 | PAQUETE | 1 |  | 1 |  | 1 | 0 | 0 | 0 | 0 | 0 | PNM | Comprar | Semanal | 0 | 0 | 90 |  |  |  | DESCATALOGADO | No | No | No | No | No | No | No | No | No | No | No | No | No | No | No | No | 0
1649 | CM-116-PN | Armario metal.componible puerta normal 1800x1000x600mm | 0 | Sí |  | 0 | ARMARIOS COMPONIBLES | ARMARIOS METÁLICOS ELÉCTRICOS, S.L. | No | No |  |  |  |  | 0 |  |  |  | EXENTO | 0 | Artículos |  | Sí |  | Grupo de artículos | No | 210 |  | 05/10/10 |  | 20/08/24 | 31/01/11 | 485.64 |  | 0 | APP Envolventes | ARMARIOS COMPONIBLES |  | 0 |  | 0 |  | 0 | 2 | 0 |  | 0 |  | 1 |  | 1 |  | 1 |  | 1 | 0 | 0 | 0 | 0 | 0 | Ning. | Comprar |  | 0 | 0 |  |  |  |  | DESCATALOGADO | No | No | No | No | No | No | No | No | No | No | No | No | No | No | No | No | 0
1650 | CM-116-PT | Armario metal.componible puerta transparente 1800x1000x600mm | 0 | Sí |  | 0 | ARMARIOS COMPONIBLES | ARMARIOS METÁLICOS ELÉCTRICOS, S.L. | No | No |  |  |  |  | 0 |  |  |  | EXENTO | 0 | Artículos |  | Sí |  | Grupo de artículos | No | 210 |  | 05/10/10 |  | 20/08/24 |  | 0 |  | 0 | APP Envolventes | ARMARIOS COMPONIBLES |  | 0 |  | 0 |  | 0 | 2 | 0 |  | 0 |  | 1 | PAQUETE | 1 |  | 1 |  | 1 | 0 | 0 | 0 | 0 | 0 | PNM | Comprar | Semanal | 0 | 0 | 90 |  |  |  | DESCATALOGADO | No | No | No | No | No | No | No | No | No | No | No | No | No | No | No | No | 0
1651 | CM-184-PN | Armario metal.componible puerta normal 1800x800x400mm | 0 | Sí |  | 0 | ARMARIOS COMPONIBLES | ARMARIOS METÁLICOS ELÉCTRICOS, S.L. | No | No |  |  |  |  | 0 |  |  |  | EXENTO | 0 | Artículos |  | Sí |  | Grupo de artículos | No | 210 |  | 05/10/10 |  | 20/08/24 | 21/03/12 | 517.43 |  | 0 | APP Envolventes | ARMARIOS COMPONIBLES |  | 0 |  | 0 |  | 0 | 2 | 0 |  | 0 |  | 1 | PAQUETE | 1 |  | 1 |  | 1 | 0 | 0 | 0 | 0 | 0 | PNM | Comprar | Semanal | 0 | 0 | 90 |  |  |  | DESCATALOGADO | No | No | No | No | No | No | No | No | No | No | No | No | No | No | No | No | 0
1652 | CM-184-PT | Armario metal.componible puerta transparente 1800x800x400mm | 0 | Sí |  | 0 | ARMARIOS COMPONIBLES | ARMARIOS METÁLICOS ELÉCTRICOS, S.L. | No | No |  |  |  |  | 0 |  |  |  | EXENTO | 0 | Artículos |  | Sí |  | Grupo de artículos | No | 210 |  | 05/10/10 |  | 20/08/24 |  | 0 |  | 0 | APP Envolventes | ARMARIOS COMPONIBLES |  | 0 |  | 0 |  | 0 | 2 | 0 |  | 0 |  | 1 |  | 1 |  | 1 |  | 1 | 0 | 0 | 0 | 0 | 0 | PNM | Comprar | Semanal | 0 | 0 | 90 |  |  |  | DESCATALOGADO | No | No | No | No | No | No | No | No | No | No | No | No | No | No | No | No | 0
1653 | CM-186-PN | Armario metal.componible puerta normal 1800x800x600mm | 0 | Sí |  | 0 | ARMARIOS COMPONIBLES | ARMARIOS METÁLICOS ELÉCTRICOS, S.L. | No | No |  |  |  |  | 0 |  |  |  | EXENTO | 0 | Artículos |  | Sí |  | Grupo de artículos | No | 210 |  | 05/10/10 |  | 20/08/24 |  | 0 |  | 0 | APP Envolventes | ARMARIOS COMPONIBLES |  | 0 |  | 0 |  | 0 | 2 | 0 |  | 0 |  | 1 | PAQUETE | 1 |  | 1 |  | 1 | 0 | 0 | 0 | 0 | 0 | PNM | Comprar | Semanal | 0 | 0 | 90 |  |  |  | DESCATALOGADO | No | No | No | No | No | No | No | No | No | No | No | No | No | No | No | No | 0
1654 | CM-186-PT | Armario metal.componible puerta transparente 1800x800x600mm | 0 | Sí |  | 0 | ARMARIOS COMPONIBLES | ARMARIOS METÁLICOS ELÉCTRICOS, S.L. | No | No |  |  |  |  | 0 |  |  |  | EXENTO | 0 | Artículos |  | Sí |  | Grupo de artículos | No | 210 |  | 05/10/10 |  | 20/08/24 |  | 0 |  | 0 | APP Envolventes | ARMARIOS COMPONIBLES |  | 0 |  | 0 |  | 0 | 2 | 0 |  | 0 |  | 1 | PAQUETE | 1 |  | 1 |  | 1 | 0 | 0 | 0 | 0 | 0 | PNM | Comprar | Semanal | 0 | 0 | 90 |  |  |  | DESCATALOGADO | No | No | No | No | No | No | No | No | No | No | No | No | No | No | No | No | 0
1655 | CM-214-PN | Armario metal.componible puerta normal 2000x1000x400mm | 0 | Sí |  | 0 | ARMARIOS COMPONIBLES | ARMARIOS METÁLICOS ELÉCTRICOS, S.L. | No | No |  |  |  |  | 0 |  |  |  | EXENTO | 0 | Artículos |  | Sí |  | Grupo de artículos | No | 210 |  | 05/10/10 |  | 20/08/24 | 31/07/12 | 551.7 |  | 0 | APP Envolventes | ARMARIOS COMPONIBLES |  | 0 |  | 0 |  | 0 | 2 | 0 |  | 0 |  | 1 | PAQUETE | 1 |  | 1 |  | 1 | 0 | 0 | 0 | 0 | 0 | Ning. | Comprar |  | 0 | 0 |  |  |  |  | DESCATALOGADO | No | No | No | No | No | No | No | No | No | No | No | No | No | No | No | No | 0
1656 | CM-214-PT | Armario metal.componible puerta transparente 2000x1000x400mm | 0 | Sí |  | 0 | ARMARIOS COMPONIBLES | ARMARIOS METÁLICOS ELÉCTRICOS, S.L. | No | No |  |  |  |  | 0 |  |  |  | EXENTO | 0 | Artículos |  | Sí |  | Grupo de artículos | No | 210 |  | 05/10/10 |  | 20/08/24 |  | 0 |  | 0 | APP Envolventes | ARMARIOS COMPONIBLES |  | 0 |  | 0 |  | 0 | 2 | 0 |  | 0 |  | 1 | PAQUETE | 1 |  | 1 |  | 1 | 0 | 0 | 0 | 0 | 0 | PNM | Comprar | Semanal | 0 | 0 | 90 |  |  |  | DESCATALOGADO | No | No | No | No | No | No | No | No | No | No | No | No | No | No | No | No | 0
1657 | CM-215-PN | Armario metal.componible puerta normal 2000x1000x500mm | 0 | Sí |  | 0 | ARMARIOS COMPONIBLES | ARMARIOS METÁLICOS ELÉCTRICOS, S.L. | No | No |  |  |  |  | 0 |  |  |  | EXENTO | 0 | Artículos |  | Sí |  | Grupo de artículos | No | 210 |  | 05/10/10 |  | 20/08/24 |  | 0 |  | 0 | APP Envolventes | ARMARIOS COMPONIBLES |  | 0 |  | 0 |  | 0 | 2 | 0 |  | 0 |  | 1 | PAQUETE | 1 |  | 1 |  | 1 | 0 | 0 | 0 | 0 | 0 | PNM | Comprar | Semanal | 0 | 0 | 90 |  |  |  | DESCATALOGADO | No | No | No | No | No | No | No | No | No | No | No | No | No | No | No | No | 0
1658 | CM-215-PT | Armario metal.componible puerta transparente 2000x1000x500mm | 0 | Sí |  | 0 | ARMARIOS COMPONIBLES | ARMARIOS METÁLICOS ELÉCTRICOS, S.L. | No | No |  |  |  |  | 0 |  |  |  | EXENTO | 0 | Artículos |  | Sí |  | Grupo de artículos | No | 210 |  | 05/10/10 |  | 20/08/24 |  | 0 |  | 0 | APP Envolventes | ARMARIOS COMPONIBLES |  | 0 |  | 0 |  | 0 | 2 | 0 |  | 0 |  | 1 | PAQUETE | 1 |  | 1 |  | 1 | 0 | 0 | 0 | 0 | 0 | PNM | Comprar | Semanal | 0 | 0 | 90 |  |  |  | DESCATALOGADO | No | No | No | No | No | No | No | No | No | No | No | No | No | No | No | No | 0
1659 | CM-216-PN | Armario metal.componible puerta normal 2000x1000x600mm | 0 | Sí |  | 0 | ARMARIOS COMPONIBLES | ARMARIOS METÁLICOS ELÉCTRICOS, S.L. | No | No |  |  |  |  | 0 |  |  |  | EXENTO | 0 | Artículos |  | Sí |  | Grupo de artículos | No | 210 |  | 05/10/10 |  | 20/08/24 |  | 0 |  | 0 | APP Envolventes | ARMARIOS COMPONIBLES |  | 0 |  | 0 |  | 0 | 2 | 0 |  | 0 |  | 1 | PAQUETE | 1 |  | 1 |  | 1 | 0 | 0 | 0 | 0 | 0 | Ning. | Comprar |  | 0 | 0 |  |  |  |  | DESCATALOGADO | No | No | No | No | No | No | No | No | No | No | No | No | No | No | No | No | 0
1660 | CM-216-PT | Armario metal.componible puerta transparente 2000x1000x600mm | 0 | Sí |  | 0 | ARMARIOS COMPONIBLES | ARMARIOS METÁLICOS ELÉCTRICOS, S.L. | No | No |  |  |  |  | 0 |  |  |  | EXENTO | 0 | Artículos |  | Sí |  | Grupo de artículos | No | 210 |  | 05/10/10 |  | 20/08/24 |  | 0 |  | 0 | APP Envolventes | ARMARIOS COMPONIBLES |  | 0 |  | 0 |  | 0 | 2 | 0 |  | 0 |  | 1 | PAQUETE | 1 |  | 1 |  | 1 | 0 | 0 | 0 | 0 | 0 | PNM | Comprar | Semanal | 0 | 0 | 90 |  |  |  | DESCATALOGADO | No | No | No | No | No | No | No | No | No | No | No | No | No | No | No | No | 0
1661 | CM-217-PN | Armario metal.componible puerta normal 2000x1000x700mm | 0 | Sí |  | 0 | ARMARIOS COMPONIBLES | ARMARIOS METÁLICOS ELÉCTRICOS, S.L. | No | No |  |  |  |  | 0 |  |  |  | EXENTO | 0 | Artículos |  | Sí |  | Grupo de artículos | No | 210 |  | 05/10/10 |  | 20/08/24 |  | 0 |  | 0 | APP Envolventes | ARMARIOS COMPONIBLES |  | 0 |  | 0 |  | 0 | 2 | 0 |  | 0 |  | 1 | PAQUETE | 1 |  | 1 |  | 1 | 0 | 0 | 0 | 0 | 0 | PNM | Comprar | Semanal | 0 | 0 | 90 |  |  |  | DESCATALOGADO | No | No | No | No | No | No | No | No | No | No | No | No | No | No | No | No | 0
1662 | CM-217-PT | Armario metal.componible puerta transparente 2000x1000x700mm | 0 | Sí |  | 0 | ARMARIOS COMPONIBLES | ARMARIOS METÁLICOS ELÉCTRICOS, S.L. | No | No |  |  |  |  | 0 |  |  |  | EXENTO | 0 | Artículos |  | Sí |  | Grupo de artículos | No | 210 |  | 05/10/10 |  | 20/08/24 |  | 0 |  | 0 | APP Envolventes | ARMARIOS COMPONIBLES |  | 0 |  | 0 |  | 0 | 2 | 0 |  | 0 |  | 1 | PAQUETE | 1 |  | 1 |  | 1 | 0 | 0 | 0 | 0 | 0 | PNM | Comprar | Semanal | 0 | 0 | 90 |  |  |  | DESCATALOGADO | No | No | No | No | No | No | No | No | No | No | No | No | No | No | No | No | 0
1663 | CM-218-PN | Armario metal.componible puerta normal 2000x1000x800mm | 0 | Sí |  | 0 | ARMARIOS COMPONIBLES | ARMARIOS METÁLICOS ELÉCTRICOS, S.L. | No | No |  |  |  |  | 0 |  |  |  | EXENTO | 0 | Artículos |  | Sí |  | Grupo de artículos | No | 210 |  | 05/10/10 |  | 20/08/24 |  | 0 |  | 0 | APP Envolventes | ARMARIOS COMPONIBLES |  | 0 |  | 0 |  | 0 | 2 | 0 |  | 0 |  | 1 | PAQUETE | 1 |  | 1 |  | 1 | 0 | 0 | 0 | 0 | 0 | PNM | Comprar | Semanal | 0 | 0 | 90 |  |  |  | DESCATALOGADO | No | No | No | No | No | No | No | No | No | No | No | No | No | No | No | No | 0
1664 | CM-218-PT | Armario metal.componible puerta transparente 2000x1000x800mm | 0 | Sí |  | 0 | ARMARIOS COMPONIBLES | ARMARIOS METÁLICOS ELÉCTRICOS, S.L. | No | No |  |  |  |  | 0 |  |  |  | EXENTO | 0 | Artículos |  | Sí |  | Grupo de artículos | No | 210 |  | 05/10/10 |  | 20/08/24 |  | 0 |  | 0 | APP Envolventes | ARMARIOS COMPONIBLES |  | 0 |  | 0 |  | 0 | 2 | 0 |  | 0 |  | 1 | PAQUETE | 1 |  | 1 |  | 1 | 0 | 0 | 0 | 0 | 0 | PNM | Comprar | Semanal | 0 | 0 | 90 |  |  |  | DESCATALOGADO | No | No | No | No | No | No | No | No | No | No | No | No | No | No | No | No | 0
1665 | CM-261/6-PN | Armario metal.componible puerta normal 2000x(650+150)x600mm | 0 | Sí |  | 0 | ARMARIOS COMPONIBLES | ARMARIOS METÁLICOS ELÉCTRICOS, S.L. | No | No |  |  |  |  | 0 |  |  |  | EXENTO | 0 | Artículos |  | Sí |  | Grupo de artículos | No | 210 |  | 02/03/11 |  | 20/08/24 |  | 0 |  | 0 | APP Envolventes | ARMARIOS COMPONIBLES |  | 0 |  | 0 |  | 0 | 2 | 0 |  | 0 |  | 1 | PAQUETE | 1 |  | 1 |  | 1 | 0 | 0 | 0 | 0 | 0 | PNM | Comprar | Semanal | 0 | 0 | 90 |  |  |  | DESCATALOGADO | No | No | No | No | No | No | No | No | No | No | No | No | No | No | No | No | 0
1666 | CM-264-PN | Armario metal.componible puerta normal 2000x600x400mm | 0 | Sí |  | 0 | ARMARIOS COMPONIBLES | ARMARIOS METÁLICOS ELÉCTRICOS, S.L. | No | No |  |  |  |  | 0 |  |  |  | EXENTO | 0 | Artículos |  | Sí |  | Grupo de artículos | No | 210 |  | 05/10/10 |  | 20/08/24 | 17/07/12 | 473.18 |  | 0 | APP Envolventes | ARMARIOS COMPONIBLES |  | 0 |  | 0 |  | 0 | 2 | 0 |  | 0 |  | 1 | PAQUETE | 1 |  | 1 |  | 1 | 0 | 0 | 0 | 0 | 0 | Ning. | Comprar |  | 0 | 0 |  |  |  |  | DESCATALOGADO | No | No | No | No | No | No | No | No | No | No | No | No | No | No | No | No | 0
1667 | CM-264-PT | Armario metal.componible puerta transparente 2000x600x400mm | 0 | Sí |  | 0 | ARMARIOS COMPONIBLES | ARMARIOS METÁLICOS ELÉCTRICOS, S.L. | No | No |  |  |  |  | 0 |  |  |  | EXENTO | 0 | Artículos |  | Sí |  | Grupo de artículos | No | 210 |  | 05/10/10 |  | 20/08/24 |  | 0 |  | 0 | APP Envolventes | ARMARIOS COMPONIBLES |  | 0 |  | 0 |  | 0 | 2 | 0 |  | 0 |  | 1 | PAQUETE | 1 |  | 1 |  | 1 | 0 | 0 | 0 | 0 | 0 | PNM | Comprar | Semanal | 0 | 0 | 90 |  |  |  | DESCATALOGADO | No | No | No | No | No | No | No | No | No | No | No | No | No | No | No | No | 0
1668 | CM-265-PN | Armario metal.componible puerta normal 2000x600x500mm | 0 | Sí |  | 0 | ARMARIOS COMPONIBLES | ARMARIOS METÁLICOS ELÉCTRICOS, S.L. | No | No |  |  |  |  | 0 |  |  |  | EXENTO | 0 | Artículos |  | Sí |  | Grupo de artículos | No | 210 |  | 05/10/10 |  | 20/08/24 | 17/06/13 | 481.9 |  | 0 | APP Envolventes | ARMARIOS COMPONIBLES |  | 0 |  | 0 |  | 0 | 2 | 0 |  | 0 |  | 1 | PAQUETE | 1 |  | 1 |  | 1 | 0 | 0 | 0 | 0 | 0 | Ning. | Comprar |  | 0 | 0 |  |  | Se pone el mismo precio de compra que en CHINT ya que sale bajo coste. |  | DESCATALOGADO | No | No | No | No | No | No | No | No | No | No | No | No | No | No | No | No | 0
1669 | CM-265-PT | Armario metal.componible puerta transparente 2000x600x500mm | 0 | Sí |  | 0 | ARMARIOS COMPONIBLES | ARMARIOS METÁLICOS ELÉCTRICOS, S.L. | No | No |  |  |  |  | 0 |  |  |  | EXENTO | 0 | Artículos |  | Sí |  | Grupo de artículos | No | 210 |  | 05/10/10 |  | 20/08/24 |  | 0 |  | 0 | APP Envolventes | ARMARIOS COMPONIBLES |  | 0 |  | 0 |  | 0 | 2 | 0 |  | 0 |  | 1 | PAQUETE | 1 |  | 1 |  | 1 | 0 | 0 | 0 | 0 | 0 | PNM | Comprar | Semanal | 0 | 0 | 90 |  |  |  | DESCATALOGADO | No | No | No | No | No | No | No | No | No | No | No | No | No | No | No | No | 0
1670 | CM-266-PN | Armario metal.componible puerta normal 2000x600x600mm | 0 | Sí |  | 0 | ARMARIOS COMPONIBLES | ARMARIOS METÁLICOS ELÉCTRICOS, S.L. | No | No |  |  |  |  | 0 |  |  |  | EXENTO | 0 | Artículos |  | Sí |  | Grupo de artículos | No | 210 |  | 05/10/10 |  | 20/08/24 |  | 0 |  | 0 | APP Envolventes | ARMARIOS COMPONIBLES |  | 0 |  | 0 |  | 0 | 2 | 0 |  | 0 |  | 1 | PAQUETE | 1 |  | 1 |  | 1 | 0 | 0 | 0 | 0 | 0 | Ning. | Comprar |  | 0 | 0 |  |  |  |  | DESCATALOGADO | No | No | No | No | No | No | No | No | No | No | No | No | No | No | No | No | 0
1671 | CM-266-PT | Armario metal.componible puerta transparente 2000x600x600mm | 0 | Sí |  | 0 | ARMARIOS COMPONIBLES | ARMARIOS METÁLICOS ELÉCTRICOS, S.L. | No | No |  |  |  |  | 0 |  |  |  | EXENTO | 0 | Artículos |  | Sí |  | Grupo de artículos | No | 210 |  | 05/10/10 |  | 20/08/24 |  | 0 |  | 0 | APP Envolventes | ARMARIOS COMPONIBLES |  | 0 |  | 0 |  | 0 | 2 | 0 |  | 0 |  | 1 | PAQUETE | 1 |  | 1 |  | 1 | 0 | 0 | 0 | 0 | 0 | PNM | Comprar | Semanal | 0 | 0 | 90 |  |  |  | DESCATALOGADO | No | No | No | No | No | No | No | No | No | No | No | No | No | No | No | No | 0
1672 | CM-267-PN | Armario metal.componible puerta normal 2000x600x700mm | 0 | Sí |  | 0 | ARMARIOS COMPONIBLES | ARMARIOS METÁLICOS ELÉCTRICOS, S.L. | No | No |  |  |  |  | 0 |  |  |  | EXENTO | 0 | Artículos |  | Sí |  | Grupo de artículos | No | 210 |  | 05/10/10 |  | 20/08/24 |  | 0 |  | 0 | APP Envolventes | ARMARIOS COMPONIBLES |  | 0 |  | 0 |  | 0 | 2 | 0 |  | 0 |  | 1 | PAQUETE | 1 |  | 1 |  | 1 | 0 | 0 | 0 | 0 | 0 | PNM | Comprar | Semanal | 0 | 0 | 90 |  |  |  | DESCATALOGADO | No | No | No | No | No | No | No | No | No | No | No | No | No | No | No | No | 0
1673 | CM-267-PT | Armario metal.componible puerta transparente 2000x600x700mm | 0 | Sí |  | 0 | ARMARIOS COMPONIBLES | ARMARIOS METÁLICOS ELÉCTRICOS, S.L. | No | No |  |  |  |  | 0 |  |  |  | EXENTO | 0 | Artículos |  | Sí |  | Grupo de artículos | No | 210 |  | 05/10/10 |  | 20/08/24 |  | 0 |  | 0 | APP Envolventes | ARMARIOS COMPONIBLES |  | 0 |  | 0 |  | 0 | 2 | 0 |  | 0 |  | 1 | PAQUETE | 1 |  | 1 |  | 1 | 0 | 0 | 0 | 0 | 0 | PNM | Comprar | Semanal | 0 | 0 | 90 |  |  |  | DESCATALOGADO | No | No | No | No | No | No | No | No | No | No | No | No | No | No | No | No | 0
1674 | CM-268-PN | Armario metal.componible puerta normal 2000x600x800mm | 0 | Sí |  | 0 | ARMARIOS COMPONIBLES | ARMARIOS METÁLICOS ELÉCTRICOS, S.L. | No | No |  |  |  |  | 0 |  |  |  | EXENTO | 0 | Artículos |  | Sí |  | Grupo de artículos | No | 210 |  | 05/10/10 |  | 20/08/24 |  | 0 |  | 0 | APP Envolventes | ARMARIOS COMPONIBLES |  | 0 |  | 0 |  | 0 | 2 | 0 |  | 0 |  | 1 | PAQUETE | 1 |  | 1 |  | 1 | 0 | 0 | 0 | 0 | 0 | PNM | Comprar | Semanal | 0 | 0 | 90 |  |  |  | DESCATALOGADO | No | No | No | No | No | No | No | No | No | No | No | No | No | No | No | No | 0
1675 | CM-268-PT | Armario metal.componible puerta transparente 2000x600x800mm | 0 | Sí |  | 0 | ARMARIOS COMPONIBLES | ARMARIOS METÁLICOS ELÉCTRICOS, S.L. | No | No |  |  |  |  | 0 |  |  |  | EXENTO | 0 | Artículos |  | Sí |  | Grupo de artículos | No | 210 |  | 05/10/10 |  | 20/08/24 |  | 0 |  | 0 | APP Envolventes | ARMARIOS COMPONIBLES |  | 0 |  | 0 |  | 0 | 2 | 0 |  | 0 |  | 1 | PAQUETE | 1 |  | 1 |  | 1 | 0 | 0 | 0 | 0 | 0 | PNM | Comprar | Semanal | 0 | 0 | 90 |  |  |  | DESCATALOGADO | No | No | No | No | No | No | No | No | No | No | No | No | No | No | No | No | 0
1676 | CM-274-PN | Armario metal.componible puerta normal 2000x700x400mm | 0 | Sí |  | 0 | ARMARIOS COMPONIBLES | ARMARIOS METÁLICOS ELÉCTRICOS, S.L. | No | No |  |  |  |  | 0 |  |  |  | EXENTO | 0 | Artículos |  | Sí |  | Grupo de artículos | No | 210 |  | 05/10/10 |  | 20/08/24 |  | 0 |  | 0 | APP Envolventes | ARMARIOS COMPONIBLES |  | 0 |  | 0 |  | 0 | 2 | 0 |  | 0 |  | 1 | PAQUETE | 1 |  | 1 |  | 1 | 0 | 0 | 0 | 0 | 0 | PNM | Comprar | Semanal | 0 | 0 | 90 |  |  |  | DESCATALOGADO | No | No | No | No | No | No | No | No | No | No | No | No | No | No | No | No | 0
1677 | CM-274-PT | Armario metal.componible puerta transparente 2000x700x400mm | 0 | Sí |  | 0 | ARMARIOS COMPONIBLES | ARMARIOS METÁLICOS ELÉCTRICOS, S.L. | No | No |  |  |  |  | 0 |  |  |  | EXENTO | 0 | Artículos |  | Sí |  | Grupo de artículos | No | 210 |  | 05/10/10 |  | 20/08/24 |  | 0 |  | 0 | APP Envolventes | ARMARIOS COMPONIBLES |  | 0 |  | 0 |  | 0 | 2 | 0 |  | 0 |  | 1 | PAQUETE | 1 |  | 1 |  | 1 | 0 | 0 | 0 | 0 | 0 | PNM | Comprar | Semanal | 0 | 0 | 90 |  |  |  | DESCATALOGADO | No | No | No | No | No | No | No | No | No | No | No | No | No | No | No | No | 0
1678 | CM-275-PN | Armario metal.componible puerta normal 2000x700x500mm | 0 | Sí |  | 0 | ARMARIOS COMPONIBLES | ARMARIOS METÁLICOS ELÉCTRICOS, S.L. | No | No |  |  |  |  | 0 |  |  |  | EXENTO | 0 | Artículos |  | Sí |  | Grupo de artículos | No | 210 |  | 05/10/10 |  | 20/08/24 |  | 0 |  | 0 | APP Envolventes | ARMARIOS COMPONIBLES |  | 0 |  | 0 |  | 0 | 2 | 0 |  | 0 |  | 1 | PAQUETE | 1 |  | 1 |  | 1 | 0 | 0 | 0 | 0 | 0 | PNM | Comprar | Semanal | 0 | 0 | 90 |  |  |  | DESCATALOGADO | No | No | No | No | No | No | No | No | No | No | No | No | No | No | No | No | 0
1679 | CM-275-PT | Armario metal.componible puerta transparente 2000x700x500mm | 0 | Sí |  | 0 | ARMARIOS COMPONIBLES | ARMARIOS METÁLICOS ELÉCTRICOS, S.L. | No | No |  |  |  |  | 0 |  |  |  | EXENTO | 0 | Artículos |  | Sí |  | Grupo de artículos | No | 210 |  | 05/10/10 |  | 20/08/24 |  | 0 |  | 0 | APP Envolventes | ARMARIOS COMPONIBLES |  | 0 |  | 0 |  | 0 | 2 | 0 |  | 0 |  | 1 | PAQUETE | 1 |  | 1 |  | 1 | 0 | 0 | 0 | 0 | 0 | PNM | Comprar | Semanal | 0 | 0 | 90 |  |  |  | DESCATALOGADO | No | No | No | No | No | No | No | No | No | No | No | No | No | No | No | No | 0
1680 | CM-276-PN | Armario metal.componible puerta normal 2000x700x700mm | 0 | Sí |  | 0 | ARMARIOS COMPONIBLES | ARMARIOS METÁLICOS ELÉCTRICOS, S.L. | No | No |  |  |  |  | 0 |  |  |  | EXENTO | 0 | Artículos |  | Sí |  | Grupo de artículos | No | 210 |  | 05/10/10 |  | 20/08/24 |  | 0 |  | 0 | APP Envolventes | ARMARIOS COMPONIBLES |  | 0 |  | 0 |  | 0 | 2 | 0 |  | 0 |  | 1 | PAQUETE | 1 |  | 1 |  | 1 | 0 | 0 | 0 | 0 | 0 | PNM | Comprar | Semanal | 0 | 0 | 90 |  |  |  | DESCATALOGADO | No | No | No | No | No | No | No | No | No | No | No | No | No | No | No | No | 0
1681 | CM-276-PT | Armario metal.componible puerta transparente 2000x700x700mm | 0 | Sí |  | 0 | ARMARIOS COMPONIBLES | ARMARIOS METÁLICOS ELÉCTRICOS, S.L. | No | No |  |  |  |  | 0 |  |  |  | EXENTO | 0 | Artículos |  | Sí |  | Grupo de artículos | No | 210 |  | 05/10/10 |  | 20/08/24 |  | 0 |  | 0 | APP Envolventes | ARMARIOS COMPONIBLES |  | 0 |  | 0 |  | 0 | 2 | 0 |  | 0 |  | 1 | PAQUETE | 1 |  | 1 |  | 1 | 0 | 0 | 0 | 0 | 0 | PNM | Comprar | Semanal | 0 | 0 | 90 |  |  |  | DESCATALOGADO | No | No | No | No | No | No | No | No | No | No | No | No | No | No | No | No | 0
1682 | CM-277-PN | Armario metal.componible puerta normal 2000x700x700mm | 0 | Sí |  | 0 | ARMARIOS COMPONIBLES | ARMARIOS METÁLICOS ELÉCTRICOS, S.L. | No | No |  |  |  |  | 0 |  |  |  | EXENTO | 0 | Artículos |  | Sí |  | Grupo de artículos | No | 210 |  | 05/10/10 |  | 20/08/24 |  | 0 |  | 0 | APP Envolventes | ARMARIOS COMPONIBLES |  | 0 |  | 0 |  | 0 | 2 | 0 |  | 0 |  | 1 | PAQUETE | 1 |  | 1 |  | 1 | 0 | 0 | 0 | 0 | 0 | PNM | Comprar | Semanal | 0 | 0 | 90 |  |  |  | DESCATALOGADO | No | No | No | No | No | No | No | No | No | No | No | No | No | No | No | No | 0
1683 | CM-277-PT | Armario metal.componible puerta transparente 2000x700x700mm | 0 | Sí |  | 0 | ARMARIOS COMPONIBLES | ARMARIOS METÁLICOS ELÉCTRICOS, S.L. | No | No |  |  |  |  | 0 |  |  |  | EXENTO | 0 | Artículos |  | Sí |  | Grupo de artículos | No | 210 |  | 05/10/10 |  | 20/08/24 |  | 0 |  | 0 | APP Envolventes | ARMARIOS COMPONIBLES |  | 0 |  | 0 |  | 0 | 2 | 0 |  | 0 |  | 1 | PAQUETE | 1 |  | 1 |  | 1 | 0 | 0 | 0 | 0 | 0 | PNM | Comprar | Semanal | 0 | 0 | 90 |  |  |  | DESCATALOGADO | No | No | No | No | No | No | No | No | No | No | No | No | No | No | No | No | 0
1684 | CM-278-PN | Armario metal.componible puerta normal 2000x700x800mm | 0 | Sí |  | 0 | ARMARIOS COMPONIBLES | ARMARIOS METÁLICOS ELÉCTRICOS, S.L. | No | No |  |  |  |  | 0 |  |  |  | EXENTO | 0 | Artículos |  | Sí |  | Grupo de artículos | No | 210 |  | 05/10/10 |  | 20/08/24 |  | 0 |  | 0 | APP Envolventes | ARMARIOS COMPONIBLES |  | 0 |  | 0 |  | 0 | 2 | 0 |  | 0 |  | 1 | PAQUETE | 1 |  | 1 |  | 1 | 0 | 0 | 0 | 0 | 0 | PNM | Comprar | Semanal | 0 | 0 | 90 |  |  |  | DESCATALOGADO | No | No | No | No | No | No | No | No | No | No | No | No | No | No | No | No | 0
1685 | CM-278-PT | Armario metal.componible puerta transparente 2000x700x800mm | 0 | Sí |  | 0 | ARMARIOS COMPONIBLES | ARMARIOS METÁLICOS ELÉCTRICOS, S.L. | No | No |  |  |  |  | 0 |  |  |  | EXENTO | 0 | Artículos |  | Sí |  | Grupo de artículos | No | 210 |  | 05/10/10 |  | 20/08/24 |  | 0 |  | 0 | APP Envolventes | ARMARIOS COMPONIBLES |  | 0 |  | 0 |  | 0 | 2 | 0 |  | 0 |  | 1 | PAQUETE | 1 |  | 1 |  | 1 | 0 | 0 | 0 | 0 | 0 | PNM | Comprar | Semanal | 0 | 0 | 90 |  |  |  | DESCATALOGADO | No | No | No | No | No | No | No | No | No | No | No | No | No | No | No | No | 0
1686 | CM-284-PN | Armario metal.componible puerta normal 2000x800x400mm | 0 | Sí |  | 0 | ARMARIOS COMPONIBLES | ARMARIOS METÁLICOS ELÉCTRICOS, S.L. | No | No |  |  |  |  | 0 |  |  |  | EXENTO | 0 | Artículos |  | Sí |  | Grupo de artículos | No | 210 |  | 05/10/10 |  | 20/08/24 | 01/06/11 | 411.82 |  | 0 | APP Envolventes | ARMARIOS COMPONIBLES |  | 0 |  | 0 |  | 0 | 2 | 0 |  | 0 |  | 1 | PAQUETE | 1 |  | 1 |  | 1 | 0 | 0 | 0 | 0 | 0 | PNM | Comprar | Semanal | 0 | 0 | 90 |  |  |  | DESCATALOGADO | No | No | No | No | No | No | No | No | No | No | No | No | No | No | No | No | 0
1687 | CM-284-PT | Armario metal.componible puerta transparente 2000x800x400mm | 0 | Sí |  | 0 | ARMARIOS COMPONIBLES | ARMARIOS METÁLICOS ELÉCTRICOS, S.L. | No | No |  |  |  |  | 0 |  |  |  | EXENTO | 0 | Artículos |  | Sí |  | Grupo de artículos | No | 210 |  | 05/10/10 |  | 20/08/24 | 31/05/13 | 611.48 |  | 0 | APP Envolventes | ARMARIOS COMPONIBLES |  | 0 |  | 0 |  | 0 | 2 | 0 |  | 0 |  | 1 | PAQUETE | 1 |  | 1 |  | 1 | 0 | 0 | 0 | 0 | 0 | PNM | Comprar | Semanal | 0 | 0 | 90 |  |  |  | DESCATALOGADO | No | No | No | No | No | No | No | No | No | No | No | No | No | No | No | No | 0
1688 | CM-285-PN | Armario metal.componible puerta normal 2000x800x500mm | 0 | Sí |  | 0 | ARMARIOS COMPONIBLES | ARMARIOS METÁLICOS ELÉCTRICOS, S.L. | No | No |  |  |  |  | 0 |  |  |  | EXENTO | 0 | Artículos |  | Sí |  | Grupo de artículos | No | 210 |  | 05/10/10 |  | 20/08/24 |  | 0 |  | 0 | APP Envolventes | ARMARIOS COMPONIBLES |  | 0 |  | 0 |  | 0 | 2 | 0 |  | 0 |  | 1 | PAQUETE | 1 |  | 1 |  | 1 | 0 | 0 | 0 | 0 | 0 | PNM | Comprar | Semanal | 0 | 0 | 90 |  |  |  | DESCATALOGADO | No | No | No | No | No | No | No | No | No | No | No | No | No | No | No | No | 0
1689 | CM-285-PT | Armario metal.componible puerta transparente 2000x800x500mm | 0 | Sí |  | 0 | ARMARIOS COMPONIBLES | ARMARIOS METÁLICOS ELÉCTRICOS, S.L. | No | No |  |  |  |  | 0 |  |  |  | EXENTO | 0 | Artículos |  | Sí |  | Grupo de artículos | No | 210 |  | 05/10/10 |  | 20/08/24 |  | 0 |  | 0 | APP Envolventes | ARMARIOS COMPONIBLES |  | 0 |  | 0 |  | 0 | 2 | 0 |  | 0 |  | 1 | PAQUETE | 1 |  | 1 |  | 1 | 0 | 0 | 0 | 0 | 0 | PNM | Comprar | Semanal | 0 | 0 | 90 |  |  |  | DESCATALOGADO | No | No | No | No | No | No | No | No | No | No | No | No | No | No | No | No | 0
1690 | CM-286-PN | Armario metal.componible puerta normal 2000x800x800mm | 0 | Sí |  | 0 | ARMARIOS COMPONIBLES | ARMARIOS METÁLICOS ELÉCTRICOS, S.L. | No | No |  |  |  |  | 0 |  |  |  | EXENTO | 0 | Artículos |  | Sí |  | Grupo de artículos | No | 210 |  | 05/10/10 |  | 20/08/24 |  | 0 |  | 0 | APP Envolventes | ARMARIOS COMPONIBLES |  | 0 |  | 0 |  | 0 | 2 | 0 |  | 0 |  | 1 | PAQUETE | 1 |  | 1 |  | 1 | 0 | 0 | 0 | 0 | 0 | Ning. | Comprar |  | 0 | 0 |  |  |  |  | DESCATALOGADO | No | No | No | No | No | No | No | No | No | No | No | No | No | No | No | No | 0
1691 | CM-286-PT | Armario metal.componible puerta transparente 2000x800x800mm | 0 | Sí |  | 0 | ARMARIOS COMPONIBLES | ARMARIOS METÁLICOS ELÉCTRICOS, S.L. | No | No |  |  |  |  | 0 |  |  |  | EXENTO | 0 | Artículos |  | Sí |  | Grupo de artículos | No | 210 |  | 05/10/10 |  | 20/08/24 |  | 0 |  | 0 | APP Envolventes | ARMARIOS COMPONIBLES |  | 0 |  | 0 |  | 0 | 2 | 0 |  | 0 |  | 1 | PAQUETE | 1 |  | 1 |  | 1 | 0 | 0 | 0 | 0 | 0 | PNM | Comprar | Semanal | 0 | 0 | 90 |  |  |  | DESCATALOGADO | No | No | No | No | No | No | No | No | No | No | No | No | No | No | No | No | 0
1692 | CM-287-PN | Armario metal.componible puerta normal 2000x800x700mm | 0 | Sí |  | 0 | ARMARIOS COMPONIBLES | ARMARIOS METÁLICOS ELÉCTRICOS, S.L. | No | No |  |  |  |  | 0 |  |  |  | EXENTO | 0 | Artículos |  | Sí |  | Grupo de artículos | No | 210 |  | 05/10/10 |  | 20/08/24 |  | 0 |  | 0 | APP Envolventes | ARMARIOS COMPONIBLES |  | 0 |  | 0 |  | 0 | 2 | 0 |  | 0 |  | 1 | PAQUETE | 1 |  | 1 |  | 1 | 0 | 0 | 0 | 0 | 0 | PNM | Comprar | Semanal | 0 | 0 | 90 |  |  |  | DESCATALOGADO | No | No | No | No | No | No | No | No | No | No | No | No | No | No | No | No | 0
1693 | CM-287-PT | Armario metal.componible puerta transparente 2000x800x700mm | 0 | Sí |  | 0 | ARMARIOS COMPONIBLES | ARMARIOS METÁLICOS ELÉCTRICOS, S.L. | No | No |  |  |  |  | 0 |  |  |  | EXENTO | 0 | Artículos |  | Sí |  | Grupo de artículos | No | 210 |  | 05/10/10 |  | 20/08/24 |  | 0 |  | 0 | APP Envolventes | ARMARIOS COMPONIBLES |  | 0 |  | 0 |  | 0 | 2 | 0 |  | 0 |  | 1 | PAQUETE | 1 |  | 1 |  | 1 | 0 | 0 | 0 | 0 | 0 | PNM | Comprar | Semanal | 0 | 0 | 90 |  |  |  | DESCATALOGADO | No | No | No | No | No | No | No | No | No | No | No | No | No | No | No | No | 0
1694 | CM-288-PN | Armario metal.componible puerta normal 2000x800x800mm | 0 | Sí |  | 0 | ARMARIOS COMPONIBLES | ARMARIOS METÁLICOS ELÉCTRICOS, S.L. | No | No |  |  |  |  | 0 |  |  |  | EXENTO | 0 | Artículos |  | Sí |  | Grupo de artículos | No | 210 |  | 05/10/10 |  | 20/08/24 |  | 0 |  | 0 | APP Envolventes | ARMARIOS COMPONIBLES |  | 0 |  | 0 |  | 0 | 2 | 0 |  | 0 |  | 1 | PAQUETE | 1 |  | 1 |  | 1 | 0 | 0 | 0 | 0 | 0 | PNM | Comprar | Semanal | 0 | 0 | 90 |  |  |  | DESCATALOGADO | No | No | No | No | No | No | No | No | No | No | No | No | No | No | No | No | 0
1695 | CM-288-PT | Armario metal.componible puerta transparente 2000x800x800mm | 0 | Sí |  | 0 | ARMARIOS COMPONIBLES | ARMARIOS METÁLICOS ELÉCTRICOS, S.L. | No | No |  |  |  |  | 0 |  |  |  | EXENTO | 0 | Artículos |  | Sí |  | Grupo de artículos | No | 210 |  | 05/10/10 |  | 20/08/24 |  | 0 |  | 0 | APP Envolventes | ARMARIOS COMPONIBLES |  | 0 |  | 0 |  | 0 | 2 | 0 |  | 0 |  | 1 | PAQUETE | 1 |  | 1 |  | 1 | 0 | 0 | 0 | 0 | 0 | PNM | Comprar | Semanal | 0 | 0 | 90 |  |  | DESCATALOGADO | DESCATALOGADO | No | No | No | No | No | No | No | No | No | No | No | No | No | No | No | No | 0
1696 | CM-294-PN | Armario metal.componible puerta normal 2000x900x400mm | 0 | Sí |  | 0 | ARMARIOS COMPONIBLES | ARMARIOS METÁLICOS ELÉCTRICOS, S.L. | No | No |  |  |  |  | 0 |  |  |  | EXENTO | 0 | Artículos |  | Sí |  | Grupo de artículos | No | 210 |  | 05/10/10 |  | 20/08/24 | 17/07/12 | 517.73 |  | 0 | APP Envolventes | ARMARIOS COMPONIBLES |  | 0 |  | 0 |  | 0 | 2 | 0 |  | 0 |  | 1 | PAQUETE | 1 |  | 1 |  | 1 | 0 | 0 | 0 | 0 | 0 | PNM | Comprar | Semanal | 0 | 0 | 90 |  |  |  | DESCATALOGADO | No | No | No | No | No | No | No | No | No | No | No | No | No | No | No | No | 0
1697 | CM-294-PT | Armario metal.componible puerta transparente 2000x900x400mm | 0 | Sí |  | 0 | ARMARIOS COMPONIBLES | ARMARIOS METÁLICOS ELÉCTRICOS, S.L. | No | No |  |  |  |  | 0 |  |  |  | EXENTO | 0 | Artículos |  | Sí |  | Grupo de artículos | No | 210 |  | 05/10/10 |  | 20/08/24 |  | 0 |  | 0 | APP Envolventes | ARMARIOS COMPONIBLES |  | 0 |  | 0 |  | 0 | 2 | 0 |  | 0 |  | 1 | PAQUETE | 1 |  | 1 |  | 1 | 0 | 0 | 0 | 0 | 0 | PNM | Comprar | Semanal | 0 | 0 | 90 |  |  |  | DESCATALOGADO | No | No | No | No | No | No | No | No | No | No | No | No | No | No | No | No | 0
1698 | CM-295-PN | Armario metal.componible puerta normal 2000x900x500mm | 0 | Sí |  | 0 | ARMARIOS COMPONIBLES | ARMARIOS METÁLICOS ELÉCTRICOS, S.L. | No | No |  |  |  |  | 0 |  |  |  | EXENTO | 0 | Artículos |  | Sí |  | Grupo de artículos | No | 210 |  | 05/10/10 |  | 20/08/24 |  | 0 |  | 0 | APP Envolventes | ARMARIOS COMPONIBLES |  | 0 |  | 0 |  | 0 | 2 | 0 |  | 0 |  | 1 | PAQUETE | 1 |  | 1 |  | 1 | 0 | 0 | 0 | 0 | 0 | PNM | Comprar | Semanal | 0 | 0 | 90 |  |  |  | DESCATALOGADO | No | No | No | No | No | No | No | No | No | No | No | No | No | No | No | No | 0
1699 | CM-295-PT | Armario metal.componible puerta transparente 2000x900x500mm | 0 | Sí |  | 0 | ARMARIOS COMPONIBLES | ARMARIOS METÁLICOS ELÉCTRICOS, S.L. | No | No |  |  |  |  | 0 |  |  |  | EXENTO | 0 | Artículos |  | Sí |  | Grupo de artículos | No | 210 |  | 05/10/10 |  | 20/08/24 |  | 0 |  | 0 | APP Envolventes | ARMARIOS COMPONIBLES |  | 0 |  | 0 |  | 0 | 2 | 0 |  | 0 |  | 1 | PAQUETE | 1 |  | 1 |  | 1 | 0 | 0 | 0 | 0 | 0 | PNM | Comprar | Semanal | 0 | 0 | 90 |  |  |  | DESCATALOGADO | No | No | No | No | No | No | No | No | No | No | No | No | No | No | No | No | 0
1700 | CM-296-PN | Armario metal.componible puerta normal 2000x900x900mm | 0 | Sí |  | 0 | ARMARIOS COMPONIBLES | ARMARIOS METÁLICOS ELÉCTRICOS, S.L. | No | No |  |  |  |  | 0 |  |  |  | EXENTO | 0 | Artículos |  | Sí |  | Grupo de artículos | No | 210 |  | 05/10/10 |  | 20/08/24 |  | 0 |  | 0 | APP Envolventes | ARMARIOS COMPONIBLES |  | 0 |  | 0 |  | 0 | 2 | 0 |  | 0 |  | 1 | PAQUETE | 1 |  | 1 |  | 1 | 0 | 0 | 0 | 0 | 0 | PNM | Comprar | Semanal | 0 | 0 | 90 |  |  |  | DESCATALOGADO | No | No | No | No | No | No | No | No | No | No | No | No | No | No | No | No | 0
1701 | CM-296-PT | Armario metal.componible puerta transparente 2000x900x900mm | 0 | Sí |  | 0 | ARMARIOS COMPONIBLES | ARMARIOS METÁLICOS ELÉCTRICOS, S.L. | No | No |  |  |  |  | 0 |  |  |  | EXENTO | 0 | Artículos |  | Sí |  | Grupo de artículos | No | 210 |  | 05/10/10 |  | 20/08/24 |  | 0 |  | 0 | APP Envolventes | ARMARIOS COMPONIBLES |  | 0 |  | 0 |  | 0 | 2 | 0 |  | 0 |  | 1 | PAQUETE | 1 |  | 1 |  | 1 | 0 | 0 | 0 | 0 | 0 | PNM | Comprar | Semanal | 0 | 0 | 90 |  |  |  | DESCATALOGADO | No | No | No | No | No | No | No | No | No | No | No | No | No | No | No | No | 0
1702 | CM-297-PN | Armario metal.componible puerta normal 2000x900x700mm | 0 | Sí |  | 0 | ARMARIOS COMPONIBLES | ARMARIOS METÁLICOS ELÉCTRICOS, S.L. | No | No |  |  |  |  | 0 |  |  |  | EXENTO | 0 | Artículos |  | Sí |  | Grupo de artículos | No | 210 |  | 05/10/10 |  | 20/08/24 |  | 0 |  | 0 | APP Envolventes | ARMARIOS COMPONIBLES |  | 0 |  | 0 |  | 0 | 2 | 0 |  | 0 |  | 1 | PAQUETE | 1 |  | 1 |  | 1 | 0 | 0 | 0 | 0 | 0 | PNM | Comprar | Semanal | 0 | 0 | 90 |  |  |  | DESCATALOGADO | No | No | No | No | No | No | No | No | No | No | No | No | No | No | No | No | 0
1703 | CM-297-PT | Armario metal.componible puerta transparente 2000x900x700mm | 0 | Sí |  | 0 | ARMARIOS COMPONIBLES | ARMARIOS METÁLICOS ELÉCTRICOS, S.L. | No | No |  |  |  |  | 0 |  |  |  | EXENTO | 0 | Artículos |  | Sí |  | Grupo de artículos | No | 210 |  | 05/10/10 |  | 20/08/24 |  | 0 |  | 0 | APP Envolventes | ARMARIOS COMPONIBLES |  | 0 |  | 0 |  | 0 | 2 | 0 |  | 0 |  | 1 | PAQUETE | 1 |  | 1 |  | 1 | 0 | 0 | 0 | 0 | 0 | PNM | Comprar | Semanal | 0 | 0 | 90 |  |  |  | DESCATALOGADO | No | No | No | No | No | No | No | No | No | No | No | No | No | No | No | No | 0
1704 | CM-298-PN | Armario metal.componible puerta normal 2000x900x800mm | 0 | Sí |  | 0 | ARMARIOS COMPONIBLES | ARMARIOS METÁLICOS ELÉCTRICOS, S.L. | No | No |  |  |  |  | 0 |  |  |  | EXENTO | 0 | Artículos |  | Sí |  | Grupo de artículos | No | 210 |  | 05/10/10 |  | 20/08/24 |  | 0 |  | 0 | APP Envolventes | ARMARIOS COMPONIBLES |  | 0 |  | 0 |  | 0 | 2 | 0 |  | 0 |  | 1 | PAQUETE | 1 |  | 1 |  | 1 | 0 | 0 | 0 | 0 | 0 | PNM | Comprar | Semanal | 0 | 0 | 90 |  |  |  | DESCATALOGADO | No | No | No | No | No | No | No | No | No | No | No | No | No | No | No | No | 0
1705 | CM-298-PT | Armario metal.componible puerta transparente 2000x900x800mm | 0 | Sí |  | 0 | ARMARIOS COMPONIBLES | ARMARIOS METÁLICOS ELÉCTRICOS, S.L. | No | No |  |  |  |  | 0 |  |  |  | EXENTO | 0 | Artículos |  | Sí |  | Grupo de artículos | No | 210 |  | 05/10/10 |  | 20/08/24 |  | 0 |  | 0 | APP Envolventes | ARMARIOS COMPONIBLES |  | 0 |  | 0 |  | 0 | 2 | 0 |  | 0 |  | 1 | PAQUETE | 1 |  | 1 |  | 1 | 0 | 0 | 0 | 0 | 0 | PNM | Comprar | Semanal | 0 | 0 | 90 |  |  |  | DESCATALOGADO | No | No | No | No | No | No | No | No | No | No | No | No | No | No | No | No | 0
1706 | C-MASTER CAT CHINT | Catalogo General CHINT BT (inglés) Enero 2017 | 0 | Sí |  | 0 | Soporte Publicitar | ZHEJIANG CHINT ELECTRICS CO.LTD | No | No |  |  |  |  | 0 |  |  |  | EXENTO | 3 | Artículos |  | Sí |  | Grupo de artículos | No | 210 |  | 24/01/17 |  | 26/09/24 | 31/03/17 | 0.01 |  | 0 | APP Soluciones para Vehiculo Electrico | Soporte Publicitar | 1 | 0 | 1 | 0 | 1 | 0 | 2 | 0 | 2 | 0 |  | 1 | PAQUETE | 1 |  | 1 |  | 1 | 0 | 0 | 0 | 0 | 0 | PNM | Comprar | Semanal | 1 | 1 | 90 |  | 03/03/2021.- BLOQUEADO PARA COMPRA POR ESTAR INCLUIDO EN OVERDUE STOCK > 3 AÑOS |  |  | No | No | No | No | No | No | No | No | No | No | No | No | No | No | No | No | 0
1707 | C-MASTER CAT NOARK | Catalogo General NOARK (inglés) Enero 2017 | 0 | Sí |  | 0 | Soporte Publicitar | ZHEJIANG CHINT ELECTRICS CO.LTD | No | No |  |  |  |  | 0 |  |  |  | EXENTO | 3 | Artículos |  | Sí |  | Grupo de artículos | No | 210 |  | 24/01/17 |  | 26/09/24 | 31/03/17 | 0.01 |  | 0.01 | APP Soluciones para Vehiculo Electrico | Soporte Publicitar | 1 | 0 | 1 | 0 | 1 | 0 | 2 | 0 | 2 | 0 |  | 1 | PAQUETE | 1 |  | 1 |  | 1 | 0 | 0 | 0 | 0 | 0 | PNM | Comprar | Semanal | 1 | 1 | 180 |  | 29/07/2021.- REVISION DE MINIMOS CON EL NUEVO PLAZO DE ENTREGA DE FARBICA |  |  | No | No | No | No | No | No | No | No | No | No | No | No | No | No | No | No | 0
1708 | CMI/BFA-20/67 | Bastidor montaje interruptores caja moldeada 200x600/700mm | 0 | Sí |  | 0 | ARMARIOS COMPONIBLES | ARMARIOS METÁLICOS ELÉCTRICOS, S.L. | No | No |  |  |  |  | 0 |  |  |  | EXENTO | 0 | Artículos |  | Sí |  | Grupo de artículos | No | 210 |  | 05/10/10 |  | 20/08/24 |  | 0 |  | 0 | APP Envolventes | ARMARIOS COMPONIBLES |  | 0 |  | 0 |  | 0 | 2 | 0 |  | 0 |  | 1 | PAQUETE | 1 |  | 1 |  | 1 | 0 | 0 | 0 | 0 | 0 | PNM | Comprar | Semanal | 0 | 0 | 90 |  |  |  | DESCATALOGADO | No | No | No | No | No | No | No | No | No | No | No | No | No | No | No | No | 0
1709 | CMI/BFA-20/890 | Bastidor montaje inter. caja moldeada 200x800/900/1000mm | 0 | Sí |  | 0 | ARMARIOS COMPONIBLES | ARMARIOS METÁLICOS ELÉCTRICOS, S.L. | No | No |  |  |  |  | 0 |  |  |  | EXENTO | 0 | Artículos |  | Sí |  | Grupo de artículos | No | 210 |  | 05/10/10 |  | 20/08/24 |  | 0 |  | 0 | APP Envolventes | ARMARIOS COMPONIBLES |  | 0 |  | 0 |  | 0 | 2 | 0 |  | 0 |  | 1 | PAQUETE | 1 |  | 1 |  | 1 | 0 | 0 | 0 | 0 | 0 | PNM | Comprar | Semanal | 0 | 0 | 90 |  |  |  | DESCATALOGADO | No | No | No | No | No | No | No | No | No | No | No | No | No | No | No | No | 0
1710 | CMI/BFA-30/67 | Bastidor montaje interruptores caja moldeada 300x600/700mm | 0 | Sí |  | 0 | ARMARIOS COMPONIBLES | ARMARIOS METÁLICOS ELÉCTRICOS, S.L. | No | No |  |  |  |  | 0 |  |  |  | EXENTO | 0 | Artículos |  | Sí |  | Grupo de artículos | No | 210 |  | 05/10/10 |  | 20/08/24 |  | 0 |  | 0 | APP Envolventes | ARMARIOS COMPONIBLES |  | 0 |  | 0 |  | 0 | 2 | 0 |  | 0 |  | 1 | PAQUETE | 1 |  | 1 |  | 1 | 0 | 0 | 0 | 0 | 0 | PNM | Comprar | Semanal | 0 | 0 | 90 |  |  |  | DESCATALOGADO | No | No | No | No | No | No | No | No | No | No | No | No | No | No | No | No | 0
1711 | CMI/BFA-30/890 | Bastidor montaje inter. caja moldeada 300x800/900/1000mm | 0 | Sí |  | 0 | ARMARIOS COMPONIBLES | ARMARIOS METÁLICOS ELÉCTRICOS, S.L. | No | No |  |  |  |  | 0 |  |  |  | EXENTO | 0 | Artículos |  | Sí |  | Grupo de artículos | No | 210 |  | 05/10/10 |  | 20/08/24 |  | 0 |  | 0 | APP Envolventes | ARMARIOS COMPONIBLES |  | 0 |  | 0 |  | 0 | 2 | 0 |  | 0 |  | 1 | PAQUETE | 1 |  | 1 |  | 1 | 0 | 0 | 0 | 0 | 0 | PNM | Comprar | Semanal | 0 | 0 | 90 |  |  |  | DESCATALOGADO | No | No | No | No | No | No | No | No | No | No | No | No | No | No | No | No | 0
1712 | CMI/BFA-45/67 | Bastidor montaje interruptores caja moldeada 450x600/700mm | 0 | Sí |  | 0 | ARMARIOS COMPONIBLES | ARMARIOS METÁLICOS ELÉCTRICOS, S.L. | No | No |  |  |  |  | 0 |  |  |  | EXENTO | 0 | Artículos |  | Sí |  | Grupo de artículos | No | 210 |  | 05/10/10 |  | 20/08/24 |  | 0 |  | 0 | APP Envolventes | ARMARIOS COMPONIBLES |  | 0 |  | 0 |  | 0 | 2 | 0 |  | 0 |  | 1 | PAQUETE | 1 |  | 1 |  | 1 | 0 | 0 | 0 | 0 | 0 | PNM | Comprar | Semanal | 0 | 0 | 90 |  |  |  | DESCATALOGADO | No | No | No | No | No | No | No | No | No | No | No | No | No | No | No | No | 0
1713 | CMI/BFA-45/890 | Bastidor montaje inter. caja moldeada 450x800/900/1000mm | 0 | Sí |  | 0 | ARMARIOS COMPONIBLES | ARMARIOS METÁLICOS ELÉCTRICOS, S.L. | No | No |  |  |  |  | 0 |  |  |  | EXENTO | 0 | Artículos |  | Sí |  | Grupo de artículos | No | 210 |  | 05/10/10 |  | 20/08/24 | 22/12/14 | 40.05 |  | 0 | APP Envolventes | ARMARIOS COMPONIBLES |  | 0 |  | 0 |  | 0 | 2 | 0 |  | 0 |  | 1 | PAQUETE | 1 |  | 1 |  | 1 | 0 | 0 | 0 | 0 | 0 | PNM | Comprar | Semanal | 0 | 0 | 90 |  |  |  | DESCATALOGADO | No | No | No | No | No | No | No | No | No | No | No | No | No | No | No | No | 0
1714 | CMI/BFAB-124 | Bastir fijacion interruptor en bancada 1200 x 400 mm. | 0 | Sí |  | 0 | ARMARIOS COMPONIBLES | ARMARIOS METÁLICOS ELÉCTRICOS, S.L. | No | No |  |  |  |  | 0 |  |  |  | EXENTO | 0 | Artículos |  | Sí |  | Grupo de artículos | No | 210 |  | 14/11/13 |  | 20/08/24 | 31/01/14 | 83.3 |  | 0 | APP Envolventes | ARMARIOS COMPONIBLES |  | 0 |  | 0 |  | 0 | 2 | 0 |  | 0 |  | 1 |  | 1 |  | 1 |  | 1 | 0 | 0 | 0 | 0 | 0 | Ning. | Comprar |  | 0 | 0 |  |  |  |  | DESCATALOGADO | No | No | No | No | No | No | No | No | No | No | No | No | No | No | No | No | 0
1715 | CMI/CH-121 | Chasis modular 1200x1000mm | 0 | Sí |  | 0 | ARMARIOS COMPONIBLES | ARMARIOS METÁLICOS ELÉCTRICOS, S.L. | No | No |  |  |  |  | 0 |  |  |  | EXENTO | 0 | Artículos |  | Sí |  | Grupo de artículos | No | 210 |  | 05/10/10 |  | 20/08/24 | 30/06/11 | 108.43 |  | 0 | APP Envolventes | ARMARIOS COMPONIBLES |  | 0 |  | 0 |  | 0 | 2 | 0 |  | 0 |  | 1 |  | 1 |  | 1 |  | 1 | 0 | 0 | 0 | 0 | 0 | Ning. | Comprar |  | 0 | 0 |  |  |  |  | DESCATALOGADO | No | No | No | No | No | No | No | No | No | No | No | No | No | No | No | No | 0
1716 | CMI/CH-128 | Chasis modular 1200x800mm | 0 | Sí |  | 0 | ARMARIOS COMPONIBLES | ARMARIOS METÁLICOS ELÉCTRICOS, S.L. | No | No |  |  |  |  | 0 |  |  |  | EXENTO | 0 | Artículos |  | Sí |  | Grupo de artículos | No | 210 |  | 05/10/10 |  | 20/08/24 |  | 0 |  | 0 | APP Envolventes | ARMARIOS COMPONIBLES |  | 0 |  | 0 |  | 0 | 2 | 0 |  | 0 |  | 1 | PAQUETE | 1 |  | 1 |  | 1 | 0 | 0 | 0 | 0 | 0 | PNM | Comprar | Semanal | 0 | 0 | 90 |  |  |  | DESCATALOGADO | No | No | No | No | No | No | No | No | No | No | No | No | No | No | No | No | 0
1717 | CMI/CH-141 | Chasis modular 1400x1000mm | 0 | Sí |  | 0 | ARMARIOS COMPONIBLES | ARMARIOS METÁLICOS ELÉCTRICOS, S.L. | No | No |  |  |  |  | 0 |  |  |  | EXENTO | 0 | Artículos |  | Sí |  | Grupo de artículos | No | 210 |  | 05/10/10 |  | 20/08/24 |  | 0 |  | 0 | APP Envolventes | ARMARIOS COMPONIBLES |  | 0 |  | 0 |  | 0 | 2 | 0 |  | 0 |  | 1 | PAQUETE | 1 |  | 1 |  | 1 | 0 | 0 | 0 | 0 | 0 | PNM | Comprar | Semanal | 0 | 0 | 90 |  |  |  | DESCATALOGADO | No | No | No | No | No | No | No | No | No | No | No | No | No | No | No | No | 0
1718 | CMI/CH-148 | Chasis modular 1400x800mm | 0 | Sí |  | 0 | ARMARIOS COMPONIBLES | ARMARIOS METÁLICOS ELÉCTRICOS, S.L. | No | No |  |  |  |  | 0 |  |  |  | EXENTO | 0 | Artículos |  | Sí |  | Grupo de artículos | No | 210 |  | 05/10/10 |  | 20/08/24 |  | 0 |  | 0 | APP Envolventes | ARMARIOS COMPONIBLES |  | 0 |  | 0 |  | 0 | 2 | 0 |  | 0 |  | 1 | PAQUETE | 1 |  | 1 |  | 1 | 0 | 0 | 0 | 0 | 0 | PNM | Comprar | Semanal | 0 | 0 | 90 |  |  |  | DESCATALOGADO | No | No | No | No | No | No | No | No | No | No | No | No | No | No | No | No | 0
1719 | CMI/CH-161 | Chasis modular 1600x1000mm | 0 | Sí |  | 0 | ARMARIOS COMPONIBLES | ARMARIOS METÁLICOS ELÉCTRICOS, S.L. | No | No |  |  |  |  | 0 |  |  |  | EXENTO | 0 | Artículos |  | Sí |  | Grupo de artículos | No | 210 |  | 05/10/10 |  | 20/08/24 |  | 0 |  | 0 | APP Envolventes | ARMARIOS COMPONIBLES |  | 0 |  | 0 |  | 0 | 2 | 0 |  | 0 |  | 1 | PAQUETE | 1 |  | 1 |  | 1 | 0 | 0 | 0 | 0 | 0 | PNM | Comprar | Semanal | 0 | 0 | 90 |  |  |  | DESCATALOGADO | No | No | No | No | No | No | No | No | No | No | No | No | No | No | No | No | 0
1720 | CMI/CH-168 | Chasis modular 1600x800mm | 0 | Sí |  | 0 | ARMARIOS COMPONIBLES | ARMARIOS METÁLICOS ELÉCTRICOS, S.L. | No | No |  |  |  |  | 0 |  |  |  | EXENTO | 0 | Artículos |  | Sí |  | Grupo de artículos | No | 210 |  | 05/10/10 |  | 20/08/24 | 31/10/11 | 129.02 |  | 0 | APP Envolventes | ARMARIOS COMPONIBLES |  | 0 |  | 0 |  | 0 | 2 | 0 |  | 0 |  | 1 | PAQUETE | 1 |  | 1 |  | 1 | 0 | 0 | 0 | 0 | 0 | PNM | Comprar | Semanal | 0 | 0 | 90 |  |  |  | DESCATALOGADO | No | No | No | No | No | No | No | No | No | No | No | No | No | No | No | No | 0
1721 | CMI/CH-181 | Chasis modular 1800x1000mm | 0 | Sí |  | 0 | ARMARIOS COMPONIBLES | ARMARIOS METÁLICOS ELÉCTRICOS, S.L. | No | No |  |  |  |  | 0 |  |  |  | EXENTO | 0 | Artículos |  | Sí |  | Grupo de artículos | No | 210 |  | 05/10/10 |  | 20/08/24 |  | 0 |  | 0 | APP Envolventes | ARMARIOS COMPONIBLES |  | 0 |  | 0 |  | 0 | 2 | 0 |  | 0 |  | 1 | PAQUETE | 1 |  | 1 |  | 1 | 0 | 0 | 0 | 0 | 0 | PNM | Comprar | Semanal | 0 | 0 | 90 |  |  |  | DESCATALOGADO | No | No | No | No | No | No | No | No | No | No | No | No | No | No | No | No | 0
1722 | CMI/CH-188 | Chasis modular 1800x800mm | 0 | Sí |  | 0 | ARMARIOS COMPONIBLES | ARMARIOS METÁLICOS ELÉCTRICOS, S.L. | No | No |  |  |  |  | 0 |  |  |  | EXENTO | 0 | Artículos |  | Sí |  | Grupo de artículos | No | 210 |  | 05/10/10 |  | 20/08/24 |  | 0 |  | 0 | APP Envolventes | ARMARIOS COMPONIBLES |  | 0 |  | 0 |  | 0 | 2 | 0 |  | 0 |  | 1 | PAQUETE | 1 |  | 1 |  | 1 | 0 | 0 | 0 | 0 | 0 | PNM | Comprar | Semanal | 0 | 0 | 90 |  |  |  | DESCATALOGADO | No | No | No | No | No | No | No | No | No | No | No | No | No | No | No | No | 0
1723 | CMI/CH-201 | Chasis modular 2000x1000mm | 0 | Sí |  | 0 | ARMARIOS COMPONIBLES | ARMARIOS METÁLICOS ELÉCTRICOS, S.L. | No | No |  |  |  |  | 0 |  |  |  | EXENTO | 0 | Artículos |  | Sí |  | Grupo de artículos | No | 210 |  | 05/10/10 |  | 20/08/24 | 31/03/11 | 175.41 |  | 0 | APP Envolventes | ARMARIOS COMPONIBLES |  | 0 |  | 0 |  | 0 | 2 | 0 |  | 0 |  | 1 | PAQUETE | 1 |  | 1 |  | 1 | 0 | 0 | 0 | 0 | 0 | PNM | Comprar | Semanal | 0 | 0 | 90 |  |  |  | DESCATALOGADO | No | No | No | No | No | No | No | No | No | No | No | No | No | No | No | No | 0
1724 | CMI/CH-2012 | Chasis modular 2000x1200mm | 0 | Sí |  | 0 | ARMARIOS COMPONIBLES | ARMARIOS METÁLICOS ELÉCTRICOS, S.L. | No | No |  |  |  |  | 0 |  |  |  | EXENTO | 0 | Artículos |  | Sí |  | Grupo de artículos | No | 210 |  | 17/02/12 |  | 20/08/24 |  | 0 |  | 0 | APP Envolventes | ARMARIOS COMPONIBLES |  | 0 |  | 0 |  | 0 | 2 | 0 |  | 0 |  | 1 |  | 1 |  | 1 |  | 1 | 0 | 0 | 0 | 0 | 0 | PNM | Comprar | Semanal | 0 | 0 | 90 |  |  |  | DESCATALOGADO | No | No | No | No | No | No | No | No | No | No | No | No | No | No | No | No | 0
1725 | CMI/CH-208 | Chasis modular 2000x800mm | 0 | Sí |  | 0 | ARMARIOS COMPONIBLES | ARMARIOS METÁLICOS ELÉCTRICOS, S.L. | No | No |  |  |  |  | 0 |  |  |  | EXENTO | 0 | Artículos |  | Sí |  | Grupo de artículos | No | 210 |  | 05/10/10 |  | 20/08/24 |  | 0 |  | 0 | APP Envolventes | ARMARIOS COMPONIBLES |  | 0 |  | 0 |  | 0 | 2 | 0 |  | 0 |  | 1 | PAQUETE | 1 |  | 1 |  | 1 | 0 | 0 | 0 | 0 | 0 | PNM | Comprar | Semanal | 0 | 0 | 90 |  |  |  | DESCATALOGADO | No | No | No | No | No | No | No | No | No | No | No | No | No | No | No | No | 0
1726 | CMI/PI-121 | Puerta interior 1200x1000mm | 0 | Sí |  | 0 | ARMARIOS COMPONIBLES | ARMARIOS METÁLICOS ELÉCTRICOS, S.L. | No | No |  |  |  |  | 0 |  |  |  | EXENTO | 0 | Artículos |  | Sí |  | Grupo de artículos | No | 210 |  | 05/10/10 |  | 20/08/24 |  | 0 |  | 0 | APP Envolventes | ARMARIOS COMPONIBLES |  | 0 |  | 0 |  | 0 | 2 | 0 |  | 0 |  | 1 | PAQUETE | 1 |  | 1 |  | 1 | 0 | 0 | 0 | 0 | 0 | PNM | Comprar | Semanal | 0 | 0 | 90 |  |  |  | DESCATALOGADO | No | No | No | No | No | No | No | No | No | No | No | No | No | No | No | No | 0
1727 | CMI/PI-128 | Puerta interior 1200x800mm | 0 | Sí |  | 0 | ARMARIOS COMPONIBLES | ARMARIOS METÁLICOS ELÉCTRICOS, S.L. | No | No |  |  |  |  | 0 |  |  |  | EXENTO | 0 | Artículos |  | Sí |  | Grupo de artículos | No | 210 |  | 05/10/10 |  | 20/08/24 |  | 0 |  | 0 | APP Envolventes | ARMARIOS COMPONIBLES |  | 0 |  | 0 |  | 0 | 2 | 0 |  | 0 |  | 1 | PAQUETE | 1 |  | 1 |  | 1 | 0 | 0 | 0 | 0 | 0 | PNM | Comprar | Semanal | 0 | 0 | 90 |  |  |  | DESCATALOGADO | No | No | No | No | No | No | No | No | No | No | No | No | No | No | No | No | 0
1728 | CMI/PI-141 | Puerta interior 1400x1000mm | 0 | Sí |  | 0 | ARMARIOS COMPONIBLES | ARMARIOS METÁLICOS ELÉCTRICOS, S.L. | No | No |  |  |  |  | 0 |  |  |  | EXENTO | 0 | Artículos |  | Sí |  | Grupo de artículos | No | 210 |  | 05/10/10 |  | 20/08/24 |  | 0 |  | 0 | APP Envolventes | ARMARIOS COMPONIBLES |  | 0 |  | 0 |  | 0 | 2 | 0 |  | 0 |  | 1 | PAQUETE | 1 |  | 1 |  | 1 | 0 | 0 | 0 | 0 | 0 | PNM | Comprar | Semanal | 0 | 0 | 90 |  |  |  | DESCATALOGADO | No | No | No | No | No | No | No | No | No | No | No | No | No | No | No | No | 0
1729 | CMI/PI-148 | Puerta interior 1400x800mm | 0 | Sí |  | 0 | ARMARIOS COMPONIBLES | ARMARIOS METÁLICOS ELÉCTRICOS, S.L. | No | No |  |  |  |  | 0 |  |  |  | EXENTO | 0 | Artículos |  | Sí |  | Grupo de artículos | No | 210 |  | 05/10/10 |  | 20/08/24 |  | 0 |  | 0 | APP Envolventes | ARMARIOS COMPONIBLES |  | 0 |  | 0 |  | 0 | 2 | 0 |  | 0 |  | 1 | PAQUETE | 1 |  | 1 |  | 1 | 0 | 0 | 0 | 0 | 0 | PNM | Comprar | Semanal | 0 | 0 | 90 |  |  |  | DESCATALOGADO | No | No | No | No | No | No | No | No | No | No | No | No | No | No | No | No | 0
1730 | CMI/PI-161 | Puerta interior 1600x1000mm | 0 | Sí |  | 0 | ARMARIOS COMPONIBLES | ARMARIOS METÁLICOS ELÉCTRICOS, S.L. | No | No |  |  |  |  | 0 |  |  |  | EXENTO | 0 | Artículos |  | Sí |  | Grupo de artículos | No | 210 |  | 05/10/10 |  | 20/08/24 |  | 0 |  | 0 | APP Envolventes | ARMARIOS COMPONIBLES |  | 0 |  | 0 |  | 0 | 2 | 0 |  | 0 |  | 1 | PAQUETE | 1 |  | 1 |  | 1 | 0 | 0 | 0 | 0 | 0 | PNM | Comprar | Semanal | 0 | 0 | 90 |  |  |  | DESCATALOGADO | No | No | No | No | No | No | No | No | No | No | No | No | No | No | No | No | 0
1731 | CMI/PI-168 | Puerta interior 1600x800mm | 0 | Sí |  | 0 | ARMARIOS COMPONIBLES | ARMARIOS METÁLICOS ELÉCTRICOS, S.L. | No | No |  |  |  |  | 0 |  |  |  | EXENTO | 0 | Artículos |  | Sí |  | Grupo de artículos | No | 210 |  | 05/10/10 |  | 20/08/24 |  | 0 |  | 0 | APP Envolventes | ARMARIOS COMPONIBLES |  | 0 |  | 0 |  | 0 | 2 | 0 |  | 0 |  | 1 | PAQUETE | 1 |  | 1 |  | 1 | 0 | 0 | 0 | 0 | 0 | PNM | Comprar | Semanal | 0 | 0 | 90 |  |  |  | DESCATALOGADO | No | No | No | No | No | No | No | No | No | No | No | No | No | No | No | No | 0
1732 | CMI/PI-181 | Puerta interior 1800x1000mm | 0 | Sí |  | 0 | ARMARIOS COMPONIBLES | ARMARIOS METÁLICOS ELÉCTRICOS, S.L. | No | No |  |  |  |  | 0 |  |  |  | EXENTO | 0 | Artículos |  | Sí |  | Grupo de artículos | No | 210 |  | 05/10/10 |  | 20/08/24 |  | 0 |  | 0 | APP Envolventes | ARMARIOS COMPONIBLES |  | 0 |  | 0 |  | 0 | 2 | 0 |  | 0 |  | 1 | PAQUETE | 1 |  | 1 |  | 1 | 0 | 0 | 0 | 0 | 0 | PNM | Comprar | Semanal | 0 | 0 | 90 |  |  |  | DESCATALOGADO | No | No | No | No | No | No | No | No | No | No | No | No | No | No | No | No | 0
1733 | CMI/PI-188 | Puerta interior 1800x800mm | 0 | Sí |  | 0 | ARMARIOS COMPONIBLES | ARMARIOS METÁLICOS ELÉCTRICOS, S.L. | No | No |  |  |  |  | 0 |  |  |  | EXENTO | 0 | Artículos |  | Sí |  | Grupo de artículos | No | 210 |  | 05/10/10 |  | 20/08/24 |  | 0 |  | 0 | APP Envolventes | ARMARIOS COMPONIBLES |  | 0 |  | 0 |  | 0 | 2 | 0 |  | 0 |  | 1 | PAQUETE | 1 |  | 1 |  | 1 | 0 | 0 | 0 | 0 | 0 | PNM | Comprar | Semanal | 0 | 0 | 90 |  |  |  | DESCATALOGADO | No | No | No | No | No | No | No | No | No | No | No | No | No | No | No | No | 0
1734 | CMI/PI-201 | Puerta interior 2000x1000mm | 0 | Sí |  | 0 | ARMARIOS COMPONIBLES | ARMARIOS METÁLICOS ELÉCTRICOS, S.L. | No | No |  |  |  |  | 0 |  |  |  | EXENTO | 0 | Artículos |  | Sí |  | Grupo de artículos | No | 210 |  | 05/10/10 |  | 20/08/24 |  | 0 |  | 0 | APP Envolventes | ARMARIOS COMPONIBLES |  | 0 |  | 0 |  | 0 | 2 | 0 |  | 0 |  | 1 | PAQUETE | 1 |  | 1 |  | 1 | 0 | 0 | 0 | 0 | 0 | PNM | Comprar | Semanal | 0 | 0 | 90 |  |  |  | DESCATALOGADO | No | No | No | No | No | No | No | No | No | No | No | No | No | No | No | No | 0
1735 | CMI/PI-208 | Puerta interior 2000x800mm | 0 | Sí |  | 0 | ARMARIOS COMPONIBLES | ARMARIOS METÁLICOS ELÉCTRICOS, S.L. | No | No |  |  |  |  | 0 |  |  |  | EXENTO | 0 | Artículos |  | Sí |  | Grupo de artículos | No | 210 |  | 05/10/10 |  | 20/08/24 |  | 0 |  | 0 | APP Envolventes | ARMARIOS COMPONIBLES |  | 0 |  | 0 |  | 0 | 2 | 0 |  | 0 |  | 1 | PAQUETE | 1 |  | 1 |  | 1 | 0 | 0 | 0 | 0 | 0 | PNM | Comprar | Semanal | 0 | 0 | 90 |  |  |  | DESCATALOGADO | No | No | No | No | No | No | No | No | No | No | No | No | No | No | No | No | 0
1736 | CMI/PL-121 | Placa de montaje 1200x1000mm | 0 | Sí |  | 0 | ARMARIOS COMPONIBLES | ARMARIOS METÁLICOS ELÉCTRICOS, S.L. | No | No |  |  |  |  | 0 |  |  |  | EXENTO | 0 | Artículos |  | Sí |  | Grupo de artículos | No | 210 |  | 05/10/10 |  | 20/08/24 |  | 0 |  | 0 | APP Envolventes | ARMARIOS COMPONIBLES |  | 0 |  | 0 |  | 0 | 2 | 0 |  | 0 |  | 1 | PAQUETE | 1 |  | 1 |  | 1 | 0 | 0 | 0 | 0 | 0 | PNM | Comprar | Semanal | 0 | 0 | 90 |  |  |  | DESCATALOGADO | No | No | No | No | No | No | No | No | No | No | No | No | No | No | No | No | 0
1737 | CMI/PL-128 | Placa de montaje 1200x800mm | 0 | Sí |  | 0 | ARMARIOS COMPONIBLES | ARMARIOS METÁLICOS ELÉCTRICOS, S.L. | No | No |  |  |  |  | 0 |  |  |  | EXENTO | 0 | Artículos |  | Sí |  | Grupo de artículos | No | 210 |  | 05/10/10 |  | 20/08/24 |  | 0 |  | 0 | APP Envolventes | ARMARIOS COMPONIBLES |  | 0 |  | 0 |  | 0 | 2 | 0 |  | 0 |  | 1 | PAQUETE | 1 |  | 1 |  | 1 | 0 | 0 | 0 | 0 | 0 | PNM | Comprar | Semanal | 0 | 0 | 90 |  |  |  | DESCATALOGADO | No | No | No | No | No | No | No | No | No | No | No | No | No | No | No | No | 0
1738 | CMI/PL-141 | Placa de montaje 1400x1000mm | 0 | Sí |  | 0 | ARMARIOS COMPONIBLES | ARMARIOS METÁLICOS ELÉCTRICOS, S.L. | No | No |  |  |  |  | 0 |  |  |  | EXENTO | 0 | Artículos |  | Sí |  | Grupo de artículos | No | 210 |  | 05/10/10 |  | 20/08/24 |  | 0 |  | 0 | APP Envolventes | ARMARIOS COMPONIBLES |  | 0 |  | 0 |  | 0 | 2 | 0 |  | 0 |  | 1 | PAQUETE | 1 |  | 1 |  | 1 | 0 | 0 | 0 | 0 | 0 | PNM | Comprar | Semanal | 0 | 0 | 90 |  |  |  | DESCATALOGADO | No | No | No | No | No | No | No | No | No | No | No | No | No | No | No | No | 0
1739 | CMI/PL-148 | Placa de montaje 1400x800mm | 0 | Sí |  | 0 | ARMARIOS COMPONIBLES | ARMARIOS METÁLICOS ELÉCTRICOS, S.L. | No | No |  |  |  |  | 0 |  |  |  | EXENTO | 0 | Artículos |  | Sí |  | Grupo de artículos | No | 210 |  | 05/10/10 |  | 20/08/24 |  | 0 |  | 0 | APP Envolventes | ARMARIOS COMPONIBLES |  | 0 |  | 0 |  | 0 | 2 | 0 |  | 0 |  | 1 | PAQUETE | 1 |  | 1 |  | 1 | 0 | 0 | 0 | 0 | 0 | PNM | Comprar | Semanal | 0 | 0 | 90 |  |  |  | DESCATALOGADO | No | No | No | No | No | No | No | No | No | No | No | No | No | No | No | No | 0
1740 | CMI/PL-161 | Placa de montaje 1600x1000mm | 0 | Sí |  | 0 | ARMARIOS COMPONIBLES | ARMARIOS METÁLICOS ELÉCTRICOS, S.L. | No | No |  |  |  |  | 0 |  |  |  | EXENTO | 0 | Artículos |  | Sí |  | Grupo de artículos | No | 210 |  | 05/10/10 |  | 20/08/24 |  | 0 |  | 0 | APP Envolventes | ARMARIOS COMPONIBLES |  | 0 |  | 0 |  | 0 | 2 | 0 |  | 0 |  | 1 | PAQUETE | 1 |  | 1 |  | 1 | 0 | 0 | 0 | 0 | 0 | PNM | Comprar | Semanal | 0 | 0 | 90 |  |  |  | DESCATALOGADO | No | No | No | No | No | No | No | No | No | No | No | No | No | No | No | No | 0
1741 | CMI/PL-162 | Placa de montaje 1600x1200mm | 0 | Sí |  | 0 | ARMARIOS COMPONIBLES | ARMARIOS METÁLICOS ELÉCTRICOS, S.L. | No | No |  |  |  |  | 0 |  |  |  | EXENTO | 0 | Artículos |  | Sí |  | Grupo de artículos | No | 210 |  | 05/10/10 |  | 20/08/24 |  | 0 |  | 0 | APP Envolventes | ARMARIOS COMPONIBLES |  | 0 |  | 0 |  | 0 | 2 | 0 |  | 0 |  | 1 | PAQUETE | 1 |  | 1 |  | 1 | 0 | 0 | 0 | 0 | 0 | PNM | Comprar | Semanal | 0 | 0 | 90 |  |  |  | DESCATALOGADO | No | No | No | No | No | No | No | No | No | No | No | No | No | No | No | No | 0
1742 | CMI/PL-168 | Placa de montaje 1600x800mm | 0 | Sí |  | 0 | ARMARIOS COMPONIBLES | ARMARIOS METÁLICOS ELÉCTRICOS, S.L. | No | No |  |  |  |  | 0 |  |  |  | EXENTO | 0 | Artículos |  | Sí |  | Grupo de artículos | No | 210 |  | 05/10/10 |  | 20/08/24 |  | 0 |  | 0 | APP Envolventes | ARMARIOS COMPONIBLES |  | 0 |  | 0 |  | 0 | 2 | 0 |  | 0 |  | 1 | PAQUETE | 1 |  | 1 |  | 1 | 0 | 0 | 0 | 0 | 0 | PNM | Comprar | Semanal | 0 | 0 | 90 |  |  |  | DESCATALOGADO | No | No | No | No | No | No | No | No | No | No | No | No | No | No | No | No | 0
1743 | CMI/PL-181 | Placa de montaje 1800x1000mm | 0 | Sí |  | 0 | ARMARIOS COMPONIBLES | ARMARIOS METÁLICOS ELÉCTRICOS, S.L. | No | No |  |  |  |  | 0 |  |  |  | EXENTO | 0 | Artículos |  | Sí |  | Grupo de artículos | No | 210 |  | 05/10/10 |  | 20/08/24 |  | 0 |  | 0 | APP Envolventes | ARMARIOS COMPONIBLES |  | 0 |  | 0 |  | 0 | 2 | 0 |  | 0 |  | 1 | PAQUETE | 1 |  | 1 |  | 1 | 0 | 0 | 0 | 0 | 0 | PNM | Comprar | Semanal | 0 | 0 | 90 |  |  |  | DESCATALOGADO | No | No | No | No | No | No | No | No | No | No | No | No | No | No | No | No | 0
1744 | CMI/PL-182 | Placa de montaje 1800x1200mm | 0 | Sí |  | 0 | ARMARIOS COMPONIBLES | ARMARIOS METÁLICOS ELÉCTRICOS, S.L. | No | No |  |  |  |  | 0 |  |  |  | EXENTO | 0 | Artículos |  | Sí |  | Grupo de artículos | No | 210 |  | 05/10/10 |  | 20/08/24 |  | 0 |  | 0 | APP Envolventes | ARMARIOS COMPONIBLES |  | 0 |  | 0 |  | 0 | 2 | 0 |  | 0 |  | 1 | PAQUETE | 1 |  | 1 |  | 1 | 0 | 0 | 0 | 0 | 0 | PNM | Comprar | Semanal | 0 | 0 | 90 |  |  |  | DESCATALOGADO | No | No | No | No | No | No | No | No | No | No | No | No | No | No | No | No | 0
1745 | CMI/PL-188 | Placa de montaje 1800x800mm | 0 | Sí |  | 0 | ARMARIOS COMPONIBLES | ARMARIOS METÁLICOS ELÉCTRICOS, S.L. | No | No |  |  |  |  | 0 |  |  |  | EXENTO | 0 | Artículos |  | Sí |  | Grupo de artículos | No | 210 |  | 05/10/10 |  | 20/08/24 |  | 0 |  | 0 | APP Envolventes | ARMARIOS COMPONIBLES |  | 0 |  | 0 |  | 0 | 2 | 0 |  | 0 |  | 1 | PAQUETE | 1 |  | 1 |  | 1 | 0 | 0 | 0 | 0 | 0 | PNM | Comprar | Semanal | 0 | 0 | 90 |  |  |  | DESCATALOGADO | No | No | No | No | No | No | No | No | No | No | No | No | No | No | No | No | 0
1746 | CMI/PL-201 | Placa de montaje 2000x1000mm | 0 | Sí |  | 0 | ARMARIOS COMPONIBLES | ARMARIOS METÁLICOS ELÉCTRICOS, S.L. | No | No |  |  |  |  | 0 |  |  |  | EXENTO | 0 | Artículos |  | Sí |  | Grupo de artículos | No | 210 |  | 05/10/10 |  | 20/08/24 | 31/01/14 | 127.6 |  | 0 | APP Envolventes | ARMARIOS COMPONIBLES |  | 0 |  | 0 |  | 0 | 2 | 0 |  | 0 |  | 1 |  | 1 |  | 1 |  | 1 | 0 | 0 | 0 | 0 | 0 | PNM | Comprar | Semanal | 0 | 0 | 90 |  |  |  | DESCATALOGADO | No | No | No | No | No | No | No | No | No | No | No | No | No | No | No | No | 0
1747 | CMI/PL-202 | Placa de montaje 2000x1200mm | 0 | Sí |  | 0 | ARMARIOS COMPONIBLES | ARMARIOS METÁLICOS ELÉCTRICOS, S.L. | No | No |  |  |  |  | 0 |  |  |  | EXENTO | 0 | Artículos |  | Sí |  | Grupo de artículos | No | 210 |  | 05/10/10 |  | 20/08/24 |  | 0 |  | 0 | APP Envolventes | ARMARIOS COMPONIBLES |  | 0 |  | 0 |  | 0 | 2 | 0 |  | 0 |  | 1 | PAQUETE | 1 |  | 1 |  | 1 | 0 | 0 | 0 | 0 | 0 | PNM | Comprar | Semanal | 0 | 0 | 90 |  |  |  | DESCATALOGADO | No | No | No | No | No | No | No | No | No | No | No | No | No | No | No | No | 0
1748 | CMI/PL-208 | Placa de montaje 2000x800mm | 0 | Sí |  | 0 | ARMARIOS COMPONIBLES | ARMARIOS METÁLICOS ELÉCTRICOS, S.L. | No | No |  |  |  |  | 0 |  |  |  | EXENTO | 0 | Artículos |  | Sí |  | Grupo de artículos | No | 210 |  | 05/10/10 |  | 20/08/24 |  | 0 |  | 0 | APP Envolventes | ARMARIOS COMPONIBLES |  | 0 |  | 0 |  | 0 | 2 | 0 |  | 0 |  | 1 | PAQUETE | 1 |  | 1 |  | 1 | 0 | 0 | 0 | 0 | 0 | PNM | Comprar | Semanal | 0 | 0 | 90 |  |  |  | DESCATALOGADO | No | No | No | No | No | No | No | No | No | No | No | No | No | No | No | No | 0
1749 | CMI/PMD-10/300 | Placa de montaje parcial para chasis modular 1000x300mm | 0 | Sí |  | 0 | ARMARIOS COMPONIBLES | ARMARIOS METÁLICOS ELÉCTRICOS, S.L. | No | No |  |  |  |  | 0 |  |  |  | EXENTO | 0 | Artículos |  | Sí |  | Grupo de artículos | No | 210 |  | 05/10/10 |  | 20/08/24 |  | 0 |  | 0 | APP Envolventes | ARMARIOS COMPONIBLES |  | 0 |  | 0 |  | 0 | 2 | 0 |  | 0 |  | 1 | PAQUETE | 1 |  | 1 |  | 1 | 0 | 0 | 0 | 0 | 0 | PNM | Comprar | Semanal | 0 | 0 | 90 |  |  |  | DESCATALOGADO | No | No | No | No | No | No | No | No | No | No | No | No | No | No | No | No | 0
1750 | CMI/PMD-10/450 | Placa de montaje parcial para chasis modular 1000x450mm | 0 | Sí |  | 0 | ARMARIOS COMPONIBLES | ARMARIOS METÁLICOS ELÉCTRICOS, S.L. | No | No |  |  |  |  | 0 |  |  |  | EXENTO | 0 | Artículos |  | Sí |  | Grupo de artículos | No | 210 |  | 05/10/10 |  | 20/08/24 | 21/11/13 | 30.58 |  | 0 | APP Envolventes | ARMARIOS COMPONIBLES |  | 0 |  | 0 |  | 0 | 2 | 0 |  | 0 |  | 1 | PAQUETE | 1 |  | 1 |  | 1 | 0 | 0 | 0 | 0 | 0 | PNM | Comprar | Semanal | 0 | 0 | 90 |  |  |  | DESCATALOGADO | No | No | No | No | No | No | No | No | No | No | No | No | No | No | No | No | 0
1751 | CMI/PMD-10/600 | Placa de montaje parcial para chasis modular 1000x600mm | 0 | Sí |  | 0 | ARMARIOS COMPONIBLES | ARMARIOS METÁLICOS ELÉCTRICOS, S.L. | No | No |  |  |  |  | 0 |  |  |  | EXENTO | 0 | Artículos |  | Sí |  | Grupo de artículos | No | 210 |  | 05/10/10 |  | 20/08/24 | 21/11/13 | 30.58 |  | 0 | APP Envolventes | ARMARIOS COMPONIBLES |  | 0 |  | 0 |  | 0 | 2 | 0 |  | 0 |  | 1 | PAQUETE | 1 |  | 1 |  | 1 | 0 | 0 | 0 | 0 | 0 | PNM | Comprar | Semanal | 0 | 0 | 90 |  |  |  | DESCATALOGADO | No | No | No | No | No | No | No | No | No | No | No | No | No | No | No | No | 0
1752 | CMI/PMD-12/300 | Placa de montaje parcial para chasis modular 1200x300mm | 0 | Sí |  | 0 | ARMARIOS COMPONIBLES | ARMARIOS METÁLICOS ELÉCTRICOS, S.L. | No | No |  |  |  |  | 0 |  |  |  | EXENTO | 0 | Artículos |  | Sí |  | Grupo de artículos | No | 210 |  | 05/10/10 |  | 20/08/24 |  | 0 |  | 0 | APP Envolventes | ARMARIOS COMPONIBLES |  | 0 |  | 0 |  | 0 | 2 | 0 |  | 0 |  | 1 | PAQUETE | 1 |  | 1 |  | 1 | 0 | 0 | 0 | 0 | 0 | PNM | Comprar | Semanal | 0 | 0 | 90 |  |  |  | DESCATALOGADO | No | No | No | No | No | No | No | No | No | No | No | No | No | No | No | No | 0
1753 | CMI/PMD-12/450 | Placa de montaje parcial para chasis modular 1200x450mm | 0 | Sí |  | 0 | ARMARIOS COMPONIBLES | ARMARIOS METÁLICOS ELÉCTRICOS, S.L. | No | No |  |  |  |  | 0 |  |  |  | EXENTO | 0 | Artículos |  | Sí |  | Grupo de artículos | No | 210 |  | 05/10/10 |  | 20/08/24 |  | 0 |  | 0 | APP Envolventes | ARMARIOS COMPONIBLES |  | 0 |  | 0 |  | 0 | 2 | 0 |  | 0 |  | 1 | PAQUETE | 1 |  | 1 |  | 1 | 0 | 0 | 0 | 0 | 0 | PNM | Comprar | Semanal | 0 | 0 | 90 |  |  |  | DESCATALOGADO | No | No | No | No | No | No | No | No | No | No | No | No | No | No | No | No | 0
1754 | CMI/PMD-12/600 | Placa de montaje parcial para chasis modular 1200x600mm | 0 | Sí |  | 0 | ARMARIOS COMPONIBLES | ARMARIOS METÁLICOS ELÉCTRICOS, S.L. | No | No |  |  |  |  | 0 |  |  |  | EXENTO | 0 | Artículos |  | Sí |  | Grupo de artículos | No | 210 |  | 05/10/10 |  | 20/08/24 |  | 0 |  | 0 | APP Envolventes | ARMARIOS COMPONIBLES |  | 0 |  | 0 |  | 0 | 2 | 0 |  | 0 |  | 1 | PAQUETE | 1 |  | 1 |  | 1 | 0 | 0 | 0 | 0 | 0 | PNM | Comprar | Semanal | 0 | 0 | 90 |  |  |  | DESCATALOGADO | No | No | No | No | No | No | No | No | No | No | No | No | No | No | No | No | 0
1755 | CMI/PMD-8/300 | Placa de montaje parcial para chasis modular 800x300mm | 0 | Sí |  | 0 | ARMARIOS COMPONIBLES | ARMARIOS METÁLICOS ELÉCTRICOS, S.L. | No | No |  |  |  |  | 0 |  |  |  | EXENTO | 0 | Artículos |  | Sí |  | Grupo de artículos | No | 210 |  | 05/10/10 |  | 20/08/24 |  | 0 |  | 0 | APP Envolventes | ARMARIOS COMPONIBLES |  | 0 |  | 0 |  | 0 | 2 | 0 |  | 0 |  | 1 | PAQUETE | 1 |  | 1 |  | 1 | 0 | 0 | 0 | 0 | 0 | PNM | Comprar | Semanal | 0 | 0 | 90 |  |  |  | DESCATALOGADO | No | No | No | No | No | No | No | No | No | No | No | No | No | No | No | No | 0
1756 | CMI/PMD-8/450 | Placa de montaje parcial para chasis modular 800x450mm | 0 | Sí |  | 0 | ARMARIOS COMPONIBLES | ARMARIOS METÁLICOS ELÉCTRICOS, S.L. | No | No |  |  |  |  | 0 |  |  |  | EXENTO | 0 | Artículos |  | Sí |  | Grupo de artículos | No | 210 |  | 05/10/10 |  | 20/08/24 |  | 0 |  | 0 | APP Envolventes | ARMARIOS COMPONIBLES |  | 0 |  | 0 |  | 0 | 2 | 0 |  | 0 |  | 1 | PAQUETE | 1 |  | 1 |  | 1 | 0 | 0 | 0 | 0 | 0 | PNM | Comprar | Semanal | 0 | 0 | 90 |  |  |  | DESCATALOGADO | No | No | No | No | No | No | No | No | No | No | No | No | No | No | No | No | 0
1757 | CMI/PMD-8/600 | Placa de montaje parcial para chasis modular 800x600mm | 0 | Sí |  | 0 | ARMARIOS COMPONIBLES | ARMARIOS METÁLICOS ELÉCTRICOS, S.L. | No | No |  |  |  |  | 0 |  |  |  | EXENTO | 0 | Artículos |  | Sí |  | Grupo de artículos | No | 210 |  | 05/10/10 |  | 20/08/24 |  | 0 |  | 0 | APP Envolventes | ARMARIOS COMPONIBLES |  | 0 |  | 0 |  | 0 | 2 | 0 |  | 0 |  | 1 | PAQUETE | 1 |  | 1 |  | 1 | 0 | 0 | 0 | 0 | 0 | PNM | Comprar | Semanal | 0 | 0 | 90 |  |  |  | DESCATALOGADO | No | No | No | No | No | No | No | No | No | No | No | No | No | No | No | No | 0
1758 | CMI/PMP-30/100 | Placa de montaje parcial 1000x300mm | 0 | Sí |  | 0 | ARMARIOS COMPONIBLES | ARMARIOS METÁLICOS ELÉCTRICOS, S.L. | No | No |  |  |  |  | 0 |  |  |  | EXENTO | 0 | Artículos |  | Sí |  | Grupo de artículos | No | 210 |  | 05/10/10 |  | 20/08/24 | 31/03/11 | 35.1 |  | 0 | APP Envolventes | ARMARIOS COMPONIBLES |  | 0 |  | 0 |  | 0 | 2 | 0 |  | 0 |  | 1 | PAQUETE | 1 |  | 1 |  | 1 | 0 | 0 | 0 | 0 | 0 | PNM | Comprar | Semanal | 0 | 0 | 90 |  |  |  | DESCATALOGADO | No | No | No | No | No | No | No | No | No | No | No | No | No | No | No | No | 0
1759 | CMI/PMP-30/120 | Placa de montaje parcial 1200x300mm | 0 | Sí |  | 0 | ARMARIOS COMPONIBLES | ARMARIOS METÁLICOS ELÉCTRICOS, S.L. | No | No |  |  |  |  | 0 |  |  |  | EXENTO | 0 | Artículos |  | Sí |  | Grupo de artículos | No | 210 |  | 05/10/10 |  | 20/08/24 |  | 0 |  | 0 | APP Envolventes | ARMARIOS COMPONIBLES |  | 0 |  | 0 |  | 0 | 2 | 0 |  | 0 |  | 1 | PAQUETE | 1 |  | 1 |  | 1 | 0 | 0 | 0 | 0 | 0 | PNM | Comprar | Semanal | 0 | 0 | 90 |  |  |  | DESCATALOGADO | No | No | No | No | No | No | No | No | No | No | No | No | No | No | No | No | 0
1760 | CMI/PMP-30/80 | Placa de montaje parcial 800x300mm | 0 | Sí |  | 0 | ARMARIOS COMPONIBLES | ARMARIOS METÁLICOS ELÉCTRICOS, S.L. | No | No |  |  |  |  | 0 |  |  |  | EXENTO | 0 | Artículos |  | Sí |  | Grupo de artículos | No | 210 |  | 05/10/10 |  | 20/08/24 |  | 0 |  | 0 | APP Envolventes | ARMARIOS COMPONIBLES |  | 0 |  | 0 |  | 0 | 2 | 0 |  | 0 |  | 1 | PAQUETE | 1 |  | 1 |  | 1 | 0 | 0 | 0 | 0 | 0 | PNM | Comprar | Semanal | 0 | 0 | 90 |  |  |  | DESCATALOGADO | No | No | No | No | No | No | No | No | No | No | No | No | No | No | No | No | 0
1761 | CMI/PMP-312 | Placa de montaje parcial 300x1200mm | 0 | Sí |  | 0 | ARMARIOS COMPONIBLES | ARMARIOS METÁLICOS ELÉCTRICOS, S.L. | No | No |  |  |  |  | 0 |  |  |  | EXENTO | 0 | Artículos |  | Sí |  | Grupo de artículos | No | 210 |  | 17/02/12 |  | 20/08/24 |  | 0 |  | 0 | APP Envolventes | ARMARIOS COMPONIBLES |  | 0 |  | 0 |  | 0 | 2 | 0 |  | 0 |  | 1 |  | 1 |  | 1 |  | 1 | 0 | 0 | 0 | 0 | 0 | Ning. | Comprar |  | 0 | 0 |  |  |  |  | DESCATALOGADO | No | No | No | No | No | No | No | No | No | No | No | No | No | No | No | No | 0
1762 | CMI/PMP-45/100 | Placa de montaje parcial 1000x450mm | 0 | Sí |  | 0 | ARMARIOS COMPONIBLES | ARMARIOS METÁLICOS ELÉCTRICOS, S.L. | No | No |  |  |  |  | 0 |  |  |  | EXENTO | 0 | Artículos |  | Sí |  | Grupo de artículos | No | 210 |  | 05/10/10 |  | 20/08/24 | 22/12/14 | 47.6 |  | 0 | APP Envolventes | ARMARIOS COMPONIBLES |  | 0 |  | 0 |  | 0 | 2 | 0 |  | 0 |  | 1 | PAQUETE | 1 |  | 1 |  | 1 | 0 | 0 | 0 | 0 | 0 | PNM | Comprar | Semanal | 0 | 0 | 90 |  |  |  | DESCATALOGADO | No | No | No | No | No | No | No | No | No | No | No | No | No | No | No | No | 0
1763 | CMI/PMP-45/120 | Placa de montaje parcial 450X1200mm. galva | 0 | Sí |  | 0 | ARMARIOS COMPONIBLES | ARMARIOS METÁLICOS ELÉCTRICOS, S.L. | No | No |  |  |  |  | 0 |  |  |  | EXENTO | 0 | Artículos |  | Sí |  | Grupo de artículos | No | 210 |  | 05/10/10 |  | 20/08/24 | 31/01/14 | 50.58 |  | 0 | APP Envolventes | ARMARIOS COMPONIBLES |  | 0 |  | 0 |  | 0 | 2 | 0 |  | 0 |  | 1 |  | 1 |  | 1 |  | 1 | 0 | 0 | 0 | 0 | 0 | PNM | Comprar | Semanal | 0 | 0 | 90 |  |  |  | DESCATALOGADO | No | No | No | No | No | No | No | No | No | No | No | No | No | No | No | No | 0
1764 | CMI/PMP-45/80 | Placa de montaje parcial 800x450mm | 0 | Sí |  | 0 | ARMARIOS COMPONIBLES | ARMARIOS METÁLICOS ELÉCTRICOS, S.L. | No | No |  |  |  |  | 0 |  |  |  | EXENTO | 0 | Artículos |  | Sí |  | Grupo de artículos | No | 210 |  | 05/10/10 |  | 20/08/24 |  | 0 |  | 0 | APP Envolventes | ARMARIOS COMPONIBLES |  | 0 |  | 0 |  | 0 | 2 | 0 |  | 0 |  | 1 | PAQUETE | 1 |  | 1 |  | 1 | 0 | 0 | 0 | 0 | 0 | PNM | Comprar | Semanal | 0 | 0 | 90 |  |  |  | DESCATALOGADO | No | No | No | No | No | No | No | No | No | No | No | No | No | No | No | No | 0
1765 | CMI/PMP-60/120 | Placa de montaje parcial 600x1200mmgalva. | 0 | Sí |  | 0 | ARMARIOS COMPONIBLES | ARMARIOS METÁLICOS ELÉCTRICOS, S.L. | No | No |  |  |  |  | 0 |  |  |  | EXENTO | 0 | Artículos |  | Sí |  | Grupo de artículos | No | 210 |  | 14/11/13 |  | 20/08/24 | 31/01/14 | 55.64 |  | 0 | APP Envolventes | ARMARIOS COMPONIBLES |  | 0 |  | 0 |  | 0 | 2 | 0 |  | 0 |  | 1 |  | 1 |  | 1 |  | 1 | 0 | 0 | 0 | 0 | 0 | Ning. | Comprar |  | 0 | 0 |  |  |  |  | DESCATALOGADO | No | No | No | No | No | No | No | No | No | No | No | No | No | No | No | No | 0
1766 | CMI/TJ-103 | Tejadillo 1000x300mm | 0 | Sí |  | 0 | ARMARIOS COMPONIBLES | ARMARIOS METÁLICOS ELÉCTRICOS, S.L. | No | No |  |  |  |  | 0 |  |  |  | EXENTO | 0 | Artículos |  | Sí |  | Grupo de artículos | No | 210 |  | 05/10/10 |  | 20/08/24 |  | 0 |  | 0 | APP Envolventes | ARMARIOS COMPONIBLES |  | 0 |  | 0 |  | 0 | 2 | 0 |  | 0 |  | 1 | PAQUETE | 1 |  | 1 |  | 1 | 0 | 0 | 0 | 0 | 0 | PNM | Comprar | Semanal | 0 | 0 | 90 |  |  |  | DESCATALOGADO | No | No | No | No | No | No | No | No | No | No | No | No | No | No | No | No | 0
1767 | CMI/TJ-104 | Tejadillo 1000x400mm | 0 | Sí |  | 0 | ARMARIOS COMPONIBLES | ARMARIOS METÁLICOS ELÉCTRICOS, S.L. | No | No |  |  |  |  | 0 |  |  |  | EXENTO | 0 | Artículos |  | Sí |  | Grupo de artículos | No | 210 |  | 05/10/10 |  | 20/08/24 |  | 0 |  | 0 | APP Envolventes | ARMARIOS COMPONIBLES |  | 0 |  | 0 |  | 0 | 2 | 0 |  | 0 |  | 1 | PAQUETE | 1 |  | 1 |  | 1 | 0 | 0 | 0 | 0 | 0 | PNM | Comprar | Semanal | 0 | 0 | 90 |  |  |  | DESCATALOGADO | No | No | No | No | No | No | No | No | No | No | No | No | No | No | No | No | 0
1768 | CMI/TJ-123 | Tejadillo 1200x300mm | 0 | Sí |  | 0 | ARMARIOS COMPONIBLES | ARMARIOS METÁLICOS ELÉCTRICOS, S.L. | No | No |  |  |  |  | 0 |  |  |  | EXENTO | 0 | Artículos |  | Sí |  | Grupo de artículos | No | 210 |  | 05/10/10 |  | 20/08/24 |  | 0 |  | 0 | APP Envolventes | ARMARIOS COMPONIBLES |  | 0 |  | 0 |  | 0 | 2 | 0 |  | 0 |  | 1 | PAQUETE | 1 |  | 1 |  | 1 | 0 | 0 | 0 | 0 | 0 | PNM | Comprar | Semanal | 0 | 0 | 90 |  |  |  | DESCATALOGADO | No | No | No | No | No | No | No | No | No | No | No | No | No | No | No | No | 0
1769 | CMI/TJ-124 | Tejadillo 1200x400mm | 0 | Sí |  | 0 | ARMARIOS COMPONIBLES | ARMARIOS METÁLICOS ELÉCTRICOS, S.L. | No | No |  |  |  |  | 0 |  |  |  | EXENTO | 0 | Artículos |  | Sí |  | Grupo de artículos | No | 210 |  | 05/10/10 |  | 20/08/24 |  | 0 |  | 0 | APP Envolventes | ARMARIOS COMPONIBLES |  | 0 |  | 0 |  | 0 | 2 | 0 |  | 0 |  | 1 | PAQUETE | 1 |  | 1 |  | 1 | 0 | 0 | 0 | 0 | 0 | PNM | Comprar | Semanal | 0 | 0 | 90 |  |  |  | DESCATALOGADO | No | No | No | No | No | No | No | No | No | No | No | No | No | No | No | No | 0
1770 | CMI/TJ-83 | Tejadillo 800x300mm | 0 | Sí |  | 0 | ARMARIOS COMPONIBLES | ARMARIOS METÁLICOS ELÉCTRICOS, S.L. | No | No |  |  |  |  | 0 |  |  |  | EXENTO | 0 | Artículos |  | Sí |  | Grupo de artículos | No | 210 |  | 05/10/10 |  | 20/08/24 |  | 0 |  | 0 | APP Envolventes | ARMARIOS COMPONIBLES |  | 0 |  | 0 |  | 0 | 2 | 0 |  | 0 |  | 1 | PAQUETE | 1 |  | 1 |  | 1 | 0 | 0 | 0 | 0 | 0 | PNM | Comprar | Semanal | 0 | 0 | 90 |  |  |  | DESCATALOGADO | No | No | No | No | No | No | No | No | No | No | No | No | No | No | No | No | 0
1771 | CMI/TJ-84 | Tejadillo 800x400mm | 0 | Sí |  | 0 | ARMARIOS COMPONIBLES | ARMARIOS METÁLICOS ELÉCTRICOS, S.L. | No | No |  |  |  |  | 0 |  |  |  | EXENTO | 0 | Artículos |  | Sí |  | Grupo de artículos | No | 210 |  | 05/10/10 |  | 20/08/24 |  | 0 |  | 0 | APP Envolventes | ARMARIOS COMPONIBLES |  | 0 |  | 0 |  | 0 | 2 | 0 |  | 0 |  | 1 | PAQUETE | 1 |  | 1 |  | 1 | 0 | 0 | 0 | 0 | 0 | PNM | Comprar | Semanal | 0 | 0 | 90 |  |  |  | DESCATALOGADO | No | No | No | No | No | No | No | No | No | No | No | No | No | No | No | No | 0
1772 | CMI/ZOC-103/100 | Zócalo 1000x300mm h=100mm | 0 | Sí |  | 0 | ARMARIOS COMPONIBLES | ARMARIOS METÁLICOS ELÉCTRICOS, S.L. | No | No |  |  |  |  | 0 |  |  |  | EXENTO | 0 | Artículos |  | Sí |  | Grupo de artículos | No | 210 |  | 05/10/10 |  | 20/08/24 |  | 0 |  | 0 | APP Envolventes | ARMARIOS COMPONIBLES |  | 0 |  | 0 |  | 0 | 2 | 0 |  | 0 |  | 1 | PAQUETE | 1 |  | 1 |  | 1 | 0 | 0 | 0 | 0 | 0 | PNM | Comprar | Semanal | 0 | 0 | 90 |  |  |  | DESCATALOGADO | No | No | No | No | No | No | No | No | No | No | No | No | No | No | No | No | 0
1773 | CMI/ZOC-103/200 | Zócalo 1000x300mm h=200mm | 0 | Sí |  | 0 | ARMARIOS COMPONIBLES | ARMARIOS METÁLICOS ELÉCTRICOS, S.L. | No | No |  |  |  |  | 0 |  |  |  | EXENTO | 0 | Artículos |  | Sí |  | Grupo de artículos | No | 210 |  | 05/10/10 |  | 20/08/24 |  | 0 |  | 0 | APP Envolventes | ARMARIOS COMPONIBLES |  | 0 |  | 0 |  | 0 | 2 | 0 |  | 0 |  | 1 | PAQUETE | 1 |  | 1 |  | 1 | 0 | 0 | 0 | 0 | 0 | PNM | Comprar | Semanal | 0 | 0 | 90 |  |  |  | DESCATALOGADO | No | No | No | No | No | No | No | No | No | No | No | No | No | No | No | No | 0
1774 | CMI/ZOC-104/100 | Zócalo 1000x400mm h=100mm | 0 | Sí |  | 0 | ARMARIOS COMPONIBLES | ARMARIOS METÁLICOS ELÉCTRICOS, S.L. | No | No |  |  |  |  | 0 |  |  |  | EXENTO | 0 | Artículos |  | Sí |  | Grupo de artículos | No | 210 |  | 05/10/10 |  | 20/08/24 | 22/12/14 | 51.23 |  | 0 | APP Envolventes | ARMARIOS COMPONIBLES |  | 0 |  | 0 |  | 0 | 2 | 0 |  | 0 |  | 1 | PAQUETE | 1 |  | 1 |  | 1 | 0 | 0 | 0 | 0 | 0 | PNM | Comprar | Semanal | 0 | 0 | 90 |  |  |  | DESCATALOGADO | No | No | No | No | No | No | No | No | No | No | No | No | No | No | No | No | 0
1775 | CMI/ZOC-104/200 | Zócalo 1000x400mm h=200mm | 0 | Sí |  | 0 | ARMARIOS COMPONIBLES | ARMARIOS METÁLICOS ELÉCTRICOS, S.L. | No | No |  |  |  |  | 0 |  |  |  | EXENTO | 0 | Artículos |  | Sí |  | Grupo de artículos | No | 210 |  | 05/10/10 |  | 20/08/24 |  | 0 |  | 0 | APP Envolventes | ARMARIOS COMPONIBLES |  | 0 |  | 0 |  | 0 | 2 | 0 |  | 0 |  | 1 | PAQUETE | 1 |  | 1 |  | 1 | 0 | 0 | 0 | 0 | 0 | PNM | Comprar | Semanal | 0 | 0 | 90 |  |  |  | DESCATALOGADO | No | No | No | No | No | No | No | No | No | No | No | No | No | No | No | No | 0
1776 | CMI/ZOC-123/100 | Zócalo 1200x300mm h=100mm | 0 | Sí |  | 0 | ARMARIOS COMPONIBLES | ARMARIOS METÁLICOS ELÉCTRICOS, S.L. | No | No |  |  |  |  | 0 |  |  |  | EXENTO | 0 | Artículos |  | Sí |  | Grupo de artículos | No | 210 |  | 05/10/10 |  | 20/08/24 |  | 0 |  | 0 | APP Envolventes | ARMARIOS COMPONIBLES |  | 0 |  | 0 |  | 0 | 2 | 0 |  | 0 |  | 1 | PAQUETE | 1 |  | 1 |  | 1 | 0 | 0 | 0 | 0 | 0 | PNM | Comprar | Semanal | 0 | 0 | 90 |  |  |  | DESCATALOGADO | No | No | No | No | No | No | No | No | No | No | No | No | No | No | No | No | 0
1777 | CMI/ZOC-123/200 | Zócalo 1200x300mm h=200mm | 0 | Sí |  | 0 | ARMARIOS COMPONIBLES | ARMARIOS METÁLICOS ELÉCTRICOS, S.L. | No | No |  |  |  |  | 0 |  |  |  | EXENTO | 0 | Artículos |  | Sí |  | Grupo de artículos | No | 210 |  | 05/10/10 |  | 20/08/24 |  | 0 |  | 0 | APP Envolventes | ARMARIOS COMPONIBLES |  | 0 |  | 0 |  | 0 | 2 | 0 |  | 0 |  | 1 | PAQUETE | 1 |  | 1 |  | 1 | 0 | 0 | 0 | 0 | 0 | PNM | Comprar | Semanal | 0 | 0 | 90 |  |  |  | DESCATALOGADO | No | No | No | No | No | No | No | No | No | No | No | No | No | No | No | No | 0
1778 | CMI/ZOC-124/100 | Zócalo 1200x400mm h=100mm | 0 | Sí |  | 0 | ARMARIOS COMPONIBLES | ARMARIOS METÁLICOS ELÉCTRICOS, S.L. | No | No |  |  |  |  | 0 |  |  |  | EXENTO | 0 | Artículos |  | Sí |  | Grupo de artículos | No | 210 |  | 05/10/10 |  | 20/08/24 | 12/03/15 | 56.63 |  | 0 | APP Envolventes | ARMARIOS COMPONIBLES |  | 0 |  | 0 |  | 0 | 2 | 0 |  | 0 |  | 1 |  | 1 |  | 1 |  | 1 | 0 | 0 | 0 | 0 | 0 | PNM | Comprar | Semanal | 0 | 0 | 90 |  |  |  | DESCATALOGADO | No | No | No | No | No | No | No | No | No | No | No | No | No | No | No | No | 0
1779 | CMI/ZOC-124/200 | Zócalo 1200x400mm h=200mm | 0 | Sí |  | 0 | ARMARIOS COMPONIBLES | ARMARIOS METÁLICOS ELÉCTRICOS, S.L. | No | No |  |  |  |  | 0 |  |  |  | EXENTO | 0 | Artículos |  | Sí |  | Grupo de artículos | No | 210 |  | 05/10/10 |  | 20/08/24 | 10/02/14 | 108.85 |  | 0 | APP Envolventes | ARMARIOS COMPONIBLES |  | 0 |  | 0 |  | 0 | 2 | 0 |  | 0 |  | 1 | PAQUETE | 1 |  | 1 |  | 1 | 0 | 0 | 0 | 0 | 0 | PNM | Comprar | Semanal | 0 | 0 | 90 |  |  |  | DESCATALOGADO | No | No | No | No | No | No | No | No | No | No | No | No | No | No | No | No | 0
1780 | CMI/ZOC-83/100 | Zócalo 800x300mm h=100mm | 0 | Sí |  | 0 | ARMARIOS COMPONIBLES | ARMARIOS METÁLICOS ELÉCTRICOS, S.L. | No | No |  |  |  |  | 0 |  |  |  | EXENTO | 0 | Artículos |  | Sí |  | Grupo de artículos | No | 210 |  | 05/10/10 |  | 20/08/24 | 09/10/14 | 44.68 |  | 0 | APP Envolventes | ARMARIOS COMPONIBLES |  | 0 |  | 0 |  | 0 | 2 | 0 |  | 0 |  | 1 | PAQUETE | 1 |  | 1 |  | 1 | 0 | 0 | 0 | 0 | 0 | Ning. | Comprar |  | 0 | 0 |  |  |  |  | DESCATALOGADO | No | No | No | No | No | No | No | No | No | No | No | No | No | No | No | No | 0
1781 | CMI/ZOC-83/200 | Zócalo 800x300mm h=200mm | 0 | Sí |  | 0 | ARMARIOS COMPONIBLES | ARMARIOS METÁLICOS ELÉCTRICOS, S.L. | No | No |  |  |  |  | 0 |  |  |  | EXENTO | 0 | Artículos |  | Sí |  | Grupo de artículos | No | 210 |  | 05/10/10 |  | 20/08/24 | 31/08/11 | 68.45 |  | 0 | APP Envolventes | ARMARIOS COMPONIBLES |  | 0 |  | 0 |  | 0 | 2 | 0 |  | 0 |  | 1 | PAQUETE | 1 |  | 1 |  | 1 | 0 | 0 | 0 | 0 | 0 | PNM | Comprar | Semanal | 0 | 0 | 90 |  |  |  | DESCATALOGADO | No | No | No | No | No | No | No | No | No | No | No | No | No | No | No | No | 0
1782 | CMI/ZOC-84/100 | Zócalo 800x400mm h=100mm | 0 | Sí |  | 0 | ARMARIOS COMPONIBLES | ARMARIOS METÁLICOS ELÉCTRICOS, S.L. | No | No |  |  |  |  | 0 |  |  |  | EXENTO | 0 | Artículos |  | Sí |  | Grupo de artículos | No | 210 |  | 05/10/10 |  | 20/08/24 | 17/10/13 | 40.5 |  | 0 | APP Envolventes | ARMARIOS COMPONIBLES |  | 0 |  | 0 |  | 0 | 2 | 0 |  | 0 |  | 1 | PAQUETE | 1 |  | 1 |  | 1 | 0 | 0 | 0 | 0 | 0 | Ning. | Comprar |  | 0 | 0 |  |  |  |  | DESCATALOGADO | No | No | No | No | No | No | No | No | No | No | No | No | No | No | No | No | 0
1783 | CMI/ZOC-84/200 | Zócalo 800x400mm h=200mm | 0 | Sí |  | 0 | ARMARIOS COMPONIBLES | ARMARIOS METÁLICOS ELÉCTRICOS, S.L. | No | No |  |  |  |  | 0 |  |  |  | EXENTO | 0 | Artículos |  | Sí |  | Grupo de artículos | No | 210 |  | 05/10/10 |  | 20/08/24 |  | 0 |  | 0 | APP Envolventes | ARMARIOS COMPONIBLES |  | 0 |  | 0 |  | 0 | 2 | 0 |  | 0 |  | 1 | PAQUETE | 1 |  | 1 |  | 1 | 0 | 0 | 0 | 0 | 0 | PNM | Comprar | Semanal | 0 | 0 | 90 |  |  |  | DESCATALOGADO | No | No | No | No | No | No | No | No | No | No | No | No | No | No | No | No | 0
1784 | CMI-014-PN | Armario met. puerta normal 2000x1000x400mm sin placa montaje | 0 | Sí |  | 0 | ARMARIOS COMPONIBLES | ARMARIOS METÁLICOS ELÉCTRICOS, S.L. | No | No |  |  |  |  | 0 |  |  |  | EXENTO | 0 | Artículos |  | Sí |  | Grupo de artículos | No | 210 |  | 05/10/10 |  | 20/08/24 | 22/12/14 | 560.45 |  | 0 | APP Envolventes | ARMARIOS COMPONIBLES |  | 0 |  | 0 |  | 0 | 2 | 0 |  | 0 |  | 1 | PAQUETE | 1 |  | 1 |  | 1 | 0 | 0 | 0 | 0 | 0 | PNM | Comprar | Semanal | 0 | 0 | 90 |  |  |  | DESCATALOGADO | No | No | No | No | No | No | No | No | No | No | No | No | No | No | No | No | 0
1785 | CMI-014-PN/PM | Armario met. puerta normal 2000x1000x400mm con placa montaje | 0 | Sí |  | 0 | ARMARIOS COMPONIBLES | ARMARIOS METÁLICOS ELÉCTRICOS, S.L. | No | No |  |  |  |  | 0 |  |  |  | EXENTO | 0 | Artículos |  | Sí |  | Grupo de artículos | No | 210 |  | 05/10/10 |  | 20/08/24 |  | 0 |  | 0 | APP Envolventes | ARMARIOS COMPONIBLES |  | 0 |  | 0 |  | 0 | 2 | 0 |  | 0 |  | 1 | PAQUETE | 1 |  | 1 |  | 1 | 0 | 0 | 0 | 0 | 0 | PNM | Comprar | Semanal | 0 | 0 | 90 |  |  |  | DESCATALOGADO | No | No | No | No | No | No | No | No | No | No | No | No | No | No | No | No | 0
1786 | CMI-014-PT | Armario met. puerta transp. 2000x1000x400mm sin placa montaje | 0 | Sí |  | 0 | ARMARIOS COMPONIBLES | ARMARIOS METÁLICOS ELÉCTRICOS, S.L. | No | No |  |  |  |  | 0 |  |  |  | EXENTO | 0 | Artículos |  | Sí |  | Grupo de artículos | No | 210 |  | 05/10/10 |  | 20/08/24 | 31/01/14 | 560.45 |  | 0 | APP Envolventes | ARMARIOS COMPONIBLES |  | 0 |  | 0 |  | 0 | 2 | 0 |  | 0 |  | 1 |  | 1 |  | 1 |  | 1 | 0 | 0 | 0 | 0 | 0 | PNM | Comprar | Semanal | 0 | 0 | 90 |  |  |  | DESCATALOGADO | No | No | No | No | No | No | No | No | No | No | No | No | No | No | No | No | 0
1787 | CMI-024-PN | Armario met. puerta normal 2000x1200x400mm sin placa montaje | 0 | Sí |  | 0 | ARMARIOS COMPONIBLES | ARMARIOS METÁLICOS ELÉCTRICOS, S.L. | No | No |  |  |  |  | 0 |  |  |  | EXENTO | 0 | Artículos |  | Sí |  | Grupo de artículos | No | 210 |  | 05/10/10 |  | 21/08/24 |  | 0 |  | 0 | APP Envolventes | ARMARIOS COMPONIBLES |  | 0 |  | 0 |  | 0 | 2 | 0 |  | 0 |  | 1 |  | 1 |  | 1 |  | 1 | 0 | 0 | 0 | 0 | 0 | PNM | Comprar | Semanal | 0 | 0 | 90 |  |  |  | DESCATALOGADO | No | No | No | No | No | No | No | No | No | No | No | No | No | No | No | No | 0
1788 | CMI-024-PN/PM | Armario met. puerta normal 2000x1200x400mm con placa montaje | 0 | Sí |  | 0 | ARMARIOS COMPONIBLES | ARMARIOS METÁLICOS ELÉCTRICOS, S.L. | No | No |  |  |  |  | 0 |  |  |  | EXENTO | 0 | Artículos |  | Sí |  | Grupo de artículos | No | 210 |  | 05/10/10 |  | 21/08/24 | 21/05/15 | 725.3 |  | 0 | APP Envolventes | ARMARIOS COMPONIBLES |  | 0 |  | 0 |  | 0 | 2 | 0 |  | 0 |  | 1 |  | 1 |  | 1 |  | 1 | 0 | 0 | 0 | 0 | 0 | PNM | Comprar | Semanal | 0 | 0 | 90 |  |  |  | DESCATALOGADO | No | No | No | No | No | No | No | No | No | No | No | No | No | No | No | No | 0
1789 | CMI-084-PN | Armario met. puerta normal 2000x800x400mm sin placa montaje | 0 | Sí |  | 0 | ARMARIOS COMPONIBLES | ARMARIOS METÁLICOS ELÉCTRICOS, S.L. | No | No |  |  |  |  | 0 |  |  |  | EXENTO | 0 | Artículos |  | Sí |  | Grupo de artículos | No | 210 |  | 05/10/10 |  | 21/08/24 |  | 0 |  | 0 | APP Envolventes | ARMARIOS COMPONIBLES |  | 0 |  | 0 |  | 0 | 2 | 0 |  | 0 |  | 1 |  | 1 |  | 1 |  | 1 | 0 | 0 | 0 | 0 | 0 | PNM | Comprar | Semanal | 0 | 0 | 90 |  |  |  | DESCATALOGADO | No | No | No | No | No | No | No | No | No | No | No | No | No | No | No | No | 0
1790 | CMI-084-PN/PM | Armario met. puerta normal 2000x800x400mm con placa montaje | 0 | Sí |  | 0 | ARMARIOS COMPONIBLES | ARMARIOS METÁLICOS ELÉCTRICOS, S.L. | No | No |  |  |  |  | 0 |  |  |  | EXENTO | 0 | Artículos |  | Sí |  | Grupo de artículos | No | 210 |  | 05/10/10 |  | 21/08/24 | 17/10/13 | 513.52 |  | 0 | APP Envolventes | ARMARIOS COMPONIBLES |  | 0 |  | 0 |  | 0 | 2 | 0 |  | 0 |  | 1 |  | 1 |  | 1 |  | 1 | 0 | 0 | 0 | 0 | 0 | Ning. | Comprar |  | 0 | 0 |  |  | Precio de compra en Div. Sur a 546 para que no salte bajo coste |  | DESCATALOGADO | No | No | No | No | No | No | No | No | No | No | No | No | No | No | No | No | 0
1791 | CMI-084-PT | Armario met. puerta transp. 2000x800x400mm sin placa montaje | 0 | Sí |  | 0 | ARMARIOS COMPONIBLES | ARMARIOS METÁLICOS ELÉCTRICOS, S.L. | No | No |  |  |  |  | 0 |  |  |  | EXENTO | 0 | Artículos |  | Sí |  | Grupo de artículos | No | 210 |  | 05/10/10 |  | 21/08/24 |  | 0 |  | 0 | APP Envolventes | ARMARIOS COMPONIBLES |  | 0 |  | 0 |  | 0 | 2 | 0 |  | 0 |  | 1 |  | 1 |  | 1 |  | 1 | 0 | 0 | 0 | 0 | 0 | PNM | Comprar | Semanal | 0 | 0 | 90 |  |  |  | DESCATALOGADO | No | No | No | No | No | No | No | No | No | No | No | No | No | No | No | No | 0
1792 | CMI-213-PN | Armario met. puerta normal 1200x1000x300mm sin placa montaje | 0 | Sí |  | 0 | ARMARIOS COMPONIBLES | ARMARIOS METÁLICOS ELÉCTRICOS, S.L. | No | No |  |  |  |  | 0 |  |  |  | EXENTO | 0 | Artículos |  | Sí |  | Grupo de artículos | No | 210 |  | 05/10/10 |  | 21/08/24 |  | 0 |  | 0 | APP Envolventes | ARMARIOS COMPONIBLES |  | 0 |  | 0 |  | 0 | 2 | 0 |  | 0 |  | 1 |  | 1 |  | 1 |  | 1 | 0 | 0 | 0 | 0 | 0 | PNM | Comprar | Semanal | 0 | 0 | 90 |  |  |  | DESCATALOGADO | No | No | No | No | No | No | No | No | No | No | No | No | No | No | No | No | 0
1793 | CMI-213-PN/PM | Armario met. puerta normal 1200x1000x300mm con placa montaje | 0 | Sí |  | 0 | ARMARIOS COMPONIBLES | ARMARIOS METÁLICOS ELÉCTRICOS, S.L. | No | No |  |  |  |  | 0 |  |  |  | EXENTO | 0 | Artículos |  | Sí |  | Grupo de artículos | No | 210 |  | 05/10/10 |  | 21/08/24 | 30/06/11 | 350.36 |  | 0 | APP Envolventes | ARMARIOS COMPONIBLES |  | 0 |  | 0 |  | 0 | 2 | 0 |  | 0 |  | 1 |  | 1 |  | 1 |  | 1 | 0 | 0 | 0 | 0 | 0 | Ning. | Comprar |  | 0 | 0 |  |  |  |  | DESCATALOGADO | No | No | No | No | No | No | No | No | No | No | No | No | No | No | No | No | 0
1794 | CMI-213-PN/PMD | Placa ciega doble | 0 | Sí |  | 0 | ARMARIOS COMPONIBLES | ARMARIOS METÁLICOS ELÉCTRICOS, S.L. | No | No |  |  |  |  | 0 |  |  |  | EXENTO | 0 | Artículos |  | Sí |  | Grupo de artículos | No | 210 |  | 21/06/11 |  | 21/08/24 | 31/08/11 | 18 |  | 0 | APP Envolventes | ARMARIOS COMPONIBLES |  | 0 |  | 0 |  | 0 | 2 | 0 |  | 0 |  | 1 |  | 1 |  | 1 |  | 1 | 0 | 0 | 0 | 0 | 0 | Ning. | Comprar |  | 0 | 0 |  |  |  |  | DESCATALOGADO | No | No | No | No | No | No | No | No | No | No | No | No | No | No | No | No | 0
1795 | CMI-213-PT | Armario met. puerta transp. 1200x1000x300mm sin placa montaje | 0 | Sí |  | 0 | ARMARIOS COMPONIBLES | ARMARIOS METÁLICOS ELÉCTRICOS, S.L. | No | No |  |  |  |  | 0 |  |  |  | EXENTO | 0 | Artículos |  | Sí |  | Grupo de artículos | No | 210 |  | 05/10/10 |  | 21/08/24 |  | 0 |  | 0 | APP Envolventes | ARMARIOS COMPONIBLES |  | 0 |  | 0 |  | 0 | 2 | 0 |  | 0 |  | 1 |  | 1 |  | 1 |  | 1 | 0 | 0 | 0 | 0 | 0 | PNM | Comprar | Semanal | 0 | 0 | 90 |  |  |  | DESCATALOGADO | No | No | No | No | No | No | No | No | No | No | No | No | No | No | No | No | 0
1796 | CMI-214-PN | Armario met. puerta normal 1200x1000x400mm sin placa montaje | 0 | Sí |  | 0 | ARMARIOS COMPONIBLES | ARMARIOS METÁLICOS ELÉCTRICOS, S.L. | No | No |  |  |  |  | 0 |  |  |  | EXENTO | 0 | Artículos |  | Sí |  | Grupo de artículos | No | 210 |  | 05/10/10 |  | 21/08/24 |  | 0 |  | 0 | APP Envolventes | ARMARIOS COMPONIBLES |  | 0 |  | 0 |  | 0 | 2 | 0 |  | 0 |  | 1 |  | 1 |  | 1 |  | 1 | 0 | 0 | 0 | 0 | 0 | PNM | Comprar | Semanal | 0 | 0 | 90 |  |  |  | DESCATALOGADO | No | No | No | No | No | No | No | No | No | No | No | No | No | No | No | No | 0
1797 | CMI-214-PN/PM | Armario met. puerta normal 1200x1000x400mm con placa montaje | 0 | Sí |  | 0 | ARMARIOS COMPONIBLES | ARMARIOS METÁLICOS ELÉCTRICOS, S.L. | No | No |  |  |  |  | 0 |  |  |  | EXENTO | 0 | Artículos |  | Sí |  | Grupo de artículos | No | 210 |  | 05/10/10 |  | 21/08/24 |  | 0 |  | 0 | APP Envolventes | ARMARIOS COMPONIBLES |  | 0 |  | 0 |  | 0 | 2 | 0 |  | 0 |  | 1 |  | 1 |  | 1 |  | 1 | 0 | 0 | 0 | 0 | 0 | PNM | Comprar | Semanal | 0 | 0 | 90 |  |  |  | DESCATALOGADO | No | No | No | No | No | No | No | No | No | No | No | No | No | No | No | No | 0
1798 | CMI-214-PT | Armario met. puerta transp. 1200x1000x400mm sin placa montaje | 0 | Sí |  | 0 | ARMARIOS COMPONIBLES | ARMARIOS METÁLICOS ELÉCTRICOS, S.L. | No | No |  |  |  |  | 0 |  |  |  | EXENTO | 0 | Artículos |  | Sí |  | Grupo de artículos | No | 210 |  | 05/10/10 |  | 21/08/24 |  | 0 |  | 0 | APP Envolventes | ARMARIOS COMPONIBLES |  | 0 |  | 0 |  | 0 | 2 | 0 |  | 0 |  | 1 |  | 1 |  | 1 |  | 1 | 0 | 0 | 0 | 0 | 0 | PNM | Comprar | Semanal | 0 | 0 | 90 |  |  |  | DESCATALOGADO | No | No | No | No | No | No | No | No | No | No | No | No | No | No | No | No | 0
1799 | CMI-283-PN | Armario met. puerta normal 1200x800x300mm sin placa montaje | 0 | Sí |  | 0 | ARMARIOS COMPONIBLES | ARMARIOS METÁLICOS ELÉCTRICOS, S.L. | No | No |  |  |  |  | 0 |  |  |  | EXENTO | 0 | Artículos |  | Sí |  | Grupo de artículos | No | 210 |  | 05/10/10 |  | 21/08/24 |  | 0 |  | 0 | APP Envolventes | ARMARIOS COMPONIBLES |  | 0 |  | 0 |  | 0 | 2 | 0 |  | 0 |  | 1 |  | 1 |  | 1 |  | 1 | 0 | 0 | 0 | 0 | 0 | PNM | Comprar | Semanal | 0 | 0 | 90 |  |  |  | DESCATALOGADO | No | No | No | No | No | No | No | No | No | No | No | No | No | No | No | No | 0
1800 | CMI-283-PN/PM | Armario met. puerta normal 1200x800x300mm con placa montaje | 0 | Sí |  | 0 | ARMARIOS COMPONIBLES | ARMARIOS METÁLICOS ELÉCTRICOS, S.L. | No | No |  |  |  |  | 0 |  |  |  | EXENTO | 0 | Artículos |  | Sí |  | Grupo de artículos | No | 210 |  | 05/10/10 |  | 21/08/24 |  | 0 |  | 0 | APP Envolventes | ARMARIOS COMPONIBLES |  | 0 |  | 0 |  | 0 | 2 | 0 |  | 0 |  | 1 |  | 1 |  | 1 |  | 1 | 0 | 0 | 0 | 0 | 0 | PNM | Comprar | Semanal | 0 | 0 | 90 |  |  |  | DESCATALOGADO | No | No | No | No | No | No | No | No | No | No | No | No | No | No | No | No | 0
1801 | CMI-283-PT | Armario met. puerta transp. 1200x800x300mm sin placa montaje | 0 | Sí |  | 0 | ARMARIOS COMPONIBLES | ARMARIOS METÁLICOS ELÉCTRICOS, S.L. | No | No |  |  |  |  | 0 |  |  |  | EXENTO | 0 | Artículos |  | Sí |  | Grupo de artículos | No | 210 |  | 05/10/10 |  | 21/08/24 |  | 0 |  | 0 | APP Envolventes | ARMARIOS COMPONIBLES |  | 0 |  | 0 |  | 0 | 2 | 0 |  | 0 |  | 1 |  | 1 |  | 1 |  | 1 | 0 | 0 | 0 | 0 | 0 | PNM | Comprar | Semanal | 0 | 0 | 90 |  |  |  | DESCATALOGADO | No | No | No | No | No | No | No | No | No | No | No | No | No | No | No | No | 0
1802 | CMI-284-PN | Armario met. puerta normal 1200x800x400mm sin placa montaje | 0 | Sí |  | 0 | ARMARIOS COMPONIBLES | ARMARIOS METÁLICOS ELÉCTRICOS, S.L. | No | No |  |  |  |  | 0 |  |  |  | EXENTO | 0 | Artículos |  | Sí |  | Grupo de artículos | No | 210 |  | 05/10/10 |  | 21/08/24 |  | 0 |  | 0 | APP Envolventes | ARMARIOS COMPONIBLES |  | 0 |  | 0 |  | 0 | 2 | 0 |  | 0 |  | 1 |  | 1 |  | 1 |  | 1 | 0 | 0 | 0 | 0 | 0 | PNM | Comprar | Semanal | 0 | 0 | 90 |  |  |  | DESCATALOGADO | No | No | No | No | No | No | No | No | No | No | No | No | No | No | No | No | 0
1803 | CMI-284-PN/PM | Armario met. puerta normal 1200x800x400mm con placa montaje | 0 | Sí |  | 0 | ARMARIOS COMPONIBLES | ARMARIOS METÁLICOS ELÉCTRICOS, S.L. | No | No |  |  |  |  | 0 |  |  |  | EXENTO | 0 | Artículos |  | Sí |  | Grupo de artículos | No | 210 |  | 05/10/10 |  | 21/08/24 |  | 0 |  | 0 | APP Envolventes | ARMARIOS COMPONIBLES |  | 0 |  | 0 |  | 0 | 2 | 0 |  | 0 |  | 1 |  | 1 |  | 1 |  | 1 | 0 | 0 | 0 | 0 | 0 | PNM | Comprar | Semanal | 0 | 0 | 90 |  |  |  | DESCATALOGADO | No | No | No | No | No | No | No | No | No | No | No | No | No | No | No | No | 0
1804 | CMI-284-PT | Armario met. puerta transp. 1200x800x400mm sin placa montaje | 0 | Sí |  | 0 | ARMARIOS COMPONIBLES | ARMARIOS METÁLICOS ELÉCTRICOS, S.L. | No | No |  |  |  |  | 0 |  |  |  | EXENTO | 0 | Artículos |  | Sí |  | Grupo de artículos | No | 210 |  | 05/10/10 |  | 21/08/24 |  | 0 |  | 0 | APP Envolventes | ARMARIOS COMPONIBLES |  | 0 |  | 0 |  | 0 | 2 | 0 |  | 0 |  | 1 |  | 1 |  | 1 |  | 1 | 0 | 0 | 0 | 0 | 0 | PNM | Comprar | Semanal | 0 | 0 | 90 |  |  |  | DESCATALOGADO | No | No | No | No | No | No | No | No | No | No | No | No | No | No | No | No | 0
1805 | CMI-413-PN | Armario met. puerta normal 1400x1000x300mm sin placa montaje | 0 | Sí |  | 0 | ARMARIOS COMPONIBLES | ARMARIOS METÁLICOS ELÉCTRICOS, S.L. | No | No |  |  |  |  | 0 |  |  |  | EXENTO | 0 | Artículos |  | Sí |  | Grupo de artículos | No | 210 |  | 05/10/10 |  | 21/08/24 |  | 0 |  | 0 | APP Envolventes | ARMARIOS COMPONIBLES |  | 0 |  | 0 |  | 0 | 2 | 0 |  | 0 |  | 1 |  | 1 |  | 1 |  | 1 | 0 | 0 | 0 | 0 | 0 | PNM | Comprar | Semanal | 0 | 0 | 90 |  |  |  | DESCATALOGADO | No | No | No | No | No | No | No | No | No | No | No | No | No | No | No | No | 0
1806 | CMI-413-PN/PM | Armario met. puerta normal 1400x1000x300mm con placa montaje | 0 | Sí |  | 0 | ARMARIOS COMPONIBLES | ARMARIOS METÁLICOS ELÉCTRICOS, S.L. | No | No |  |  |  |  | 0 |  |  |  | EXENTO | 0 | Artículos |  | Sí |  | Grupo de artículos | No | 210 |  | 05/10/10 |  | 21/08/24 |  | 0 |  | 0 | APP Envolventes | ARMARIOS COMPONIBLES |  | 0 |  | 0 |  | 0 | 2 | 0 |  | 0 |  | 1 |  | 1 |  | 1 |  | 1 | 0 | 0 | 0 | 0 | 0 | PNM | Comprar | Semanal | 0 | 0 | 90 |  |  |  | DESCATALOGADO | No | No | No | No | No | No | No | No | No | No | No | No | No | No | No | No | 0
1807 | CMI-413-PT | Armario met. puerta transp. 1400x1000x300mm sin placa montaje | 0 | Sí |  | 0 | ARMARIOS COMPONIBLES | ARMARIOS METÁLICOS ELÉCTRICOS, S.L. | No | No |  |  |  |  | 0 |  |  |  | EXENTO | 0 | Artículos |  | Sí |  | Grupo de artículos | No | 210 |  | 05/10/10 |  | 21/08/24 |  | 0 |  | 0 | APP Envolventes | ARMARIOS COMPONIBLES |  | 0 |  | 0 |  | 0 | 2 | 0 |  | 0 |  | 1 |  | 1 |  | 1 |  | 1 | 0 | 0 | 0 | 0 | 0 | PNM | Comprar | Semanal | 0 | 0 | 90 |  |  |  | DESCATALOGADO | No | No | No | No | No | No | No | No | No | No | No | No | No | No | No | No | 0
1808 | CMI-414-PN | Armario met. puerta normal 1400x1000x400mm sin placa montaje | 0 | Sí |  | 0 | ARMARIOS COMPONIBLES | ARMARIOS METÁLICOS ELÉCTRICOS, S.L. | No | No |  |  |  |  | 0 |  |  |  | EXENTO | 0 | Artículos |  | Sí |  | Grupo de artículos | No | 210 |  | 05/10/10 |  | 21/08/24 |  | 0 |  | 0 | APP Envolventes | ARMARIOS COMPONIBLES |  | 0 |  | 0 |  | 0 | 2 | 0 |  | 0 |  | 1 |  | 1 |  | 1 |  | 1 | 0 | 0 | 0 | 0 | 0 | PNM | Comprar | Semanal | 0 | 0 | 90 |  |  |  | DESCATALOGADO | No | No | No | No | No | No | No | No | No | No | No | No | No | No | No | No | 0
1809 | CMI-414-PN/PM | Armario met. puerta normal 1400x1000x400mm con placa montaje | 0 | Sí |  | 0 | ARMARIOS COMPONIBLES | ARMARIOS METÁLICOS ELÉCTRICOS, S.L. | No | No |  |  |  |  | 0 |  |  |  | EXENTO | 0 | Artículos |  | Sí |  | Grupo de artículos | No | 210 |  | 05/10/10 |  | 21/08/24 |  | 0 |  | 0 | APP Envolventes | ARMARIOS COMPONIBLES |  | 0 |  | 0 |  | 0 | 2 | 0 |  | 0 |  | 1 |  | 1 |  | 1 |  | 1 | 0 | 0 | 0 | 0 | 0 | PNM | Comprar | Semanal | 0 | 0 | 90 |  |  |  | DESCATALOGADO | No | No | No | No | No | No | No | No | No | No | No | No | No | No | No | No | 0
1810 | CMI-414-PT | Armario met. puerta transp. 1400x1000x400mm sin placa montaje | 0 | Sí |  | 0 | ARMARIOS COMPONIBLES | ARMARIOS METÁLICOS ELÉCTRICOS, S.L. | No | No |  |  |  |  | 0 |  |  |  | EXENTO | 0 | Artículos |  | Sí |  | Grupo de artículos | No | 210 |  | 05/10/10 |  | 21/08/24 |  | 0 |  | 0 | APP Envolventes | ARMARIOS COMPONIBLES |  | 0 |  | 0 |  | 0 | 2 | 0 |  | 0 |  | 1 |  | 1 |  | 1 |  | 1 | 0 | 0 | 0 | 0 | 0 | PNM | Comprar | Semanal | 0 | 0 | 90 |  |  |  | DESCATALOGADO | No | No | No | No | No | No | No | No | No | No | No | No | No | No | No | No | 0
1811 | CMI-483-PN | Armario met. puerta normal 1400x800x300mm sin placa montaje | 0 | Sí |  | 0 | ARMARIOS COMPONIBLES | ARMARIOS METÁLICOS ELÉCTRICOS, S.L. | No | No |  |  |  |  | 0 |  |  |  | EXENTO | 0 | Artículos |  | Sí |  | Grupo de artículos | No | 210 |  | 05/10/10 |  | 21/08/24 |  | 0 |  | 0 | APP Envolventes | ARMARIOS COMPONIBLES |  | 0 |  | 0 |  | 0 | 2 | 0 |  | 0 |  | 1 |  | 1 |  | 1 |  | 1 | 0 | 0 | 0 | 0 | 0 | PNM | Comprar | Semanal | 0 | 0 | 90 |  |  |  | DESCATALOGADO | No | No | No | No | No | No | No | No | No | No | No | No | No | No | No | No | 0
1812 | CMI-483-PN/PM | Armario met. puerta normal 1400x800x300mm con placa montaje | 0 | Sí |  | 0 | ARMARIOS COMPONIBLES | ARMARIOS METÁLICOS ELÉCTRICOS, S.L. | No | No |  |  |  |  | 0 |  |  |  | EXENTO | 0 | Artículos |  | Sí |  | Grupo de artículos | No | 210 |  | 05/10/10 |  | 21/08/24 |  | 0 |  | 0 | APP Envolventes | ARMARIOS COMPONIBLES |  | 0 |  | 0 |  | 0 | 2 | 0 |  | 0 |  | 1 |  | 1 |  | 1 |  | 1 | 0 | 0 | 0 | 0 | 0 | PNM | Comprar | Semanal | 0 | 0 | 90 |  |  |  | DESCATALOGADO | No | No | No | No | No | No | No | No | No | No | No | No | No | No | No | No | 0
1813 | CMI-483-PT | Armario met. puerta transp. 1400x800x300mm sin placa montaje | 0 | Sí |  | 0 | ARMARIOS COMPONIBLES | ARMARIOS METÁLICOS ELÉCTRICOS, S.L. | No | No |  |  |  |  | 0 |  |  |  | EXENTO | 0 | Artículos |  | Sí |  | Grupo de artículos | No | 210 |  | 05/10/10 |  | 21/08/24 |  | 0 |  | 0 | APP Envolventes | ARMARIOS COMPONIBLES |  | 0 |  | 0 |  | 0 | 2 | 0 |  | 0 |  | 1 |  | 1 |  | 1 |  | 1 | 0 | 0 | 0 | 0 | 0 | PNM | Comprar | Semanal | 0 | 0 | 90 |  |  |  | DESCATALOGADO | No | No | No | No | No | No | No | No | No | No | No | No | No | No | No | No | 0
1814 | CMI-484-PN | Armario met. puerta normal 1400x800x400mm sin placa montaje | 0 | Sí |  | 0 | ARMARIOS COMPONIBLES | ARMARIOS METÁLICOS ELÉCTRICOS, S.L. | No | No |  |  |  |  | 0 |  |  |  | EXENTO | 0 | Artículos |  | Sí |  | Grupo de artículos | No | 210 |  | 05/10/10 |  | 21/08/24 |  | 0 |  | 0 | APP Envolventes | ARMARIOS COMPONIBLES |  | 0 |  | 0 |  | 0 | 2 | 0 |  | 0 |  | 1 |  | 1 |  | 1 |  | 1 | 0 | 0 | 0 | 0 | 0 | PNM | Comprar | Semanal | 0 | 0 | 90 |  |  |  | DESCATALOGADO | No | No | No | No | No | No | No | No | No | No | No | No | No | No | No | No | 0
1815 | CMI-484-PN/PM | Armario met. puerta normal 1400x800x400mm con placa montaje | 0 | Sí |  | 0 | ARMARIOS COMPONIBLES | ARMARIOS METÁLICOS ELÉCTRICOS, S.L. | No | No |  |  |  |  | 0 |  |  |  | EXENTO | 0 | Artículos |  | Sí |  | Grupo de artículos | No | 210 |  | 05/10/10 |  | 21/08/24 |  | 0 |  | 0 | APP Envolventes | ARMARIOS COMPONIBLES |  | 0 |  | 0 |  | 0 | 2 | 0 |  | 0 |  | 1 |  | 1 |  | 1 |  | 1 | 0 | 0 | 0 | 0 | 0 | PNM | Comprar | Semanal | 0 | 0 | 90 |  |  |  | DESCATALOGADO | No | No | No | No | No | No | No | No | No | No | No | No | No | No | No | No | 0
1816 | CMI-484-PT | Armario met. puerta transp. 1400x800x400mm sin placa montaje | 0 | Sí |  | 0 | ARMARIOS COMPONIBLES | ARMARIOS METÁLICOS ELÉCTRICOS, S.L. | No | No |  |  |  |  | 0 |  |  |  | EXENTO | 0 | Artículos |  | Sí |  | Grupo de artículos | No | 210 |  | 05/10/10 |  | 21/08/24 |  | 0 |  | 0 | APP Envolventes | ARMARIOS COMPONIBLES |  | 0 |  | 0 |  | 0 | 2 | 0 |  | 0 |  | 1 |  | 1 |  | 1 |  | 1 | 0 | 0 | 0 | 0 | 0 | PNM | Comprar | Semanal | 0 | 0 | 90 |  |  |  | DESCATALOGADO | No | No | No | No | No | No | No | No | No | No | No | No | No | No | No | No | 0
1817 | CMI-613-PN | Armario met. puerta normal 1600x1000x300mm sin placa montaje | 0 | Sí |  | 0 | ARMARIOS COMPONIBLES | ARMARIOS METÁLICOS ELÉCTRICOS, S.L. | No | No |  |  |  |  | 0 |  |  |  | EXENTO | 0 | Artículos |  | Sí |  | Grupo de artículos | No | 210 |  | 05/10/10 |  | 21/08/24 |  | 0 |  | 0 | APP Envolventes | ARMARIOS COMPONIBLES |  | 0 |  | 0 |  | 0 | 2 | 0 |  | 0 |  | 1 |  | 1 |  | 1 |  | 1 | 0 | 0 | 0 | 0 | 0 | PNM | Comprar | Semanal | 0 | 0 | 90 |  |  |  | DESCATALOGADO | No | No | No | No | No | No | No | No | No | No | No | No | No | No | No | No | 0
1818 | CMI-613-PN/PM | Armario met. puerta normal 1600x1000x300mm con placa montaje | 0 | Sí |  | 0 | ARMARIOS COMPONIBLES | ARMARIOS METÁLICOS ELÉCTRICOS, S.L. | No | No |  |  |  |  | 0 |  |  |  | EXENTO | 0 | Artículos |  | Sí |  | Grupo de artículos | No | 210 |  | 05/10/10 |  | 21/08/24 |  | 0 |  | 0 | APP Envolventes | ARMARIOS COMPONIBLES |  | 0 |  | 0 |  | 0 | 2 | 0 |  | 0 |  | 1 |  | 1 |  | 1 |  | 1 | 0 | 0 | 0 | 0 | 0 | PNM | Comprar | Semanal | 0 | 0 | 90 |  |  |  | DESCATALOGADO | No | No | No | No | No | No | No | No | No | No | No | No | No | No | No | No | 0
1819 | CMI-613-PT | Armario met. puerta transp. 1600x1000x300mm sin placa montaje | 0 | Sí |  | 0 | ARMARIOS COMPONIBLES | ARMARIOS METÁLICOS ELÉCTRICOS, S.L. | No | No |  |  |  |  | 0 |  |  |  | EXENTO | 0 | Artículos |  | Sí |  | Grupo de artículos | No | 210 |  | 05/10/10 |  | 21/08/24 |  | 0 |  | 0 | APP Envolventes | ARMARIOS COMPONIBLES |  | 0 |  | 0 |  | 0 | 2 | 0 |  | 0 |  | 1 |  | 1 |  | 1 |  | 1 | 0 | 0 | 0 | 0 | 0 | PNM | Comprar | Semanal | 0 | 0 | 90 |  |  |  | DESCATALOGADO | No | No | No | No | No | No | No | No | No | No | No | No | No | No | No | No | 0
1820 | CMI-614-PN | Armario met. puerta normal 1600x1000x400mm sin placa montaje | 0 | Sí |  | 0 | ARMARIOS COMPONIBLES | ARMARIOS METÁLICOS ELÉCTRICOS, S.L. | No | No |  |  |  |  | 0 |  |  |  | EXENTO | 0 | Artículos |  | Sí |  | Grupo de artículos | No | 210 |  | 05/10/10 |  | 21/08/24 | 21/11/13 | 516.85 |  | 0 | APP Envolventes | ARMARIOS COMPONIBLES |  | 0 |  | 0 |  | 0 | 2 | 0 |  | 0 |  | 1 |  | 1 |  | 1 |  | 1 | 0 | 0 | 0 | 0 | 0 | PNM | Comprar | Semanal | 0 | 0 | 90 |  |  |  | DESCATALOGADO | No | No | No | No | No | No | No | No | No | No | No | No | No | No | No | No | 0
1821 | CMI-614-PN/PM | Armario met. puerta normal 1600x1000x400mm con placa montaje | 0 | Sí |  | 0 | ARMARIOS COMPONIBLES | ARMARIOS METÁLICOS ELÉCTRICOS, S.L. | No | No |  |  |  |  | 0 |  |  |  | EXENTO | 0 | Artículos |  | Sí |  | Grupo de artículos | No | 210 |  | 05/10/10 |  | 21/08/24 |  | 0 |  | 0 | APP Envolventes | ARMARIOS COMPONIBLES |  | 0 |  | 0 |  | 0 | 2 | 0 |  | 0 |  | 1 |  | 1 |  | 1 |  | 1 | 0 | 0 | 0 | 0 | 0 | PNM | Comprar | Semanal | 0 | 0 | 90 |  |  |  | DESCATALOGADO | No | No | No | No | No | No | No | No | No | No | No | No | No | No | No | No | 0
1822 | CMI-614-PT | Armario met. puerta transp. 1600x1000x400mm sin placa montaje | 0 | Sí |  | 0 | ARMARIOS COMPONIBLES | ARMARIOS METÁLICOS ELÉCTRICOS, S.L. | No | No |  |  |  |  | 0 |  |  |  | EXENTO | 0 | Artículos |  | Sí |  | Grupo de artículos | No | 210 |  | 05/10/10 |  | 21/08/24 |  | 0 |  | 0 | APP Envolventes | ARMARIOS COMPONIBLES |  | 0 |  | 0 |  | 0 | 2 | 0 |  | 0 |  | 1 |  | 1 |  | 1 |  | 1 | 0 | 0 | 0 | 0 | 0 | PNM | Comprar | Semanal | 0 | 0 | 90 |  |  |  | DESCATALOGADO | No | No | No | No | No | No | No | No | No | No | No | No | No | No | No | No | 0
1823 | CMI-623-PN | Armario met. puerta normal 1600x1200x300mm sin placa montaje | 0 | Sí |  | 0 | ARMARIOS COMPONIBLES | ARMARIOS METÁLICOS ELÉCTRICOS, S.L. | No | No |  |  |  |  | 0 |  |  |  | EXENTO | 0 | Artículos |  | Sí |  | Grupo de artículos | No | 210 |  | 05/10/10 |  | 21/08/24 |  | 0 |  | 0 | APP Envolventes | ARMARIOS COMPONIBLES |  | 0 |  | 0 |  | 0 | 2 | 0 |  | 0 |  | 1 |  | 1 |  | 1 |  | 1 | 0 | 0 | 0 | 0 | 0 | PNM | Comprar | Semanal | 0 | 0 | 90 |  |  |  | DESCATALOGADO | No | No | No | No | No | No | No | No | No | No | No | No | No | No | No | No | 0
1824 | CMI-623-PN/PM | Armario met. puerta normal 1600x1200x300mm con placa montaje | 0 | Sí |  | 0 | ARMARIOS COMPONIBLES | ARMARIOS METÁLICOS ELÉCTRICOS, S.L. | No | No |  |  |  |  | 0 |  |  |  | EXENTO | 0 | Artículos |  | Sí |  | Grupo de artículos | No | 210 |  | 05/10/10 |  | 21/08/24 | 31/03/11 | 490.21 |  | 0 | APP Envolventes | ARMARIOS COMPONIBLES |  | 0 |  | 0 |  | 0 | 2 | 0 |  | 0 |  | 1 |  | 1 |  | 1 |  | 1 | 0 | 0 | 0 | 0 | 0 | PNM | Comprar | Semanal | 0 | 0 | 90 |  |  |  | DESCATALOGADO | No | No | No | No | No | No | No | No | No | No | No | No | No | No | No | No | 0
1825 | CMI-624-PN | Armario met. puerta normal 1600x1200x400mm sin placa montaje | 0 | Sí |  | 0 | ARMARIOS COMPONIBLES | ARMARIOS METÁLICOS ELÉCTRICOS, S.L. | No | No |  |  |  |  | 0 |  |  |  | EXENTO | 0 | Artículos |  | Sí |  | Grupo de artículos | No | 210 |  | 05/10/10 |  | 21/08/24 |  | 0 |  | 0 | APP Envolventes | ARMARIOS COMPONIBLES |  | 0 |  | 0 |  | 0 | 2 | 0 |  | 0 |  | 1 |  | 1 |  | 1 |  | 1 | 0 | 0 | 0 | 0 | 0 | PNM | Comprar | Semanal | 0 | 0 | 90 |  |  |  | DESCATALOGADO | No | No | No | No | No | No | No | No | No | No | No | No | No | No | No | No | 0
1826 | CMI-624-PN/PM | Armario met. puerta normal 1600x1200x400mm con placa montaje | 0 | Sí |  | 0 | ARMARIOS COMPONIBLES | ARMARIOS METÁLICOS ELÉCTRICOS, S.L. | No | No |  |  |  |  | 0 |  |  |  | EXENTO | 0 | Artículos |  | Sí |  | Grupo de artículos | No | 210 |  | 05/10/10 |  | 21/08/24 | 28/04/14 | 641.33 |  | 0 | APP Envolventes | ARMARIOS COMPONIBLES |  | 0 |  | 0 |  | 0 | 2 | 0 |  | 0 |  | 1 |  | 1 |  | 1 |  | 1 | 0 | 0 | 0 | 0 | 0 | PNM | Comprar | Semanal | 0 | 0 | 90 |  |  |  | DESCATALOGADO | No | No | No | No | No | No | No | No | No | No | Sí | No | No | No | No | No | 0
1827 | CMI-683-PN | Armario met. puerta normal 1600x800x300mm sin placa montaje | 0 | Sí |  | 0 | ARMARIOS COMPONIBLES | ARMARIOS METÁLICOS ELÉCTRICOS, S.L. | No | No |  |  |  |  | 0 |  |  |  | EXENTO | 0 | Artículos |  | Sí |  | Grupo de artículos | No | 210 |  | 05/10/10 |  | 21/08/24 | 31/10/11 | 339.48 |  | 0 | APP Envolventes | ARMARIOS COMPONIBLES |  | 0 |  | 0 |  | 0 | 2 | 0 |  | 0 |  | 1 |  | 1 |  | 1 |  | 1 | 0 | 0 | 0 | 0 | 0 | PNM | Comprar | Semanal | 0 | 0 | 90 |  |  |  | DESCATALOGADO | No | No | No | No | No | No | No | No | No | No | No | No | No | No | No | No | 0
1828 | CMI-683-PN/PM | Armario met. puerta normal 1600x800x300mm con placa montaje | 0 | Sí |  | 0 | ARMARIOS COMPONIBLES | ARMARIOS METÁLICOS ELÉCTRICOS, S.L. | No | No |  |  |  |  | 0 |  |  |  | EXENTO | 0 | Artículos |  | Sí |  | Grupo de artículos | No | 210 |  | 05/10/10 |  | 21/08/24 | 23/07/13 | 381.93 |  | 0 | APP Envolventes | ARMARIOS COMPONIBLES |  | 0 |  | 0 |  | 0 | 2 | 0 |  | 0 |  | 1 |  | 1 |  | 1 |  | 1 | 0 | 0 | 0 | 0 | 0 | Ning. | Comprar |  | 0 | 0 |  |  |  |  | DESCATALOGADO | No | No | No | No | No | No | No | No | No | No | No | No | No | No | No | No | 0
1829 | CMI-683-PT | Armario met. puerta transp. 1600x800x300mm sin placa montaje | 0 | Sí |  | 0 | ARMARIOS COMPONIBLES | ARMARIOS METÁLICOS ELÉCTRICOS, S.L. | No | No |  |  |  |  | 0 |  |  |  | EXENTO | 0 | Artículos |  | Sí |  | Grupo de artículos | No | 210 |  | 05/10/10 |  | 21/08/24 |  | 0 |  | 0 | APP Envolventes | ARMARIOS COMPONIBLES |  | 0 |  | 0 |  | 0 | 2 | 0 |  | 0 |  | 1 |  | 1 |  | 1 |  | 1 | 0 | 0 | 0 | 0 | 0 | PNM | Comprar | Semanal | 0 | 0 | 90 |  |  |  | DESCATALOGADO | No | No | No | No | No | No | No | No | No | No | No | No | No | No | No | No | 0
1830 | CMI-684-PN | Armario met. puerta normal 1600x800x400mm sin placa montaje | 0 | Sí |  | 0 | ARMARIOS COMPONIBLES | ARMARIOS METÁLICOS ELÉCTRICOS, S.L. | No | No |  |  |  |  | 0 |  |  |  | EXENTO | 0 | Artículos |  | Sí |  | Grupo de artículos | No | 210 |  | 05/10/10 |  | 21/08/24 |  | 0 |  | 0 | APP Envolventes | ARMARIOS COMPONIBLES |  | 0 |  | 0 |  | 0 | 2 | 0 |  | 0 |  | 1 |  | 1 |  | 1 |  | 1 | 0 | 0 | 0 | 0 | 0 | PNM | Comprar | Semanal | 0 | 0 | 90 |  |  |  | DESCATALOGADO | No | No | No | No | No | No | No | No | No | No | No | No | No | No | No | No | 0
1831 | CMI-684-PN/PM | Armario met. puerta normal 1600x800x400mm con placa montaje | 0 | Sí |  | 0 | ARMARIOS COMPONIBLES | ARMARIOS METÁLICOS ELÉCTRICOS, S.L. | No | No |  |  |  |  | 0 |  |  |  | EXENTO | 0 | Artículos |  | Sí |  | Grupo de artículos | No | 210 |  | 05/10/10 |  | 21/08/24 | 20/02/12 | 491.92 |  | 0 | APP Envolventes | ARMARIOS COMPONIBLES |  | 0 |  | 0 |  | 0 | 2 | 0 |  | 0 |  | 1 |  | 1 |  | 1 |  | 1 | 0 | 0 | 0 | 0 | 0 | PNM | Comprar | Semanal | 0 | 0 | 90 |  |  |  | DESCATALOGADO | No | No | No | No | No | No | No | No | No | No | No | No | No | No | No | No | 0
1832 | CMI-684-PT | Armario met. puerta transp. 1600x800x400mm sin placa montaje | 0 | Sí |  | 0 | ARMARIOS COMPONIBLES | ARMARIOS METÁLICOS ELÉCTRICOS, S.L. | No | No |  |  |  |  | 0 |  |  |  | EXENTO | 0 | Artículos |  | Sí |  | Grupo de artículos | No | 210 |  | 05/10/10 |  | 21/08/24 |  | 0 |  | 0 | APP Envolventes | ARMARIOS COMPONIBLES |  | 0 |  | 0 |  | 0 | 2 | 0 |  | 0 |  | 1 |  | 1 |  | 1 |  | 1 | 0 | 0 | 0 | 0 | 0 | PNM | Comprar | Semanal | 0 | 0 | 90 |  |  |  | DESCATALOGADO | No | No | No | No | No | No | No | No | No | No | No | No | No | No | No | No | 0
1833 | CMI-814-PN | Armario met. puerta normal 1800x1000x400mm sin placa montaje | 0 | Sí |  | 0 | ARMARIOS COMPONIBLES | ARMARIOS METÁLICOS ELÉCTRICOS, S.L. | No | No |  |  |  |  | 0 |  |  |  | EXENTO | 0 | Artículos |  | Sí |  | Grupo de artículos | No | 210 |  | 05/10/10 |  | 21/08/24 |  | 0 |  | 0 | APP Envolventes | ARMARIOS COMPONIBLES |  | 0 |  | 0 |  | 0 | 2 | 0 |  | 0 |  | 1 |  | 1 |  | 1 |  | 1 | 0 | 0 | 0 | 0 | 0 | PNM | Comprar | Semanal | 0 | 0 | 90 |  |  |  | DESCATALOGADO | No | No | No | No | No | No | No | No | No | No | No | No | No | No | No | No | 0
1834 | CMI-814-PN/PM | Armario met. puerta normal 1800x1000x400mm con placa montaje | 0 | Sí |  | 0 | ARMARIOS COMPONIBLES | ARMARIOS METÁLICOS ELÉCTRICOS, S.L. | No | No |  |  |  |  | 0 |  |  |  | EXENTO | 0 | Artículos |  | Sí |  | Grupo de artículos | No | 210 |  | 05/10/10 |  | 21/08/24 |  | 0 |  | 0 | APP Envolventes | ARMARIOS COMPONIBLES |  | 0 |  | 0 |  | 0 | 2 | 0 |  | 0 |  | 1 |  | 1 |  | 1 |  | 1 | 0 | 0 | 0 | 0 | 0 | PNM | Comprar | Semanal | 0 | 0 | 90 |  |  |  | DESCATALOGADO | No | No | No | No | No | No | No | No | No | No | No | No | No | No | No | No | 0
1835 | CMI-814-PT | Armario met. puerta transp. 1800x1000x400mm sin placa montaje | 0 | Sí |  | 0 | ARMARIOS COMPONIBLES | ARMARIOS METÁLICOS ELÉCTRICOS, S.L. | No | No |  |  |  |  | 0 |  |  |  | EXENTO | 0 | Artículos |  | Sí |  | Grupo de artículos | No | 210 |  | 05/10/10 |  | 21/08/24 |  | 0 |  | 0 | APP Envolventes | ARMARIOS COMPONIBLES |  | 0 |  | 0 |  | 0 | 2 | 0 |  | 0 |  | 1 |  | 1 |  | 1 |  | 1 | 0 | 0 | 0 | 0 | 0 | PNM | Comprar | Semanal | 0 | 0 | 90 |  |  |  | DESCATALOGADO | No | No | No | No | No | No | No | No | No | No | No | No | No | No | No | No | 0
1836 | CMI-824-PN | Armario met. puerta normal 1800x1200x400mm sin placa montaje | 0 | Sí |  | 0 | ARMARIOS COMPONIBLES | ARMARIOS METÁLICOS ELÉCTRICOS, S.L. | No | No |  |  |  |  | 0 |  |  |  | EXENTO | 0 | Artículos |  | Sí |  | Grupo de artículos | No | 210 |  | 05/10/10 |  | 21/08/24 |  | 0 |  | 0 | APP Envolventes | ARMARIOS COMPONIBLES |  | 0 |  | 0 |  | 0 | 2 | 0 |  | 0 |  | 1 |  | 1 |  | 1 |  | 1 | 0 | 0 | 0 | 0 | 0 | PNM | Comprar | Semanal | 0 | 0 | 90 |  |  |  | DESCATALOGADO | No | No | No | No | No | No | No | No | No | No | No | No | No | No | No | No | 0
1837 | CMI-824-PN/PM | Armario met. puerta normal 1800x1200x400mm con placa montaje | 0 | Sí |  | 0 | ARMARIOS COMPONIBLES | ARMARIOS METÁLICOS ELÉCTRICOS, S.L. | No | No |  |  |  |  | 0 |  |  |  | EXENTO | 0 | Artículos |  | Sí |  | Grupo de artículos | No | 210 |  | 05/10/10 |  | 21/08/24 |  | 0 |  | 0 | APP Envolventes | ARMARIOS COMPONIBLES |  | 0 |  | 0 |  | 0 | 2 | 0 |  | 0 |  | 1 |  | 1 |  | 1 |  | 1 | 0 | 0 | 0 | 0 | 0 | PNM | Comprar | Semanal | 0 | 0 | 90 |  |  |  | DESCATALOGADO | No | No | No | No | No | No | No | No | No | No | No | No | No | No | No | No | 0
1838 | CMI-883-PN | Armario met. puerta normal 1800x800x300mm sin placa montaje | 0 | Sí |  | 0 | ARMARIOS COMPONIBLES | ARMARIOS METÁLICOS ELÉCTRICOS, S.L. | No | No |  |  |  |  | 0 |  |  |  | EXENTO | 0 | Artículos |  | Sí |  | Grupo de artículos | No | 210 |  | 05/10/10 |  | 21/08/24 |  | 0 |  | 0 | APP Envolventes | ARMARIOS COMPONIBLES |  | 0 |  | 0 |  | 0 | 2 | 0 |  | 0 |  | 1 |  | 1 |  | 1 |  | 1 | 0 | 0 | 0 | 0 | 0 | PNM | Comprar | Semanal | 0 | 0 | 90 |  |  |  | DESCATALOGADO | No | No | No | No | No | No | No | No | No | No | No | No | No | No | No | No | 0
1839 | CMI-883-PN/PM | Armario met. puerta normal 1800x800x300mm con placa montaje | 0 | Sí |  | 0 | ARMARIOS COMPONIBLES | ARMARIOS METÁLICOS ELÉCTRICOS, S.L. | No | No |  |  |  |  | 0 |  |  |  | EXENTO | 0 | Artículos |  | Sí |  | Grupo de artículos | No | 210 |  | 05/10/10 |  | 21/08/24 | 09/10/14 | 413.08 |  | 0 | APP Envolventes | ARMARIOS COMPONIBLES |  | 0 |  | 0 |  | 0 | 2 | 0 |  | 0 |  | 1 |  | 1 |  | 1 |  | 1 | 0 | 0 | 0 | 0 | 0 | PNM | Comprar | Semanal | 0 | 0 | 90 |  |  |  | DESCATALOGADO | No | No | No | No | No | No | No | No | No | No | No | No | No | No | No | No | 0
1840 | CMI-883-PT | Armario met. puerta transp. 1800x800x300mm sin placa montaje | 0 | Sí |  | 0 | ARMARIOS COMPONIBLES | ARMARIOS METÁLICOS ELÉCTRICOS, S.L. | No | No |  |  |  |  | 0 |  |  |  | EXENTO | 0 | Artículos |  | Sí |  | Grupo de artículos | No | 210 |  | 05/10/10 |  | 21/08/24 |  | 0 |  | 0 | APP Envolventes | ARMARIOS COMPONIBLES |  | 0 |  | 0 |  | 0 | 2 | 0 |  | 0 |  | 1 |  | 1 |  | 1 |  | 1 | 0 | 0 | 0 | 0 | 0 | PNM | Comprar | Semanal | 0 | 0 | 90 |  |  |  | DESCATALOGADO | No | No | No | No | No | No | No | No | No | No | No | No | No | No | No | No | 0
1841 | CMI-884-PN | Armario met. puerta normal 1800x800x400mm sin placa montaje | 0 | Sí |  | 0 | ARMARIOS COMPONIBLES | ARMARIOS METÁLICOS ELÉCTRICOS, S.L. | No | No |  |  |  |  | 0 |  |  |  | EXENTO | 0 | Artículos |  | Sí |  | Grupo de artículos | No | 210 |  | 05/10/10 |  | 21/08/24 |  | 0 |  | 0 | APP Envolventes | ARMARIOS COMPONIBLES |  | 0 |  | 0 |  | 0 | 2 | 0 |  | 0 |  | 1 |  | 1 |  | 1 |  | 1 | 0 | 0 | 0 | 0 | 0 | Ning. | Comprar |  | 0 | 0 |  |  |  |  | DESCATALOGADO | No | No | No | No | No | No | No | No | No | No | No | No | No | No | No | No | 0
1842 | CMI-884-PN/PM | Armario met. puerta normal 1800x800x400mm con placa montaje | 0 | Sí |  | 0 | ARMARIOS COMPONIBLES | ARMARIOS METÁLICOS ELÉCTRICOS, S.L. | No | No |  |  |  |  | 0 |  |  |  | EXENTO | 0 | Artículos |  | Sí |  | Grupo de artículos | No | 210 |  | 05/10/10 |  | 21/08/24 |  | 0 |  | 0 | APP Envolventes | ARMARIOS COMPONIBLES |  | 0 |  | 0 |  | 0 | 2 | 0 |  | 0 |  | 1 |  | 1 |  | 1 |  | 1 | 0 | 0 | 0 | 0 | 0 | PNM | Comprar | Semanal | 0 | 0 | 90 |  |  |  | DESCATALOGADO | No | No | No | No | No | No | No | No | No | No | No | No | No | No | No | No | 0
1843 | CMI-884-PT | Armario met. puerta transp. 1800x800x400mm sin placa montaje | 0 | Sí |  | 0 | ARMARIOS COMPONIBLES | ARMARIOS METÁLICOS ELÉCTRICOS, S.L. | No | No |  |  |  |  | 0 |  |  |  | EXENTO | 0 | Artículos |  | Sí |  | Grupo de artículos | No | 210 |  | 05/10/10 |  | 21/08/24 |  | 0 |  | 0 | APP Envolventes | ARMARIOS COMPONIBLES |  | 0 |  | 0 |  | 0 | 2 | 0 |  | 0 |  | 1 |  | 1 |  | 1 |  | 1 | 0 | 0 | 0 | 0 | 0 | PNM | Comprar | Semanal | 0 | 0 | 90 |  |  |  | DESCATALOGADO | No | No | No | No | No | No | No | No | No | No | No | No | No | No | No | No | 0
1844 | CMI-CH2012 | Chasis para aparatos modulares - 2000x1200mm | 0 | Sí |  | 0 | ARMARIOS COMPONIBLES | ARMARIOS METÁLICOS ELÉCTRICOS, S.L. | No | No |  |  |  |  | 0 |  |  |  | EXENTO | 0 | Artículos |  | Sí |  | Grupo de artículos | No | 210 |  | 16/02/12 |  | 21/08/24 |  | 0 |  | 0 | APP Envolventes | ARMARIOS COMPONIBLES |  | 0 |  | 0 |  | 0 | 2 | 0 |  | 0 |  | 1 |  | 1 |  | 1 |  | 1 | 0 | 0 | 0 | 0 | 0 | Ning. | Comprar |  | 0 | 0 |  |  |  |  | DESCATALOGADO | No | No | No | No | No | No | No | No | No | No | No | No | No | No | No | No | 0
1845 | C-NEWPRODUCTS2014 | Cuadriptico Novedades Producto 2014 | 0 | Sí |  | 0 | Soporte Publicitar | FEVYMAR, S.L. | No | No |  |  |  |  | 0 |  |  |  | EXENTO | 0 | Artículos |  | Sí |  | Grupo de artículos | No | 210 |  | 17/11/14 |  | 21/08/24 | 17/04/16 | 6.18 |  | 0 | APP Soluciones para Vehiculo Electrico | Soporte Publicitar |  | 0 |  | 0 |  | 0 | 2 | 0 |  | 0 |  | 1 |  | 1 |  | 1 |  | 1 | 0 | 0 | 0 | 0 | 0 | Ning. | Comprar |  | 0 | 0 |  |  |  |  | DESCATALOGADO | No | No | No | No | No | No | No | No | No | No | No | No | No | No | No | No | 0
1846 | C-NOARK-CC-FV-MAT16 | Folleto Cuadríptico Proteccion FV CC NOARK Matelec 2016 | 0 | No |  | 0 | Soporte Publicitar | ESTUDIOS GRAFICOS EUROPEOS, S.A. | Sí | Sí |  |  |  |  | 0 |  |  |  | EXENTO | 2 | Artículos |  | Sí |  | Grupo de artículos | No | 210 |  | 15/11/16 |  | 12/07/22 | 05/12/18 | 0.01 |  | 0.01 | APP Soluciones para Vehiculo Electrico | Soporte Publicitar |  | 0 |  | 0 |  | 0 | 2 | 0 | 3 | 0 |  | 1 |  | 1 |  | 1 |  | 1 | 0 | 0 | 0 | 0 | 0 | PNM | Comprar | Semanal | 1 | 1 | 60 |  |  |  |  | No | No | No | No | No | No | No | No | No | No | No | No | No | No | No | No | 0
1847 | C-NOVEDADES-MAT16 | Folleto Cuadríptico Novedades Matelec 2016 | 0 | No |  | 0 | Soporte Publicitar | ESTUDIOS GRAFICOS EUROPEOS, S.A. | Sí | Sí |  |  |  |  | 0 |  |  |  | EXENTO | 2 | Artículos |  | Sí |  | Grupo de artículos | No | 210 |  | 15/11/16 |  | 05/10/20 | 26/11/16 | 1 |  | 1 | APP Soluciones para Vehiculo Electrico | Soporte Publicitar |  | 0 |  | 0 |  | 0 | 2 | 0 | 3 | 0 |  | 1 |  | 1 |  | 1 |  | 1 | 0 | 0 | 0 | 0 | 0 | PNM | Comprar | Semanal | 1 | 1 | 60 |  |  |  |  | No | No | No | No | No | No | No | No | No | No | No | No | No | No | No | No | 0
1848 | CNT1230/380 | Relé de nivel de control de pozo o depósito 230/400Vac | 199 | No | 10002459 | 50 | RELES DE CONTROL | TOSCANO LINEA ELECTRONICA, S.L. | Sí | Sí | Serie CNT | A |  |  | 0 | CNT1230/380 | CNT.png | 8536419090 | 05030 | 2 | Artículos | F9E | Sí |  | Grupo de artículos | No | 210 |  | 03/07/14 |  | 11/10/24 | 29/09/24 | 19.39 |  | 19.39 | APP Control y gestion de la energia | RELES DE CONTROL | 2 | 0 | 2 | 0 | 2 | 0 | 2 | 0 | 2 | 0.03 |  | 1 |  | 100 |  | 1 |  | 1 | 110 | 112 | 0 | 0 | 44 | PNM | Comprar | Semanal | 100 | 100 | 29 | 3000 | 29/07/2021.- REVISION DE MINIMOS CON EL NUEVO PLAZO DE ENTREGA DE FARBICA ¦ Cantidad minima a solicitar (MOQ): 100 unidades. 19/07/22 - DS nos ha pedido mantener un STK MIN. → De las 100uds. establecidas como STK MIN. en este material, 30uds. son el STK MIN. para DIV. SUR. en este artículo (Mail de Arburua de 14.07.22). |  |  | No | No | No | No | No | Sí | No | No | Sí | Sí | No | No | Sí | No | No | No | 0
1849 | CNT2230/380 | Relé de nivel de control de pozo y depósito 230/400Vac | 34 | No | 10002460 | 50 | RELES DE CONTROL | TOSCANO LINEA ELECTRONICA, S.L. | Sí | Sí | Serie CNT | C |  |  | 0 | CNT2230/380 | CNT.png | 8536419090 | 05030 | 2 | Artículos | F9E | Sí |  | Grupo de artículos | No | 210 |  | 03/07/14 |  | 10/10/24 | 29/07/24 | 24.64 |  | 23.81 | APP Control y gestion de la energia | RELES DE CONTROL | 2 | 0 | 2 | 0 | 2 | 0 | 2 | 0 | 2 | 0.03 |  | 1 |  | 25 |  | 1 |  | 1 | 3 | 4 | 0 | 0 | 1 | PNM | Comprar | Semanal | 25 | 25 | 22 | 3000 | 29/07/2021.- REVISION DE MINIMOS CON EL NUEVO PLAZO DE ENTREGA DE FARBICA ¦ 29/09/2020.- ACTUALIZADO MINIMOS S/ CONSUMO 2020 ¦ Cantidad minima a solicitar (MOQ): 25 unidades 19/07/22 - DS nos ha pedido mantener un STK MIN. → De las 25uds. establecidas como STK MIN. en este material, 15uds. son el STK MIN. para DIV. SUR. en este artículo (Mail de Arburua de 14.07.22) |  |  | No | No | No | No | No | Sí | No | No | Sí | Sí | No | No | Sí | No | No | No | 0
1850 | C-NZ7-MAT16 | Folleto Díptico NZ7 Matelec 2016 | 0 | No |  | 0 | Soporte Publicitar | ESTUDIOS GRAFICOS EUROPEOS, S.A. | Sí | Sí |  |  |  |  | 0 |  |  |  | EXENTO | 2 | Artículos |  | Sí |  | Grupo de artículos | No | 210 |  | 15/11/16 |  | 12/07/22 | 24/04/18 | 0.05 |  | 0 | APP Soluciones para Vehiculo Electrico | Soporte Publicitar |  | 0 |  | 0 |  | 0 | 2 | 0 | 3 | 0 |  | 1 |  | 1 |  | 1 |  | 1 | 0 | 0 | 0 | 0 | 0 | PNM | Comprar | Semanal | 1 | 1 | 60 |  |  |  |  | No | No | No | No | No | No | No | No | No | No | No | No | No | No | No | No | 0
1851 | co |  | 0 | Sí |  | 0 | ACC.PARA ENVOLVENTES |  | No | No |  |  |  |  | 0 |  |  |  |  | 0 | Artículos |  | No |  | Grupo de artículos | No | 210 |  | 26/02/24 |  | 03/10/24 |  | 0 |  | 0 |  | ACC.PARA ENVOLVENTES |  | 0 |  | 0 |  | 0 | 1 | 0 |  | 0 |  | 1 |  | 1 |  | 1 |  | 1 | 0 | 0 | 0 | 0 | 0 | Ning. | Comprar |  | 0 | 0 | [5 empty] | No | No | No | No | No | No | No | No | No | No | No | No | No | No | No | No | 0
1852 | CO220/7 | Cargador VE sunlight, COEUS, Monofasico 7KW, cable,wifi, DBL y RFID. | 0 | Sí | 413517 | 35 | CARGADORES | ZHEJIANG CHINT ELECTRICS CO.LTD | No | No |  |  | 8435494704868 |  | 0 | CO220/7 |  | 8543709990 | 04082 | 3 | Artículos | F12C | No |  | Grupo de artículos | No | 210 |  | 26/02/24 |  | 03/10/24 |  | 0 |  | 0 | APP Soluciones para Vehiculo Electrico | CARGADORES | 1 | 0 | 1 | 0 | 1 | 0 | 2 | 0 | 3 | 5.6 |  | 1 | CAJA MASTER | 1 |  | 1 |  | 1 | 0 | 0 | 0 | 0 | 0 | PNM | Comprar | Semanal | 1 | 1 | 180 |  | A.AMaDOR 26.02.24 :SE PIDE UNIDAD DE MUESTRA PREVIA A LANZAMIENTO. |  |  | No | No | No | No | No | No | No | No | No | No | No | No | No | Sí | No | No | 0
1853 | COMA-2 AC230V | Módulo comunicación Modbus para NM8S, Un = 230 Vca | 0 | No |  | 0 | INT.CAJA MOLDEADA | ZHEJIANG CHINT ELECTRICS CO.LTD | Sí | Sí | Accesorios caja moldeada |  |  |  | 0 |  |  | 8536309090 | 05081 | 3 | Artículos |  | Sí |  | Grupo de artículos | No | 210 |  | 30/09/16 |  | 26/09/24 | 15/11/19 | 19.33 |  | 0.01 | APP Soluciones para la industria | INT.CAJA MOLDEADA | 1 | 0 | 1 | 0 | 1 | 0 | 2 | 0 | 2 | 0 |  | 1 |  | 1 |  | 1 |  | 1 | 0 | 0 | 0 | 0 | 0 | PNM | Comprar | Semanal | 1 | 1 | 120 |  |  |  |  | No | No | Sí | No | No | No | No | No | No | No | No | No | No | No | No | Sí | 0
1854 | COMA-2 DC24V | Módulo comunicación Modbus para NM8S, Un = 24 Vcc | 1 | No |  | 0 | INT.CAJA MOLDEADA | ZHEJIANG CHINT ELECTRICS CO.LTD | Sí | Sí | Accesorios caja moldeada |  |  |  | 0 |  |  | 8536309090 | 05081 | 3 | Artículos |  | Sí |  | Grupo de artículos | No | 210 |  | 30/09/16 |  | 26/09/24 | 15/11/19 | 22.06 |  | 0.01 | APP Soluciones para la industria | INT.CAJA MOLDEADA | 1 | 0 | 1 | 0 | 1 | 0 | 2 | 0 | 2 | 0 |  | 1 |  | 1 |  | 1 |  | 1 | 0 | 0 | 0 | 1 | 1 | PNM | Comprar | Semanal | 1 | 1 | 120 |  |  |  |  | No | No | Sí | No | No | No | No | No | No | No | No | No | No | No | No | Sí | 0
1855 | COMT220 | IGA+PROT SOBRETENS PERM+PIA F+N 20A Curva C | 0 | No | COMT220 | 60 | PROTEC. SOBRETENS | K-ELECTRIC PROVIDER PRODUCTS, S.L. | Sí | Sí | Serie COMT | C | 8435494700235 |  | 0 | COMT220 | COMT.png | 8535400090 | 05031 | 2 | Artículos |  | Sí | 18435494700232 | Grupo de artículos | No | 210 |  | 21/09/16 |  | 10/10/24 | 19/12/23 | 26.78 |  | 26.78 | APP Aparamenta Modular | PROTEC. SOBRETENS | 2 | 27 | 2 | 28 | 2 | 35532 | 2 | 15.26 | 3 | 0.32 |  | 1 |  | 48 |  | 1 |  | 1 | 0 | 0 | 0 | 0 | 0 | PNM | Comprar | Semanal | 1 | 1 | 34 | 3000 | 29/07/2021.- REVISION DE MINIMOS CON EL NUEVO PLAZO DE ENTREGA DE FARBICA ¦ 24/02/2020.- REVISION DE MINIMOS |  |  | No | No | No | No | Sí | No | No | No | Sí | Sí | No | No | Sí | No | No | No | 0
1856 | COMT225 | IGA+PROT SOBRETENS PERM+PIA F+N 25A Curva C | 23 | No | COMT225 | 60 | PROTEC. SOBRETENS | K-ELECTRIC PROVIDER PRODUCTS, S.L. | Sí | Sí | Serie COMT | B | 8435494700242 |  | 0 | COMT225 | COMT.png | 8535400090 | 05031 | 2 | Artículos |  | Sí | 18435494700249 | Grupo de artículos | No | 210 |  | 21/09/16 |  | 10/10/24 | 09/09/22 | 28.69 |  | 28.69 | APP Aparamenta Modular | PROTEC. SOBRETENS | 2 | 27 | 2 | 28 | 2 | 35532 | 2 | 15.26 | 3 | 0.32 |  | 1 |  | 48 |  | 1 |  | 1 | 5 | 6 | 0 | 0 | 0 | PNM | Comprar | Semanal | 1 | 1 | 34 | 3000 | 29/07/2021.- REVISION DE MINIMOS CON EL NUEVO PLAZO DE ENTREGA DE FARBICA ¦ 10/03/2021.- ACTUALIZADO MINIMOS S/ VENTA ULTIMOS 12 MESES ¦ 24/02/2020.- REVISION DE MINIMOS |  |  | No | No | No | No | Sí | No | No | No | Sí | Sí | No | No | Sí | No | No | Sí | 0
1857 | COMT232 | IGA+PROT SOBRETENS PERM+PIA F+N 32A Curva C | 1 | No | COMT232 | 60 | PROTEC. SOBRETENS | K-ELECTRIC PROVIDER PRODUCTS, S.L. | Sí | Sí | Serie COMT | C | 8435494700259 |  | 0 | COMT232 | COMT.png | 8535400090 | 05031 | 2 | Artículos |  | Sí | 18435494700256 | Grupo de artículos | No | 210 |  | 21/09/16 |  | 10/10/24 | 16/05/24 | 26.78 |  | 26.78 | APP Aparamenta Modular | PROTEC. SOBRETENS | 2 | 27 | 2 | 28 | 2 | 35532 | 2 | 15.26 | 3 | 0.32 |  | 1 |  | 48 |  | 1 |  | 1 | 4 | 5 | 0 | 0 | 0 | PNM | Comprar | Semanal | 1 | 1 | 34 | 3000 | 29/07/2021.- REVISION DE MINIMOS CON EL NUEVO PLAZO DE ENTREGA DE FARBICA ¦ 10/03/2021.- ACTUALIZADO MINIMOS S/ VENTA ULTIMOS 12 MESES ¦ 24/02/2020.- REVISION DE MINIMOS |  |  | No | No | No | No | Sí | No | No | No | Sí | Sí | No | No | Sí | No | No | No | 0
1858 | COMT240 | IGA+PROT SOBRETENS PERM+PIA F+N 40A Curva C | 4 | No | COMT240 | 60 | PROTEC. SOBRETENS | K-ELECTRIC PROVIDER PRODUCTS, S.L. | Sí | Sí | Serie COMT | B | 8435494700266 |  | 0 | COMT240 | COMT.png | 8535400090 | 05031 | 2 | Artículos |  | Sí | 18435494700263 | Grupo de artículos | No | 210 |  | 21/09/16 |  | 10/10/24 | 29/09/24 | 27.14 |  | 27.14 | APP Aparamenta Modular | PROTEC. SOBRETENS | 2 | 27 | 2 | 28 | 2 | 35532 | 2 | 15.26 | 3 | 0.32 |  | 1 |  | 48 |  | 1 |  | 1 | 4 | 5 | 0 | 0 | 0 | PNM | Comprar | Semanal | 1 | 1 | 12 | 3000 | 29/07/2021.- REVISION DE MINIMOS CON EL NUEVO PLAZO DE ENTREGA DE FARBICA ¦ 10/03/2021.- ACTUALIZADO MINIMOS S/ VENTA ULTIMOS 12 MESES ¦ 24/02/2020.- REVISION DE MINIMOS |  |  | No | No | No | No | Sí | No | No | No | Sí | Sí | No | No | Sí | No | No | No | 0
1859 | CONJ_CGBT_174 | Conjuntos 2 armarios componibles 2000 x 800 x 400 mm con accesorios | 0 | Sí |  | 0 | KITS | KETXE, S.L. | No | No |  |  |  |  | 0 |  |  |  | EXENTO | 2 | Artículos |  | Sí |  | Grupo de artículos | No | 210 |  | 03/03/17 |  | 20/08/24 | 31/03/17 | 1549.89 |  | 1549.89 | APP Soluciones para Vehiculo Electrico | KITS |  | 0 |  | 0 |  | 0 | 2 | 0 | 3 | 0 |  | 1 |  | 1 |  | 1 |  | 1 | 0 | 0 | 0 | 0 | 0 | PNM | Comprar | Semanal | 1 | 1 | 90 |  |  |  |  | No | No | No | No | No | No | No | No | No | No | No | No | No | No | No | No | 0
1860 | CONJ_K_1706_1 | Conjunto de armarios 1800x3600x500mm con placa de montaje y zócalo | 0 | Sí | ARMARIO | 0 | CAJAS DE PLÁSTICO | KETXE, S.L. | No | No |  |  |  |  | 0 | CONJ_K_1706_1 |  |  |  | 0 | Artículos |  | Sí |  | Grupo de artículos | No | 210 |  | 17/06/20 |  | 21/08/24 | 26/08/20 | 2419.31 |  | 0 | APP Soluciones para Vehiculo Electrico | CAJAS DE PLASTICO |  | 0 |  | 0 |  | 0 | 1 | 0 |  | 0 |  | 1 |  | 1 |  | 1 |  | 1 | 0 | 0 | 0 | 0 | 0 | PNM | Comprar | Semanal | 1 | 1 | 30 |  |  |  |  | No | No | No | No | No | No | No | No | No | No | No | No | No | No | No | No | 0
1861 | CONJ_K_2305_1 | Conjunto armario 2.000x800x400 con accesorios | 0 | Sí |  | 0 | CAJAS DE PLÁSTICO | KETXE, S.L. | No | No |  |  |  |  | 0 |  |  |  | EXENTO | 2 | Artículos |  | Sí |  | Grupo de artículos | No | 210 |  | 23/05/17 |  | 20/08/24 | 21/06/17 | 789.21 |  | 0 | APP Soluciones para Vehiculo Electrico | CAJAS DE PLASTICO |  | 0 |  | 0 |  | 0 | 2 | 0 |  | 0 |  | 1 |  | 1 |  | 1 |  | 1 | 0 | 0 | 0 | 0 | 0 | PNM | Comprar | Semanal | 1 | 1 | 90 |  |  |  |  | No | No | No | No | No | No | No | No | No | No | No | No | No | No | No | No | 0
1862 | CONJ_K_2305_2 | Conjunto armario 2.000x1.400x600 (AltoxAnchoxFondo) con accesorio | 0 | Sí |  | 0 | CAJAS DE PLÁSTICO | KETXE, S.L. | No | No |  |  |  |  | 0 |  |  |  | EXENTO | 2 | Artículos |  | Sí |  | Grupo de artículos | No | 210 |  | 23/05/17 |  | 20/08/24 | 21/06/17 | 1663.87 |  | 0 | APP Soluciones para Vehiculo Electrico | CAJAS DE PLASTICO |  | 0 |  | 0 |  | 0 | 2 | 0 |  | 0 |  | 1 |  | 1 |  | 1 |  | 1 | 0 | 0 | 0 | 0 | 0 | PNM | Comprar | Semanal | 1 | 1 | 90 |  |  |  |  | No | No | No | No | No | No | No | No | No | No | No | No | No | No | No | No | 0
1863 | CONJ_OK2084 | Conjunto armario OK 2.000x800x400 montado | 0 | Sí |  | 0 | CAJAS DE PLÁSTICO | QUADRITALIA, S.R.L. | No | No |  | D |  |  | 0 |  |  |  | EXENTO | 5 | Artículos |  | Sí |  | Grupo de artículos | No | 210 |  | 18/05/17 |  | 10/10/24 | 23/05/17 | 434.47 |  | 434.47 | APP Soluciones para Vehiculo Electrico | CAJAS DE PLASTICO | 2 | 0 | 2 | 0 | 2 | 0 | 2 | 0 | 2 | 0 |  | 1 |  | 1 |  | 1 |  | 1 | 0 | 0 | 0 | 0 | 0 | PNM | Comprar | Semanal | 1 | 1 | 30 | 3000 |  |  |  | No | No | No | No | No | No | No | No | No | No | No | No | No | No | No | No | 0
1864 | CONJ_Q_STM_28M | Cuadro superficie 28M, 2 filas, IP66, pta. transparente | 0 | Sí |  | 0 | CAJAS DE PLÁSTICO | QUADRITALIA, S.R.L. | No | No |  | D |  |  | 0 |  |  |  | EXENTO | 5 | Artículos |  | Sí |  | Grupo de artículos | No | 210 |  | 14/09/17 |  | 10/10/24 | 19/10/17 | 114.34 |  | 0 | APP Soluciones para Vehiculo Electrico | CAJAS DE PLASTICO | 2 | 0 | 2 | 0 | 2 | 0 | 2 | 0 | 2 | 0 |  | 1 |  | 1 |  | 1 |  | 1 | 0 | 0 | 0 | 0 | 0 | PNM | Comprar | Semanal | 1 | 1 | 30 | 3000 |  |  |  | No | No | No | No | No | No | No | No | No | No | No | No | No | No | No | No | 0
1865 | CONJ_Q_STM_75M | Cuadro superficie 75M, 3 filas, IP66, pta. transparente | 0 | Sí |  | 0 | CAJAS DE PLÁSTICO | QUADRITALIA, S.R.L. | No | No |  | D |  |  | 0 |  |  |  | EXENTO | 5 | Artículos |  | Sí |  | Grupo de artículos | No | 210 |  | 14/09/17 |  | 10/10/24 | 19/10/17 | 163.09 |  | 0 | APP Soluciones para Vehiculo Electrico | CAJAS DE PLASTICO | 2 | 0 | 2 | 0 | 2 | 0 | 2 | 0 | 2 | 0 |  | 1 |  | 1 |  | 1 |  | 1 | 0 | 0 | 0 | 0 | 0 | PNM | Comprar | Semanal | 1 | 1 | 30 | 3000 |  |  |  | No | No | No | No | No | No | No | No | No | No | No | No | No | No | No | No | 0
1866 | Conjunto NH40 | Conjunto formado por NH40 y fusibles para CEF Marbella | 0 | Sí |  | 0 | KITS |  | No | No |  |  |  |  | 0 |  |  |  | EXENTO | 0 | Artículos |  | Sí |  | Grupo de artículos | No | 210 |  | 22/12/11 |  | 20/08/24 |  | 0 |  | 0 | APP Soluciones para Vehiculo Electrico | KITS |  | 0 |  | 0 |  | 0 | 2 | 0 |  | 0 |  | 1 |  | 1 |  | 1 |  | 1 | 0 | 0 | 0 | 0 | 0 | Ning. | Comprar |  | 0 | 0 |  |  |  |  | NO USO REFERENCIA | No | No | No | No | No | No | No | No | No | No | No | No | No | No | No | No | 0
1867 | CONT-CC-2 | Bloque de unión para NS2-32H + NC8-3-38*CONTINGENCIA | 0 | Sí | 203547 | 0 | GUARDAMOTORES | ZHEJIANG CHINT ELECTRICS CO.LTD | No | No | Serie NS2 |  | 6941498928152 |  | 0 | CONT-CC-2 |  | 8536419090 | 05081 | 3 | Artículos |  | Sí |  | Grupo de artículos | No | 210 |  | 14/04/21 |  | 03/10/24 |  | 0 |  | 0 | APP Soluciones para la industria | GUARDAMOTORES | 1 | 269 | 1 | 319 | 1 | 38271.71 | 2 | 7.83 | 3 | 0.06 |  | 1 | CAJA MASTER | 90 |  | 1 |  | 1 | 0 | 0 | 0 | 0 | 0 | PNM | Comprar | Semanal | 90 | 90 | 180 |  |  |  | NO SE COMERCIALIZA | No | No | No | No | No | No | No | No | No | No | No | No | No | No | No | No | 0
1868 | CONT-NC8-3-38-11-230 | Contactor NC8 3P 38A/AC3 1NC+1NA 230Vca 50/60Hz*CONTINGENCIA | 0 | Sí | 665119 | 0 | CONTACTOR INDUSTRIAL | ZHEJIANG CHINT ELECTRICS CO.LTD | No | No | Serie NC8-M (N) |  | 6940092490317 |  | 0 | CONT-NC8-3-38-11-230 |  | 8536303090 | 05081 | 3 | Artículos |  | Sí |  | Grupo de artículos | No | 210 |  | 14/04/21 |  | 03/10/24 |  | 0 |  | 0 | APP Soluciones para la industria | CONTACTOR INDUSTRIAL | 1 | 263 | 1 | 252 | 1 | 28233.58 | 2 | 18.47 | 3 | 0.43 |  | 1 | CAJA MASTER | 40 |  | 1 |  | 1 | 0 | 0 | 0 | 0 | 0 | PNM | Comprar | Semanal | 1 | 1 | 180 |  |  |  | NO SE COMERCIALIZA | No | No | No | No | No | No | No | No | No | No | No | No | No | No | No | No | 0
1869 | COVER MCB 1POLO | Cubierta protectora MCB para 1 polo | 0 | No | 808040 | 80 | INT.AUTO.MAGNETO. | ZHEJIANG CHINT ELECTRICS CO.LTD | Sí | Sí | Serie NB1 | C | 6938092853942 |  | 0 | COVER MCB 1POLO |  | 8536303090 | 05031 | 3 | Artículos |  | Sí |  | Grupo de artículos | No | 210 |  | 29/11/23 |  | 02/10/24 | 28/12/23 | 0.46 |  | 0 |  |  | 1 | 405 | 1 | 360 | 1 | 84564 | 2 | 11.99 | 3 | 0.05 |  | 1 | CAJA MASTER | 200 |  | 1 |  | 200 | 0 | 0 | 0 | 0 | 0 | PNM | Comprar |  | 0 | 0 | 120 |  |  |  |  | No | No | No | No | No | No | No | No | No | No | No | No | No | No | No | No | 0
1870 | COVER MCB 2POLO | Cubierta protectora MCB para 2 polos | 0 | No | 808041 | 80 | INT.AUTO.MAGNETO. | ZHEJIANG CHINT ELECTRICS CO.LTD | Sí | Sí | Serie NB1 | C | 6938092853959 |  | 0 | COVER MCB 2POLO |  | 8536303090 | 05031 | 3 | Artículos |  | Sí |  | Grupo de artículos | No | 210 |  | 29/11/23 |  | 02/10/24 | 28/12/23 | 0.6 |  | 0 |  |  | 1 | 405 | 1 | 360 | 1 | 84564 | 2 | 10.16 | 3 | 0.06 |  | 1 | CAJA MASTER | 140 |  | 1 |  | 140 | 0 | 0 | 0 | 0 | 0 | PNM | Comprar |  | 0 | 0 | 120 |  |  |  |  | No | No | No | No | No | No | No | No | No | No | No | No | No | No | No | No | 0
1871 | C-PROFILE | Company profile Chint 2018 150UNIS | 0 | No |  | 0 | Soporte Publicitar | ESTUDIOS GRAFICOS EUROPEOS, S.A. | Sí | Sí |  |  |  |  | 0 |  |  |  | EXENTO | 2 | Artículos |  | Sí |  | Grupo de artículos | No | 210 |  | 10/10/13 |  | 12/07/22 | 27/12/22 | 0.01 |  | 0 | APP Soluciones para Vehiculo Electrico | Soporte Publicitar |  | 0 |  | 0 |  | 0 | 2 | 0 | 3 | 0 |  | 1 |  | 150 |  | 1 |  | 1 | 0 | 0 | 0 | 0 | 0 | PNM | Comprar | Semanal | 1 | 1 | 60 |  |  |  |  | No | No | No | No | No | No | No | No | No | No | No | No | No | No | No | No | 0
1872 | C-PROFILE ENGLISH | Company profile Zhejiang Chint 2018 | 0 | Sí | C-PROFILE ENGLISH | 0 | Soporte Publicitar | ZHEJIANG CHINT ELECTRICS CO.LTD | No | No |  |  |  |  | 0 |  |  |  | EXENTO | 3 | Artículos |  | Sí |  | Grupo de artículos | No | 210 |  | 02/04/18 |  | 26/09/24 | 02/04/18 | 0.01 |  | 0 | APP Soluciones para Vehiculo Electrico | Soporte Publicitar | 1 | 0 | 1 | 0 | 1 | 0 | 2 | 0 | 2 | 0 |  | 1 |  | 1 |  | 1 |  | 1 | 0 | 0 | 0 | 0 | 0 | PNM | Comprar | Semanal | 1 | 1 | 180 |  |  |  |  | No | No | No | No | No | No | No | No | No | No | No | No | No | No | No | No | 0
1873 | C-PROMO SOBRE 2013 | Tríptico promocional de sobretensiones 2013 | 0 | Sí |  | 0 | Soporte Publicitar | FEVYMAR, S.L. | No | No |  |  |  |  | 0 |  |  |  | EXENTO | 0 | Artículos |  | Sí |  | Grupo de artículos | No | 210 |  | 22/04/13 |  | 21/08/24 |  | 0 |  | 0 | APP Soluciones para Vehiculo Electrico | Soporte Publicitar |  | 0 |  | 0 |  | 0 | 2 | 0 |  | 0 |  | 1 |  | 1 |  | 1 |  | 1 | 0 | 0 | 0 | 0 | 0 | Ning. | Comprar |  | 0 | 0 |  |  |  |  | DESCATALOGADO | No | No | No | No | No | No | No | No | No | No | No | No | No | No | No | No | 0
1874 | CPS CT24-B-100ML | Sensor de consumo para conexion a inversores monofásicos | 91 | No | CT24-B-100ML | 30 | FOTOVOLTAICA | Shanghai Chint Power Systems Co.,Ltd. | Sí | Sí | Serie CPS | C | CT24-B-100ML |  | 0 | CT24-B-100ML |  |  | 05082 | 3 | Artículos | F13S | Sí |  | Grupo de artículos | No | 210 |  | 18/03/22 |  | 16/06/24 | 09/09/22 | 20 |  | 20 | APP Soluciones para Fotovoltaica | INVERSORES FOTOVOLTAICOS | 1 | 0.5 | 1 | 0.3 | 1 | 0.08 | 1 | 0.09 | 3 | 0.09 |  | 1 |  | 1 |  | 1 |  | 1 | 0 | 0 | 0 | 0 | 0 | PNM | Comprar | Semanal | 1 | 1 | 90 |  |  |  |  | No | No | No | No | No | No | Sí | Sí | No | No | No | Sí | Sí | No | No | Sí | 0
1875 | CPS FLEX GATEWAY | Interface de conexion para instalaciones de mas de un equipo, Maestro-esclavo. | 3 | No | FLEX GATEWAY | 30 | FOTOVOLTAICA | Shanghai Chint Power Systems Co.,Ltd. | Sí | Sí | Serie CPS | C | FLEX GATEWAY |  | 0 | CPS FLEX GATEWAY |  |  | 05082 | 3 | Artículos | F13S | Sí |  | Grupo de artículos | No | 210 |  | 18/03/22 |  | 16/06/24 | 09/09/22 | 150 |  | 150 | APP Soluciones para Fotovoltaica | INVERSORES FOTOVOLTAICOS | 1 | 69 | 1 | 16 | 1 | 94944 | 1 | 0.05 | 3 | 0.05 |  | 1 |  | 1 |  | 1 |  | 1 | 0 | 0 | 0 | 0 | 0 | PNM | Comprar | Semanal | 1 | 1 | 90 |  |  |  |  | No | No | No | No | No | No | Sí | Sí | No | No | No | Sí | Sí | No | No | Sí | 0
1876 | CPS G2000 | Equipo control inyección cero inversor CPS | 0 | No | Power limiter G2000 | 30 | FOTOVOLTAICA | Shanghai Chint Power Systems Co.,Ltd. | Sí | Sí | Serie CPS |  | CPS G2000 |  | 0 | CPS G2000 |  |  | EXENTO | 3 | Artículos | F13S | Sí |  | Grupo de artículos | No | 210 |  | 29/11/21 |  | 19/09/23 |  | 0 |  | 0 | APP Soluciones para Fotovoltaica | INVERSORES FOTOVOLTAICOS |  | 0 |  | 0 |  | 0 | 1 | 0 |  | 0 |  | 1 |  | 1 |  | 1 |  | 1 | 0 | 0 | 0 | 0 | 0 | PNM | Comprar |  | 0 | 0 | [5 empty] | No | No | No | No | No | No | Sí | Sí | No | No | No | Sí | No | No | No | No | 0
1877 | CPS RS485 module | Convertidor RS232 a RS485 para inversores CPS | 1 | No | RS485 module | 0 | FOTOVOLTAICA | Shanghai Chint Power Systems Co.,Ltd. | Sí | Sí | Serie CPS |  | CPS RS485 module |  | 0 | CPS RS485 module |  |  | 05082 | 3 | Artículos | F13S | Sí |  | Grupo de artículos | No | 210 |  | 21/04/21 |  | 24/05/24 | 16/06/21 | 8 |  | 8 | APP Soluciones para Fotovoltaica | FOTOVOLTAICA | 1 | 100 | 1 | 42 | 1 | 735000 | 1 | 0.05 | 3 | 0.05 |  | 1 |  | 1 |  | 1 |  | 1 | 0 | 0 | 0 | 0 | 0 | PNM | Comprar | Semanal | 1 | 1 | 90 |  |  |  |  | No | No | No | No | No | No | Sí | Sí | No | No | No | Sí | No | No | No | Sí | 0
1878 | CPS SCA 10KTL-T/EU WM | Inversor Fotovoltaico Conexión a Red, Trifásico, 10kW, Stick WiFi | 9 | No | CPS SCA 10KTL-T/EU WM | 30 | FOTOVOLTAICA | Shanghai Chint Power Systems Co.,Ltd. | Sí | Sí | Serie CPS | C | CPS SCA 10KTL-T/EU WM |  | 0 | CPS SCA 10KTL-T/EU WM |  | 8504408890 | 05082 | 3 | Artículos | F13S | Sí |  | Grupo de artículos | No | 210 |  | 09/07/21 |  | 16/06/24 | 09/09/22 | 587 |  | 587 | APP Soluciones para Fotovoltaica | INVERSORES FOTOVOLTAICOS | 1 | 426 | 1 | 125 | 1 | 17838750 | 1 | 18.9 | 3 | 18.9 |  | 1 |  | 1 |  | 1 |  | 1 | 0 | 0 | 0 | 0 | 0 | PNM | Comprar | Semanal | 1 | 1 | 90 |  |  |  |  | No | No | No | No | No | No | Sí | Sí | No | No | No | Sí | Sí | No | No | Sí | 0
1879 | CPS SCA 15KTL-T/EU WM | Inversor Fotovoltaico Conexión a Red, Trifásico, 15kW, Stick WiFi | 4 | No | CPS SCA 15KTL-T/EU WM | 30 | FOTOVOLTAICA | Shanghai Chint Power Systems Co.,Ltd. | Sí | Sí | Serie CPS | C | CPS SCA 15KTL-T/EU WM |  | 0 | CPS SCA 15KTL-T/EU WM |  | 8504408890 | 05082 | 3 | Artículos | F13S | Sí |  | Grupo de artículos | No | 210 |  | 09/07/21 |  | 16/06/24 | 09/09/22 | 748 |  | 748 | APP Soluciones para Fotovoltaica | FOTOVOLTAICA | 1 | 426 | 1 | 125 | 1 | 17838750 | 1 | 21.8 | 3 | 21.8 |  | 1 |  | 1 |  | 1 |  | 1 | 0 | 0 | 0 | 0 | 0 | PNM | Comprar | Semanal | 1 | 1 | 90 |  |  |  |  | No | No | No | No | No | No | Sí | Sí | No | No | No | Sí | Sí | No | No | Sí | 0
1880 | CPS SCA 20KTL-T/EU WM | Inversor Fotovoltaico Conexión a Red, Trifásico, 20kW, Stick WiFi | 5 | No | CPS SCA 20KTL-T/EU WM | 30 | FOTOVOLTAICA | Shanghai Chint Power Systems Co.,Ltd. | Sí | Sí | Serie CPS | C | CPS SCA 20KTL-T/EU WM |  | 0 | CPS SCA 20KTL-T/EU WM |  | 8504408890 | 04082 | 3 | Artículos | F13S | Sí |  | Grupo de artículos | No | 210 |  | 09/07/21 |  | 03/10/24 | 10/02/23 | 860 |  | 860 | APP Soluciones para Fotovoltaica | INVERSORES FOTOVOLTAICOS | 1 | 555 | 1 | 270 | 1 | 66833.1 | 2 | 32 | 3 | 37 |  | 1 |  | 1 |  | 1 |  | 1 | 0 | 0 | 0 | 0 | 0 | PNM | Comprar | Semanal | 1 | 1 | 90 |  |  |  |  | No | No | No | No | No | No | Sí | Sí | No | No | No | Sí | Sí | No | No | Sí | 0
1881 | CPS SCA 25KTL-T/EU WM | Inversor Fotovoltaico Conexión a Red, Trifásico, 25kW, Stick WiFi | 8 | No | CPS SCA 25KTL-T/EU WM | 30 | FOTOVOLTAICA | Shanghai Chint Power Systems Co.,Ltd. | Sí | Sí | Serie CPS | C | CPS SCA 25KTL-T/EU WM |  | 0 | CPS SCA 25KTL-T/EU WM |  | 8504408890 | 04082 | 3 | Artículos | F13S | Sí |  | Grupo de artículos | No | 210 |  | 09/07/21 |  | 03/10/24 | 09/09/22 | 1148 |  | 1148 | APP Soluciones para Fotovoltaica | INVERSORES FOTOVOLTAICOS | 1 | 555 | 1 | 270 | 1 | 66833.1 | 2 | 32 | 3 | 40 |  | 1 |  | 1 |  | 1 |  | 1 | 0 | 0 | 0 | 0 | 0 | PNM | Comprar | Semanal | 1 | 1 | 90 |  |  |  |  | No | No | No | No | No | No | Sí | Sí | No | No | No | Sí | Sí | No | No | Sí | 0
1882 | CPS SCA 2KTL-S/EU WM | Inversor Fotovoltaico Conexión a Red, Monofásico, 2kW, Stick WiFi | 6 | No | CPS SCA 2KTL-S/EU with Wifi Module | 30 | FOTOVOLTAICA | Shanghai Chint Power Systems Co.,Ltd. | Sí | Sí | Serie CPS | C | CPS SCA 2KTL-S/EU WM |  | 0 | CPS SCA 2KTL-S/EU WM |  | 8504408890 | 05082 | 3 | Artículos | F13S | Sí |  | Grupo de artículos | No | 210 |  | 15/01/21 |  | 16/06/24 | 31/05/23 | 253 |  | 253 | APP Soluciones para Fotovoltaica | INVERSORES FOTOVOLTAICOS | 1 | 336 | 1 | 125 | 1 | 11970000 | 1 | 8.8 | 3 | 8.8 |  | 1 |  | 1 |  | 1 |  | 1 | 0 | 0 | 0 | 0 | 0 | PNM | Comprar | Semanal | 1 | 1 | 90 |  |  |  |  | No | No | No | No | No | No | Sí | Sí | No | No | No | Sí | Sí | No | No | No | 0
1883 | CPS SCA 30KTL-T/EU WM | Inversor Fotovoltaico Conexión a Red, Trifásico, 30kW, Stick WiFi | 0 | Sí | CPS SCA 30KTL-T/EU WM | 30 | FOTOVOLTAICA | Shanghai Chint Power Systems Co.,Ltd. | No | No | Serie CPS |  | CPS SCA 30KTL-T/EU WM |  | 0 | CPS SCA 30KTL-T/EU WM |  | 8504408890 | 04082 | 3 | Artículos | F13S | Sí |  | Grupo de artículos | No | 210 |  | 30/03/22 |  | 03/10/24 |  | 0 |  | 0 | APP Soluciones para Fotovoltaica | FOTOVOLTAICA | 1 | 555 | 1 | 270 | 1 | 66833.1 | 2 | 32 | 3 | 40 |  | 1 |  | 1 |  | 1 |  | 1 | 0 | 0 | 0 | 0 | 0 | PNM | Comprar | Semanal | 1 | 1 | 90 |  |  |  |  | No | No | No | No | No | No | Sí | Sí | No | No | No | Sí | Sí | No | No | No | 0
1884 | CPS SCA 30KTL-T1/EU WM | Inversor Fotovoltaico Conexión a Red, Trifásico, 30kW, Stick WiFi | 4 | No | CPS SCA 30KTL-T1/EU WM | 30 | FOTOVOLTAICA | Shanghai Chint Power Systems Co.,Ltd. | Sí | Sí | Serie CPS | C | CPS SCA 30KTL-T1/EU WM |  | 0 | CPS SCA 30KTL-T1/EU WM |  | 8504408890 | 04082 | 3 | Artículos | F13S | Sí |  | Grupo de artículos | No | 210 |  | 09/07/21 |  | 03/10/24 | 10/02/23 | 1173 |  | 1173 | APP Soluciones para Fotovoltaica | INVERSORES FOTOVOLTAICOS | 1 | 555 | 1 | 270 | 1 | 66833.1 | 2 | 32 | 3 | 40 |  | 1 |  | 1 |  | 1 |  | 1 | 0 | 0 | 0 | 0 | 0 | PNM | Comprar | Semanal | 1 | 1 | 90 |  |  |  | Referencia incorrecta, seria T | No | No | No | No | No | No | Sí | Sí | No | No | No | Sí | Sí | No | No | Sí | 0
1885 | CPS SCA 3KTL-S/EU WM | Inversor Fotovoltaico Conexión a Red, Monofásico, 3kW, Stick WiFi | 7 | No | CPS SCA 3KTL-S/EU with Wifi Module | 30 | FOTOVOLTAICA | Shanghai Chint Power Systems Co.,Ltd. | Sí | Sí | Serie CPS | C | CPS SCA 3KTL-S/EU WM |  | 0 | CPS SCA 3KTL-S/EU WM |  | 8504408890 | 05082 | 3 | Artículos | F13S | Sí |  | Grupo de artículos | No | 210 |  | 15/01/21 |  | 16/06/24 | 10/02/23 | 250 |  | 250 | APP Soluciones para Fotovoltaica | INVERSORES FOTOVOLTAICOS | 1 | 336 | 1 | 125 | 1 | 11970000 | 1 | 8.8 | 3 | 8.8 |  | 1 |  | 1 |  | 1 |  | 1 | 0 | 0 | 0 | 0 | 0 | PNM | Comprar | Semanal | 1 | 1 | 90 |  |  |  |  | No | No | No | No | No | No | Sí | Sí | No | No | No | Sí | Sí | No | No | Sí | 0
1886 | CPS SCA 3KTL-SM/EU WM | Inversor Fotovoltaico Conexión a Red, Monofásico, 3kW, Stick WiFi | 15 | No | CPS SCA 3KTL-SM/EU WM | 30 | FOTOVOLTAICA | Shanghai Chint Power Systems Co.,Ltd. | Sí | Sí | Serie CPS | C | CPS SCA 3KTL-SM/EU WM |  | 0 | CPS SCA 3KTL-SM/EU WM |  | 8504408890 | 05082 | 3 | Artículos | F13S | Sí |  | Grupo de artículos | No | 210 |  | 09/07/21 |  | 16/06/24 | 09/09/22 | 312 |  | 312 | APP Soluciones para Fotovoltaica | INVERSORES FOTOVOLTAICOS | 1 | 426 | 1 | 125 | 1 | 17838750 | 1 | 12.8 | 3 | 12.8 |  | 1 |  | 1 |  | 1 |  | 1 | 0 | 0 | 0 | 0 | 0 | PNM | Comprar | Semanal | 1 | 1 | 90 |  |  |  |  | No | No | No | No | No | No | Sí | Sí | No | No | No | Sí | Sí | No | No | Sí | 0
1887 | CPS SCA 4KTL-SM/EU WM | Inversor Fotovoltaico Conexión a Red, Monofásico, 4kW, Stick WiFi | 4 | No | CPS SCA 4KTL-SM/EU WM | 30 | FOTOVOLTAICA | Shanghai Chint Power Systems Co.,Ltd. | Sí | Sí | Serie CPS | C | CPS SCA 4KTL-SM/EU WM |  | 0 | CPS SCA 4KTL-SM/EU WM |  | 8504408890 | 05082 | 3 | Artículos | F13S | Sí |  | Grupo de artículos | No | 210 |  | 09/07/21 |  | 16/06/24 | 09/09/22 | 340 |  | 340 | APP Soluciones para Fotovoltaica | INVERSORES FOTOVOLTAICOS | 1 | 426 | 1 | 125 | 1 | 17838750 | 1 | 12.8 | 3 | 12.8 |  | 1 |  | 1 |  | 1 |  | 1 | 0 | 0 | 0 | 0 | 0 | PNM | Comprar | Semanal | 1 | 1 | 90 |  |  |  |  | No | No | No | No | No | No | Sí | Sí | No | No | No | Sí | Sí | No | No | Sí | 0
1888 | CPS SCA 5KTL-SM/EU WM | Inversor Fotovoltaico Conexión a Red, Monofásico, 5kW, Stick WiFi | 13 | No | CPS SCA 5KTL-SM/EU with Wifi Module | 30 | FOTOVOLTAICA | Shanghai Chint Power Systems Co.,Ltd. | Sí | Sí | Serie CPS | C | CPS SCA 5KTL-SM/EU WM |  | 0 | CPS SCA 5KTL-SM/EU WM |  | 8504408890 | 05082 | 3 | Artículos | F13S | Sí |  | Grupo de artículos | No | 210 |  | 15/01/21 |  | 16/06/24 | 10/09/24 | 351 |  | 351 | APP Soluciones para Fotovoltaica | INVERSORES FOTOVOLTAICOS | 1 | 426 | 1 | 125 | 1 | 17838750 | 1 | 12.8 | 3 | 12.8 |  | 1 |  | 1 |  | 1 |  | 1 | 0 | 0 | 0 | 0 | 0 | PNM | Comprar | Semanal | 1 | 1 | 90 |  |  |  |  | No | No | No | No | No | No | Sí | Sí | No | No | No | Sí | Sí | No | No | Sí | 0
1889 | CPS SCA 6KTL-SM/EU WM | Inversor Fotovoltaico Conexión a Red, Monofásico, 6kW, Stick WiFi | 10 | No | CPS SCA 6KTL-SM/EU with Wifi Module | 30 | FOTOVOLTAICA | Shanghai Chint Power Systems Co.,Ltd. | Sí | Sí | Serie CPS | C | CPS SCA 6KTL-SM/EU WM |  | 0 | CPS SCA 6KTL-SM/EU WM |  | 8504408890 | 05082 | 3 | Artículos | F13S | Sí |  | Grupo de artículos | No | 210 |  | 15/01/21 |  | 16/06/24 | 09/09/22 | 356 |  | 356 | APP Soluciones para Fotovoltaica | INVERSORES FOTOVOLTAICOS | 1 | 426 | 1 | 125 | 1 | 17838750 | 1 | 12.8 | 3 | 12.8 |  | 1 |  | 1 |  | 1 |  | 1 | 0 | 0 | 0 | 0 | 0 | PNM | Comprar | Semanal | 1 | 1 | 90 |  |  |  |  | No | No | No | No | No | No | Sí | Sí | No | No | No | Sí | Sí | No | No | Sí | 0
1890 | CPS SCA 6KTL-T/EU WM | Inversor Fotovoltaico Conexión a Red, Trifásico, 6kW, Stick WiFi | 5 | No | CPS SCA 6KTL-T/EU WM | 30 | FOTOVOLTAICA | Shanghai Chint Power Systems Co.,Ltd. | Sí | Sí | Serie CPS | C | CPS SCA 6KTL-T/EU WM |  | 0 | CPS SCA 6KTL-T/EU WM |  | 8504408890 | 05082 | 3 | Artículos | F13S | Sí |  | Grupo de artículos | No | 210 |  | 09/07/21 |  | 16/06/24 | 09/09/22 | 516 |  | 516 | APP Soluciones para Fotovoltaica | INVERSORES FOTOVOLTAICOS | 1 | 426 | 1 | 125 | 1 | 17838750 | 1 | 18.9 | 3 | 18.9 |  | 1 |  | 1 |  | 1 |  | 1 | 0 | 0 | 0 | 0 | 0 | PNM | Comprar | Semanal | 1 | 1 | 90 |  |  |  |  | No | No | No | No | No | No | Sí | Sí | No | No | No | Sí | Sí | No | No | Sí | 0
1891 | CPS SCA 8KTL-T/EU WM | Inversor Fotovoltaico Conexión a Red, Trifásico, 8kW, Stick WiFi | 0 | No | CPS SCA 8KTL-T/EU with Wifi Module | 30 | FOTOVOLTAICA | Shanghai Chint Power Systems Co.,Ltd. | Sí | Sí | Serie CPS |  | CPS SCA 8KTL-T/EU WM |  | 0 | CPS SCA 8KTL-T/EU WM |  | 8504408890 | 05082 | 3 | Artículos | F13S | Sí |  | Grupo de artículos | No | 210 |  | 15/01/21 |  | 03/10/24 |  | 0 |  | 0 | APP Soluciones para Fotovoltaica | INVERSORES FOTOVOLTAICOS | 1 | 480 | 1 | 176 | 1 | 32102.4 | 2 | 19.8 | 3 | 19.8 |  | 1 |  | 1 |  | 1 |  | 1 | 0 | 0 | 0 | 0 | 0 | PNM | Comprar | Semanal | 1 | 1 | 90 |  |  |  |  | No | No | No | No | No | No | Sí | Sí | No | No | No | Sí | Sí | No | No | No | 0
1892 | CPS SCA20KTL-DO | Inversor PV 3P 20kW 380/400/415Vac 50Hz IP65 Sin Trafo, Int DC integrado | 0 | No | CPS SCA20KTL-DO | 0 | FOTOVOLTAICA | Shanghai Chint Power Systems Co.,Ltd. | Sí | Sí |  |  |  |  | 0 |  |  |  | 05082 | 3 | Artículos |  | Sí |  | Grupo de artículos | No | 210 |  | 12/05/16 |  | 17/10/22 |  | 0 |  | 0 | APP Soluciones para Fotovoltaica | FOTOVOLTAICA |  | 0 |  | 0 |  | 0 | 2 | 0 | 3 | 37 |  | 1 |  | 1 |  | 1 |  | 1 | 0 | 0 | 0 | 0 | 0 | PNM | Comprar | Semanal | 1 | 1 | 90 |  |  |  |  | No | No | No | No | No | No | No | Sí | No | No | No | Sí | No | No | No | No | 0
1893 | CPS SCJ5KTL | Inversor PV 1P 5kW 220/230/240/180-280Vac 50Hz IP65 Sin Trafo, Int DC integrado | 0 | No | CPS SCJ5KTL | 0 | FOTOVOLTAICA | Shanghai Chint Power Systems Co.,Ltd. | Sí | Sí |  |  |  |  | 0 |  |  |  | 05082 | 3 | Artículos |  | Sí |  | Grupo de artículos | No | 210 |  | 12/05/16 |  | 12/07/22 |  | 0 |  | 0 | APP Soluciones para Fotovoltaica | FOTOVOLTAICA |  | 0 |  | 0 |  | 0 | 2 | 0 | 3 | 0 |  | 1 |  | 1 |  | 1 |  | 1 | 0 | 0 | 0 | 0 | 0 | PNM | Comprar | Semanal | 1 | 1 | 90 |  |  |  |  | No | No | No | No | No | No | No | Sí | No | No | No | Sí | No | No | No | No | 0
1894 | CPS WIFI MODULE | Modulo Wi-Fi para Inversor CPS (Incluido en inversores) | 15 | No | WIFI Module | 30 | FOTOVOLTAICA | Shanghai Chint Power Systems Co.,Ltd. | Sí | Sí | Serie CPS | C | WIFI Module |  | 0 | WIFI Module |  |  | 05082 | 3 | Artículos | F13S | Sí |  | Grupo de artículos | No | 210 |  | 18/03/22 |  | 16/06/24 | 09/09/22 | 23 |  | 23 | APP Soluciones para Fotovoltaica | INVERSORES FOTOVOLTAICOS | 1 | 45 | 1 | 25 | 1 | 90000 | 1 | 0.1 | 3 | 0.1 |  | 1 |  | 1 |  | 1 |  | 1 | 0 | 0 | 0 | 0 | 0 | PNM | Comprar | Semanal | 1 | 1 | 90 |  |  |  |  | No | No | No | No | No | No | Sí | Sí | No | No | No | Sí | Sí | No | No | Sí | 0
1895 | CRMC4 | HERRAMIENTAS CRIMPADO MC4 FOTOVOLTAICA | 0 | No |  | 30 | FOTOVOLTAICA |  | No | No | Serie INGW |  |  |  | 0 |  |  | 85176200 | 05030 | 5 | Artículos |  | Sí |  | Grupo de artículos | No | 210 |  | 02/11/22 |  | 25/09/24 |  | 0 |  | 0 | APP Soluciones para Fotovoltaica | FOTOVOLTAICA |  | 0 |  | 0 |  | 0 | 2 | 0 |  | 0.1 |  | 1 |  | 1 |  | 1 |  | 1 | 0 | 0 | 0 | 0 | 0 | PNM | Comprar | Semanal | 1 | 1 | 120 |  | 2/11/22- a.amador. Herramientas pedidas por Isi, para crimpado de nos nuevos terminales de los MC4.Se crea en SAP para dar entrada a seur de la limpieza del cuarto de la oficina. |  |  | No | No | No | No | No | No | No | Sí | No | No | No | No | No | No | No | No | 0
1896 | CSNC | Sonda de nivel azul uso general | 111 | No | 10002462 | 50 | RELES DE CONTROL | TOSCANO LINEA ELECTRONICA, S.L. | Sí | Sí | Serie CNT | B |  |  | 0 | CSNC | CNT.png | 8536419090 | 05030 | 2 | Artículos | F9E | Sí |  | Grupo de artículos | No | 210 |  | 03/07/14 |  | 10/10/24 | 29/07/24 | 4.97 |  | 4.97 | APP Control y gestion de la energia | RELES DE CONTROL | 2 | 0 | 2 | 0 | 2 | 0 | 2 | 0 | 2 | 0.01 |  | 1 |  | 1 |  | 1 |  | 1 | 16 | 17 | 0 | 0 | 0 | PNM | Comprar | Semanal | 1 | 1 | 22 | 3000 | 03/03/2021.- BLOQUEADO PARA COMPRA POR ESTAR INCLUIDO EN OVERDUE STOCK > 3 AÑOS ¦ FABRICADO POR EL PROVEEDOR EN EXCLUSIVA PARA CHINT 19/07/2022 - Artículo desbloqueado para compras porque DS nos ha pedido mantener un STK MIN. De las 65uds. establecidas como STK MIN. en este material, 50uds. son el STK MIN. para DIV. SUR. en este artículo (Mail de Arburua de 14.07.22) 02/02/23- Toscano informa: Cantidad mínima para Ref. CSNC, 100uds. ***No pedir reposición hasta que en el stock disponible haya menos de 75uds.*** |  |  | No | No | No | No | No | Sí | No | No | Sí | Sí | No | No | Sí | No | No | No | 0
1897 | CSNR | Sonda de nivel roja uso general | 0 | Sí |  | 50 | RELES DE CONTROL | TOSCANO LINEA ELECTRONICA, S.L. | No | No | Serie CNT | D |  |  | 0 | CSNR | CNT.png | 8536419090 | 05030 | 2 | Artículos | F9E | Sí |  | Grupo de artículos | No | 210 |  | 03/07/14 |  | 10/10/24 | 05/12/16 | 1.95 |  | 1.95 | APP Control y gestion de la energia | RELES DE CONTROL | 2 | 0 | 2 | 0 | 2 | 0 | 2 | 0 | 2 | 0.01 |  | 1 |  | 1 |  | 1 |  | 1 | 0 | 0 | 0 | 0 | 0 | PNM | Comprar | Semanal | 1 | 1 | 25 | 3000 | 22/02/2021.- PASAR AL MODELO AZUL ¦ 16/09/2019.- INCLUIDO EN REPORTE DE MATERIAL OBSOLETO DEL 13/09/2019. *** 20/04/2023 - Inactivado para venta y para compra. Ofrecer a los clientes la Ref. CSNC (modelo azul). *** | dar alternativa de azul |  | No | No | No | No | No | Sí | No | No | Sí | Sí | No | No | Sí | No | No | Sí | 0
1898 | C-SOBRETENS-MAT16 | Folleto Cuadríptico Sobretensiones Matelec 2016 | 0 | No |  | 0 | Soporte Publicitar | ESTUDIOS GRAFICOS EUROPEOS, S.A. | Sí | Sí |  |  |  |  | 0 |  |  |  | EXENTO | 2 | Artículos |  | Sí |  | Grupo de artículos | No | 210 |  | 15/11/16 |  | 12/07/22 | 05/12/18 | 0.01 |  | 0.01 | APP Soluciones para Vehiculo Electrico | Soporte Publicitar |  | 0 |  | 0 |  | 0 | 2 | 0 | 3 | 0 |  | 1 |  | 1 |  | 1 |  | 1 | 0 | 0 | 0 | 0 | 0 | PNM | Comprar | Semanal | 1 | 1 | 60 |  |  |  |  | No | No | No | No | No | No | No | No | No | No | No | No | No | No | No | No | 0
1899 | CSX-01H-3P-25A | Interruptor de leva 0-1, 3P, 25A, con bloqueo de seguridad | 50 | No | 500262 | 65 | SECCIONADOR CONMUTAD | CHINT TURCA ELEKTRIK SAN VE TIC A.S. | Sí | Sí | Serie CSX | B |  |  | 0 | CSX-01H-3P-25A |  | 8536901000 | 05081 | 3 | Artículos | F6C | Sí |  | Grupo de artículos | No | 210 |  | 14/01/22 |  | 10/10/24 | 21/06/22 | 6.62 |  | 0 | APP Soluciones para la industria | SECCIONADOR CONMUTAD | 1 | 0 | 1 | 0 | 1 | 0 | 2 | 0 | 2 | 0.2 |  | 1 |  | 1 |  | 1 |  | 1 | 0 | 0 | 0 | 0 | 0 | PNM | Comprar | Semanal | 0 | 0 | 99 | 3000 |  |  |  | No | No | Sí | No | No | No | No | No | Sí | Sí | No | No | Sí | No | No | Sí | 0
1900 | CSX-01H-3P-40A | Interruptor de leva 0-1, 3P, 40A, con bloqueo de seguridad | 47 | No | 500263 | 65 | SECCIONADOR CONMUTAD | CHINT TURCA ELEKTRIK SAN VE TIC A.S. | Sí | Sí | Serie CSX | B |  |  | 0 | CSX-01H-3P-40A |  | 8536901000 | 05081 | 3 | Artículos | F6C | Sí |  | Grupo de artículos | No | 210 |  | 14/01/22 |  | 10/10/24 | 21/06/22 | 9.89 |  | 0 | APP Soluciones para la industria | SECCIONADOR CONMUTAD | 1 | 0 | 1 | 0 | 1 | 0 | 2 | 0 | 2 | 0.3 |  | 1 |  | 1 |  | 1 |  | 1 | 0 | 0 | 0 | 0 | 0 | PNM | Comprar | Semanal | 0 | 0 | 99 | 3000 |  |  |  | No | No | Sí | No | No | No | No | No | Sí | Sí | No | No | Sí | No | No | Sí | 0
1901 | CSX-01H-3P-63A | Interruptor de leva 0-1, 3P, 63A, con bloqueo de seguridad | 31 | No | 500264 | 65 | SECCIONADOR CONMUTAD | CHINT TURCA ELEKTRIK SAN VE TIC A.S. | Sí | Sí | Serie CSX | B |  |  | 0 | CSX-01H-3P-63A |  | 8536901000 | 05081 | 3 | Artículos | F6C | Sí |  | Grupo de artículos | No | 210 |  | 14/01/22 |  | 10/10/24 | 21/06/22 | 13.05 |  | 0 | APP Soluciones para la industria | SECCIONADOR CONMUTAD | 1 | 0 | 1 | 0 | 1 | 0 | 2 | 0 | 2 | 0.3 |  | 1 |  | 1 |  | 1 |  | 1 | 0 | 0 | 0 | 0 | 0 | PNM | Comprar | Semanal | 0 | 0 | 99 | 3000 |  |  |  | No | No | Sí | No | No | No | No | No | Sí | Sí | No | No | Sí | No | No | Sí | 0
1902 | CSX-01H-3P-80A | Interruptor de leva 0-1, 3P, 80A, con bloqueo de seguridad | 32 | No | 500265 | 65 | SECCIONADOR CONMUTAD | CHINT TURCA ELEKTRIK SAN VE TIC A.S. | Sí | Sí | Serie CSX | C |  |  | 0 | CSX-01H-3P-80A |  | 8536901000 | 05081 | 3 | Artículos | F6C | Sí |  | Grupo de artículos | No | 210 |  | 14/01/22 |  | 10/10/24 | 21/06/22 | 15.86 |  | 0 | APP Soluciones para la industria | SECCIONADOR CONMUTAD | 1 | 0 | 1 | 0 | 1 | 0 | 2 | 0 | 2 | 0.4 |  | 1 |  | 1 |  | 1 |  | 1 | 0 | 0 | 0 | 0 | 0 | PNM | Comprar | Semanal | 0 | 0 | 99 | 3000 |  |  |  | No | No | Sí | No | No | No | No | No | Sí | Sí | No | No | Sí | No | No | Sí | 0
1903 | CSX-01H-4P-25A | Interruptor de leva 0-1, 4P, 25A, con bloqueo de seguridad | 84 | No | 500269 | 65 | SECCIONADOR CONMUTAD | CHINT TURCA ELEKTRIK SAN VE TIC A.S. | Sí | Sí | Serie CSX | B |  |  | 0 | CSX-01H-4P-25A |  | 8536901000 | 05081 | 3 | Artículos | F6C | Sí |  | Grupo de artículos | No | 210 |  | 14/01/22 |  | 10/10/24 | 21/06/22 | 7.83 |  | 0 | APP Soluciones para la industria | SECCIONADOR CONMUTAD | 1 | 0 | 1 | 0 | 1 | 0 | 2 | 0 | 2 | 0.2 |  | 1 |  | 1 |  | 1 |  | 1 | 4 | 5 | 0 | 0 | 0 | PNM | Comprar | Semanal | 0 | 0 | 99 | 3000 |  |  |  | No | No | Sí | No | No | No | No | No | Sí | Sí | No | No | Sí | No | No | Sí | 0
1904 | CSX-01H-4P-40A | Interruptor de leva 0-1, 4P, 40A, con bloqueo de seguridad | 328 | No | 500270 | 65 | SECCIONADOR CONMUTAD | CHINT TURCA ELEKTRIK SAN VE TIC A.S. | Sí | Sí | Serie CSX | A |  |  | 0 | CSX-01H-4P-40A |  | 8536901000 | 05081 | 3 | Artículos | F6C | Sí |  | Grupo de artículos | No | 210 |  | 14/01/22 |  | 10/10/24 | 09/10/24 | 11.06 |  | 11.06 | APP Soluciones para la industria | SECCIONADOR CONMUTAD | 1 | 0 | 1 | 0 | 1 | 0 | 2 | 0 | 2 | 0.3 |  | 1 |  | 10 |  | 1 |  | 1 | 302 | 319 | 0 | 0 | 58 | PNM | Comprar | Semanal | 1 | 1 | 74 | 3000 | ***A 08/02/23 - Andoni solicita STK MIN para un consumo mensual de TIERRA TECH de 100uds./mes. en la Ref. CSX-01H-4P-40A. Chint Turca tarda aprox. 2-3 meses en suministrar este material, por lo que el STK MIN fijado será de 300uds. (Pte. saber -cuando cursemos pedido de compra de reposición a CHINT TURCA, si nos exigen un MOQ)*** (The box qty of package is 10)*** El consumo real de Tierra Tech está siendo menor: Feb. → 80uds.; Mar. → 55uds.; Abr. → 47uds.; May. → 40uds.; Jun. → 52uds.; Jul. → 50uds.; Ago. → 24uds.; en Sep. → 70uds.; en Oct. → 20uds.; en Nov. → 55uds. y en Dic. → 60uds. ***NO REPONER hasta que el STK en SEUR sea inferior a 150uds.*** |  |  | No | No | Sí | No | No | No | No | No | Sí | Sí | No | No | Sí | No | No | No | 0
1905 | CSX-01H-4P-63A | Interruptor de leva 0-1, 4P, 63A, con bloqueo de seguridad | 54 | No | 500271 | 65 | SECCIONADOR CONMUTAD | CHINT TURCA ELEKTRIK SAN VE TIC A.S. | Sí | Sí | Serie CSX | B |  |  | 0 | CSX-01H-4P-63A |  | 8536901000 | 05081 | 3 | Artículos | F6C | Sí |  | Grupo de artículos | No | 210 |  | 14/01/22 |  | 10/10/24 | 20/03/24 | 15.22 |  | 0 | APP Soluciones para la industria | SECCIONADOR CONMUTAD | 1 | 0 | 1 | 0 | 1 | 0 | 2 | 0 | 2 | 0.3 |  | 1 |  | 1 |  | 1 |  | 1 | 2 | 3 | 0 | 0 | 0 | PNM | Comprar | Semanal | 0 | 0 | 99 | 3000 |  |  |  | No | No | Sí | No | No | No | No | No | Sí | Sí | No | No | Sí | No | No | Sí | 0
1906 | CSX-01H-4P-80A | Interruptor de leva 0-1, 4P, 80A, con bloqueo de seguridad | 50 | No | 500272 | 65 | SECCIONADOR CONMUTAD | CHINT TURCA ELEKTRIK SAN VE TIC A.S. | Sí | Sí | Serie CSX | B |  |  | 0 | CSX-01H-4P-80A |  | 8536901000 | 05081 | 3 | Artículos | F6C | Sí |  | Grupo de artículos | No | 210 |  | 14/01/22 |  | 10/10/24 | 21/06/22 | 19.61 |  | 0 | APP Soluciones para la industria | SECCIONADOR CONMUTAD | 1 | 0 | 1 | 0 | 1 | 0 | 2 | 0 | 2 | 0.4 |  | 1 |  | 1 |  | 1 |  | 1 | 0 | 0 | 0 | 0 | 0 | PNM | Comprar | Semanal | 0 | 0 | 99 | 3000 |  |  |  | No | No | Sí | No | No | No | No | No | Sí | Sí | No | No | Sí | No | No | Sí | 0
1907 | CSX-01S-3P-25A | Interruptor de leva 0-1, 3P, 25A | 51 | No | 500220 | 65 | SECCIONADOR CONMUTAD | CHINT TURCA ELEKTRIK SAN VE TIC A.S. | Sí | Sí | Serie CSX | B |  |  | 0 | CSX-01S-3P-25A |  | 8536901000 | 05081 | 3 | Artículos | F6C | Sí |  | Grupo de artículos | No | 210 |  | 14/01/22 |  | 10/10/24 | 21/06/22 | 6.62 |  | 0 | APP Soluciones para la industria | SECCIONADOR CONMUTAD | 1 | 0 | 1 | 0 | 1 | 0 | 2 | 0 | 2 | 0.2 |  | 1 |  | 10 |  | 1 |  | 1 | 2 | 3 | 0 | 0 | 0 | PNM | Comprar | Semanal | 0 | 0 | 99 | 3000 |  |  |  | No | No | Sí | No | No | No | No | No | Sí | Sí | No | No | Sí | No | No | Sí | 0
1908 | CSX-01S-3P-40A | Interruptor de leva 0-1, 3P, 40A | 53 | No | 500221 | 65 | SECCIONADOR CONMUTAD | CHINT TURCA ELEKTRIK SAN VE TIC A.S. | Sí | Sí | Serie CSX | B |  |  | 0 | CSX-01S-3P-40A |  | 8536901000 | 05081 | 3 | Artículos | F6C | Sí |  | Grupo de artículos | No | 210 |  | 14/01/22 |  | 10/10/24 | 21/06/22 | 9.89 |  | 0 | APP Soluciones para la industria | SECCIONADOR CONMUTAD | 1 | 0 | 1 | 0 | 1 | 0 | 2 | 0 | 2 | 0.25 |  | 1 |  | 1 |  | 1 |  | 1 | 0 | 0 | 0 | 0 | 0 | PNM | Comprar | Semanal | 0 | 0 | 99 | 3000 |  |  |  | No | No | Sí | No | No | No | No | No | Sí | Sí | No | No | Sí | No | No | Sí | 0
1909 | CSX-01S-3P-63A | Interruptor de leva 0-1, 3P, 63A | 32 | No | 500222 | 65 | SECCIONADOR CONMUTAD | CHINT TURCA ELEKTRIK SAN VE TIC A.S. | Sí | Sí | Serie CSX | C |  |  | 0 | CSX-01S-3P-63A |  | 8536901000 | 05081 | 3 | Artículos | F6C | Sí |  | Grupo de artículos | No | 210 |  | 14/01/22 |  | 10/10/24 | 21/06/22 | 13.05 |  | 0 | APP Soluciones para la industria | SECCIONADOR CONMUTAD | 1 | 0 | 1 | 0 | 1 | 0 | 2 | 0 | 2 | 0.3 |  | 1 |  | 1 |  | 1 |  | 1 | 0 | 0 | 0 | 0 | 0 | PNM | Comprar |  | 0 | 0 | 99 | 3000 |  |  |  | No | No | Sí | No | No | No | No | No | Sí | Sí | No | No | Sí | No | No | Sí | 0
1910 | CSX-01S-3P-80A | Interruptor de leva 0-1, 3P, 80A | 31 | No | 500223 | 65 | SECCIONADOR CONMUTAD | CHINT TURCA ELEKTRIK SAN VE TIC A.S. | Sí | Sí | Serie CSX | C |  |  | 0 | CSX-01S-3P-80A |  | 8536901000 | 05081 | 3 | Artículos | F6C | Sí |  | Grupo de artículos | No | 210 |  | 14/01/22 |  | 10/10/24 | 21/06/22 | 15.86 |  | 0 | APP Soluciones para la industria | SECCIONADOR CONMUTAD | 1 | 0 | 1 | 0 | 1 | 0 | 2 | 0 | 2 | 0.4 |  | 1 |  | 1 |  | 1 |  | 1 | 0 | 0 | 0 | 0 | 0 | PNM | Comprar |  | 0 | 0 | 99 | 3000 |  |  |  | No | No | Sí | No | No | No | No | No | Sí | Sí | No | No | Sí | No | No | Sí | 0
1911 | CSX-01S-4P-25A | Interruptor de leva 0-1, 4P, 25A | 101 | No | 500227 | 65 | SECCIONADOR CONMUTAD | CHINT TURCA ELEKTRIK SAN VE TIC A.S. | Sí | Sí | Serie CSX | B |  |  | 0 | CSX-01S-4P-25A |  | 8536901000 | 05081 | 3 | Artículos | F6C | Sí |  | Grupo de artículos | No | 210 |  | 14/01/22 |  | 10/10/24 | 21/06/22 | 7.83 |  | 0 | APP Soluciones para la industria | SECCIONADOR CONMUTAD | 1 | 0 | 1 | 0 | 1 | 0 | 2 | 0 | 2 | 0.2 |  | 1 |  | 1 |  | 1 |  | 1 | 2 | 3 | 0 | 0 | 0 | PNM | Comprar |  | 0 | 0 | 99 | 3000 |  |  |  | No | No | Sí | No | No | No | No | No | Sí | Sí | No | No | Sí | No | No | Sí | 0
1912 | CSX-01S-4P-40A | Interruptor de leva 0-1, 4P, 40A | 93 | No | 500228 | 65 | SECCIONADOR CONMUTAD | CHINT TURCA ELEKTRIK SAN VE TIC A.S. | Sí | Sí | Serie CSX | B |  |  | 0 | CSX-01S-4P-40A |  | 8536901000 | 05081 | 3 | Artículos | F6C | Sí |  | Grupo de artículos | No | 210 |  | 14/01/22 |  | 10/10/24 | 21/06/22 | 11.06 |  | 0 | APP Soluciones para la industria | SECCIONADOR CONMUTAD | 1 | 0 | 1 | 0 | 1 | 0 | 2 | 0 | 2 | 0.25 |  | 1 |  | 1 |  | 1 |  | 1 | 7 | 8 | 0 | 0 | 0 | PNM | Comprar |  | 0 | 0 | 99 | 3000 |  |  |  | No | No | Sí | No | No | No | No | No | Sí | Sí | No | No | Sí | No | No | Sí | 0
1913 | CSX-01S-4P-63A | Interruptor de leva 0-1, 4P, 63A | 54 | No | 500229 | 65 | SECCIONADOR CONMUTAD | CHINT TURCA ELEKTRIK SAN VE TIC A.S. | Sí | Sí | Serie CSX | C |  |  | 0 | CSX-01S-4P-63A |  | 8536901000 | 05081 | 3 | Artículos | F6C | Sí |  | Grupo de artículos | No | 210 |  | 14/01/22 |  | 10/10/24 | 21/06/22 | 15.22 |  | 0 | APP Soluciones para la industria | SECCIONADOR CONMUTAD | 1 | 0 | 1 | 0 | 1 | 0 | 2 | 0 | 2 | 0.3 |  | 1 |  | 1 |  | 1 |  | 1 | 0 | 0 | 0 | 0 | 0 | PNM | Comprar |  | 0 | 0 | 99 | 3000 |  |  |  | No | No | Sí | No | No | No | No | No | Sí | Sí | No | No | Sí | No | No | Sí | 0
1914 | CSX-01S-4P-80A | Interruptor de leva 0-1, 4P, 80A | 52 | No | 500230 | 65 | SECCIONADOR CONMUTAD | CHINT TURCA ELEKTRIK SAN VE TIC A.S. | Sí | Sí | Serie CSX | C |  |  | 0 | CSX-01S-4P-80A |  | 8536901000 | 05081 | 3 | Artículos | F6C | Sí |  | Grupo de artículos | No | 210 |  | 14/01/22 |  | 10/10/24 | 21/06/22 | 19.61 |  | 0 | APP Soluciones para la industria | SECCIONADOR CONMUTAD | 1 | 0 | 1 | 0 | 1 | 0 | 2 | 0 | 2 | 0.4 |  | 1 |  | 1 |  | 1 |  | 1 | 0 | 0 | 0 | 0 | 0 | PNM | Comprar |  | 0 | 0 | 99 | 3000 |  |  |  | No | No | Sí | No | No | No | No | No | Sí | Sí | No | No | Sí | No | No | Sí | 0
1915 | CSX-02S-2P-25A | Conmutador de leva 0-1-2, 2P, 25A | 18 | No | 500297 | 65 | SECCIONADOR CONMUTAD | CHINT TURCA ELEKTRIK SAN VE TIC A.S. | Sí | Sí | Serie CSX | B |  |  | 0 | CSX-02S-2P-25A |  | 8536901000 | 05081 | 3 | Artículos | F6C | Sí |  | Grupo de artículos | No | 210 |  | 14/01/22 |  | 10/10/24 | 21/06/22 | 8.02 |  | 0 | APP Soluciones para la industria | SECCIONADOR CONMUTAD | 1 | 0 | 1 | 0 | 1 | 0 | 2 | 0 | 2 | 0.25 |  | 1 |  | 1 |  | 1 |  | 1 | 2 | 3 | 0 | 0 | 0 | PNM | Comprar |  | 0 | 0 | 99 | 3000 |  |  |  | No | No | Sí | No | No | No | No | No | Sí | Sí | No | No | Sí | No | No | Sí | 0
1916 | CSX-02S-2P-40A | Conmutador de leva 0-1-2, 2P, 40A | 20 | No | 500298 | 65 | SECCIONADOR CONMUTAD | CHINT TURCA ELEKTRIK SAN VE TIC A.S. | Sí | Sí | Serie CSX | B |  |  | 0 | CSX-02S-2P-40A |  | 8536901000 | 05081 | 3 | Artículos | F6C | Sí |  | Grupo de artículos | No | 210 |  | 14/01/22 |  | 10/10/24 | 21/06/22 | 11.82 |  | 0 | APP Soluciones para la industria | SECCIONADOR CONMUTAD | 1 | 0 | 1 | 0 | 1 | 0 | 2 | 0 | 2 | 0.25 |  | 1 |  | 1 |  | 1 |  | 1 | 2 | 3 | 0 | 0 | 0 | PNM | Comprar |  | 0 | 0 | 99 | 3000 |  |  |  | No | No | Sí | No | No | No | No | No | Sí | Sí | No | No | Sí | No | No | Sí | 0
1917 | CSX-02S-2P-63A | Conmutador de leva 0-1-2, 2P, 63A | 16 | No | 500299 | 65 | SECCIONADOR CONMUTAD | CHINT TURCA ELEKTRIK SAN VE TIC A.S. | Sí | Sí | Serie CSX | C |  |  | 0 | CSX-02S-2P-63A |  | 8536901000 | 05081 | 3 | Artículos | F6C | Sí |  | Grupo de artículos | No | 210 |  | 14/01/22 |  | 10/10/24 | 21/06/22 | 15.01 |  | 0 | APP Soluciones para la industria | SECCIONADOR CONMUTAD | 1 | 0 | 1 | 0 | 1 | 0 | 2 | 0 | 2 | 0.25 |  | 1 |  | 1 |  | 1 |  | 1 | 0 | 0 | 0 | 0 | 0 | PNM | Comprar |  | 0 | 0 | 99 | 3000 |  |  |  | No | No | Sí | No | No | No | No | No | Sí | Sí | No | No | Sí | No | No | Sí | 0
1918 | CSX-02S-2P-80A | Conmutador de leva 0-1-2, 2P, 80A | 18 | No | 500300 | 65 | SECCIONADOR CONMUTAD | CHINT TURCA ELEKTRIK SAN VE TIC A.S. | Sí | Sí | Serie CSX | C |  |  | 0 | CSX-02S-2P-80A |  | 8536901000 | 05081 | 3 | Artículos | F6C | Sí |  | Grupo de artículos | No | 210 |  | 14/01/22 |  | 10/10/24 | 21/06/22 | 23.41 |  | 0 | APP Soluciones para la industria | SECCIONADOR CONMUTAD | 1 | 0 | 1 | 0 | 1 | 0 | 2 | 0 | 2 | 0.3 |  | 1 |  | 1 |  | 1 |  | 1 | 0 | 0 | 0 | 0 | 0 | PNM | Comprar |  | 0 | 0 | 99 | 3000 |  |  |  | No | No | Sí | No | No | No | No | No | Sí | Sí | No | No | Sí | No | No | Sí | 0
1919 | CSX-02S-3P-25A | Conmutador de leva 0-1-2, 3P, 25A | 27 | No | 500302 | 65 | SECCIONADOR CONMUTAD | CHINT TURCA ELEKTRIK SAN VE TIC A.S. | Sí | Sí | Serie CSX | B |  |  | 0 | CSX-02S-3P-25A |  | 8536901000 | 05081 | 3 | Artículos | F6C | Sí |  | Grupo de artículos | No | 210 |  | 14/01/22 |  | 10/10/24 | 21/06/22 | 11.19 |  | 0 | APP Soluciones para la industria | SECCIONADOR CONMUTAD | 1 | 0 | 1 | 0 | 1 | 0 | 2 | 0 | 2 | 0.25 |  | 1 |  | 1 |  | 1 |  | 1 | 2 | 3 | 0 | 0 | 0 | PNM | Comprar |  | 0 | 0 | 99 | 3000 |  |  |  | No | No | Sí | No | No | No | No | No | Sí | Sí | No | No | Sí | No | No | Sí | 0
1920 | CSX-02S-3P-40A | Conmutador de leva 0-1-2, 3P, 40A | 28 | No | 500303 | 65 | SECCIONADOR CONMUTAD | CHINT TURCA ELEKTRIK SAN VE TIC A.S. | Sí | Sí | Serie CSX | C |  |  | 0 | CSX-02S-3P-40A |  | 8536901000 | 05081 | 3 | Artículos | F6C | Sí |  | Grupo de artículos | No | 210 |  | 14/01/22 |  | 10/10/24 | 21/06/22 | 16.01 |  | 0 | APP Soluciones para la industria | SECCIONADOR CONMUTAD | 1 | 0 | 1 | 0 | 1 | 0 | 2 | 0 | 2 | 0.25 |  | 1 |  | 1 |  | 1 |  | 1 | 0 | 0 | 0 | 0 | 0 | PNM | Comprar |  | 0 | 0 | 99 | 3000 |  |  |  | No | No | Sí | No | No | No | No | No | Sí | Sí | No | No | Sí | No | No | Sí | 0
1921 | CSX-02S-3P-63A | Conmutador de leva 0-1-2, 3P, 63A | 26 | No | 500304 | 65 | SECCIONADOR CONMUTAD | CHINT TURCA ELEKTRIK SAN VE TIC A.S. | Sí | Sí | Serie CSX | B |  |  | 0 | CSX-02S-3P-63A |  | 8536901000 | 05081 | 3 | Artículos | F6C | Sí |  | Grupo de artículos | No | 210 |  | 14/01/22 |  | 10/10/24 | 31/05/24 | 20.91 |  | 0 | APP Soluciones para la industria | SECCIONADOR CONMUTAD | 1 | 0 | 1 | 0 | 1 | 0 | 2 | 0 | 2 | 0.25 |  | 1 |  | 1 |  | 1 |  | 1 | 0 | 0 | 0 | 0 | 0 | PNM | Comprar |  | 0 | 0 | 99 | 3000 |  |  |  | No | No | Sí | No | No | No | No | No | Sí | Sí | No | No | Sí | No | No | Sí | 0
1922 | CSX-02S-3P-80A | Conmutador de leva 0-1-2, 3P, 80A | 26 | No | 500840 | 65 | SECCIONADOR CONMUTAD | CHINT TURCA ELEKTRIK SAN VE TIC A.S. | Sí | Sí | Serie CSX | C |  |  | 0 | CSX-02S-3P-80A |  | 8536901000 | 05081 | 3 | Artículos | F6C | Sí |  | Grupo de artículos | No | 210 |  | 14/01/22 |  | 10/10/24 | 21/06/22 | 29.5 |  | 0 | APP Soluciones para la industria | SECCIONADOR CONMUTAD | 1 | 0 | 1 | 0 | 1 | 0 | 2 | 0 | 2 | 0.4 |  | 1 |  | 1 |  | 1 |  | 1 | 0 | 0 | 0 | 0 | 0 | PNM | Comprar |  | 0 | 0 | 99 | 3000 |  |  |  | No | No | Sí | No | No | No | No | No | Sí | Sí | No | No | Sí | No | No | Sí | 0
1923 | CSX-03M-1P-25A | Conmutador de leva, 3 posiciones, 1P, 25A | 25 | No | 500424 | 65 | SECCIONADOR CONMUTAD | CHINT TURCA ELEKTRIK SAN VE TIC A.S. | Sí | Sí | Serie CSX | C |  |  | 0 | CSX-03M-1P-25A |  | 8536901000 | 05081 | 3 | Artículos | F6C | Sí |  | Grupo de artículos | No | 210 |  | 14/01/22 |  | 10/10/24 | 21/06/22 | 7.39 |  | 0 | APP Soluciones para la industria | SECCIONADOR CONMUTAD | 1 | 0 | 1 | 0 | 1 | 0 | 2 | 0 | 2 | 0.25 |  | 1 |  | 1 |  | 1 |  | 1 | 0 | 0 | 0 | 0 | 0 | PNM | Comprar |  | 0 | 0 | 99 | 3000 |  |  |  | No | No | Sí | No | No | No | No | No | Sí | Sí | No | No | Sí | No | No | Sí | 0
1924 | CSX-03M-1P-40A | Conmutador de leva, 3 posiciones, 1P, 40A | 24 | No | 500425 | 65 | SECCIONADOR CONMUTAD | CHINT TURCA ELEKTRIK SAN VE TIC A.S. | Sí | Sí | Serie CSX | B |  |  | 0 | CSX-03M-1P-40A |  | 8536901000 | 05081 | 3 | Artículos | F6C | Sí |  | Grupo de artículos | No | 210 |  | 14/01/22 |  | 10/10/24 | 21/06/22 | 9.73 |  | 0 | APP Soluciones para la industria | SECCIONADOR CONMUTAD | 1 | 0 | 1 | 0 | 1 | 0 | 2 | 0 | 2 | 0.25 |  | 1 |  | 1 |  | 1 |  | 1 | 0 | 0 | 0 | 0 | 0 | PNM | Comprar |  | 0 | 0 | 99 | 3000 |  |  |  | No | No | Sí | No | No | No | No | No | Sí | Sí | No | No | Sí | No | No | Sí | 0
1925 | CSX-03M-1P-63A | Conmutador de leva, 3 posiciones, 1P, 63A | 18 | No | 500426 | 65 | SECCIONADOR CONMUTAD | CHINT TURCA ELEKTRIK SAN VE TIC A.S. | Sí | Sí | Serie CSX | C |  |  | 0 | CSX-03M-1P-63A |  | 8536901000 | 05081 | 3 | Artículos | F6C | Sí |  | Grupo de artículos | No | 210 |  | 14/01/22 |  | 10/10/24 | 21/06/22 | 14.17 |  | 0 | APP Soluciones para la industria | SECCIONADOR CONMUTAD | 1 | 0 | 1 | 0 | 1 | 0 | 2 | 0 | 2 | 0.25 |  | 1 |  | 1 |  | 1 |  | 1 | 0 | 0 | 0 | 0 | 0 | PNM | Comprar |  | 0 | 0 | 99 | 3000 |  |  |  | No | No | Sí | No | No | No | No | No | Sí | Sí | No | No | Sí | No | No | Sí | 0
1926 | CSX-03M-1P-80A | Conmutador de leva, 3 posiciones, 1P, 80A | 18 | No | 500427 | 65 | SECCIONADOR CONMUTAD | CHINT TURCA ELEKTRIK SAN VE TIC A.S. | Sí | Sí | Serie CSX | C |  |  | 0 | CSX-03M-1P-80A |  | 8536901000 | 05081 | 3 | Artículos | F6C | Sí |  | Grupo de artículos | No | 210 |  | 14/01/22 |  | 10/10/24 | 21/06/22 | 17.76 |  | 0 | APP Soluciones para la industria | SECCIONADOR CONMUTAD | 1 | 0 | 1 | 0 | 1 | 0 | 2 | 0 | 2 | 0.3 |  | 1 |  | 1 |  | 1 |  | 1 | 0 | 0 | 0 | 0 | 0 | PNM | Comprar |  | 0 | 0 | 99 | 3000 |  |  |  | No | No | Sí | No | No | No | No | No | Sí | Sí | No | No | Sí | No | No | Sí | 0
1927 | CSX-04M-1P-25A | Conmutador de leva, 4 posiciones, 1P, 25A | 25 | No | 500431 | 65 | SECCIONADOR CONMUTAD | CHINT TURCA ELEKTRIK SAN VE TIC A.S. | Sí | Sí | Serie CSX | C |  |  | 0 | CSX-04M-1P-25A |  | 8536901000 | 05081 | 3 | Artículos | F6C | Sí |  | Grupo de artículos | No | 210 |  | 14/01/22 |  | 10/10/24 | 21/06/22 | 8.34 |  | 0 | APP Soluciones para la industria | SECCIONADOR CONMUTAD | 1 | 0 | 1 | 0 | 1 | 0 | 2 | 0 | 2 | 0.25 |  | 1 |  | 1 |  | 1 |  | 1 | 0 | 0 | 0 | 0 | 0 | PNM | Comprar |  | 0 | 0 | 99 | 3000 |  |  |  | No | No | Sí | No | No | No | No | No | Sí | Sí | No | No | Sí | No | No | Sí | 0
1928 | CSX-04M-1P-40A | Conmutador de leva, 4 posiciones, 1P, 40A | 26 | No | 500432 | 65 | SECCIONADOR CONMUTAD | CHINT TURCA ELEKTRIK SAN VE TIC A.S. | Sí | Sí | Serie CSX | C |  |  | 0 | CSX-04M-1P-40A |  | 8536901000 | 05081 | 3 | Artículos | F6C | Sí |  | Grupo de artículos | No | 210 |  | 14/01/22 |  | 10/10/24 | 21/06/22 | 12.19 |  | 0 | APP Soluciones para la industria | SECCIONADOR CONMUTAD | 1 | 0 | 1 | 0 | 1 | 0 | 2 | 0 | 2 | 0.25 |  | 1 |  | 1 |  | 1 |  | 1 | 0 | 0 | 0 | 0 | 0 | PNM | Comprar |  | 0 | 0 | 99 | 3000 |  |  |  | No | No | Sí | No | No | No | No | No | Sí | Sí | No | No | Sí | No | No | Sí | 0
1929 | CSX-04M-1P-63A | Conmutador de leva, 4 posiciones, 1P, 63A | 17 | No | 500433 | 65 | SECCIONADOR CONMUTAD | CHINT TURCA ELEKTRIK SAN VE TIC A.S. | Sí | Sí | Serie CSX | C |  |  | 0 | CSX-04M-1P-63A |  | 8536901000 | 05081 | 3 | Artículos | F6C | Sí |  | Grupo de artículos | No | 210 |  | 14/01/22 |  | 10/10/24 | 21/06/22 | 15.76 |  | 0 | APP Soluciones para la industria | SECCIONADOR CONMUTAD | 1 | 0 | 1 | 0 | 1 | 0 | 2 | 0 | 2 | 0.25 |  | 1 |  | 1 |  | 1 |  | 1 | 0 | 0 | 0 | 0 | 0 | PNM | Comprar |  | 0 | 0 | 99 | 3000 |  |  |  | No | No | Sí | No | No | No | No | No | Sí | Sí | No | No | Sí | No | No | Sí | 0
1930 | CSX-04M-1P-80A | Conmutador de leva, 4 posiciones, 1P, 80A | 18 | No | 500434 | 65 | SECCIONADOR CONMUTAD | CHINT TURCA ELEKTRIK SAN VE TIC A.S. | Sí | Sí | Serie CSX | C |  |  | 0 | CSX-04M-1P-80A |  | 8536901000 | 05081 | 3 | Artículos | F6C | Sí |  | Grupo de artículos | No | 210 |  | 14/01/22 |  | 10/10/24 | 21/06/22 | 18.64 |  | 0 | APP Soluciones para la industria | SECCIONADOR CONMUTAD | 1 | 0 | 1 | 0 | 1 | 0 | 2 | 0 | 2 | 0.3 |  | 1 |  | 1 |  | 1 |  | 1 | 0 | 0 | 0 | 0 | 0 | PNM | Comprar |  | 0 | 0 | 99 | 3000 |  |  |  | No | No | Sí | No | No | No | No | No | Sí | Sí | No | No | Sí | No | No | Sí | 0
1931 | CSX-05M-1P-25A | Conmutador de leva, 5 posiciones, 1P, 25A | 18 | No | 500438 | 65 | SECCIONADOR CONMUTAD | CHINT TURCA ELEKTRIK SAN VE TIC A.S. | Sí | Sí | Serie CSX | C |  |  | 0 | CSX-05M-1P-25A |  | 8536901000 | 05081 | 3 | Artículos | F6C | Sí |  | Grupo de artículos | No | 210 |  | 14/01/22 |  | 10/10/24 | 21/06/22 | 10.63 |  | 0 | APP Soluciones para la industria | SECCIONADOR CONMUTAD | 1 | 0 | 1 | 0 | 1 | 0 | 2 | 0 | 2 | 0.25 |  | 1 |  | 1 |  | 1 |  | 1 | 0 | 0 | 0 | 0 | 0 | PNM | Comprar |  | 0 | 0 | 99 | 3000 |  |  |  | No | No | Sí | No | No | No | No | No | Sí | Sí | No | No | Sí | No | No | Sí | 0
1932 | CSX-05M-1P-40A | Conmutador de leva, 5 posiciones, 1P, 40A | 3 | No | 500439 | 65 | SECCIONADOR CONMUTAD | CHINT TURCA ELEKTRIK SAN VE TIC A.S. | Sí | Sí | Serie CSX | C |  |  | 0 | CSX-05M-1P-40A |  | 8536901000 | 05081 | 3 | Artículos | F6C | Sí |  | Grupo de artículos | No | 210 |  | 14/01/22 |  | 10/10/24 | 21/06/22 | 14.27 |  | 0 | APP Soluciones para la industria | SECCIONADOR CONMUTAD | 1 | 0 | 1 | 0 | 1 | 0 | 2 | 0 | 2 | 0.25 |  | 1 |  | 1 |  | 1 |  | 1 | 0 | 0 | 0 | 0 | 0 | PNM | Comprar |  | 0 | 0 | 99 | 3000 |  |  |  | No | No | Sí | No | No | No | No | No | Sí | Sí | No | No | Sí | No | No | Sí | 0
1933 | CSX-05M-1P-63A | Conmutador de leva, 5 posiciones, 1P, 63A | 10 | No | 500440 | 65 | SECCIONADOR CONMUTAD | CHINT TURCA ELEKTRIK SAN VE TIC A.S. | Sí | Sí | Serie CSX | C |  |  | 0 | CSX-05M-1P-63A |  | 8536901000 | 05081 | 3 | Artículos | F6C | Sí |  | Grupo de artículos | No | 210 |  | 14/01/22 |  | 10/10/24 | 21/06/22 | 19.01 |  | 0 | APP Soluciones para la industria | SECCIONADOR CONMUTAD | 1 | 0 | 1 | 0 | 1 | 0 | 2 | 0 | 2 | 0.25 |  | 1 |  | 1 |  | 1 |  | 1 | 0 | 0 | 0 | 0 | 0 | PNM | Comprar |  | 0 | 0 | 99 | 3000 |  |  |  | No | No | Sí | No | No | No | No | No | Sí | Sí | No | No | Sí | No | No | Sí | 0
1934 | CSX-05M-1P-80A | Conmutador de leva, 5 posiciones, 1P, 80A | 10 | No | 500441 | 65 | SECCIONADOR CONMUTAD | CHINT TURCA ELEKTRIK SAN VE TIC A.S. | Sí | Sí | Serie CSX | C |  |  | 0 | CSX-05M-1P-80A |  | 8536901000 | 05081 | 3 | Artículos | F6C | Sí |  | Grupo de artículos | No | 210 |  | 14/01/22 |  | 10/10/24 | 21/06/22 | 20.95 |  | 0 | APP Soluciones para la industria | SECCIONADOR CONMUTAD | 1 | 0 | 1 | 0 | 1 | 0 | 2 | 0 | 2 | 0.3 |  | 1 |  | 1 |  | 1 |  | 1 | 0 | 0 | 0 | 0 | 0 | PNM | Comprar |  | 0 | 0 | 99 | 3000 |  |  |  | No | No | Sí | No | No | No | No | No | Sí | Sí | No | No | Sí | No | No | Sí | 0
1935 | CSX-06M-1P-25A | Conmutador de leva, 6 posiciones, 1P, 25A | 20 | No | 500445 | 65 | SECCIONADOR CONMUTAD | CHINT TURCA ELEKTRIK SAN VE TIC A.S. | Sí | Sí | Serie CSX | C |  |  | 0 | CSX-06M-1P-25A |  | 8536901000 | 05081 | 3 | Artículos | F6C | Sí |  | Grupo de artículos | No | 210 |  | 14/01/22 |  | 10/10/24 | 21/06/22 | 11.32 |  | 0 | APP Soluciones para la industria | SECCIONADOR CONMUTAD | 1 | 0 | 1 | 0 | 1 | 0 | 2 | 0 | 2 | 0.25 |  | 1 |  | 1 |  | 1 |  | 1 | 0 | 0 | 0 | 0 | 0 | PNM | Comprar |  | 0 | 0 | 99 | 3000 |  |  |  | No | No | Sí | No | No | No | No | No | Sí | Sí | No | No | Sí | No | No | Sí | 0
1936 | CSX-06M-1P-40A | Conmutador de leva, 6 posiciones, 1P, 40A | 20 | No | 500446 | 65 | SECCIONADOR CONMUTAD | CHINT TURCA ELEKTRIK SAN VE TIC A.S. | Sí | Sí | Serie CSX | C |  |  | 0 | CSX-06M-1P-40A |  | 8536901000 | 05081 | 3 | Artículos | F6C | Sí |  | Grupo de artículos | No | 210 |  | 14/01/22 |  | 10/10/24 | 21/06/22 | 17.96 |  | 0 | APP Soluciones para la industria | SECCIONADOR CONMUTAD | 1 | 0 | 1 | 0 | 1 | 0 | 2 | 0 | 2 | 0.25 |  | 1 |  | 1 |  | 1 |  | 1 | 0 | 0 | 0 | 0 | 0 | PNM | Comprar |  | 0 | 0 | 99 | 3000 |  |  |  | No | No | Sí | No | No | No | No | No | Sí | Sí | No | No | Sí | No | No | Sí | 0
1937 | CSX-06M-1P-63A | Conmutador de leva, 6 posiciones, 1P, 63A | 10 | No | 500447 | 65 | SECCIONADOR CONMUTAD | CHINT TURCA ELEKTRIK SAN VE TIC A.S. | Sí | Sí | Serie CSX | C |  |  | 0 | CSX-06M-1P-63A |  | 8536901000 | 05081 | 3 | Artículos | F6C | Sí |  | Grupo de artículos | No | 210 |  | 14/01/22 |  | 10/10/24 | 21/06/22 | 25.05 |  | 0 | APP Soluciones para la industria | SECCIONADOR CONMUTAD | 1 | 0 | 1 | 0 | 1 | 0 | 2 | 0 | 2 | 0.25 |  | 1 |  | 1 |  | 1 |  | 1 | 0 | 0 | 0 | 0 | 0 | PNM | Comprar |  | 0 | 0 | 99 | 3000 |  |  |  | No | No | Sí | No | No | No | No | No | Sí | Sí | No | No | Sí | No | No | Sí | 0
1938 | CSX-06M-1P-80A | Conmutador de leva, 6 posiciones, 1P, 80A | 10 | No | 500448 | 65 | SECCIONADOR CONMUTAD | CHINT TURCA ELEKTRIK SAN VE TIC A.S. | Sí | Sí | Serie CSX | C |  |  | 0 | CSX-06M-1P-80A |  | 8536901000 | 05081 | 3 | Artículos | F6C | Sí |  | Grupo de artículos | No | 210 |  | 14/01/22 |  | 10/10/24 | 21/06/22 | 30.74 |  | 0 | APP Soluciones para la industria | SECCIONADOR CONMUTAD | 1 | 0 | 1 | 0 | 1 | 0 | 2 | 0 | 2 | 0.3 |  | 1 |  | 1 |  | 1 |  | 1 | 0 | 0 | 0 | 0 | 0 | PNM | Comprar |  | 0 | 0 | 99 | 3000 |  |  |  | No | No | Sí | No | No | No | No | No | Sí | Sí | No | No | Sí | No | No | Sí | 0
1939 | CSX-07M-1P-25A | Conmutador de leva, 7 posiciones, 1P, 25A | 18 | No | 500452 | 65 | SECCIONADOR CONMUTAD | CHINT TURCA ELEKTRIK SAN VE TIC A.S. | Sí | Sí | Serie CSX | C |  |  | 0 | CSX-07M-1P-25A |  | 8536901000 | 05081 | 3 | Artículos | F6C | Sí |  | Grupo de artículos | No | 210 |  | 14/01/22 |  | 10/10/24 | 21/06/22 | 13.28 |  | 0 | APP Soluciones para la industria | SECCIONADOR CONMUTAD | 1 | 0 | 1 | 0 | 1 | 0 | 2 | 0 | 2 | 0.25 |  | 1 |  | 1 |  | 1 |  | 1 | 0 | 0 | 0 | 0 | 0 | PNM | Comprar |  | 0 | 0 | 99 | 3000 |  |  |  | No | No | Sí | No | No | No | No | No | Sí | Sí | No | No | Sí | No | No | Sí | 0
1940 | CSX-07M-1P-40A | Conmutador de leva, 7 posiciones, 1P, 40A | 20 | No | 500453 | 65 | SECCIONADOR CONMUTAD | CHINT TURCA ELEKTRIK SAN VE TIC A.S. | Sí | Sí | Serie CSX | C |  |  | 0 | CSX-07M-1P-40A |  | 8536901000 | 05081 | 3 | Artículos | F6C | Sí |  | Grupo de artículos | No | 210 |  | 14/01/22 |  | 10/10/24 | 21/06/22 | 17.6 |  | 0 | APP Soluciones para la industria | SECCIONADOR CONMUTAD | 1 | 0 | 1 | 0 | 1 | 0 | 2 | 0 | 2 | 0.25 |  | 1 |  | 1 |  | 1 |  | 1 | 0 | 0 | 0 | 0 | 0 | PNM | Comprar |  | 0 | 0 | 99 | 3000 |  |  |  | No | No | Sí | No | No | No | No | No | Sí | Sí | No | No | Sí | No | No | Sí | 0
1941 | CSX-07M-1P-63A | Conmutador de leva, 7 posiciones, 1P, 63A | 10 | No | 500454 | 65 | SECCIONADOR CONMUTAD | CHINT TURCA ELEKTRIK SAN VE TIC A.S. | Sí | Sí | Serie CSX | C |  |  | 0 | CSX-07M-1P-63A |  | 8536901000 | 05081 | 3 | Artículos | F6C | Sí |  | Grupo de artículos | No | 210 |  | 14/01/22 |  | 10/10/24 | 21/06/22 | 24.74 |  | 0 | APP Soluciones para la industria | SECCIONADOR CONMUTAD | 1 | 0 | 1 | 0 | 1 | 0 | 2 | 0 | 2 | 0.25 |  | 1 |  | 1 |  | 1 |  | 1 | 0 | 0 | 0 | 0 | 0 | PNM | Comprar |  | 0 | 0 | 99 | 3000 |  |  |  | No | No | Sí | No | No | No | No | No | Sí | Sí | No | No | Sí | No | No | Sí | 0
1942 | CSX-07M-1P-80A | Conmutador de leva, 7 posiciones, 1P, 80A | 10 | No | 500455 | 65 | SECCIONADOR CONMUTAD | CHINT TURCA ELEKTRIK SAN VE TIC A.S. | Sí | Sí | Serie CSX | C |  |  | 0 | CSX-07M-1P-80A |  | 8536901000 | 05081 | 3 | Artículos | F6C | Sí |  | Grupo de artículos | No | 210 |  | 14/01/22 |  | 10/10/24 | 21/06/22 | 34.46 |  | 0 | APP Soluciones para la industria | SECCIONADOR CONMUTAD | 1 | 0 | 1 | 0 | 1 | 0 | 2 | 0 | 2 | 0.3 |  | 1 |  | 1 |  | 1 |  | 1 | 0 | 0 | 0 | 0 | 0 | PNM | Comprar |  | 0 | 0 | 99 | 3000 |  |  |  | No | No | Sí | No | No | No | No | No | Sí | Sí | No | No | Sí | No | No | Sí | 0
1943 | CT 5/100A | Transformador de corriente, núcleo abierto, 100/5A, clase precisión 0.5 | 14 | No | XH-SCT-T24-100 | 70 | INSTR. DE MEDIDA | VLINK ELECTRIC LIMITED | Sí | Sí | Serie CT | C | CT 5/100A |  | 0 | CT 5/100A |  | 85462000 | 05032 | 3 | Artículos | F5T | Sí |  | Grupo de artículos | No | 210 |  | 22/07/19 |  | 10/10/24 | 17/09/24 | 12.01 |  | 12.01 | APP Control y gestion de la energia | INSTR. DE MEDIDA |  | 0 |  | 0 |  | 0 | 1 | 0.25 | 3 | 0.25 |  | 1 |  | 1 |  | 1 |  | 1 | 27 | 29 | 0 | 21 | 0 | PNM | Comprar | Semanal | 1 | 1 | 120 | 360 | 15/06/2021.- SE ACTUALIZAN DATOS DE COMPRA AL NUEVO PROVEEDOR ¦ 19/02/2021.- ARTICULO FUERA DE PRODUCCION EN NOARK SIN ALTERNATIVA ¦ 27/02/2020.- ACTUALIZADOS MINIMOS SEGÚN ESTIMACIÓN DE CARLOS BELTRAN. |  |  | No | No | No | No | No | Sí | No | No | Sí | Sí | No | No | Sí | No | No | No | 0
1944 | CT 5/150A | Transformador de corriente, núcleo abierto, 150/5A, clase precisión 0.5 | 0 | No | XH-SCT-T24-150 | 70 | INSTR. DE MEDIDA | VLINK ELECTRIC LIMITED | Sí | Sí | Serie CT | C | CT 5/150A |  | 0 | CT 5/150A |  | 85462000 | 05032 | 3 | Artículos | F5T | Sí |  | Grupo de artículos | No | 210 |  | 22/07/19 |  | 10/10/24 | 18/05/23 | 11.66 |  | 11.66 | APP Control y gestion de la energia | INSTR. DE MEDIDA |  | 0 |  | 0 |  | 0 | 1 | 0.25 | 3 | 0.25 |  | 1 |  | 1 |  | 1 |  | 1 | 27 | 29 | 0 | 63 | 0 | PNM | Comprar | Semanal | 1 | 1 | 120 | 360 | 15/06/2021.- SE ACTUALIZAN DATOS DE COMPRA AL NUEVO PROVEEDOR ¦ 25/02/2021.- FUERA DE PRODUCCION EN NOARK ¦ 27/02/2020.- ACTUALIZADOS MINIMOS SEGÚN ESTIMACIÓN DE CARLOS BELTRAN. |  |  | No | No | No | No | No | Sí | No | No | Sí | Sí | No | No | Sí | No | No | No | 0
1945 | CT 5/200A | Transformador de corriente, núcleo abierto, 200/5A, clase precisión 0.5 | 103 | No | XH-SCT-T24-200 | 70 | INSTR. DE MEDIDA | VLINK ELECTRIC LIMITED | Sí | Sí | Serie CT | C | CT 5/200A |  | 0 | CT 5/200A |  | 85462000 | 05032 | 3 | Artículos | F5T | Sí | 18592765073126 | Grupo de artículos | No | 210 |  | 20/03/19 |  | 10/10/24 | 17/09/24 | 12.01 |  | 11.66 | APP Control y gestion de la energia | INSTR. DE MEDIDA |  | 0 |  | 0 |  | 0 | 2 | 0.25 | 3 | 0.25 |  | 1 |  | 1 |  | 1 |  | 1 | 10 | 11 | 0 | 0 | 0 | PNM | Comprar | Semanal | 1 | 1 | 120 | 360 | 15/06/2021.- SE ACTUALIZAN DATOS DE COMPRA AL NUEVO PROVEEDOR ¦ 27/02/2020.- ACTUALIZADOS MINIMOS SEGÚN ESTIMACIÓN DE CARLOS BELTRAN. |  |  | No | No | No | No | No | Sí | No | No | Sí | Sí | No | No | Sí | No | No | No | 0
1946 | CT 5/250A | Transformador de corriente, núcleo abierto, 250/5A, clase precisión 0.5 | 61 | No | XH-SCT-T24-250 | 70 | INSTR. DE MEDIDA | VLINK ELECTRIC LIMITED | Sí | Sí | Serie CT | C | CT 5/250A |  | 0 | CT 5/250A |  | 85462000 | 05032 | 3 | Artículos | F5T | Sí |  | Grupo de artículos | No | 210 |  | 22/07/19 |  | 10/10/24 | 17/09/24 | 12.01 |  | 12 | APP Control y gestion de la energia | INSTR. DE MEDIDA |  | 0 |  | 0 |  | 0 | 1 | 0.25 | 3 | 0.25 |  | 1 |  | 1 |  | 1 |  | 1 | 47 | 51 | 0 | 40 | 0 | PNM | Comprar | Semanal | 42 | 1 | 120 | 360 | 15/06/2021.- SE ACTUALIZAN DATOS DE COMPRA AL NUEVO PROVEEDOR ¦ 27/02/2020.- ACTUALIZADOS MINIMOS SEGÚN ESTIMACIÓN DE CARLOS BELTRAN. |  |  | No | No | No | No | No | Sí | No | No | Sí | Sí | No | No | Sí | No | No | No | 0
1947 | CT 5/300A | Transformador de corriente, núcleo abierto, 300/5A, clase precisión 0.5 | 3 | No | XH-SCT-T24-300 | 70 | INSTR. DE MEDIDA | VLINK ELECTRIC LIMITED | Sí | Sí | Serie CT | C | CT 5/300A |  | 0 | CT 5/300A |  | 85462000 | 05032 | 3 | Artículos | F5T | Sí |  | Grupo de artículos | No | 210 |  | 22/07/19 |  | 10/10/24 | 08/10/23 | 11.66 |  | 11.66 | APP Control y gestion de la energia | INSTR. DE MEDIDA |  | 0 |  | 0 |  | 0 | 1 | 0.25 | 3 | 0.25 |  | 1 |  | 1 |  | 1 |  | 1 | 0 | 0 | 0 | 0 | 0 | PNM | Comprar | Semanal | 1 | 1 | 120 | 360 | 15/06/2021.- SE ACTUALIZAN DATOS DE COMPRA AL NUEVO PROVEEDOR ¦ 27/02/2020.- ACTUALIZADOS MINIMOS SEGÚN ESTIMACIÓN DE CARLOS BELTRAN. |  |  | No | No | No | No | No | Sí | No | No | Sí | Sí | No | No | Sí | No | No | No | 0
1948 | CT 5/400A | Transformador de corriente, núcleo abierto, 400/5A, clase precisión 0.5 | 40 | No | XH-SCT-T36-400 | 70 | INSTR. DE MEDIDA | VLINK ELECTRIC LIMITED | Sí | Sí | Serie CT | C | CT 5/400A |  | 0 | CT 5/400A |  | 85462000 | 05032 | 3 | Artículos | F5T | Sí |  | Grupo de artículos | No | 210 |  | 22/07/19 |  | 10/10/24 | 31/05/24 | 21.2 |  | 21.2 | APP Control y gestion de la energia | INSTR. DE MEDIDA |  | 0 |  | 0 |  | 0 | 1 | 0.42 | 3 | 0.42 |  | 1 |  | 1 |  | 1 |  | 1 | 16 | 17 | 0 | 0 | 0 | PNM | Comprar | Semanal | 1 | 1 | 120 | 360 | 15/06/2021.- SE ACTUALIZAN DATOS DE COMPRA AL NUEVO PROVEEDOR ¦ 11/11/2020.- FUERA DE PRODUCCION POR EL PROVEEDOR 1 27/02/2020.- ACTUALIZADOS MINIMOS SEGÚN ESTIMACIÓN DE CARLOS BELTRAN. |  |  | No | No | No | No | No | Sí | No | No | Sí | Sí | No | No | Sí | No | No | No | 0
1949 | CT 5/600A | Transformador de corriente, núcleo abierto, 600/5A, clase precisión 0.5 | 2 | No | XH-SCT-T36-600 | 70 | INSTR. DE MEDIDA | VLINK ELECTRIC LIMITED | Sí | Sí | Serie CT | C | CT 5/600A |  | 0 | CT 5/600A |  | 85462000 | 05032 | 3 | Artículos | F5T | Sí |  | Grupo de artículos | No | 210 |  | 22/07/19 |  | 10/10/24 | 31/05/24 | 21.91 |  | 21.91 | APP Control y gestion de la energia | INSTR. DE MEDIDA |  | 0 |  | 0 |  | 0 | 1 | 0.42 | 3 | 0.42 |  | 1 |  | 1 |  | 1 |  | 1 | 9 | 10 | 0 | 42 | 0 | PNM | Comprar | Semanal | 1 | 1 | 120 | 360 | 28/01/2021.- NOARK YANO FABRICA ESTE ARTICULO ¦ 27/02/2020.- ACTUALIZADOS MINIMOS SEGÚN ESTIMACIÓN DE CARLOS BELTRAN. |  |  | No | No | No | No | No | Sí | No | No | Sí | Sí | No | No | Sí | No | No | Sí | 0
1950 | CT-1/280R | Transformador Toroidal Rectangular 150x280 | 0 | No | CT-1/280R | 50 | INSTR. DE MEDIDA | IBERCONTREL ELECTRONICA | Sí | Sí | Serie TTC | C | 8435494702123 |  | 0 |  | TTC.png | 8504318090 | 05081 | 2 | Artículos |  | Sí |  | Grupo de artículos | No | 210 |  | 19/01/17 |  | 10/10/24 | 21/12/21 | 270 |  | 270 | APP Soluciones para la industria | INSTR. DE MEDIDA | 1 | 60 | 1 | 320 | 1 | 9984 | 2 | 0 | 2 | 0 |  | 1 |  | 1 |  | 1 |  | 1 | 0 | 0 | 0 | 0 | 0 | PNM | Comprar | Semanal | 1 | 1 | 16 | 3000 | 29/07/2021.- REVISION DE MINIMOS CON EL NUEVO PLAZO DE ENTREGA DE FARBICA |  |  | No | No | Sí | No | No | No | No | No | No | No | No | No | No | No | No | No | 0
1951 | CT-1/350R | Transformador Toroidal Rectangular 170x350 | 0 | No | CT-1/350R | 50 | INSTR. DE MEDIDA | IBERCONTREL ELECTRONICA | Sí | Sí | Serie TTC | C | 8435494702130 |  | 0 |  | TTC.png | 8504318090 | 05081 | 2 | Artículos |  | Sí |  | Grupo de artículos | No | 210 |  | 19/01/17 |  | 10/10/24 | 29/09/22 | 305 |  | 305 | APP Soluciones para la industria | INSTR. DE MEDIDA | 1 | 60 | 1 | 320 | 1 | 9984 | 2 | 0 | 2 | 0 |  | 1 |  | 1 |  | 1 |  | 1 | 0 | 0 | 0 | 0 | 0 | PNM | Comprar | Semanal | 1 | 1 | 16 | 3000 |  |  |  | No | No | Sí | No | No | No | No | No | No | No | No | No | No | No | No | No | 0
1952 | CT-1/S | Transformador sumador- TC's 5A secundario, mín. clase prec. 0.5, potencia > 10 VA | 0 | No | CT-1/S | 50 | PROT.DIF. INDUSTRIAL | IBERCONTREL ELECTRONICA | Sí | Sí | Serie TTC | C | 8435494702147 |  | 0 | CT-1/S | TTC.png | 8504318090 | 05081 | 2 | Artículos | F9E | Sí |  | Grupo de artículos | No | 210 |  | 27/06/14 |  | 10/10/24 | 14/06/23 | 53.92 |  | 53.92 | APP Soluciones para la industria | PROT.DIF. INDUSTRIAL | 1 | 60 | 1 | 120 | 1 | 864 | 2 | 0 | 2 | 0 |  | 1 |  | 1 |  | 1 |  | 1 | 0 | 0 | 0 | 0 | 0 | PNM | Comprar | Semanal | 1 | 1 | 16 | 3000 |  |  |  | No | No | Sí | No | No | No | No | No | Sí | Sí | No | No | Sí | No | No | No | 0
1953 | C-Tarifa2014 | Tarifa General 2014, 32UDS.- CAJA | 0 | No |  | 0 | Soporte Publicitar | FEVYMAR, S.L. | Sí | Sí |  |  |  |  | 0 |  |  |  | EXENTO | 2 | Artículos |  | Sí |  | Grupo de artículos | No | 210 |  | 22/05/14 |  | 12/07/22 | 29/02/16 | 3.46 |  | 1.6 | APP Soluciones para Vehiculo Electrico | Soporte Publicitar | 2 | 21 | 2 | 0.8 | 2 | 498.96 | 2 | 800 | 3 | 25 |  | 1 |  | 32 |  | 1 |  | 1 | 0 | 0 | 0 | 0 | 0 | PNM | Comprar | Semanal | 1 | 1 | 60 |  |  |  |  | No | No | No | No | No | No | No | No | No | No | No | No | No | No | No | No | 0
1954 | C-Tarifa2016 | Tarifa General 2016, 28UDS.- CAJA | 0 | No | C-Tarifa2016 | 0 | Soporte Publicitar | ESTUDIOS GRAFICOS EUROPEOS, S.A. | Sí | Sí |  |  | C-Tarifa2016 |  | 0 | - |  |  | EXENTO | 2 | Artículos |  | Sí |  | Grupo de artículos | No | 210 |  | 27/09/16 |  | 12/07/22 | 05/12/17 | 42 |  | 42 | APP Soluciones para Vehiculo Electrico | Soporte Publicitar | 2 | 21 | 2 | 0.8 | 2 | 498.96 | 2 | 800 | 3 | 28.57 |  | 1 |  | 28 |  | 1 |  | 1 | 0 | 0 | 0 | 0 | 0 | PNM | Comprar | Semanal | 1 | 1 | 60 |  |  |  |  | No | No | No | No | No | No | No | No | No | No | No | No | No | No | No | No | 0
1955 | C-Tarifa2017POR | Tarifa General 2017 PORTUGAL 33UDS.- CAJA | 0 | Sí | C-Tarifa2017POR | 0 | Soporte Publicitar | ESTUDIOS GRAFICOS EUROPEOS, S.A. | No | No |  |  |  |  | 0 | - |  |  | EXENTO | 2 | Artículos |  | Sí |  | Grupo de artículos | No | 210 |  | 15/12/17 |  | 08/10/24 | 23/12/17 | 42 |  | 0 | APP Soluciones para Vehiculo Electrico | Soporte Publicitar |  | 0 |  | 0 |  | 0 | 2 | 0 |  | 0 |  | 1 |  | 33 |  | 1 |  | 1 | 0 | 0 | 0 | 0 | 0 | PNM | Comprar | Semanal | 1 | 1 | 60 |  |  |  |  | No | No | No | No | No | No | No | No | No | No | No | No | No | No | No | No | 0
1956 | C-Tarifa2018 | Tarifa General 2018, 18UDS.- CAJA | 0 | No | C-Tarifa2018 | 0 | Soporte Publicitar | ESTUDIOS GRAFICOS EUROPEOS, S.A. | Sí | Sí |  |  | C-Tarifa2018 |  | 0 | - |  |  | EXENTO | 2 | Artículos |  | Sí |  | Grupo de artículos | No | 210 |  | 14/03/18 |  | 12/07/22 | 21/03/18 | 31.15 |  | 0 | APP Soluciones para Vehiculo Electrico | Soporte Publicitar | 2 | 22 | 2 | 13 | 2 | 8866 | 2 | 14.8 | 2 | 14.8 |  | 1 |  | 18 |  | 1 |  | 1 | 0 | 0 | 0 | 0 | 0 | PNM | Comprar | Semanal | 1 | 1 | 60 |  |  |  |  | No | No | No | No | No | No | No | No | No | No | No | No | No | No | No | No | 0
1957 | C-Tarifa2018POR | Tarifa General 2018 PORTUGAL 18UDS.- CAJA | 0 | Sí | C-Tarifa2017POR | 0 | Soporte Publicitar | ESTUDIOS GRAFICOS EUROPEOS, S.A. | No | No |  |  | C-Tarifa2018POR |  | 0 | - |  |  | EXENTO | 2 | Artículos |  | Sí |  | Grupo de artículos | No | 210 |  | 02/04/18 |  | 08/10/24 | 06/04/19 | 0.01 |  | 0.01 | APP Soluciones para Vehiculo Electrico | Soporte Publicitar |  | 0 |  | 0 |  | 0 | 2 | 0 |  | 0 |  | 1 |  | 18 |  | 1 |  | 1 | 0 | 0 | 0 | 0 | 0 | PNM | Comprar | Semanal | 1 | 1 | 60 |  |  |  |  | No | No | No | No | No | No | No | No | No | No | No | No | No | No | No | No | 0
1958 | C-Tarifa2019 | Tarifa General 2019, 9UDS.- CAJA | 0 | No | C-Tarifa2019 | 0 | Soporte Publicitar | ESTUDIOS GRAFICOS EUROPEOS, S.A. | Sí | Sí |  |  | C-Tarifa2019 |  | 0 | - |  |  | EXENTO | 0 | Artículos |  | Sí |  | Grupo de artículos | No | 210 |  | 07/03/19 |  | 12/07/22 | 05/10/19 | 15.44 |  | 0 | APP Soluciones para Vehiculo Electrico | Soporte Publicitar |  | 0 |  | 0 |  | 0 | 2 | 0 |  | 0 |  | 1 |  | 1 |  | 1 |  | 1 | 0 | 0 | 0 | 0 | 0 | PNM | Comprar | Semanal | 1 | 1 | 30 |  |  | PRECIO POR CAJA DE 9 UDS |  | No | No | No | No | No | No | No | No | No | No | No | No | No | No | No | No | 0
1959 | C-Tarifa2019POR | Tarifa General 2019 PORTUGAL 30UDS.- CAJA | 0 | No | C-Tarifa2019POR | 0 | Soporte Publicitar | ESTUDIOS GRAFICOS EUROPEOS, S.A. | Sí | Sí |  |  | C-Tarifa2019POR |  | 0 |  |  |  | EXENTO | 2 | Artículos |  | Sí |  | Grupo de artículos | No | 210 |  | 29/05/19 |  | 12/07/22 | 02/12/19 | 220.57 |  | 220.57 | APP Soluciones para Vehiculo Electrico | Soporte Publicitar |  | 0 |  | 0 |  | 0 | 2 | 0 |  | 0 |  | 1 |  | 30 |  | 1 |  | 1 | 0 | 0 | 0 | 0 | 0 | PNM | Comprar | Semanal | 1 | 1 | 60 |  |  |  |  | No | No | No | No | No | No | No | No | No | No | No | No | No | No | No | No | 0
1960 | C-Tarifa2021 | Tarifa de preciosl 2021, 50UDS.- CAJA | 0 | Sí | C-Tarifa2021 | 0 | Soporte Publicitar | ANDRÉS SCHLESINGER COMUNICACIÓN,S.L. | No | No |  |  | C-Tarifa2021 |  | 0 | - |  |  | EXENTO | 0 | Artículos |  | Sí |  | Grupo de artículos | No | 210 |  | 24/11/20 |  | 08/10/24 | 30/11/20 | 15.44 |  | 0 | APP Soluciones para Vehiculo Electrico | Soporte Publicitar | 1 | 250 | 1 | 180 | 1 | 15300 | 2 | 12.5 | 3 | 0 |  | 1 |  | 1 |  | 1 |  | 1 | 0 | 0 | 0 | 0 | 0 | PNM | Comprar | Semanal | 1 | 1 | 30 |  | El peso de la caja es de 12,5 kg. La medida de la caja es: 34 x 25 y 18 de altura (50pcs) | PRECIO POR CAJA DE 9 UDS |  | No | No | No | No | No | No | No | No | No | No | No | No | No | No | No | No | 0
1961 | C-Tarifa2021/08 | Tarifa de preciosl 2021/08, 44UDS.- CAJA | 0 | Sí | C-Tarifa2021 | 0 | Soporte Publicitar | ANDRÉS SCHLESINGER COMUNICACIÓN,S.L. | No | No |  |  | C-Tarifa2021/08 |  | 0 | - |  |  | EXENTO | 0 | Artículos |  | Sí |  | Grupo de artículos | No | 210 |  | 14/07/21 |  | 08/10/24 | 01/02/22 | 52.4 |  | 52.4 | APP Soluciones para Vehiculo Electrico | Soporte Publicitar | 1 | 250 | 1 | 180 | 1 | 15300 | 2 | 12.5 | 3 | 0 |  | 1 |  | 1 |  | 1 |  | 1 | 0 | 0 | 0 | 0 | 0 | PNM | Comprar | Semanal | 1 | 1 | 30 |  | El peso de la caja es de 12,5 kg. La medida de la caja es: 34 x 25 y 18 de altura (50pcs) | PRECIO POR CAJA DE 9 UDS |  | No | No | No | No | No | No | No | No | No | No | No | No | No | No | No | No | 0
1962 | C-Tarifa2021/08-PT | Tarifa de preciosl 2021/08 PORTUGAL (44UDS.- CAJA) | 0 | Sí | C-Tarifa2021 | 0 | Soporte Publicitar | ANDRÉS SCHLESINGER COMUNICACIÓN,S.L. | No | No |  |  | C-Tarifa2021/08-PT |  | 0 | - |  |  | EXENTO | 0 | Artículos |  | Sí |  | Grupo de artículos | No | 210 |  | 14/07/21 |  | 08/10/24 | 11/01/23 | 52.4 |  | 52.4 | APP Soluciones para Vehiculo Electrico | Soporte Publicitar | 1 | 250 | 1 | 180 | 1 | 15300 | 2 | 12.5 | 3 | 0 |  | 1 |  | 1 |  | 1 |  | 1 | 0 | 0 | 0 | 0 | 0 | PNM | Comprar | Semanal | 1 | 1 | 30 |  | TARIFA EN PORTUGUES ¦ El peso de la caja es de 12,5 kg. La medida de la caja es: 34 x 25 y 18 de altura (50pcs) | PRECIO POR CAJA DE 9 UDS |  | No | No | No | No | No | No | No | No | No | No | No | No | No | No | No | No | 0
1963 | C-Tarifa2021-PT | Tarifa de preciosl 2021 PORTUGAL (50UDS.- CAJA) | 0 | Sí | C-Tarifa2021 | 0 | Soporte Publicitar | ANDRÉS SCHLESINGER COMUNICACIÓN,S.L. | No | No |  |  | C-Tarifa2021-PT |  | 0 | - |  |  | EXENTO | 0 | Artículos |  | Sí |  | Grupo de artículos | No | 210 |  | 25/02/21 |  | 08/10/24 | 11/03/21 | 148 |  | 0 | APP Soluciones para Vehiculo Electrico | Soporte Publicitar | 1 | 250 | 1 | 180 | 1 | 15300 | 2 | 12.5 | 3 | 0 |  | 1 |  | 1 |  | 1 |  | 1 | 0 | 0 | 0 | 0 | 0 | PNM | Comprar | Semanal | 1 | 1 | 30 |  | TARIFA EN PORTUGUES ¦ El peso de la caja es de 12,5 kg. La medida de la caja es: 34 x 25 y 18 de altura (50pcs) | PRECIO POR CAJA DE 9 UDS |  | No | No | No | No | No | No | No | No | No | No | No | No | No | No | No | No | 0
1964 | C-Tarifa2022/04 | Tarifa de preciosl 2022/04, 44UDS.- CAJA | 0 | Sí | C-Tarifa2022 | 0 | Soporte Publicitar | ANDRÉS SCHLESINGER COMUNICACIÓN,S.L. | No | No |  |  |  |  | 0 | - |  |  | EXENTO | 0 | Artículos |  | Sí |  | Grupo de artículos | No | 210 |  | 26/05/22 |  | 08/10/24 | 21/06/22 | 83.93 |  | 83.93 | APP Soluciones para Vehiculo Electrico | Soporte Publicitar | 1 | 230 | 1 | 230 | 1 | 16399 | 2 | 18 | 3 | 0 |  | 1 |  | 1 |  | 1 |  | 1 | 0 | 0 | 0 | 0 | 0 | PNM | Comprar | Semanal | 1 | 1 | 30 |  | El peso de la caja es de 18 kg. La medida de la caja es: 31 x 23 y 23 de altura (44pcs por caja) | PRECIO |  | No | No | No | No | No | No | No | No | No | No | No | No | No | No | No | No | 0
1965 | C-Tarifa2023/04 | Tarifa de precios 2023/04, 44UDS.- CAJA | 2 | No | C-Tarifa2022 | 0 | Soporte Publicitar | ANDRÉS SCHLESINGER COMUNICACIÓN,S.L. | Sí | Sí |  |  |  |  | 0 | - |  |  | EXENTO | 0 | Artículos |  | Sí |  | Grupo de artículos | No | 210 |  | 20/04/23 |  | 15/06/23 | 29/02/24 | 88.54 |  | 88.54 | APP Soluciones para Vehiculo Electrico | Soporte Publicitar | 1 | 230 | 1 | 230 | 1 | 17457 | 2 | 19 | 3 | 0 |  | 1 |  | 1 |  | 1 |  | 1 | 0 | 0 | 0 | 0 | 0 | PNM | Comprar | Semanal | 1 | 1 | 30 |  | El peso de la caja es de 18 kg. La medida de la caja es: 31 x 23 y 23 de altura (44pcs por caja) | PRECIO |  | No | No | No | No | No | No | No | No | No | No | No | No | No | No | No | No | 0
1966 | C-Tarifa2023/05-PT | Tarifa de precios Portugal 2023/05, 44UDS.- CAJA | 0 | No | C-Tarifa2023/05-PT | 0 | Soporte Publicitar | ANDRÉS SCHLESINGER COMUNICACIÓN,S.L. | Sí | Sí |  |  |  |  | 0 | - |  |  | EXENTO | 0 | Artículos |  | Sí |  | Grupo de artículos | No | 210 |  | 03/07/23 |  | 17/07/23 | 25/07/23 | 280.14 |  | 280.14 | APP Soluciones para Vehiculo Electrico | Soporte Publicitar | 1 | 230 | 1 | 230 | 1 | 17457 | 2 | 19 | 3 | 0 |  | 1 |  | 1 |  | 1 |  | 1 | 0 | 0 | 0 | 0 | 0 | PNM | Comprar | Semanal | 1 | 1 | 30 |  | El peso de la caja es de 18 kg. La medida de la caja es: 31 x 23 y 23 de altura (44pcs por caja) | PRECIO |  | No | No | No | No | No | No | No | No | No | No | No | No | No | No | No | No | 0
1967 | C-Tarifa2024/05 | Tarifa de precios 2024/05, 32UDS.- CAJA | 29 | No | C-Tarifa2024/05 | 0 | Soporte Publicitar | ANDRÉS SCHLESINGER COMUNICACIÓN,S.L. | Sí | Sí |  |  | C-Tarifa2024/05 |  | 0 | C-Tarifa2024/05 |  |  |  | 0 | Artículos |  | Sí |  | Grupo de artículos | No | 210 |  | 17/06/24 |  | 08/09/24 | 17/07/24 | 66.92 |  | 66.92 |  | Soporte Publicitar |  | 0 |  | 0 |  | 0 | 1 | 0 |  | 0 |  | 1 |  | 1 |  | 1 |  | 1 | 0 | 0 | 0 | 0 | 0 | PNM | Comprar |  | 0 | 0 | [5 empty] | No | No | No | No | No | No | No | No | No | No | No | No | No | No | No | No | 0
1968 | C-TRIP BCC | C-Diptico NVF5 | 0 | Sí |  | 0 | Soporte Publicitar | FEVYMAR, S.L. | No | No |  |  |  |  | 0 |  |  |  | EXENTO | 0 | Artículos |  | Sí |  | Grupo de artículos | No | 210 |  | 01/10/12 |  | 21/08/24 | 21/05/15 | 0.08 |  | 0 | APP Soluciones para Vehiculo Electrico | Soporte Publicitar |  | 0 |  | 0 |  | 0 | 2 | 0 |  | 0 |  | 1 | PAQUETE | 1 |  | 1 |  | 1 | 0 | 0 | 0 | 0 | 0 | Ning. | Comprar |  | 0 | 0 |  |  |  |  | DESCATALOGADO | No | No | No | No | No | No | No | No | No | No | No | No | No | No | No | No | 0
1969 | C-TRIP NJR2 | Tríptico arrancadores suaves NJR2 | 0 | No |  | 0 | Soporte Publicitar | ZHEJIANG CHINT ELECTRICS CO.LTD | No | Sí |  |  |  |  | 0 |  |  |  | EXENTO | 3 | Artículos |  | Sí |  | Grupo de artículos | No | 210 |  | 01/10/12 |  | 26/09/24 | 21/05/15 | 0.08 |  | 0 | APP Soluciones para Vehiculo Electrico | Soporte Publicitar | 1 | 0 | 1 | 0 | 1 | 0 | 2 | 0 | 2 | 0 |  | 1 | PAQUETE | 1 |  | 1 |  | 1 | 0 | 0 | 0 | 0 | 0 | PNM | Comprar | Semanal | 1 | 1 | 120 |  |  |  |  | No | No | No | No | No | No | No | No | No | No | No | No | No | No | No | No | 0
1970 | C-TRIP NVF2 | C-Diptico KFVBOX | 0 | Sí |  | 0 | Soporte Publicitar | FEVYMAR, S.L. | No | No |  |  |  |  | 0 |  |  |  | EXENTO | 0 | Artículos |  | Sí |  | Grupo de artículos | No | 210 |  | 01/10/12 |  | 21/08/24 | 21/05/15 | 0.08 |  | 0 | APP Soluciones para Vehiculo Electrico | Soporte Publicitar |  | 0 |  | 0 |  | 0 | 2 | 0 |  | 0 |  | 1 | PAQUETE | 1 |  | 1 |  | 1 | 0 | 0 | 0 | 0 | 0 | Ning. | Comprar |  | 0 | 0 |  |  |  |  | DESCATALOGADO | No | No | No | No | No | No | No | No | No | No | No | No | No | No | No | No | 0
1971 | C-TRIP/ST | C-Diptico VE | 0 | Sí |  | 0 | Soporte Publicitar | FEVYMAR, S.L. | No | No |  |  |  |  | 0 |  |  |  | EXENTO | 0 | Artículos |  | Sí |  | Grupo de artículos | No | 210 |  | 30/07/12 |  | 21/08/24 | 17/04/16 | 0.07 |  | 0 | APP Soluciones para Vehiculo Electrico | Soporte Publicitar |  | 0 |  | 0 |  | 0 | 2 | 0 |  | 0 |  | 1 |  | 1 |  | 1 |  | 1 | 0 | 0 | 0 | 0 | 0 | Ning. | Comprar |  | 0 | 0 |  |  |  |  | DESCATALOGADO | No | No | No | No | No | No | No | No | No | No | No | No | No | No | No | No | 0
1972 | C-TRIPSI | C-Diptico NXZ | 0 | Sí |  | 0 | Soporte Publicitar |  | No | No |  |  |  |  | 0 |  |  |  | EXENTO | 0 | Artículos |  | Sí |  | Grupo de artículos | No | 210 |  | 02/11/11 |  | 21/08/24 | 22/10/14 | 0.27 |  | 0 | APP Soluciones para Vehiculo Electrico | Soporte Publicitar |  | 0 |  | 0 |  | 0 | 2 | 0 |  | 0 |  | 1 |  | 1 |  | 1 |  | 1 | 0 | 0 | 0 | 0 | 0 | Ning. | Comprar |  | 0 | 0 |  |  |  |  | DESCATALOGADO | No | No | No | No | No | No | No | No | No | No | No | No | No | No | No | No | 0
1973 | CTRL1 | Chint Control | 0 | Sí | CTRL1 | 50 | RELES DE CONTROL | K-ELECTRIC PROVIDER PRODUCTS, S.L. | No | No |  | D | 8435494700433 |  | 0 |  |  | 91070000 | 05030 | 2 | Artículos |  | Sí | 18435494700430 | Grupo de artículos | No | 210 |  | 14/11/16 |  | 25/09/24 | 19/02/20 | 165 |  | 165 | APP Control y gestion de la energia | RELES DE CONTROL | 2 | 27 | 2 | 28 | 2 | 35532 | 2 | 12.72 | 3 | 0.32 |  | 1 |  | 40 |  | 1 |  | 1 | 0 | 0 | 0 | 0 | 0 | PNM | Comprar | Semanal | 1 | 1 | 25 | 3000 | 22/10/2020.- DESMARCADO ARTICULO DE COMPRA POR BAJA EN CATALOGO 2021 ¦ 28/02/2020.- ARTICULO DE BAJA S/ @ Novedades de Producto CHINT Febrero 2020 DEL 27/02/2020. ¦ 24/02/2020.- REVISION DE MINIMOS ¦ 17/02/2020.- @ DE K-ELECTRIC INDICANDO "Los chintcontrol ya no están disponible y no tenemos nada que sustituya" |  | FUERA DE PRODUCCION | No | No | No | No | No | Sí | No | No | No | No | No | No | No | No | No | No | 0
1974 | CUAD. HUM. AMPHIT. | Cuadro PB Amphitheatre | 0 | Sí |  | 0 | KITS | ZHEJIANG CHINT ELECTRICS CO.LTD | No | No |  |  |  |  | 0 |  |  |  | EXENTO | 0 | Artículos |  | Sí |  | Grupo de artículos | No | 210 |  | 22/08/14 |  | 26/09/24 | 25/08/14 | 118.68 |  | 0 | APP Soluciones para Vehiculo Electrico | KITS | 1 | 0 | 1 | 0 | 1 | 0 | 2 | 0 | 2 | 0 |  | 1 | PAQUETE | 1 |  | 1 |  | 1 | 0 | 0 | 0 | 0 | 0 | Ning. | Comprar |  | 0 | 0 |  |  |  |  | NO USO REFERENCIA | No | No | No | No | No | No | No | No | No | No | No | No | No | No | No | No | 0
1975 | CUAD. HUM. LIGHT 1 | Cuadro EL1_PB Exterior Lighting 1 | 0 | Sí |  | 0 | KITS | ZHEJIANG CHINT ELECTRICS CO.LTD | No | No |  |  |  |  | 0 |  |  |  | EXENTO | 0 | Artículos |  | Sí |  | Grupo de artículos | No | 210 |  | 21/08/14 |  | 26/09/24 | 25/08/14 | 312.98 |  | 0 | APP Soluciones para Vehiculo Electrico | KITS | 1 | 0 | 1 | 0 | 1 | 0 | 2 | 0 | 2 | 0 |  | 1 | PAQUETE | 1 |  | 1 |  | 1 | 0 | 0 | 0 | 0 | 0 | Ning. | Comprar |  | 0 | 0 |  |  |  |  | NO USO REFERENCIA | No | No | No | No | No | No | No | No | No | No | No | No | No | No | No | No | 0
1976 | CUAD. HUM. LIGHT 2 | Cuadro EL1_PB Exterior Lighting 2 | 0 | Sí |  | 0 | KITS | ZHEJIANG CHINT ELECTRICS CO.LTD | No | No |  |  |  |  | 0 |  |  |  | EXENTO | 0 | Artículos |  | Sí |  | Grupo de artículos | No | 210 |  | 21/08/14 |  | 26/09/24 | 25/08/14 | 198.86 |  | 0 | APP Soluciones para Vehiculo Electrico | KITS | 1 | 0 | 1 | 0 | 1 | 0 | 2 | 0 | 2 | 0 |  | 1 | PAQUETE | 1 |  | 1 |  | 1 | 0 | 0 | 0 | 0 | 0 | Ning. | Comprar |  | 0 | 0 |  |  |  |  | NO USO REFERENCIA | No | No | No | No | No | No | No | No | No | No | No | No | No | No | No | No | 0
1977 | CUAD. HUM. LIGHT 3 | Cuadro EL1_PB Exterior Lighting 3 | 0 | Sí |  | 0 | KITS | ZHEJIANG CHINT ELECTRICS CO.LTD | No | No |  |  |  |  | 0 |  |  |  | EXENTO | 0 | Artículos |  | Sí |  | Grupo de artículos | No | 210 |  | 21/08/14 |  | 26/09/24 | 25/08/14 | 290.84 |  | 0 | APP Soluciones para Vehiculo Electrico | KITS | 1 | 0 | 1 | 0 | 1 | 0 | 2 | 0 | 2 | 0 |  | 1 | PAQUETE | 1 |  | 1 |  | 1 | 0 | 0 | 0 | 0 | 0 | Ning. | Comprar |  | 0 | 0 |  |  |  |  | NO USO REFERENCIA | No | No | No | No | No | No | No | No | No | No | No | No | No | No | No | No | 0
1978 | CUAD. HUM. LIGHT 4 | Cuadro EL1_PB Exterior Lighting 4 | 0 | Sí |  | 0 | KITS | ZHEJIANG CHINT ELECTRICS CO.LTD | No | No |  |  |  |  | 0 |  |  |  | EXENTO | 0 | Artículos |  | Sí |  | Grupo de artículos | No | 210 |  | 21/08/14 |  | 26/09/24 | 25/08/14 | 240.55 |  | 0 | APP Soluciones para Vehiculo Electrico | KITS | 1 | 0 | 1 | 0 | 1 | 0 | 2 | 0 | 2 | 0 |  | 1 | PAQUETE | 1 |  | 1 |  | 1 | 0 | 0 | 0 | 0 | 0 | Ning. | Comprar |  | 0 | 0 |  |  |  |  | NO USO REFERENCIA | No | No | No | No | No | No | No | No | No | No | No | No | No | No | No | No | 0
1979 | CUAD. HUM. UPS | Cuadro UPS_MAIN_PB | 0 | Sí |  | 0 | KITS | ZHEJIANG CHINT ELECTRICS CO.LTD | No | No |  |  |  |  | 0 |  |  |  | EXENTO | 0 | Artículos |  | Sí |  | Grupo de artículos | No | 210 |  | 22/08/14 |  | 26/09/24 | 25/08/14 | 125.85 |  | 0 | APP Soluciones para Vehiculo Electrico | KITS | 1 | 0 | 1 | 0 | 1 | 0 | 2 | 0 | 2 | 0 |  | 1 | PAQUETE | 1 |  | 1 |  | 1 | 0 | 0 | 0 | 0 | 0 | Ning. | Comprar |  | 0 | 0 |  |  |  |  | NO USO REFERENCIA | No | No | No | No | No | No | No | No | No | No | No | No | No | No | No | No | 0
1980 | CUAD. HUM. UPS_FLOOR | Cuadro UPS_FLOOR_DISTR._PB | 0 | Sí |  | 0 | KITS | ZHEJIANG CHINT ELECTRICS CO.LTD | No | No |  |  |  |  | 0 |  |  |  | EXENTO | 0 | Artículos |  | Sí |  | Grupo de artículos | No | 210 |  | 22/08/14 |  | 26/09/24 | 25/08/14 | 111.23 |  | 0 | APP Soluciones para Vehiculo Electrico | KITS | 1 | 0 | 1 | 0 | 1 | 0 | 2 | 0 | 2 | 0 |  | 1 | PAQUETE | 1 |  | 1 |  | 1 | 0 | 0 | 0 | 0 | 0 | Ning. | Comprar |  | 0 | 0 |  |  |  |  | NO USO REFERENCIA | No | No | No | No | No | No | No | No | No | No | No | No | No | No | No | No | 0
1981 | CUAD. HUM. UPS_SAT. | Cuadro UPS_SATELLITE_PB | 0 | Sí |  | 0 | KITS | ZHEJIANG CHINT ELECTRICS CO.LTD | No | No |  |  |  |  | 0 |  |  |  | EXENTO | 0 | Artículos |  | Sí |  | Grupo de artículos | No | 210 |  | 22/08/14 |  | 26/09/24 | 25/08/14 | 98.22 |  | 0 | APP Soluciones para Vehiculo Electrico | KITS | 1 | 0 | 1 | 0 | 1 | 0 | 2 | 0 | 2 | 0 |  | 1 | PAQUETE | 1 |  | 1 |  | 1 | 0 | 0 | 0 | 0 | 0 | Ning. | Comprar |  | 0 | 0 |  |  |  |  | NO USO REFERENCIA | No | No | No | No | No | No | No | No | No | No | No | No | No | No | No | No | 0
1982 | CUAD. HUM. WATER MI. | Cuadro PB Water Mirro/Fuente Existente | 0 | Sí |  | 0 | KITS | ZHEJIANG CHINT ELECTRICS CO.LTD | No | No |  |  |  |  | 0 |  |  |  | EXENTO | 0 | Artículos |  | Sí |  | Grupo de artículos | No | 210 |  | 22/08/14 |  | 26/09/24 | 25/08/14 | 130.42 |  | 0 | APP Soluciones para Vehiculo Electrico | KITS | 1 | 0 | 1 | 0 | 1 | 0 | 2 | 0 | 2 | 0 |  | 1 | PAQUETE | 1 |  | 1 |  | 1 | 0 | 0 | 0 | 0 | 0 | Ning. | Comprar |  | 0 | 0 |  |  |  |  | NO USO REFERENCIA | No | No | No | No | No | No | No | No | No | No | No | No | No | No | No | No | 0
1983 | CUAD. HUM. WEDDING | Cuadro PB Wedding Gazebo 1/ Wedding Gazebo 2 | 0 | Sí |  | 0 | KITS | ZHEJIANG CHINT ELECTRICS CO.LTD | No | No |  |  |  |  | 0 |  |  |  | EXENTO | 0 | Artículos |  | Sí |  | Grupo de artículos | No | 210 |  | 22/08/14 |  | 26/09/24 | 25/08/14 | 112.93 |  | 0 | APP Soluciones para Vehiculo Electrico | KITS | 1 | 0 | 1 | 0 | 1 | 0 | 2 | 0 | 2 | 0 |  | 1 | PAQUETE | 1 |  | 1 |  | 1 | 0 | 0 | 0 | 0 | 0 | Ning. | Comprar |  | 0 | 0 |  |  |  |  | NO USO REFERENCIA | No | No | No | No | No | No | No | No | No | No | No | No | No | No | No | No | 0
1984 | CUAD. PARKING GENER. | Cuadro General Parking Llanterners | 0 | Sí |  | 0 | KITS | ZHEJIANG CHINT ELECTRICS CO.LTD | No | No |  |  |  |  | 0 |  |  |  | EXENTO | 0 | Artículos |  | Sí |  | Grupo de artículos | No | 210 |  | 26/08/14 |  | 26/09/24 | 26/08/14 | 266.72 |  | 0 | APP Soluciones para Vehiculo Electrico | KITS | 1 | 0 | 1 | 0 | 1 | 0 | 2 | 0 | 2 | 0 |  | 1 | PAQUETE | 1 |  | 1 |  | 1 | 0 | 0 | 0 | 0 | 0 | Ning. | Comprar |  | 0 | 0 |  |  |  |  | NO USO REFERENCIA | No | No | No | No | No | No | No | No | No | No | No | No | No | No | No | No | 0
1985 | CUAD. PARKING MANT. | Cuadro Parking Zona de Mantenimiento Llanterners | 0 | Sí |  | 0 | KITS | ZHEJIANG CHINT ELECTRICS CO.LTD | No | No |  |  |  |  | 0 |  |  |  | EXENTO | 0 | Artículos |  | Sí |  | Grupo de artículos | No | 210 |  | 26/08/14 |  | 26/09/24 | 26/08/14 | 225.49 |  | 0 | APP Soluciones para Vehiculo Electrico | KITS | 1 | 0 | 1 | 0 | 1 | 0 | 2 | 0 | 2 | 0 |  | 1 | PAQUETE | 1 |  | 1 |  | 1 | 0 | 0 | 0 | 0 | 0 | Ning. | Comprar |  | 0 | 0 |  |  |  |  | NO USO REFERENCIA | No | No | No | No | No | No | No | No | No | No | No | No | No | No | No | No | 0
1986 | CUAD. PARKING OF-MAN | Cuadro Parking Oficina de Mantenimiento Llanterners | 0 | Sí |  | 0 | KITS | ZHEJIANG CHINT ELECTRICS CO.LTD | No | No |  |  |  |  | 0 |  |  |  | EXENTO | 0 | Artículos |  | Sí |  | Grupo de artículos | No | 210 |  | 26/08/14 |  | 26/09/24 | 26/08/14 | 21.52 |  | 0 | APP Soluciones para Vehiculo Electrico | KITS | 1 | 0 | 1 | 0 | 1 | 0 | 2 | 0 | 2 | 0 |  | 1 | PAQUETE | 1 |  | 1 |  | 1 | 0 | 0 | 0 | 0 | 0 | Ning. | Comprar |  | 0 | 0 |  |  |  |  | NO USO REFERENCIA | No | No | No | No | No | No | No | No | No | No | No | No | No | No | No | No | 0
1987 | CUAD. PARKING OF-VES | Cuadro Parking Oficinas y Vestuarios Llanterners | 0 | Sí |  | 0 | KITS | ZHEJIANG CHINT ELECTRICS CO.LTD | No | No |  |  |  |  | 0 |  |  |  | EXENTO | 0 | Artículos |  | Sí |  | Grupo de artículos | No | 210 |  | 26/08/14 |  | 26/09/24 | 26/08/14 | 248.52 |  | 0 | APP Soluciones para Vehiculo Electrico | KITS | 1 | 0 | 1 | 0 | 1 | 0 | 2 | 0 | 2 | 0 |  | 1 | PAQUETE | 1 |  | 1 |  | 1 | 0 | 0 | 0 | 0 | 0 | Ning. | Comprar |  | 0 | 0 |  |  |  |  | NO USO REFERENCIA | No | No | No | No | No | No | No | No | No | No | No | No | No | No | No | No | 0
1988 | CUADRO 30CV ANTEQUER | Cuadro compensación fija 30 CV/12,5CV | 0 | Sí |  | 0 | KITS | ZHEJIANG CHINT ELECTRICS CO.LTD | No | No |  |  |  |  | 0 |  |  |  | EXENTO | 0 | Artículos |  | Sí |  | Grupo de artículos | No | 210 |  | 23/05/13 |  | 26/09/24 | 27/05/13 | 50.63 |  | 0 | APP Soluciones para Vehiculo Electrico | KITS | 1 | 0 | 1 | 0 | 1 | 0 | 2 | 0 | 2 | 0 |  | 1 | PAQUETE | 1 |  | 1 |  | 1 | 0 | 0 | 0 | 0 | 0 | Ning. | Comprar |  | 0 | 0 |  |  | Conjunto de materiales para CEF Antequera |  | NO USO REFERECIA | No | No | No | No | No | No | No | No | No | No | No | No | No | No | No | No | 0
1989 | CUADRO 50CV ANTEQUER | Cuadro compensación fija 50 CV | 0 | Sí |  | 0 | KITS | ZHEJIANG CHINT ELECTRICS CO.LTD | No | No |  |  |  |  | 0 |  |  |  | EXENTO | 0 | Artículos |  | Sí |  | Grupo de artículos | No | 210 |  | 23/05/13 |  | 26/09/24 | 27/05/13 | 43.85 |  | 0 | APP Soluciones para Vehiculo Electrico | KITS | 1 | 0 | 1 | 0 | 1 | 0 | 2 | 0 | 2 | 0 |  | 1 | PAQUETE | 1 |  | 1 |  | 1 | 0 | 0 | 0 | 0 | 0 | Ning. | Comprar |  | 0 | 0 |  |  | Conjunto de materiales para CEF Antequera |  | NO USO REFERENCIA | No | No | No | No | No | No | No | No | No | No | No | No | No | No | No | No | 0
1990 | CUADRO ALUMB EXP OUR | Cuadro Alumbrado Exp. Ourenmatel | 0 | Sí |  | 0 | KITS | ZHEJIANG CHINT ELECTRICS CO.LTD | No | No |  |  |  |  | 0 |  |  |  | EXENTO | 0 | Artículos |  | Sí |  | Grupo de artículos | No | 210 |  | 03/09/14 |  | 26/09/24 | 06/10/14 | 285.64 |  | 0 | APP Soluciones para Vehiculo Electrico | KITS | 1 | 0 | 1 | 0 | 1 | 0 | 2 | 0 | 2 | 0 |  | 1 | PAQUETE | 1 |  | 1 |  | 1 | 0 | 0 | 0 | 0 | 0 | Ning. | Comprar |  | 0 | 0 |  |  |  |  | NO USO REFERENCIA | No | No | No | No | No | No | No | No | No | No | No | No | No | No | No | No | 0
1991 | CUADRO ALUMB+FUERZA | Cuadro alumb+Fuerza Garaje (Matelsan) | 0 | Sí |  | 0 | KITS | ZHEJIANG CHINT ELECTRICS CO.LTD | No | No |  |  |  |  | 0 |  |  |  | EXENTO | 0 | Artículos |  | Sí |  | Grupo de artículos | No | 210 |  | 13/10/14 |  | 26/09/24 | 05/11/14 | 175.77 |  | 0 | APP Soluciones para Vehiculo Electrico | KITS | 1 | 0 | 1 | 0 | 1 | 0 | 2 | 0 | 2 | 0 |  | 1 | PAQUETE | 1 |  | 1 |  | 1 | 0 | 0 | 0 | 0 | 0 | Ning. | Comprar |  | 0 | 0 |  |  |  |  | NO USO REFERENCIA | No | No | No | No | No | No | No | No | No | No | No | No | No | No | No | No | 0
1992 | CUADRO ASIER | Cuadro kit para Asier | 0 | Sí |  | 0 | KITS | ZHEJIANG CHINT ELECTRICS CO.LTD | No | No |  |  |  |  | 0 |  |  |  | EXENTO | 0 | Artículos |  | Sí |  | Grupo de artículos | No | 210 |  | 03/06/13 |  | 26/09/24 | 05/06/13 | 472.68 |  | 0 | APP Soluciones para Vehiculo Electrico | KITS | 1 | 0 | 1 | 0 | 1 | 0 | 2 | 0 | 2 | 0 |  | 1 | PAQUETE | 1 |  | 1 |  | 1 | 0 | 0 | 0 | 0 | 0 | Ning. | Comprar |  | 0 | 0 |  |  |  |  | NO USO REFERENCIA | No | No | No | No | No | No | No | No | No | No | No | No | No | No | No | No | 0
1993 | CUADRO COMUNES | Cuadro comunes Rouco | 0 | Sí |  | 0 | KITS | ZHEJIANG CHINT ELECTRICS CO.LTD | No | No |  |  |  |  | 0 |  |  |  | EXENTO | 0 | Artículos |  | Sí |  | Grupo de artículos | No | 210 |  | 15/09/14 |  | 26/09/24 | 15/09/14 | 491.92 |  | 0 | APP Soluciones para Vehiculo Electrico | KITS | 1 | 0 | 1 | 0 | 1 | 0 | 2 | 0 | 2 | 0 |  | 1 | PAQUETE | 1 |  | 1 |  | 1 | 0 | 0 | 0 | 0 | 0 | Ning. | Comprar |  | 0 | 0 |  |  |  |  | NO USO REFERENCIA | No | No | No | No | No | No | No | No | No | No | No | No | No | No | No | No | 0
1994 | CUADRO DISTRIMEL | Cuadro conmutación Distrimel Pirineos | 0 | Sí |  | 0 | KITS | ZHEJIANG CHINT ELECTRICS CO.LTD | No | No |  |  |  |  | 0 |  |  |  | EXENTO | 0 | Artículos |  | Sí |  | Grupo de artículos | No | 210 |  | 18/11/13 |  | 26/09/24 | 18/11/13 | 82.5 |  | 0 | APP Soluciones para Vehiculo Electrico | KITS | 1 | 0 | 1 | 0 | 1 | 0 | 2 | 0 | 2 | 0 |  | 1 | PAQUETE | 1 |  | 1 |  | 1 | 0 | 0 | 0 | 0 | 0 | Ning. | Comprar |  | 0 | 0 |  |  | Montaje de cuadro confirmado por Bugra. Anexos |  | NO USO REFERENCIA | No | No | No | No | No | No | No | No | No | No | No | No | No | No | No | No | 0
1995 | CUADRO ENERTRONIC | Cuadro general Valderacete | 0 | Sí |  | 0 | KITS | ZHEJIANG CHINT ELECTRICS CO.LTD | No | No |  |  |  |  | 0 |  |  |  | EXENTO | 0 | Artículos |  | Sí |  | Grupo de artículos | No | 210 |  | 22/11/13 |  | 26/09/24 |  | 0 |  | 0 | APP Soluciones para Vehiculo Electrico | KITS | 1 | 0 | 1 | 0 | 1 | 0 | 2 | 0 | 2 | 0 |  | 1 | PAQUETE | 1 |  | 1 |  | 1 | 0 | 0 | 0 | 0 | 0 | Ning. | Comprar |  | 0 | 0 |  |  |  |  | NO USO REFERENCIA | No | No | No | No | No | No | No | No | No | No | No | No | No | No | No | No | 0
1996 | CUADRO FUERZA EXP | Cuadro Fuerza Exp. Ourenmatel | 0 | Sí |  | 0 | KITS | ZHEJIANG CHINT ELECTRICS CO.LTD | No | No |  |  |  |  | 0 |  |  |  | EXENTO | 0 | Artículos |  | Sí |  | Grupo de artículos | No | 210 |  | 03/09/14 |  | 26/09/24 | 06/10/14 | 284.88 |  | 0 | APP Soluciones para Vehiculo Electrico | KITS | 1 | 0 | 1 | 0 | 1 | 0 | 2 | 0 | 2 | 0 |  | 1 | PAQUETE | 1 |  | 1 |  | 1 | 0 | 0 | 0 | 0 | 0 | Ning. | Comprar |  | 0 | 0 |  |  |  |  | NO USO REFERENCIA | No | No | No | No | No | No | No | No | No | No | No | No | No | No | No | No | 0
1997 | CUADRO GENERAL OUREN | Cuadro general Ourenmatel | 0 | Sí |  | 0 | KITS | ZHEJIANG CHINT ELECTRICS CO.LTD | No | No |  |  |  |  | 0 |  |  |  | EXENTO | 0 | Artículos |  | Sí |  | Grupo de artículos | No | 210 |  | 03/09/14 |  | 26/09/24 | 03/09/14 | 1146.39 |  | 0 | APP Soluciones para Vehiculo Electrico | KITS | 1 | 0 | 1 | 0 | 1 | 0 | 2 | 0 | 2 | 0 |  | 1 | PAQUETE | 1 |  | 1 |  | 1 | 0 | 0 | 0 | 0 | 0 | Ning. | Comprar |  | 0 | 0 |  |  |  |  | NO USO REFERENCIA | No | No | No | No | No | No | No | No | No | No | No | No | No | No | No | No | 0
1998 | CUADRO GLOBAL COM. | Cuadro general baja tensión para GLOBAL COMUNICACIONES MELILLA | 0 | Sí |  | 0 | KITS |  | No | No |  |  |  |  | 0 |  |  |  | EXENTO | 0 | Artículos |  | Sí |  | Grupo de artículos | No | 210 |  | 03/07/13 |  | 20/08/24 | 03/07/13 | 320.95 |  | 0 | APP Soluciones para Vehiculo Electrico | KITS |  | 0 |  | 0 |  | 0 | 2 | 0 |  | 0 |  | 1 |  | 1 |  | 1 |  | 1 | 0 | 0 | 0 | 0 | 0 | Ning. | Comprar |  | 0 | 0 |  |  |  |  | NO USO REFERENCIA | No | No | No | No | No | No | No | No | No | No | No | No | No | No | No | No | 0
1999 | Cuadro Guardamotores | Guardamotores Humiclima | 0 | Sí |  | 0 | KITS | ZHEJIANG CHINT ELECTRICS CO.LTD | No | No |  |  |  |  | 0 |  |  |  | EXENTO | 0 | Artículos |  | Sí |  | Grupo de artículos | No | 210 |  | 18/09/14 |  | 26/09/24 | 18/09/14 | 261.11 |  | 0 | APP Soluciones para Vehiculo Electrico | KITS | 1 | 0 | 1 | 0 | 1 | 0 | 2 | 0 | 2 | 0 |  | 1 | PAQUETE | 1 |  | 1 |  | 1 | 0 | 0 | 0 | 0 | 0 | Ning. | Comprar |  | 0 | 0 |  |  |  |  | NO USO REFERENCIA | No | No | No | No | No | No | No | No | No | No | No | No | No | No | No | No | 0
2000 | CUADRO SAI OURENMAT | Cuadro SAI Ourenmatel | 0 | Sí |  | 0 | KITS | ZHEJIANG CHINT ELECTRICS CO.LTD | No | No |  |  |  |  | 0 |  |  |  | EXENTO | 0 | Artículos |  | Sí |  | Grupo de artículos | No | 210 |  | 03/09/14 |  | 26/09/24 | 06/10/14 | 245.09 |  | 0 | APP Soluciones para Vehiculo Electrico | KITS | 1 | 0 | 1 | 0 | 1 | 0 | 2 | 0 | 2 | 0 |  | 1 | PAQUETE | 1 |  | 1 |  | 1 | 0 | 0 | 0 | 0 | 0 | Ning. | Comprar |  | 0 | 0 |  |  |  |  | NO USO REFERENCIA | No | No | No | No | No | No | No | No | No | No | No | No | No | No | No | No | 0
2001 | CUADRO TELECO RITI | Cuadro Teleco Riti P1-P2-P3 (Matelsan) | 0 | Sí |  | 0 | KITS | ZHEJIANG CHINT ELECTRICS CO.LTD | No | No |  |  |  |  | 0 |  |  |  | EXENTO | 0 | Artículos |  | Sí |  | Grupo de artículos | No | 210 |  | 13/10/14 |  | 26/09/24 | 05/11/14 | 7.4 |  | 0 | APP Soluciones para Vehiculo Electrico | KITS | 1 | 0 | 1 | 0 | 1 | 0 | 2 | 0 | 2 | 0 |  | 1 | PAQUETE | 1 |  | 1 |  | 1 | 0 | 0 | 0 | 0 | 0 | Ning. | Comprar |  | 0 | 0 |  |  |  |  | NO USO REFERENCIA | No | No | No | No | No | No | No | No | No | No | No | No | No | No | No | No | 0
2002 | CUADRO TELECO RITS | Cuadro Teleco Rits P1-P2-P3 (Matelsan) | 0 | Sí |  | 0 | KITS | ZHEJIANG CHINT ELECTRICS CO.LTD | No | No |  |  |  |  | 0 |  |  |  | EXENTO | 0 | Artículos |  | Sí |  | Grupo de artículos | No | 210 |  | 13/10/14 |  | 26/09/24 | 05/11/14 | 8.44 |  | 0 | APP Soluciones para Vehiculo Electrico | KITS | 1 | 0 | 1 | 0 | 1 | 0 | 2 | 0 | 2 | 0 |  | 1 | PAQUETE | 1 |  | 1 |  | 1 | 0 | 0 | 0 | 0 | 0 | Ning. | Comprar |  | 0 | 0 |  |  |  |  | NO USO REFERENCIA | No | No | No | No | No | No | No | No | No | No | No | No | No | No | No | No | 0
2003 | CUADRO VIVIENDA | Cuadro vivienda Rouco | 0 | Sí |  | 0 | KITS | ZHEJIANG CHINT ELECTRICS CO.LTD | No | No |  |  |  |  | 0 |  |  |  | EXENTO | 0 | Artículos |  | Sí |  | Grupo de artículos | No | 210 |  | 15/09/14 |  | 26/09/24 | 15/09/14 | 12.31 |  | 0 | APP Soluciones para Vehiculo Electrico | KITS | 1 | 0 | 1 | 0 | 1 | 0 | 2 | 0 | 2 | 0 |  | 1 | PAQUETE | 1 |  | 1 |  | 1 | 0 | 0 | 0 | 0 | 0 | Ning. | Comprar |  | 0 | 0 |  |  |  |  | NO USO REFERENCIA | No | No | No | No | No | No | No | No | No | No | No | No | No | No | No | No | 0
2004 | CZF08A-01E | Base enchufable para relés JQX-13F/D | 0 | Sí |  | 0 | RELES DE CONTROL | ZHEJIANG CHINT ELECTRICS CO.LTD | No | No |  |  |  |  | 0 |  |  |  | 05081 | 0 | Artículos |  | Sí |  | Grupo de artículos | No | 210 |  | 05/10/10 |  | 26/09/24 |  | 0 |  | 0 | APP Soluciones para la industria | RELES DE CONTROL | 1 | 0 | 1 | 0 | 1 | 0 | 2 | 0 | 2 | 0 |  | 1 | PAQUETE | 1 |  | 1 |  | 1 | 0 | 0 | 0 | 0 | 0 | Ning. | Comprar |  | 0 | 0 |  |  |  |  | Nueva referencia CZT08A-E | No | No | No | No | No | No | No | No | No | No | No | No | No | Sí | No | No | 0
2005 | CZF08A-E | Base enchufable para relés JTX-2C y JQX-10F/2Z | 0 | Sí | 288994 | 50 | RELES DE CONTROL | ZHEJIANG CHINT ELECTRICS CO.LTD | No | No | Serie JQX |  | 6901800629887 |  | 0 | - | G CZF08A-E | 8536419090 | 05081 | 3 | Artículos |  | Sí |  | Grupo de artículos | No | 210 |  | 05/10/10 |  | 02/10/24 | 24/04/19 | 0.18 |  | 0.18 | APP Control y gestion de la energia | RELES DE CONTROL | 1 | 222 | 1 | 281 | 1 | 22457.52 | 2 | 13.8 | 3 | 0.04 |  | 1 | CAJA MASTER | 360 |  | 1 |  | 20 | 0 | 0 | 0 | 0 | 0 | PNM | Comprar | Semanal | 360 | 360 | 90 |  | 11/08/2020.- CHATARREO DE PIEZAS (Spain dead and slow moving stock of june 2020). DESMARCAMOS COMO ARTICULO DE COMPRA |  | DESCATALOGADO | No | No | No | No | No | Sí | No | No | No | No | No | No | No | No | No | No | 0
2006 | CZF11A-E | Base enchufable undecal (11 p.) para relés JTX-3C, JQX-10F/3Z y CNT1/2 | 105 | No | 146143 | 50 | RELES DE CONTROL | ZHEJIANG CHINT ELECTRICS CO.LTD | Sí | Sí | Serie CNT | C | 6901800629894 |  | 0 | CZF11A-E | CNT.png | 8536419090 | 05081 | 3 | Artículos | F9E | Sí |  | Grupo de artículos | No | 210 |  | 05/10/10 |  | 10/10/24 | 09/10/24 | 0.21 |  | 0.21 | APP Control y gestion de la energia | RELES DE CONTROL | 1 | 331 | 1 | 215 | 1 | 33447.55 | 2 | 16.93 | 3 | 0.05 |  | 1 | CAJA MASTER | 320 |  | 1 |  | 20 | 140 | 170 | 160 | 40 | 43 | PNM | Comprar | Semanal | 320 | 320 | 120 |  | 29/07/2021.- REVISION DE MINIMOS CON EL NUEVO PLAZO DE ENTREGA DE FARBICA ¦ 10/03/2021.- ACTUALIZADO MINIMOS S/ VENTA ULTIMOS 12 MESES ¦ 25/02/2020.- ACTUALIZADOS MINIMOS. ACTUALIZADOS PEDIDO MULTIPLE A MULTIPLO DE COMPRAS. ¦ 13/06/2019 VER ANEXO CAMBIO DE NUMERO DE FABRICA |  |  | No | No | No | No | No | Sí | No | No | Sí | Sí | No | No | Sí | No | No | No | 0
2007 | CZS08X-E | Base de 8 pins | 0 | Sí | 294998 | 0 | RELES DE CONTROL | ZHEJIANG CHINT ELECTRICS CO.LTD | No | No | Serie JQX |  | 6901800061601 |  | 0 |  |  | 8536419090 | 05081 | 3 | Artículos |  | Sí |  | Grupo de artículos | No | 210 |  | 11/02/14 |  | 02/10/24 | 16/06/14 | 0.48 |  | 0.48 | APP Control y gestion de la energia | RELES DE CONTROL | 1 | 254 | 1 | 242 | 1 | 29443.17 | 2 | 14.36 | 3 | 0.06 |  | 1 | CAJA MASTER | 270 |  | 1 |  | 10 | 0 | 0 | 0 | 0 | 0 | PNM | Comprar | Semanal | 270 | 270 | 180 |  |  |  | DESCATALOGADO | No | No | No | No | No | Sí | No | No | No | No | No | No | No | No | No | No | 0
2008 | CZT08A-E | Base enchufable para relés JQX-13F/D | 0 | Sí | 289995 | 0 | RELES DE CONTROL | ZHEJIANG CHINT ELECTRICS CO.LTD | No | No | Serie JQX |  | 6901800061779 |  | 0 |  |  | 8536419090 | 05081 | 3 | Artículos |  | Sí |  | Grupo de artículos | No | 210 |  | 16/03/11 |  | 02/10/24 | 31/10/15 | 0.48 |  | 0.48 | APP Control y gestion de la energia | RELES DE CONTROL | 1 | 254 | 1 | 242 | 1 | 29443.17 | 2 | 15.44 | 3 | 0.06 |  | 1 | CAJA MASTER | 270 |  | 1 |  | 10 | 0 | 0 | 0 | 0 | 0 | PNM | Comprar | Semanal | 270 | 270 | 180 |  | 29/07/2021.- REVISION DE MINIMOS CON EL NUEVO PLAZO DE ENTREGA DE FARBICA |  | DESCATALOGADO | No | No | No | No | No | Sí | No | No | No | No | No | No | No | No | No | No | 0
2009 | CZY08A-E | Base enchufable para relés JZX-22F/D de 2 contactos | 212 | No | 285960 | 50 | RELES DE CONTROL | ZHEJIANG CHINT ELECTRICS CO.LTD | Sí | Sí | Serie CZY | B | 6901800853053 |  | 0 | CZY08A-E | G CZY08A-E | 8536419090 | 05081 | 3 | Artículos | F9R | Sí |  | Grupo de artículos | No | 210 |  | 16/03/11 |  | 10/10/24 | 31/05/24 | 0.39 |  | 0.39 | APP Control y gestion de la energia | RELES DE CONTROL | 1 | 260 | 1 | 276 | 1 | 34014.24 | 2 | 19.52 | 3 | 0.03 |  | 1 | CAJA MASTER | 480 |  | 1 |  | 10 | 250 | 300 | 0 | 40 | 40 | PNM | Comprar | Semanal | 480 | 480 | 120 |  | 29/07/2021.- REVISION DE MINIMOS CON EL NUEVO PLAZO DE ENTREGA DE FARBICA ¦ 28/12/2020.- ACTUALIZADO MINIMOS S/ VENTA DE 2020 ¦ 25/02/2020.- ACTUALIZADOS MINIMOS. ACTUALIZADOS PEDIDO MULTIPLE A MULTIPLO DE COMPRAS. |  |  | No | No | No | No | No | Sí | No | No | Sí | Sí | No | No | Sí | No | No | No | 0
2010 | CZY08B-01E | Base enchufable para relés JZX-22F/D de 2 contactos | 0 | Sí |  | 45 | RELES DE CONTROL | ZHEJIANG CHINT ELECTRICS CO.LTD | No | No | Serie CZY |  |  |  | 0 |  |  |  | 05081 | 0 | Artículos |  | Sí |  | Grupo de artículos | No | 210 |  | 05/10/10 |  | 26/09/24 | 15/11/10 | 0.6 |  | 0 | APP Soluciones para la industria | RELES DE CONTROL | 1 | 0 | 1 | 0 | 1 | 0 | 2 | 0 | 2 | 0 |  | 1 | PAQUETE | 1 |  | 1 |  | 1 | 0 | 0 | 0 | 0 | 0 | Ning. | Comprar |  | 0 | 0 |  |  |  |  | Nueva referencia CZY08A-E | No | No | No | No | No | No | No | No | No | No | No | No | No | Sí | No | No | 0
2011 | CZY11A-E | Base enchufable para relés JZX-22F/D de 3 contactos | 54 | No | 285959 | 50 | RELES DE CONTROL | ZHEJIANG CHINT ELECTRICS CO.LTD | Sí | Sí | Serie CZY | C | 6901800061755 |  | 0 | CZY11A-E | G CZY11A-E | 8536419090 | 05081 | 3 | Artículos | F9R | Sí |  | Grupo de artículos | No | 210 |  | 17/01/11 |  | 26/09/24 | 09/10/24 | 0.48 |  | 0.48 | APP Control y gestion de la energia | RELES DE CONTROL | 1 | 318 | 1 | 205 | 1 | 26597.52 | 2 | 15.67 | 3 | 0.04 |  | 1 | CAJA MASTER | 300 |  | 1 |  | 10 | 40 | 48 | 0 | 0 | 0 | PNM | Comprar | Semanal | 300 | 300 | 120 |  | 29/07/2021.- REVISION DE MINIMOS CON EL NUEVO PLAZO DE ENTREGA DE FARBICA ¦ 02/07/2021.- ACTUALIZADO MINIMO ¦ 10/03/2021.- ACTUALIZADO Y REVISADO MINIMOS S/ VENTA ULTIMOS 12 MESES |  |  | No | No | No | No | No | Sí | No | No | Sí | Sí | No | No | Sí | No | No | Sí | 0
2012 | CZY11B | Base enchufable para relés JZX-22F de 3 contactos | 246 | No | 285980 | 50 | RELES DE CONTROL | ZHEJIANG CHINT ELECTRICS CO.LTD | No | Sí | Serie JQX | C | 6901800061717 |  | 0 | CZY11B |  | 8536419090 | 05081 | 3 | Artículos |  | Sí |  | Grupo de artículos | No | 210 |  | 26/04/19 |  | 02/10/24 | 14/09/20 | 0.35 |  | 0 | APP Soluciones para la industria | RELES DE CONTROL | 1 | 275 | 1 | 234 | 1 | 21750.3 | 2 | 14.31 | 3 | 0.04 |  | 1 | CAJA MASTER | 300 |  | 1 |  | 10 | 0 | 0 | 0 | 0 | 0 | PNM | Comprar | Semanal | 300 | 300 | 120 |  | 29/07/2021.- REVISION DE MINIMOS CON EL NUEVO PLAZO DE ENTREGA DE FARBICA ¦ 10/03/2021.- ACTUALIZADO MINIMOS S/ VENTA ULTIMOS 12 MESES ¦ 25/02/2020.- ACTUALIZADOS MINIMOS. ACTUALIZADOS PEDIDO MULTIPLE A MULTIPLO DE COMPRAS. |  |  | No | No | No | No | No | No | No | No | No | No | No | No | No | No | No | Sí | 0
2013 | CZY11B-01E | Base enchufable para relés JZX-22F/D de 3 contactos | 0 | Sí |  | 45 | RELES DE CONTROL | ZHEJIANG CHINT ELECTRICS CO.LTD | No | No | Serie CZY |  |  |  | 0 |  |  |  | 05081 | 0 | Artículos |  | Sí |  | Grupo de artículos | No | 210 |  | 05/10/10 |  | 26/09/24 |  | 0 |  | 0 | APP Soluciones para la industria | RELES DE CONTROL | 1 | 0 | 1 | 0 | 1 | 0 | 2 | 0 | 2 | 0 |  | 1 | PAQUETE | 1 |  | 1 |  | 1 | 0 | 0 | 0 | 0 | 0 | Ning. | Comprar |  | 0 | 0 |  |  |  |  | Nueva referencia CZY11A-E | No | No | No | No | No | No | No | No | No | No | No | No | No | No | No | No | 0
2014 | CZY14A-E | Base enchufable para relés JZX-22F/D de 4 contactos 3+4+4+3 | 159 | No | 285958 | 50 | RELES DE CONTROL | ZHEJIANG CHINT ELECTRICS CO.LTD | Sí | Sí | Serie CZY | C | 6901800853060 |  | 0 | CZY14A-E | G CZY14A-E | 8536419090 | 05081 | 3 | Artículos | F9R | Sí |  | Grupo de artículos | No | 210 |  | 16/03/11 |  | 10/10/24 | 13/02/24 | 0.52 |  | 0.52 | APP Control y gestion de la energia | RELES DE CONTROL | 1 | 318 | 1 | 205 | 1 | 26597.52 | 2 | 16.27 | 3 | 0.04 |  | 1 | CAJA MASTER | 300 |  | 1 |  | 10 | 164 | 197 | 0 | 0 | 0 | PNM | Comprar | Semanal | 300 | 300 | 120 |  | 29/07/2021.- REVISION DE MINIMOS CON EL NUEVO PLAZO DE ENTREGA DE FARBICA ¦ 10/03/2021.- ACTUALIZADO MINIMOS S/ VENTA ULTIMOS 12 MESES ¦ 28/12/2020.- ACTUALIZADO MINIMOS S/ VENTA DE 2020 ¦ 25/02/2020.- ACTUALIZADOS MINIMOS. ACTUALIZADOS PEDIDO MULTIPLE A MULTIPLO DE COMPRAS. |  |  | No | No | No | No | No | Sí | No | No | Sí | Sí | No | No | Sí | No | No | No | 0
2015 | CZY14B-01E | Base enchufable para relés JZX-22F/D de 4 contactos | 0 | Sí |  | 45 | RELES DE CONTROL | ZHEJIANG CHINT ELECTRICS CO.LTD | No | No | Serie CZY |  |  |  | 0 |  |  | 85364190 | 05081 | 0.04 | Artículos |  | Sí |  | Grupo de artículos | No | 210 |  | 05/10/10 |  | 26/09/24 | 01/09/11 | 0.63 |  | 0 | APP Soluciones para la industria | RELES DE CONTROL | 1 | 0 | 1 | 0 | 1 | 0 | 2 | 0 | 2 | 0 |  | 1 | PAQUETE | 1 |  | 1 |  | 1 | 0 | 0 | 0 | 0 | 0 | Ning. | Comprar |  | 0 | 0 |  |  |  |  | Nueva referencia CZY14A-E | No | No | No | No | No | No | No | No | No | No | No | No | No | Sí | No | No | 0
2016 | CZY14B-E | Base enchufable para relés JZX-22F/D de 4 contactos 4+4+2+4 | 819 | No | 285984 | 50 | RELES DE CONTROL | ZHEJIANG CHINT ELECTRICS CO.LTD | Sí | Sí | Serie CZY | B | 6901800061731 |  | 0 | CZY14B-E |  | 8536419090 | 05081 | 3 | Artículos | F9R | Sí |  | Grupo de artículos | No | 210 |  | 25/10/11 |  | 10/10/24 | 09/10/24 | 0.35 |  | 0.35 | APP Control y gestion de la energia | RELES DE CONTROL | 1 | 290 | 1 | 269 | 1 | 37366.79 | 2 | 28.16 | 3 | 0.04 |  | 1 | CAJA MASTER | 480 |  | 1 |  | 10 | 500 | 600 | 0 | 0 | 0 | PNM | Comprar | Semanal | 480 | 480 | 120 |  | 29/07/2021.- REVISION DE MINIMOS CON EL NUEVO PLAZO DE ENTREGA DE FARBICA ¦ 10/03/2021.- ACTUALIZADO MINIMOS S/ VENTA ULTIMOS 12 MESES ¦ 25/02/2020.- ACTUALIZADOS MINIMOS. ACTUALIZADOS PEDIDO MULTIPLE A MULTIPLO DE COMPRAS. |  |  | No | No | No | No | No | Sí | No | No | Sí | Sí | No | No | Sí | No | No | No | 0
2017 | DBE208 | Puerta opaca para armario OK H2000 A800 | 0 | Sí |  | 0 | ARMARIOS COMPONIBLES | QUADRITALIA, S.R.L. | No | No |  | D |  |  | 0 |  |  |  | EXENTO | 5 | Artículos |  | Sí |  | Grupo de artículos | No | 210 |  | 18/04/17 |  | 10/10/24 |  | 0 |  | 0 | APP Envolventes | ARMARIOS COMPONIBLES | 2 | 0 | 2 | 0 | 2 | 0 | 2 | 0 | 2 | 0 |  | 1 |  | 1 |  | 1 |  | 1 | 0 | 0 | 0 | 0 | 0 | PNM | Comprar | Semanal | 1 | 1 | 30 | 3000 | 22/06/2021.- MINIMO ACTUALIZADO S/ NOTAS DE CARLOS |  | REF. CORRECTA: OK-DBE208 | No | No | No | No | No | No | No | No | No | No | No | No | No | No | No | No | 0
2018 | DCM300E | Medidor de pérdida de tierra | 0 | Sí |  | 0 | INSTR. DE MEDIDA | MEGGER LIMITED | No | No |  |  |  |  | 0 |  |  | 9030899090 | 05082 | 2 | Artículos |  | Sí |  | Grupo de artículos | No | 210 |  | 30/08/12 |  | 26/08/24 | 24/09/12 | 279.5 |  | 279.5 | APP Soluciones para Vehiculo Electrico | INSTR. DE MEDIDA |  | 0 |  | 0 |  | 0 | 2 | 0 | 3 | 0 |  | 1 |  | 1 |  | 1 |  | 1 | 0 | 0 | 0 | 0 | 0 | PNM | Comprar | Semanal | 1 | 1 | 90 |  |  |  | NO SE COMERCIALIZA | No | No | No | No | No | No | No | No | No | No | No | No | No | No | No | No | 0
2019 | DD7 | Contador monofásico electromecánico 230/240Vca 10(40)A | 0 | Sí |  | 0 | INSTR. DE MEDIDA | ZHEJIANG CHINT ELECTRICS CO.LTD | No | No |  |  |  |  | 0 |  |  | 9030899090 | 05082 | 3 | Artículos |  | Sí |  | Grupo de artículos | No | 210 |  | 22/10/10 |  | 26/09/24 |  | 0 |  | 0 | APP Aparamenta Modular | INSTR. DE MEDIDA | 1 | 0 | 1 | 0 | 1 | 0 | 2 | 0 | 2 | 0 |  | 1 | PAQUETE | 1 |  | 1 |  | 1 | 0 | 0 | 0 | 0 | 0 | PNM | Comprar | Semanal | 1 | 1 | 180 |  |  |  | DESCATALOGADO | No | No | No | No | No | No | No | No | No | No | No | No | No | Sí | No | No | 0
2020 | DD702-2.5/10 | Contador monofásico electromecánico 230/240Vca 2,5(10)A | 0 | Sí |  | 0 | INSTR. DE MEDIDA | ZHEJIANG CHINT ELECTRICS CO.LTD | No | No |  |  |  |  | 0 |  |  | 9030899090 | 05082 | 3 | Artículos |  | Sí |  | Grupo de artículos | No | 210 |  | 22/10/10 |  | 26/09/24 |  | 0 |  | 0 | APP Aparamenta Modular | INSTR. DE MEDIDA | 1 | 0 | 1 | 0 | 1 | 0 | 2 | 0 | 2 | 0 |  | 1 | PAQUETE | 1 |  | 1 |  | 1 | 0 | 0 | 0 | 0 | 0 | PNM | Comprar | Semanal | 1 | 1 | 180 |  |  |  | DESCATALOGADO | No | No | No | No | No | No | No | No | No | No | No | No | No | Sí | No | No | 0
2021 | DDS666-10/40 | Contador monof.electromecánico multitarifa 220/240Vca 10(40)A | 0 | Sí |  | 45 | INSTR. DE MEDIDA | ZHEJIANG CHINT ELECTRICS CO.LTD | No | No | Serie DDS |  |  |  | 0 | DDS666-10/40 | DDS666.png | 9030899090 | 05082 | 3 | Artículos |  | Sí |  | Grupo de artículos | No | 210 |  | 05/10/10 |  | 21/08/24 | 21/05/15 | 6.02 |  | 6.02 | APP Soluciones para la industria | INSTR. DE MEDIDA |  | 0 |  | 0 |  | 0 | 2 | 0 | 3 | 0.44 |  | 1 | PAQUETE | 20 |  | 1 |  | 1 | 0 | 0 | 0 | 0 | 0 | PNM | Comprar | Semanal | 20 | 20 | 180 |  | 29/07/2021.- REVISION DE MINIMOS CON EL NUEVO PLAZO DE ENTREGA DE FARBICA ¦ 08/08/2019.- FUERA DE PRODUCCION. ALTERNATIVA DDS666 220V10(60)A 50HZ class1 R7021 (724005) |  | DESCATALOGADO | No | No | Sí | No | No | No | No | No | No | No | No | No | No | No | No | No | 0
2022 | DDS666-10/60 | Contador monof.electromecánico multitarifa 220/240Vca 10(60)A | 0 | Sí | 724005 | 45 | INSTR. DE MEDIDA | ZHEJIANG CHINT ELECTRICS CO.LTD | No | No | Serie DDS |  | 6901800523925 |  | 0 | DDS666-10/60 | DDS666.png | 9030899090 | 05082 | 3 | Artículos |  | Sí |  | Grupo de artículos | No | 210 |  | 05/10/10 |  | 26/09/24 | 30/10/19 | 7.43 |  | 7.43 | APP Soluciones para la industria | INSTR. DE MEDIDA | 1 | 248 | 1 | 371 | 1 | 34410.99 | 2 | 9.66 | 3 | 0.44 |  | 1 | CAJA MASTER | 20 |  | 1 |  | 1 | 0 | 0 | 0 | 0 | 0 | PNM | Comprar | Semanal | 20 | 20 | 180 |  | 29/07/2021.- REVISION DE MINIMOS CON EL NUEVO PLAZO DE ENTREGA DE FARBICA |  | DESCATALOGADO | No | No | Sí | No | No | No | No | No | No | No | No | No | No | No | No | No | 0
2023 | DDS666-15(60) | NO SE FABRICA Contador monof.electromecánico multitarifa 220/240Vca 15(60)A | 0 | Sí |  | 0 | INSTR. DE MEDIDA | ZHEJIANG CHINT ELECTRICS CO.LTD | No | No |  |  |  |  | 0 |  |  |  | 05031 | 0 | Artículos |  | Sí |  | Grupo de artículos | No | 210 |  | 20/10/10 |  | 26/09/24 | 18/10/10 | 10.84 |  | 0 | APP Soluciones para la industria | INSTR. DE MEDIDA | 1 | 0 | 1 | 0 | 1 | 0 | 2 | 0 | 2 | 0 |  | 1 | PAQUETE | 1 |  | 1 |  | 1 | 0 | 0 | 0 | 0 | 0 | Ning. | Comprar |  | 0 | 0 | [5 empty] | No | No | No | No | No | No | No | No | No | No | No | No | No | No | No | No | 0
2024 | DDS666-15/100 | Contador monof.electromecánico multitarifa 220/240Vca 15(100)A | 0 | Sí |  | 45 | INSTR. DE MEDIDA | ZHEJIANG CHINT ELECTRICS CO.LTD | No | No | Serie DDS |  |  |  | 0 | DDS666-15/100 | DDS666.png | 9030899090 | 05082 | 3 | Artículos |  | Sí |  | Grupo de artículos | No | 210 |  | 05/10/10 |  | 21/08/24 | 21/05/15 | 6.88 |  | 0 | APP Soluciones para la industria | INSTR. DE MEDIDA |  | 0 |  | 0 |  | 0 | 2 | 0 | 3 | 0.44 |  | 1 | PAQUETE | 20 |  | 1 |  | 1 | 0 | 0 | 0 | 0 | 0 | Ning. | Comprar |  | 0 | 0 | [5 empty] | No | No | Sí | No | No | No | No | No | No | No | No | No | No | No | No | No | 0
2025 | DDS666-15/60 | Contador monof.electromecánico multitarifa 220/240Vca 15(60)A | 0 | Sí | 724037 | 0 | INSTR. DE MEDIDA | ZHEJIANG CHINT ELECTRICS CO.LTD | No | No | Serie DDS |  | 6901800524199 |  | 0 |  | DDS666.png | 9030899090 | 05082 | 3 | Artículos |  | Sí |  | Grupo de artículos | No | 210 |  | 22/10/10 |  | 26/09/24 | 31/01/16 | 6.41 |  | 6.41 | APP Soluciones para la industria | INSTR. DE MEDIDA | 1 | 248 | 1 | 371 | 1 | 34410.99 | 2 | 9.66 | 3 | 0.44 |  | 1 | CAJA MASTER | 20 |  | 1 |  | 1 | 0 | 0 | 0 | 0 | 0 | PNM | Comprar | Semanal | 20 | 20 | 180 |  | 29/07/2021.- REVISION DE MINIMOS CON EL NUEVO PLAZO DE ENTREGA DE FARBICA |  | DESCATALOGADO | No | No | Sí | No | No | No | No | No | No | No | No | No | No | No | No | No | 0
2026 | DDS666-20/80 | Contador monof.electromecánico multitarifa 220/240Vca 20(80)A | 0 | Sí | 724007 | 45 | INSTR. DE MEDIDA | ZHEJIANG CHINT ELECTRICS CO.LTD | No | No | Serie DDS |  | 6901800523949 |  | 0 | DDS666-20/80 | DDS666.png | 9030899090 | 05082 | 3 | Artículos |  | Sí |  | Grupo de artículos | No | 210 |  | 05/10/10 |  | 26/09/24 | 21/05/15 | 5.65 |  | 5.65 | APP Soluciones para la industria | INSTR. DE MEDIDA | 1 | 0 | 1 | 0 | 1 | 0 | 2 | 0 | 2 | 0.44 |  | 1 | PAQUETE | 20 |  | 1 |  | 1 | 0 | 0 | 0 | 0 | 0 | PNM | Comprar | Semanal | 20 | 20 | 180 |  |  |  | DESCATALOGADO | No | No | Sí | No | No | No | No | No | No | No | No | No | No | No | No | No | 0
2027 | DDS666-30/100 | Contador monof.electromecánico multitarifa 220/240Vca 30(100)A | 0 | Sí |  | 45 | INSTR. DE MEDIDA | ZHEJIANG CHINT ELECTRICS CO.LTD | No | No | Serie DDS |  |  |  | 0 | DDS666-30/100 | DDS666.png | 9030899090 | 05082 | 3 | Artículos |  | Sí |  | Grupo de artículos | No | 210 |  | 05/10/10 |  | 21/08/24 | 21/05/15 | 5.65 |  | 5.65 | APP Soluciones para la industria | INSTR. DE MEDIDA |  | 0 |  | 0 |  | 0 | 2 | 0 | 3 | 0 |  | 1 | PAQUETE | 20 |  | 1 |  | 1 | 0 | 0 | 0 | 0 | 0 | PNM | Comprar | Semanal | 20 | 20 | 180 |  |  |  | DESCATALOGADO | No | No | Sí | No | No | No | No | No | No | No | No | No | No | No | No | No | 0
2028 | DDS666-5/20 | Contador monof.electromecánico multitarifa 220/240Vca 5(20)A | 0 | Sí |  | 45 | INSTR. DE MEDIDA | ZHEJIANG CHINT ELECTRICS CO.LTD | No | No | Serie DDS |  |  |  | 0 | DDS666-5/20 | DDS666.png | 9030899090 | 05082 | 3 | Artículos |  | Sí |  | Grupo de artículos | No | 210 |  | 05/10/10 |  | 21/08/24 | 21/05/15 | 5.86 |  | 5.86 | APP Soluciones para la industria | INSTR. DE MEDIDA |  | 0 |  | 0 |  | 0 | 2 | 0 | 3 | 0.44 |  | 1 | PAQUETE | 20 |  | 1 |  | 1 | 0 | 0 | 0 | 0 | 0 | PNM | Comprar | Semanal | 20 | 20 | 180 |  | 29/07/2021.- REVISION DE MINIMOS CON EL NUEVO PLAZO DE ENTREGA DE FARBICA |  | DESCATALOGADO | No | No | Sí | No | No | No | No | No | No | No | No | No | No | No | No | No | 0
2029 | DDS666-5/30 | Contador monof.electromecánico multitarifa 220/240Vca 5(30)A | 0 | Sí |  | 45 | INSTR. DE MEDIDA | ZHEJIANG CHINT ELECTRICS CO.LTD | No | No | Serie DDS |  |  |  | 0 | DDS666-5/30 |  |  | 05082 | 0 | Artículos |  | Sí |  | Grupo de artículos | No | 210 |  | 05/10/10 |  | 21/08/24 |  | 0 |  | 0 | APP Soluciones para la industria | INSTR. DE MEDIDA |  | 0 |  | 0 |  | 0 | 2 | 0 |  | 0 |  | 1 | PAQUETE | 20 |  | 1 |  | 1 | 0 | 0 | 0 | 0 | 0 | Ning. | Comprar |  | 0 | 0 |  |  |  |  | Fuera de producción 20-08-12 | No | No | No | No | No | No | No | No | No | No | No | No | No | No | No | No | 0
2030 | DDS666-5/60 | Contador monof.electromecánico multitarifa 220/240Vca 5(60)A | 0 | Sí | 730000 | 45 | INSTR. DE MEDIDA | ZHEJIANG CHINT ELECTRICS CO.LTD | No | No | Serie DDS |  | 6901800523338 |  | 0 | DDS666-5/60 | DDS666.png | 9030899090 | 05082 | 3 | Artículos |  | Sí |  | Grupo de artículos | No | 210 |  | 05/10/10 |  | 03/10/24 | 28/05/15 | 7.06 |  | 7.06 | APP Soluciones para la industria | INSTR. DE MEDIDA | 1 | 0 | 1 | 0 | 1 | 0 | 2 | 0 | 3 | 0.44 |  | 1 | CAJA MASTER | 5 |  | 1 |  | 5 | 0 | 0 | 0 | 0 | 0 | PNM | Comprar | Semanal | 20 | 20 | 180 |  |  | ACTIVADO DÍA 28/10ENTRADA | DESCATALOGADO | No | No | Sí | No | No | No | No | No | No | No | No | No | No | No | No | No | 0
2031 | DDSU666 2P5(80)RS485MID | Medidor de energía 2P RS485 MID 220/230V 5(80)A | 86 | No | 313271 | 50 | z INSTRUMENTO D MEDI | ZHEJIANG CHINT ELECTRICS CO.LTD | Sí | Sí | Serie DDSU | C | DDSU666 2P5(80)RS485MID |  | 0 | DDSU666 2P5(80)RS485MID |  | 9030899090 | 05082 | 3 | Artículos | F9E | Sí |  | Grupo de artículos | No | 210 |  | 15/06/21 |  | 03/10/24 | 13/02/24 | 9.29 |  | 9.29 | APP Soluciones para la industria |  | 1 | 0 | 1 | 0 | 1 | 0 | 2 | 0 | 3 | 0.3 |  | 1 | CAJA MASTER | 60 |  | 1 |  | 1 | 4 | 5 | 0 | 0 | 5 | PNM | Comprar | Semanal | 1 | 1 | 120 |  |  |  |  | No | No | No | No | No | No | No | Sí | Sí | Sí | No | No | Sí | No | No | No | 0
2032 | DDSU666 5(60)A | Medidor Energía Fotovoltaica 2P 230V 5(60)A | 37 | No | 765236 | 50 | INSTR. DE MEDIDA | ZHEJIANG CHINT ELECTRICS CO.LTD | Sí | Sí | Serie DDSU | C |  |  | 0 | DDSU666 5(60)A |  | 9030899090 | 5082 | 3 | Artículos |  | Sí |  | Grupo de artículos | Sí | 210 |  | 11/03/19 |  | 26/09/24 | 15/06/20 | 19.76 |  | 0 | APP Soluciones para Fotovoltaica | INSTR. DE MEDIDA | 1 | 0 | 1 | 0 | 1 | 0 | 2 | 0 | 2 | 0.25 |  | 1 |  | 60 |  | 1 |  | 1 | 0 | 0 | 0 | 0 | 0 | PNM | Comprar | Semanal | 60 | 60 | 120 |  | 29/7/22 MATERIAL DESCATALOGADO - NO SE FABRICA MAS 29/07/2021.- REVISION DE MINIMOS CON EL NUEVO PLAZO DE ENTREGA DE FARBICA ¦ 25/02/2020.- ACTUALIZADOS MINIMOS. ACTUALIZADOS PEDIDO MULTIPLE A MULTIPLO DE COMPRAS. ¦ 13/11/2019.- ARTICULO QUE SE DEBE CONFIGURAR PARA ESPAÑA. SE PUEDE PEDIR PERO CON LAS ESPECIFICACIONES CORRECTAS. VER @ ADJUNTO. | FABIRCACION DETENIDA |  | No | No | No | No | No | No | No | Sí | No | No | No | Sí | No | No | No | Sí | 0
2033 | DDSU666-D 5(80)A | Medidor Energía Fotovoltaica 2P 230V 5(80)A | 0 | No | 206162 | 50 | INSTR. DE MEDIDA | ZHEJIANG CHINT ELECTRICS CO.LTD | Sí | Sí |  | C |  |  | 0 | DDSU666-D 5(80)A |  | 9030899090 | 5082 | 3 | Artículos |  | Sí |  | Grupo de artículos | No | 210 |  | 11/03/19 |  | 11/10/24 |  | 0 |  | 0 | APP Soluciones para Fotovoltaica | INSTR. DE MEDIDA | 1 | 0 | 1 | 0 | 1 | 0 | 2 | 0 | 2 | 0 |  | 1 |  | 27 |  | 1 |  | 1 | 0 | 0 | 0 | 0 | 0 | PNM | Comprar | Semanal | 27 | 27 | 120 |  |  |  |  | No | No | No | No | No | No | No | Sí | No | No | No | Sí | No | No | No | No | 0
2034 | DDSU666-E 5(80)A | Medidor Energía Fotovoltaica 2P 230V 5(80)A | 0 | No | 206163 | 50 | INSTR. DE MEDIDA | ZHEJIANG CHINT ELECTRICS CO.LTD | Sí | Sí |  | C |  |  | 0 | DDSU666-E 5(80)A |  | 9030899090 | 5082 | 3 | Artículos |  | Sí |  | Grupo de artículos | No | 210 |  | 11/03/19 |  | 11/10/24 |  | 0 |  | 0 | APP Soluciones para Fotovoltaica | INSTR. DE MEDIDA | 1 | 0 | 1 | 0 | 1 | 0 | 2 | 0 | 2 | 0 |  | 1 |  | 27 |  | 1 |  | 1 | 0 | 0 | 0 | 0 | 0 | PNM | Comprar | Semanal | 27 | 27 | 120 |  |  |  |  | No | No | No | No | No | No | No | Sí | No | No | No | Sí | No | No | No | No | 0
2035 | DDSU666-F 5(80)A | Medidor Energía Fotovoltaica 2P 230V 5(80)A | 0 | No | 206164 | 50 | INSTR. DE MEDIDA | ZHEJIANG CHINT ELECTRICS CO.LTD | Sí | Sí |  | C |  |  | 0 | DDSU666-F 5(80)A |  | 9030899090 | 5082 | 3 | Artículos |  | Sí |  | Grupo de artículos | No | 210 |  | 11/03/19 |  | 11/10/24 |  | 0 |  | 0 | APP Soluciones para Fotovoltaica | INSTR. DE MEDIDA | 1 | 0 | 1 | 0 | 1 | 0 | 2 | 0 | 2 | 0 |  | 1 |  | 27 |  | 1 |  | 1 | 0 | 0 | 0 | 0 | 0 | PNM | Comprar | Semanal | 27 | 27 | 120 |  |  |  |  | No | No | No | No | No | No | No | Sí | No | No | No | Sí | No | No | No | No | 0
2036 | DDSY666-1,5/6 | Contador monofásico de prepago 220/240Vca 1,5(6)A | 0 | Sí |  | 0 | INT.DIFERENCIALES | ZHEJIANG CHINT ELECTRICS CO.LTD | No | No |  |  |  |  | 0 |  |  |  | 05031 | 0 | Artículos |  | Sí |  | Grupo de artículos | No | 210 |  | 05/10/10 |  | 26/09/24 |  | 0 |  | 0 | APP Soluciones para la industria | INT.DIFERENCIALES | 1 | 0 | 1 | 0 | 1 | 0 | 2 | 0 | 2 | 0 |  | 1 |  | 1 |  | 1 |  | 1 | 0 | 0 | 0 | 0 | 0 | PNM | Comprar | Semanal | 0 | 0 | 90 |  |  |  | Fuera de producción 20-09-13 | No | No | No | No | No | No | No | No | No | No | No | No | No | No | No | No | 0
2037 | DDSY666-10/40 | Contador monofásico de prepago 220/240Vca 10(40)A | 0 | Sí |  | 0 | INT.DIFERENCIALES | ZHEJIANG CHINT ELECTRICS CO.LTD | No | No |  |  |  |  | 0 |  |  |  | 05031 | 0 | Artículos |  | Sí |  | Grupo de artículos | No | 210 |  | 05/10/10 |  | 26/09/24 | 17/07/12 | 17.86 |  | 0 | APP Soluciones para la industria | INT.DIFERENCIALES | 1 | 0 | 1 | 0 | 1 | 0 | 2 | 0 | 2 | 0 |  | 1 | PAQUETE | 1 |  | 1 |  | 1 | 0 | 0 | 0 | 0 | 0 | Ning. | Comprar |  | 0 | 0 |  |  |  |  | Fuera de producción 20-09-13 | No | No | No | No | No | No | No | No | No | No | No | No | No | No | No | No | 0
2038 | DDSY666-2,5/10 | Contador monofásico de prepago 220/240Vca 2,5(10)A | 0 | Sí |  | 0 | INT.DIFERENCIALES | ZHEJIANG CHINT ELECTRICS CO.LTD | No | No |  |  |  |  | 0 |  |  |  | 05031 | 0 | Artículos |  | Sí |  | Grupo de artículos | No | 210 |  | 05/10/10 |  | 26/09/24 |  | 0 |  | 0 | APP Soluciones para la industria | INT.DIFERENCIALES | 1 | 0 | 1 | 0 | 1 | 0 | 2 | 0 | 2 | 0 |  | 1 |  | 1 |  | 1 |  | 1 | 0 | 0 | 0 | 0 | 0 | PNM | Comprar | Semanal | 0 | 0 | 90 |  |  |  | Fuera de producción 20-09-2013 | No | No | No | No | No | No | No | No | No | No | No | No | No | No | No | No | 0
2039 | DDSY666-5/20 | Contador monofásico de prepago 220/240Vca 5(20)A | 0 | Sí |  | 0 | INT.DIFERENCIALES | ZHEJIANG CHINT ELECTRICS CO.LTD | No | No |  |  |  |  | 0 |  |  |  | 05031 | 0 | Artículos |  | Sí |  | Grupo de artículos | No | 210 |  | 05/10/10 |  | 26/09/24 |  | 0 |  | 0 | APP Soluciones para la industria | INT.DIFERENCIALES | 1 | 0 | 1 | 0 | 1 | 0 | 2 | 0 | 2 | 0 |  | 1 | PAQUETE | 1 |  | 1 |  | 1 | 0 | 0 | 0 | 0 | 0 | PNM | Comprar | Semanal | 0 | 0 | 90 |  |  |  | Fuera de producción 20-09-2013 | No | No | No | No | No | No | No | No | No | No | No | No | No | No | No | No | 0
2040 | DDSY666-5/30 | Contador monofásico de prepago 220/240Vca 5(30)A | 0 | Sí |  | 0 | INT.DIFERENCIALES | ZHEJIANG CHINT ELECTRICS CO.LTD | No | No |  |  |  |  | 0 |  |  |  | 05031 | 0 | Artículos |  | Sí |  | Grupo de artículos | No | 210 |  | 05/10/10 |  | 26/09/24 |  | 0 |  | 0 | APP Soluciones para la industria | INT.DIFERENCIALES | 1 | 0 | 1 | 0 | 1 | 0 | 2 | 0 | 2 | 0 |  | 1 | PAQUETE | 1 |  | 1 |  | 1 | 0 | 0 | 0 | 0 | 0 | PNM | Comprar | Semanal | 0 | 0 | 90 |  |  |  | Fuera de producción 20-09-2013 | No | No | No | No | No | No | No | No | No | No | No | No | No | No | No | No | 0
2041 | demo |  | 0 | Sí |  | 0 | ACC.PARA ENVOLVENTES |  | Sí | Sí |  |  |  |  | 0 |  |  |  |  | 0 | Artículos |  | Sí |  | Grupo de artículos | No | 210 |  | 09/09/24 |  | 09/09/24 |  | 0 |  | 0 |  | ACC.PARA ENVOLVENTES |  | 0 |  | 0 |  | 0 | 1 | 0 |  | 0 |  | 1 |  | 1 |  | 1 |  | 1 | 0 | 0 | 0 | 0 | 0 | Ning. | Comprar |  | 0 | 0 | [5 empty] | No | No | No | No | No | No | No | No | No | No | No | No | No | No | No | No | 0
2042 | DIN F35H15 | PERFIL DIN SIMÉTRICO AGUJEREADO H15 | 0 | No | DIN1015 | 60 | ACC.PARA ENVOLVENTES | TEKNOMEGA IBERIA, S.L. | Sí | Sí |  | B | 8050503315097 |  | 0 | DIN F35H15 |  |  | 04082 | 2 | Artículos |  | Sí |  | Grupo de artículos | No | 210 |  | 07/05/24 |  | 10/10/24 | 31/05/24 | 4.02 |  | 4.02 |  |  | 1 | 0 | 1 | 0 | 1 | 0 | 2 | 0 | 2 | 1.23 |  | 1 |  | 10 |  | 1 |  | 10 | 0 | 0 | 0 | 0 | 0 | PNM | Comprar | Semanal | 0 | 0 | 9 | 3000 |  |  |  | No | No | No | No | No | No | No | No | No | No | No | No | No | No | No | No | 0
2043 | DIN KLIP 6 | CLIP PARA PERFIL DIN SIMÉTRICO EN ACERO AGUJERO M6 | 0 | No | DIN1117 | 60 | ACC.PARA ENVOLVENTES | TEKNOMEGA IBERIA, S.L. | Sí | Sí |  | A | 8053685376337 |  | 0 | DIN KLIP 6 |  |  | 04082 | 2 | Artículos |  | Sí |  | Grupo de artículos | No | 210 |  | 07/05/24 |  | 10/10/24 | 31/05/24 | 0.27 |  | 0.27 |  |  | 1 | 0 | 1 | 0 | 1 | 0 | 2 | 0 | 2 | 0 |  | 1 |  | 100 |  | 1 |  | 100 | 0 | 0 | 0 | 0 | 0 | PNM | Comprar | Semanal | 0 | 0 | 9 | 3000 |  |  |  | No | No | No | No | No | No | No | No | No | No | No | No | No | No | No | No | 0
2044 | DIN ST45PM6 | PUENTE 45 2XM6 U + 21X6,5 CODO | 0 | No | DIN1036 | 60 | ACC.PARA ENVOLVENTES | TEKNOMEGA IBERIA, S.L. | Sí | Sí |  | C | 8050503315141 |  | 0 | DIN ST45PM6 |  |  | 04082 | 2 | Artículos |  | Sí |  | Grupo de artículos | No | 210 |  | 07/05/24 |  | 10/10/24 | 31/05/24 | 1.45 |  | 1.45 |  |  | 1 | 0 | 1 | 0 | 1 | 0 | 2 | 0 | 2 | 0 |  | 1 |  | 10 |  | 1 |  | 10 | 0 | 0 | 0 | 0 | 0 | PNM | Comprar | Semanal | 0 | 0 | 9 | 3000 |  |  |  | No | No | No | No | No | No | No | No | No | No | No | No | No | No | No | No | 0
2045 | DIN/1-PN | Armario empotrar puerta opaca 300x580x95mm 1 fila 24mod. | 2 | No |  | 60 | ENV.METALICAS DISTR. | BIACOM ARTICULOS METALICOS, S.L. | No | Sí | Serie DIN/DINS | C | DIN/1-PN |  | 0 | DIN/1-PN | DINDINS.png | 8538100090 | EXENTO | 2 | Artículos |  | Sí |  | Grupo de artículos | No | 210 |  | 05/10/10 |  | 10/10/24 | 05/12/16 | 65.86 |  | 0 | APP Envolventes | ENV.METALICAS DISTR. | 1 | 118 | 1 | 290 | 1 | 20189.8 | 2 | 8.19 | 2 | 8.19 |  | 1 |  | 1 |  | 1 |  | 1 | 0 | 0 | 0 | 0 | 0 | PNM | Comprar | Semanal | 1 | 1 | 19 | 3000 | 03/03/2021.- BLOQUEADO PARA COMPRA POR ESTAR INCLUIDO EN OVERDUE STOCK > 3 AÑOS |  |  | No | No | No | Sí | No | No | No | No | No | No | No | No | No | No | No | Sí | 0
2046 | DIN/1-PT | Armario empotrar puerta transp. 300x580x95mm 1 fila 24mod. | 0 | Sí |  | 60 | ENV.METALICAS DISTR. | BIACOM ARTICULOS METALICOS, S.L. | No | No | Serie DIN/DINS | D | DIN/1-PT |  | 0 | DIN/1-PT | DINDINStr.png | 8538100090 | EXENTO | 2 | Artículos |  | Sí |  | Grupo de artículos | No | 210 |  | 05/10/10 |  | 10/10/24 | 31/03/11 | 78.64 |  | 0 | APP Envolventes | ENV.METALICAS DISTR. | 1 | 118 | 1 | 290 | 1 | 20189.8 | 2 | 9.77 | 2 | 9.77 |  | 1 |  | 1 |  | 1 |  | 1 | 0 | 0 | 0 | 0 | 0 | PNM | Comprar |  | 0 | 0 | 30 | 3000 |  |  | ELIMINADO DE TARIFA | No | No | No | Sí | No | No | No | No | No | No | No | No | No | No | No | No | 0
2047 | DIN/2-PN | Armario empotrar puerta opaca 450x580x95mm 2 filas 48mod. | 2 | No |  | 60 | ENV.METALICAS DISTR. | BIACOM ARTICULOS METALICOS, S.L. | No | Sí | Serie DIN/DINS | C | DIN/2-PN |  | 0 | DIN/2-PN | DINDINS.png | 8538100090 | EXENTO | 2 | Artículos |  | Sí |  | Grupo de artículos | No | 210 |  | 05/10/10 |  | 10/10/24 | 05/12/16 | 76.27 |  | 0 | APP Envolventes | ENV.METALICAS DISTR. | 1 | 118 | 1 | 440 | 1 | 30632.8 | 2 | 12.32 | 2 | 12.32 |  | 1 |  | 1 |  | 1 |  | 1 | 0 | 0 | 0 | 0 | 0 | PNM | Comprar | Semanal | 1 | 1 | 19 | 3000 | 03/03/2021.- BLOQUEADO PARA COMPRA POR ESTAR INCLUIDO EN OVERDUE STOCK > 3 AÑOS |  |  | No | No | No | Sí | No | No | No | No | No | No | No | No | No | No | No | Sí | 0
2048 | DIN/2-PN+ICP | Armario empotrar puerta opaca 450x580x95mm 24mod.+ICP | 0 | Sí |  | 0 | ENV.METALICAS DISTR. | BIACOM ARTICULOS METALICOS, S.L. | No | No | Serie DIN/DINS | D | DIN/2-PN+ICP |  | 0 |  | DIN ICP.png | 8538100090 | EXENTO | 2 | Artículos |  | Sí |  | Grupo de artículos | No | 210 |  | 25/11/11 |  | 10/10/24 | 31/10/15 | 83.55 |  | 0 | APP Envolventes | ENV.METALICAS DISTR. | 1 | 0 | 1 | 0 | 1 | 0 | 2 | 0 | 2 | 12.32 |  | 1 |  | 1 |  | 1 |  | 1 | 0 | 0 | 0 | 0 | 0 | PNM | Comprar |  | 0 | 0 | 30 | 3000 |  |  | ELIMINADO DE TARIFA | No | No | No | Sí | No | No | No | No | No | No | No | No | No | No | No | No | 0
2049 | DIN/2-PT | Armario empotrar puerta transp. 450x580x95mm 2 filas 48mod. | 0 | Sí |  | 60 | ENV.METALICAS DISTR. | BIACOM ARTICULOS METALICOS, S.L. | No | No | Serie DIN/DINS | D | DIN/2-PT |  | 0 | DIN/2-PT | DINDINStr.png | 8538100090 | EXENTO | 2 | Artículos |  | Sí |  | Grupo de artículos | No | 210 |  | 05/10/10 |  | 10/10/24 | 15/02/17 | 93.97 |  | 0 | APP Envolventes | ENV.METALICAS DISTR. | 1 | 118 | 1 | 440 | 1 | 30632.8 | 2 | 13.9 | 2 | 13.9 |  | 1 |  | 1 |  | 1 |  | 1 | 0 | 0 | 0 | 0 | 0 | PNM | Comprar |  | 0 | 0 | 30 | 3000 |  |  | ELIMINADO DE TARIFA | No | No | No | Sí | No | No | No | No | No | No | No | No | No | No | No | No | 0
2050 | DIN/32 | Armario empotrar puerta opaca 440x365x65mm 2 filas 32mod. | 0 | Sí |  | 60 | ENV.METALICAS DISTR. | BIACOM ARTICULOS METALICOS, S.L. | No | No | Serie DIN/DINS | D | DIN/32 |  | 0 | DIN/32 |  | 8538100090 | EXENTO | 2 | Artículos |  | Sí |  | Grupo de artículos | No | 210 |  | 05/10/10 |  | 10/10/24 | 21/05/15 | 34.7 |  | 0 | APP Envolventes | ENV.METALICAS DISTR. | 1 | 89 | 1 | 440 | 1 | 14293.4 | 2 | 4.39 | 2 | 4.39 |  | 1 |  | 1 |  | 1 |  | 1 | 0 | 0 | 0 | 0 | 0 | PNM | Comprar |  | 0 | 0 | 30 | 3000 |  |  | ELIMINADO DE TARIFA | No | No | No | Sí | No | No | No | No | No | No | No | No | No | No | No | No | 0
2051 | DIN/3-PN | Armario empotrar puerta opaca 600x580x95mm 3 filas 72mod. | 0 | Sí |  | 60 | ENV.METALICAS DISTR. | BIACOM ARTICULOS METALICOS, S.L. | No | No | Serie DIN/DINS | D | DIN/3-PN |  | 0 | DIN/3-PN | DINDINS.png | 8538100090 | EXENTO | 2 | Artículos |  | Sí |  | Grupo de artículos | No | 210 |  | 05/10/10 |  | 10/10/24 | 17/09/19 | 90.27 |  | 0 | APP Envolventes | ENV.METALICAS DISTR. | 1 | 118 | 1 | 590 | 1 | 41075.8 | 2 | 15.06 | 2 | 15.06 |  | 1 |  | 1 |  | 1 |  | 1 | 0 | 0 | 0 | 0 | 0 | PNM | Comprar | Semanal | 1 | 1 | 30 | 3000 |  |  | ELIMINADO DE TARIFA | No | No | No | Sí | No | No | No | No | No | No | No | No | No | No | No | No | 0
2052 | DIN/3-PN+ICP | Armario empotrar puerta opaca 600x580x95mm 3 filas 48mod.+ICP | 0 | Sí |  | 0 | ENV.METALICAS DISTR. | BIACOM ARTICULOS METALICOS, S.L. | No | No | Serie DIN/DINS | D | DIN/3-PN+ICP |  | 0 |  |  |  | EXENTO | 0 | Artículos |  | Sí |  | Grupo de artículos | No | 210 |  | 02/12/10 |  | 10/10/24 | 02/09/13 | 103.12 |  | 0 | APP Envolventes | ENV.METALICAS DISTR. | 1 | 0 | 1 | 0 | 1 | 0 | 2 | 0 | 2 | 0 |  | 1 |  | 1 |  | 1 |  | 1 | 0 | 0 | 0 | 0 | 0 | PNM | Comprar |  | 0 | 0 | 30 | 3000 |  |  | ELIMINADO DE TARIFA | No | No | No | No | No | No | No | No | No | No | No | No | No | No | No | No | 0
2053 | DIN/3-PNH | Armario empotrar puerta opaca 600x580x95mm 3 filas 24mod con hueco 300mm | 6 | No |  | 60 | ENV.METALICAS DISTR. | BIACOM ARTICULOS METALICOS, S.L. | No | Sí | Serie DIN/DINS | C | DIN/3-PNH |  | 0 | DIN/3-PNH | DINDINS.png | 8538100090 | EXENTO | 2 | Artículos |  | Sí |  | Grupo de artículos | No | 210 |  | 27/06/14 |  | 10/10/24 | 29/04/17 | 77.77 |  | 0 | APP Envolventes | ENV.METALICAS DISTR. | 1 | 118 | 1 | 590 | 1 | 41075.8 | 2 | 13.5 | 2 | 13.5 |  | 1 |  | 1 |  | 1 |  | 1 | 0 | 0 | 0 | 0 | 0 | PNM | Comprar | Semanal | 1 | 1 | 19 | 3000 | 03/03/2021.- BLOQUEADO PARA COMPRA POR ESTAR INCLUIDO EN OVERDUE STOCK > 3 AÑOS |  |  | No | No | No | Sí | No | No | No | No | No | No | No | No | No | No | No | Sí | 0
2054 | DIN/3-PT | Armario empotrar puerta transp. 600x580x95mm 3 filas 72mod. | 0 | Sí |  | 60 | ENV.METALICAS DISTR. | BIACOM ARTICULOS METALICOS, S.L. | No | No | Serie DIN/DINS | D | DIN/3-PT |  | 0 | DIN/3-PT | DINDINStr.png | 8538100090 | EXENTO | 2 | Artículos |  | Sí |  | Grupo de artículos | No | 210 |  | 05/10/10 |  | 10/10/24 | 29/04/17 | 116.07 |  | 0 | APP Envolventes | ENV.METALICAS DISTR. | 1 | 118 | 1 | 590 | 1 | 41075.8 | 2 | 16.64 | 2 | 16.64 |  | 1 |  | 1 |  | 1 |  | 1 | 0 | 0 | 0 | 0 | 0 | PNM | Comprar | Semanal | 1 | 1 | 30 | 3000 |  |  | ELIMINADO DE TARIFA | No | No | No | Sí | No | No | No | No | No | No | No | No | No | No | No | No | 0
2055 | DIN/3-PT+ICP | Armario empotrar puerta transp. 600x580x95mm 3 filas 48mod+ICP | 0 | Sí |  | 0 | ENV.METALICAS DISTR. | BIACOM ARTICULOS METALICOS, S.L. | No | No | Serie DIN/DINS | D | DIN/3-PT+ICP |  | 0 |  |  |  | EXENTO | 0 | Artículos |  | Sí |  | Grupo de artículos | No | 210 |  | 10/01/11 |  | 10/10/24 |  | 0 |  | 0 | APP Envolventes | ENV.METALICAS DISTR. | 1 | 0 | 1 | 0 | 1 | 0 | 2 | 0 | 2 | 0 |  | 1 |  | 1 |  | 1 |  | 1 | 0 | 0 | 0 | 0 | 0 | PNM | Comprar |  | 0 | 0 | 30 | 3000 |  |  | ELIMINADO DE TARIFA | No | No | No | No | No | No | No | No | No | No | No | No | No | No | No | No | 0
2056 | DIN/3-PTH | Armario empotrar puerta transp. 600x580x95mm 3 filas 24mod con hueco 300mm | 6 | No |  | 60 | ENV.METALICAS DISTR. | BIACOM ARTICULOS METALICOS, S.L. | No | Sí | Serie DIN/DINS | C | DIN/3-PTH |  | 0 | DIN/3-PTH | DINDINStr.png | 8538100090 | EXENTO | 2 | Artículos |  | Sí |  | Grupo de artículos | No | 210 |  | 27/06/14 |  | 10/10/24 | 29/04/17 | 103.57 |  | 0 | APP Envolventes | ENV.METALICAS DISTR. | 1 | 118 | 1 | 590 | 1 | 41075.8 | 2 | 15.08 | 2 | 15.08 |  | 1 |  | 1 |  | 1 |  | 1 | 0 | 0 | 0 | 0 | 0 | PNM | Comprar | Semanal | 1 | 1 | 19 | 3000 | 03/03/2021.- BLOQUEADO PARA COMPRA POR ESTAR INCLUIDO EN OVERDUE STOCK > 3 AÑOS |  |  | No | No | No | Sí | No | No | No | No | No | No | No | No | No | No | No | Sí | 0
2057 | DIN/48 | Armario empotrar puerta opaca 565x365x65mm 3 filas 48mod. | 0 | Sí |  | 60 | ENV.METALICAS DISTR. | BIACOM ARTICULOS METALICOS, S.L. | No | No | Serie DIN/DINS | D | DIN/48 |  | 0 | DIN/48 |  | 8538100090 | EXENTO | 2 | Artículos |  | Sí |  | Grupo de artículos | No | 210 |  | 05/10/10 |  | 10/10/24 | 17/10/16 | 43.25 |  | 0 | APP Envolventes | ENV.METALICAS DISTR. | 1 | 89 | 1 | 565 | 1 | 18354.03 | 2 | 5.76 | 2 | 5.76 |  | 1 |  | 1 |  | 1 |  | 1 | 0 | 0 | 0 | 0 | 0 | PNM | Comprar |  | 0 | 0 | 30 | 3000 |  |  | ELIMINADO DE TARIFA | No | No | No | Sí | No | No | No | No | No | No | No | No | No | No | No | No | 0
2058 | DIN/4-PN | Armario empotrar puerta opaca 750x580x95mm 4 filas 96 mod. | 0 | Sí |  | 60 | ENV.METALICAS DISTR. | BIACOM ARTICULOS METALICOS, S.L. | No | No | Serie DIN/DINS | D | DIN/4-PN |  | 0 | DIN/4-PN | DINDINS.png | 8538100090 | EXENTO | 2 | Artículos |  | Sí |  | Grupo de artículos | No | 210 |  | 05/10/10 |  | 10/10/24 | 20/12/16 | 101.1 |  | 0 | APP Envolventes | ENV.METALICAS DISTR. | 1 | 118 | 1 | 740 | 1 | 51518.8 | 2 | 18.33 | 2 | 18.33 |  | 1 |  | 1 |  | 1 |  | 1 | 0 | 0 | 0 | 0 | 0 | PNM | Comprar | Semanal | 1 | 1 | 30 | 3000 | 06/09/2019.- No se puede pedir. Realmente no está fuera de producción, simplemente está descatalogado y ofrecemos la serie que comercializamos actualmente. En este caso la referencia equivalente es EMFF4 96W. Solo en casos en los que haya cierto volumen o esté justificado, autorizaremos los pedido de DIN/S. |  | ELIMINADO DE TARIFA | No | No | No | Sí | No | No | No | No | No | No | No | No | No | No | No | No | 0
2059 | DIN/4-PN+ICP | Armario empotrar puerta opaca 750x580x95mm 4 filas 72 mod. + ICP | 0 | Sí |  | 0 | ENV.METALICAS DISTR. | SUMINISTROS ELECTRICOS MORALES, S.A. | No | No | Serie DIN/DINS |  | DIN/4-PN+ICP |  | 0 |  |  |  | EXENTO | 0 | Artículos |  | Sí |  | Grupo de artículos | No | 210 |  | 18/11/10 |  | 21/08/24 | 21/05/14 | 113.95 |  | 0 | APP Envolventes | ENV.METALICAS DISTR. |  | 0 |  | 0 |  | 0 | 2 | 0 |  | 0 |  | 1 |  | 1 |  | 1 |  | 1 | 0 | 0 | 0 | 0 | 0 | Ning. | Comprar |  | 0 | 0 |  |  |  |  | ELIMINADO DE TARIFA | No | No | No | No | No | No | No | No | No | No | No | No | No | No | No | No | 0
2060 | DIN/4-PNH | Armario empotrar puerta opaca 750x580x95mm 4 filas 48mod con hueco 300mm | 0 | Sí |  | 60 | ENV.METALICAS DISTR. | BIACOM ARTICULOS METALICOS, S.L. | No | No | Serie DIN/DINS | D | DIN/4-PNH |  | 0 | DIN/4-PNH | DINDINS.png | 8538100090 | EXENTO | 2 | Artículos |  | Sí |  | Grupo de artículos | No | 210 |  | 27/06/14 |  | 10/10/24 | 29/04/17 | 88.6 |  | 0 | APP Envolventes | ENV.METALICAS DISTR. | 1 | 118 | 1 | 740 | 1 | 51518.8 | 2 | 16.77 | 2 | 16.77 |  | 1 |  | 1 |  | 1 |  | 1 | 0 | 0 | 0 | 0 | 0 | PNM | Comprar |  | 0 | 0 | 30 | 3000 |  |  | ELIMINADO DE TARIFA | No | No | No | Sí | No | No | No | No | No | No | No | No | No | No | No | No | 0
2061 | DIN/4-PT | Armario empotrar puerta transp. 750x580x95mm 4 filas 96 mod. | 0 | Sí |  | 60 | ENV.METALICAS DISTR. | BIACOM ARTICULOS METALICOS, S.L. | No | No | Serie DIN/DINS | D | DIN/4-PT |  | 0 | DIN/4-PT | DINDINStr.png | 8538100090 | EXENTO | 2 | Artículos |  | Sí |  | Grupo de artículos | No | 210 |  | 05/10/10 |  | 10/10/24 | 21/05/15 | 135.4 |  | 0 | APP Envolventes | ENV.METALICAS DISTR. | 1 | 118 | 1 | 740 | 1 | 51518.8 | 2 | 19.91 | 2 | 19.91 |  | 1 |  | 1 |  | 1 |  | 1 | 0 | 0 | 0 | 0 | 0 | PNM | Comprar |  | 0 | 0 | 30 | 3000 |  |  | ELIMINADO DE TARIFA | No | No | No | Sí | No | No | No | No | No | No | No | No | No | No | No | No | 0
2062 | DIN/4-PT+ICP | Armario empotrar puerta transp.750x580x95mm 4 filas 72 mod. + ICP | 0 | Sí |  | 0 | ENV.METALICAS DISTR. | BIACOM ARTICULOS METALICOS, S.L. | No | No | Serie DIN/DINS | D | DIN/4-PT+ICP |  | 0 |  |  |  | EXENTO | 0 | Artículos |  | Sí |  | Grupo de artículos | No | 210 |  | 08/11/12 |  | 10/10/24 |  | 0 |  | 0 | APP Envolventes | ENV.METALICAS DISTR. | 1 | 0 | 1 | 0 | 1 | 0 | 2 | 0 | 2 | 0 |  | 1 |  | 1 |  | 1 |  | 1 | 0 | 0 | 0 | 0 | 0 | PNM | Comprar |  | 0 | 0 | 30 | 3000 |  |  | ELIMINADO DE TARIFA | No | No | No | No | No | No | No | No | No | No | No | No | No | No | No | No | 0
2063 | DIN/4-PTH | Armario empotrar puerta transp. 750x580x95mm 4 filas 48mod con hueco 300mm | 0 | Sí |  | 60 | ENV.METALICAS DISTR. | BIACOM ARTICULOS METALICOS, S.L. | No | No | Serie DIN/DINS | D | DIN/4-PTH |  | 0 | DIN/4-PTH | DINDINStr.png | 8538100090 | EXENTO | 2 | Artículos |  | Sí |  | Grupo de artículos | No | 210 |  | 27/06/14 |  | 10/10/24 | 29/04/17 | 122.9 |  | 0 | APP Envolventes | ENV.METALICAS DISTR. | 1 | 118 | 1 | 740 | 1 | 51518.8 | 2 | 18.35 | 2 | 18.35 |  | 1 |  | 1 |  | 1 |  | 1 | 0 | 0 | 0 | 0 | 0 | PNM | Comprar |  | 0 | 0 | 30 | 3000 |  |  | ELIMINADO DE TARIFA | No | No | No | Sí | No | No | No | No | No | No | No | No | No | No | No | No | 0
2064 | DIN/5 PUERTA TRANS | Puerta transparente para armario DIN/5-PT | 0 | Sí |  | 0 | ENV.METALICAS DISTR. | BIACOM ARTICULOS METALICOS, S.L. | No | No | Serie DIN/DINS | D |  |  | 0 |  | DINDINStr.png | 8538100090 | EXENTO | 2 | Artículos |  | Sí |  | Grupo de artículos | No | 210 |  | 12/09/11 |  | 10/10/24 | 30/09/11 | 61.91 |  | 0 | APP Envolventes | ENV.METALICAS DISTR. | 1 | 0 | 1 | 0 | 1 | 0 | 2 | 0 | 2 | 0 |  | 1 |  | 1 |  | 1 |  | 1 | 0 | 0 | 0 | 0 | 0 | PNM | Comprar |  | 0 | 0 | 30 | 3000 |  |  | ELIMINADO DE TARIFA | No | No | No | Sí | No | No | No | No | No | No | No | No | No | No | No | No | 0
2065 | DIN/5-PN | Armario empotrar puerta opaca 900x580x95mm 5 filas 120mod. | 0 | Sí |  | 60 | ENV.METALICAS DISTR. | BIACOM ARTICULOS METALICOS, S.L. | No | No | Serie DIN/DINS | D | DIN/5-PN |  | 0 | DIN/5-PN | DINDINS.png | 8538100090 | EXENTO | 2 | Artículos |  | Sí |  | Grupo de artículos | No | 210 |  | 05/10/10 |  | 10/10/24 | 28/02/17 | 115.36 |  | 0 | APP Envolventes | ENV.METALICAS DISTR. | 1 | 118 | 1 | 890 | 1 | 61961.8 | 2 | 22.14 | 2 | 22.14 |  | 1 |  | 1 |  | 1 |  | 1 | 0 | 0 | 0 | 0 | 0 | PNM | Comprar | Semanal | 1 | 1 | 30 | 3000 |  |  | ELIMINADO DE TARIFA | No | No | No | Sí | No | No | No | No | No | No | No | No | No | No | No | No | 0
2066 | DIN/5-PN+ICP | Armario empotrar puerta opaca 900x580x95mm 5 filas 96 mod. + ICP | 0 | Sí |  | 0 | ENV.METALICAS DISTR. | BIACOM ARTICULOS METALICOS, S.L. | No | No | Serie DIN/DINS | D | DIN/5-PN+ICP |  | 0 |  |  |  | EXENTO | 0 | Artículos |  | Sí |  | Grupo de artículos | No | 210 |  | 04/11/10 |  | 10/10/24 | 07/02/14 | 128.21 |  | 0 | APP Envolventes | ENV.METALICAS DISTR. | 1 | 0 | 1 | 0 | 1 | 0 | 2 | 0 | 2 | 0 |  | 1 |  | 1 |  | 1 |  | 1 | 0 | 0 | 0 | 0 | 0 | PNM | Comprar |  | 0 | 0 | 30 | 3000 |  |  | ELIMINADO DE TARIFA | No | No | No | No | No | No | No | No | No | No | No | No | No | No | No | No | 0
2067 | DIN/5-PNH | Armario empotrar puerta opaca 900x580x95mm 5 filas 72mod con hueco 300mm | 3 | No |  | 60 | ENV.METALICAS DISTR. | BIACOM ARTICULOS METALICOS, S.L. | No | Sí | Serie DIN/DINS | C | DIN/5-PNH |  | 0 | DIN/5-PNH | DINDINS.png | 8538100090 | EXENTO | 2 | Artículos |  | Sí |  | Grupo de artículos | No | 210 |  | 27/06/14 |  | 10/10/24 | 29/04/17 | 102.86 |  | 0 | APP Envolventes | ENV.METALICAS DISTR. | 1 | 118 | 1 | 890 | 1 | 61961.8 | 2 | 20.58 | 2 | 20.58 |  | 1 |  | 1 |  | 1 |  | 1 | 0 | 0 | 0 | 0 | 0 | PNM | Comprar | Semanal | 1 | 1 | 19 | 3000 | 03/03/2021.- BLOQUEADO PARA COMPRA POR ESTAR INCLUIDO EN OVERDUE STOCK > 3 AÑOS |  |  | No | No | No | Sí | No | No | No | No | No | No | No | No | No | No | No | Sí | 0
2068 | DIN/5-PT | Armario empotrar puerta transp. 900x580x95mm 5 filas 120mod. | 0 | Sí |  | 60 | ENV.METALICAS DISTR. | BIACOM ARTICULOS METALICOS, S.L. | No | No | Serie DIN/DINS | D | DIN/5-PT |  | 0 | DIN/5-PT | DINDINStr.png | 8538100090 | EXENTO | 2 | Artículos |  | Sí |  | Grupo de artículos | No | 210 |  | 05/10/10 |  | 10/10/24 | 21/05/15 | 151.74 |  | 0 | APP Envolventes | ENV.METALICAS DISTR. | 1 | 118 | 1 | 890 | 1 | 61961.8 | 2 | 23.72 | 2 | 23.72 |  | 1 |  | 1 |  | 1 |  | 1 | 0 | 0 | 0 | 0 | 0 | PNM | Comprar |  | 0 | 0 | 30 | 3000 |  |  | ELIMINADO DE TARIFA | No | No | No | Sí | No | No | No | No | No | No | No | No | No | No | No | No | 0
2069 | DIN/5-PT+ICP | Armario empotrar puerta transp. 900x580x95mm 5 filas 96mod.+ICP | 0 | Sí |  | 0 | ENV.METALICAS DISTR. | BIACOM ARTICULOS METALICOS, S.L. | No | No | Serie DIN/DINS | D | DIN/5-PT+ICP |  | 0 |  |  |  | EXENTO | 0 | Artículos |  | Sí |  | Grupo de artículos | No | 210 |  | 01/12/10 |  | 10/10/24 |  | 0 |  | 0 | APP Envolventes | ENV.METALICAS DISTR. | 1 | 0 | 1 | 0 | 1 | 0 | 2 | 0 | 2 | 0 |  | 1 |  | 1 |  | 1 |  | 1 | 0 | 0 | 0 | 0 | 0 | PNM | Comprar |  | 0 | 0 | 30 | 3000 |  |  | ELIMINADO DE TARIFA | No | No | No | No | No | No | No | No | No | No | No | No | No | No | No | No | 0
2070 | DIN/5-PTH | Armario empotrar puerta transp. 900x580x95mm 5 filas 72mod con hueco 300mm | 0 | Sí |  | 60 | ENV.METALICAS DISTR. | BIACOM ARTICULOS METALICOS, S.L. | No | No | Serie DIN/DINS | D | DIN/5-PTH |  | 0 | DIN/5-PTH | DINDINStr.png | 8538100090 | EXENTO | 2 | Artículos |  | Sí |  | Grupo de artículos | No | 210 |  | 27/06/14 |  | 10/10/24 | 29/04/17 | 142.24 |  | 0 | APP Envolventes | ENV.METALICAS DISTR. | 1 | 118 | 1 | 890 | 1 | 61961.8 | 2 | 22.16 | 2 | 22.16 |  | 1 |  | 1 |  | 1 |  | 1 | 0 | 0 | 0 | 0 | 0 | PNM | Comprar |  | 0 | 0 | 30 | 3000 |  |  | ELIMINADO DE TARIFA | No | No | No | Sí | No | No | No | No | No | No | No | No | No | No | No | No | 0
2071 | DIN/64 | Armario empotrar puerta opaca 690x365x65mm 4 filas 64mod. | 0 | Sí |  | 60 | ENV.METALICAS DISTR. | BIACOM ARTICULOS METALICOS, S.L. | No | No | Serie DIN/DINS | D | DIN/64 |  | 0 | DIN/64 | DIN ICP.png | 8538100090 | EXENTO | 2 | Artículos |  | Sí |  | Grupo de artículos | No | 210 |  | 05/10/10 |  | 10/10/24 | 21/07/15 | 46.68 |  | 0 | APP Envolventes | ENV.METALICAS DISTR. | 1 | 89 | 1 | 690 | 1 | 22414.65 | 2 | 7.01 | 2 | 7.01 |  | 1 |  | 1 |  | 1 |  | 1 | 0 | 0 | 0 | 0 | 0 | PNM | Comprar |  | 0 | 0 | 30 | 3000 |  |  | ELIMINADO DE TARIFA | No | No | No | Sí | No | No | No | No | No | No | No | No | No | No | No | No | 0
2072 | DIN/6-PN | Armario empotrar puerta opaca 1050x580x95mm 6 filas 144mod. | 0 | Sí |  | 60 | ENV.METALICAS DISTR. | BIACOM ARTICULOS METALICOS, S.L. | No | No | Serie DIN/DINS | D | DIN/6-PN |  | 0 | DIN/6-PN | DINDINS.png | 8538100090 | EXENTO | 2 | Artículos |  | Sí |  | Grupo de artículos | No | 210 |  | 05/10/10 |  | 10/10/24 | 18/01/18 | 131.71 |  | 131.71 | APP Envolventes | ENV.METALICAS DISTR. | 1 | 118 | 1 | 1040 | 1 | 72404.8 | 2 | 24.51 | 2 | 24.51 |  | 1 |  | 1 |  | 1 |  | 1 | 0 | 0 | 0 | 0 | 0 | PNM | Comprar | Semanal | 1 | 1 | 30 | 3000 |  |  | ELIMINADO DE TARIFA | No | No | No | Sí | No | No | No | No | No | No | No | No | No | No | No | No | 0
2073 | DIN/6-PN+ICP | Armario empotrar puerta opaca 1050x580x95mm 6 filas 120mod.+ICP | 0 | Sí |  | 0 | ENV.METALICAS DISTR. | BIACOM ARTICULOS METALICOS, S.L. | No | No | Serie DIN/DINS | D | DIN/6-PN+ICP |  | 0 |  |  |  | EXENTO | 0 | Artículos |  | Sí |  | Grupo de artículos | No | 210 |  | 30/12/10 |  | 10/10/24 | 06/03/14 | 144.56 |  | 0 | APP Envolventes | ENV.METALICAS DISTR. | 1 | 0 | 1 | 0 | 1 | 0 | 2 | 0 | 2 | 0 |  | 1 |  | 1 |  | 1 |  | 1 | 0 | 0 | 0 | 0 | 0 | PNM | Comprar |  | 0 | 0 | 30 | 3000 |  |  | ELIMINADO DE TARIFA | No | No | No | No | No | No | No | No | No | No | No | No | No | No | No | No | 0
2074 | DIN/6-PNH | Armario empotrar puerta opaca 1050x580x95mm 6 filas 96mod con hueco 300mm | 1 | No |  | 60 | ENV.METALICAS DISTR. | BIACOM ARTICULOS METALICOS, S.L. | No | Sí | Serie DIN/DINS | C | DIN/6-PNH |  | 0 | DIN/6-PNH | DINDINS.png | 8538100090 | EXENTO | 2 | Artículos |  | Sí |  | Grupo de artículos | No | 210 |  | 27/06/14 |  | 10/10/24 | 04/05/16 | 119.21 |  | 0 | APP Envolventes | ENV.METALICAS DISTR. | 1 | 118 | 1 | 1040 | 1 | 72404.8 | 2 | 22.95 | 2 | 22.95 |  | 1 |  | 1 |  | 1 |  | 1 | 0 | 0 | 0 | 0 | 0 | PNM | Comprar | Semanal | 1 | 1 | 19 | 3000 | 03/03/2021.- BLOQUEADO PARA COMPRA POR ESTAR INCLUIDO EN OVERDUE STOCK > 3 AÑOS |  |  | No | No | No | Sí | No | No | No | No | No | No | No | No | No | No | No | Sí | 0
2075 | DIN/6-PT | Armario empotrar puerta transp. 1050x580x95mm 6 filas 144mod. | 0 | Sí |  | 60 | ENV.METALICAS DISTR. | BIACOM ARTICULOS METALICOS, S.L. | No | No | Serie DIN/DINS | D | DIN/6-PT |  | 0 | DIN/6-PT | DINDINStr.png | 8538100090 | EXENTO | 2 | Artículos |  | Sí |  | Grupo de artículos | No | 210 |  | 05/10/10 |  | 10/10/24 | 21/05/15 | 176.77 |  | 0 | APP Envolventes | ENV.METALICAS DISTR. | 1 | 118 | 1 | 1040 | 1 | 72404.8 | 2 | 26.09 | 2 | 26.09 |  | 1 |  | 1 |  | 1 |  | 1 | 0 | 0 | 0 | 0 | 0 | PNM | Comprar |  | 0 | 0 | 30 | 3000 |  |  | ELIMINADO DE TARIFA | No | No | No | Sí | No | No | No | No | No | No | No | No | No | No | No | No | 0
2076 | DIN/6-PT+ICP | Armario empotrar puerta transp.1050x580x95mm 120mod.+ICP | 0 | Sí |  | 0 | ENV.METALICAS DISTR. | BIACOM ARTICULOS METALICOS, S.L. | No | No | Serie DIN/DINS | D | DIN/6-PT+ICP |  | 0 |  |  |  | EXENTO | 0 | Artículos |  | Sí |  | Grupo de artículos | No | 210 |  | 03/04/12 |  | 10/10/24 |  | 0 |  | 0 | APP Envolventes | ENV.METALICAS DISTR. | 1 | 0 | 1 | 0 | 1 | 0 | 2 | 0 | 2 | 0 |  | 1 |  | 1 |  | 1 |  | 1 | 0 | 0 | 0 | 0 | 0 | PNM | Comprar |  | 0 | 0 | 30 | 3000 |  |  | ELIMINADO DE TARIFA | No | No | No | No | No | No | No | No | No | No | No | No | No | No | No | No | 0
2077 | DIN/6-PTH | Armario empotrar puerta transp. 1050x580x95mm 6 filas 96mod con hueco 300mm | 0 | Sí |  | 60 | ENV.METALICAS DISTR. | BIACOM ARTICULOS METALICOS, S.L. | No | No | Serie DIN/DINS | D | DIN/6-PTH |  | 0 | DIN/6-PTH | DINDINStr.png | 8538100090 | EXENTO | 2 | Artículos |  | Sí |  | Grupo de artículos | No | 210 |  | 27/06/14 |  | 10/10/24 | 29/04/17 | 164.27 |  | 0 | APP Envolventes | ENV.METALICAS DISTR. | 1 | 118 | 1 | 1040 | 1 | 72404.8 | 2 | 24.53 | 2 | 24.53 |  | 1 |  | 1 |  | 1 |  | 1 | 0 | 0 | 0 | 0 | 0 | PNM | Comprar |  | 0 | 0 | 30 | 3000 |  |  | ELIMINADO DE TARIFA | No | No | No | Sí | No | No | No | No | No | No | No | No | No | No | No | No | 0
2078 | DIN/7-PN | Armario empotrar puerta opaca 1200x580x95mm 7 filas 168mod. | 0 | Sí |  | 60 | ENV.METALICAS DISTR. | BIACOM ARTICULOS METALICOS, S.L. | No | No | Serie DIN/DINS | D | DIN/7-PN |  | 0 | DIN/7-PN | DINDINS.png | 8538100090 | EXENTO | 2 | Artículos |  | Sí |  | Grupo de artículos | No | 210 |  | 05/10/10 |  | 10/10/24 | 24/11/17 | 154.44 |  | 0 | APP Envolventes | ENV.METALICAS DISTR. | 1 | 118 | 1 | 1190 | 1 | 82847.8 | 2 | 27.77 | 2 | 27.77 |  | 1 |  | 1 |  | 1 |  | 1 | 0 | 0 | 0 | 0 | 0 | PNM | Comprar |  | 0 | 0 | 30 | 3000 |  |  | ELIMINADO DE TARIFA | No | No | No | Sí | No | No | No | No | No | No | No | No | No | No | No | No | 0
2079 | DIN/7-PN+ICP | Armario empotrar puerta opaca 1200x580x95mm 144mod+ICP | 0 | Sí |  | 0 | ENV.METALICAS DISTR. | BIACOM ARTICULOS METALICOS, S.L. | No | No | Serie DIN/DINS | D | DIN/7-PN+ICP |  | 0 |  |  |  | EXENTO | 0 | Artículos |  | Sí |  | Grupo de artículos | No | 210 |  | 23/11/11 |  | 10/10/24 | 21/11/13 | 167.29 |  | 0 | APP Envolventes | ENV.METALICAS DISTR. | 1 | 0 | 1 | 0 | 1 | 0 | 2 | 0 | 2 | 0 |  | 1 |  | 1 |  | 1 |  | 1 | 0 | 0 | 0 | 0 | 0 | PNM | Comprar |  | 0 | 0 | 30 | 3000 |  |  | ELIMINADO DE TARIFA | No | No | No | No | No | No | No | No | No | No | No | No | No | No | No | No | 0
2080 | DIN/7-PN-F250 | Armario empotrar puerta opaca 1200x580x250mm 7 filas 168mod. | 0 | Sí |  | 0 | ENV.METALICAS DISTR. | BIACOM ARTICULOS METALICOS, S.L. | No | No |  | D | DIN/7-PN-F250 |  | 0 |  |  |  | EXENTO | 0 | Artículos |  | Sí |  | Grupo de artículos | No | 210 |  | 26/05/11 |  | 10/10/24 | 30/06/11 | 160 |  | 0 | APP Envolventes | ENV.METALICAS DISTR. | 1 | 0 | 1 | 0 | 1 | 0 | 2 | 0 | 2 | 0 |  | 1 |  | 1 |  | 1 |  | 1 | 0 | 0 | 0 | 0 | 0 | PNM | Comprar | Semanal | 0 | 0 | 30 | 3000 |  |  | REF. INEXISTENTE | No | No | No | No | No | No | No | No | No | No | No | No | No | No | No | No | 0
2081 | DIN/7-PNH | Armario empotrar puerta opaca 1200x580x95mm 7 filas 120mod con hueco 300mm | 0 | Sí |  | 60 | ENV.METALICAS DISTR. | BIACOM ARTICULOS METALICOS, S.L. | No | No | Serie DIN/DINS | D | DIN/7-PNH |  | 0 | DIN/7-PNH | DINDINS.png | 8538100090 | EXENTO | 2 | Artículos |  | Sí |  | Grupo de artículos | No | 210 |  | 27/06/14 |  | 10/10/24 | 21/05/15 | 141.94 |  | 0 | APP Envolventes | ENV.METALICAS DISTR. | 1 | 118 | 1 | 1190 | 1 | 82847.8 | 2 | 26.21 | 2 | 26.21 |  | 1 |  | 1 |  | 1 |  | 1 | 0 | 0 | 0 | 0 | 0 | PNM | Comprar |  | 0 | 0 | 30 | 3000 |  |  | ELIMINADO DE TARIFA | No | No | No | Sí | No | No | No | No | No | No | No | No | No | No | No | No | 0
2082 | DIN/7-PT | Armario empotrar puerta transp. 1200x580x95mm 7 filas 168mod. | 0 | Sí |  | 60 | ENV.METALICAS DISTR. | BIACOM ARTICULOS METALICOS, S.L. | No | No | Serie DIN/DINS | D | DIN/7-PT |  | 0 | DIN/7-PT | DINDINStr.png | 8538100090 | EXENTO | 2 | Artículos |  | Sí |  | Grupo de artículos | No | 210 |  | 05/10/10 |  | 10/10/24 | 21/05/15 | 204.5 |  | 0 | APP Envolventes | ENV.METALICAS DISTR. | 1 | 118 | 1 | 1190 | 1 | 82847.8 | 2 | 29.35 | 2 | 29.35 |  | 1 |  | 1 |  | 1 |  | 1 | 0 | 0 | 0 | 0 | 0 | PNM | Comprar |  | 0 | 0 | 30 | 3000 |  |  | ELIMINADO DE TARIFA | No | No | No | Sí | No | No | No | No | No | No | No | No | No | No | No | No | 0
2083 | DIN/7-PT+ICP | Armario empotrar puerta transp. 1200x580x95mm 7 filas 168mod.+ICP | 0 | Sí |  | 0 | ENV.METALICAS DISTR. | BIACOM ARTICULOS METALICOS, S.L. | No | No | Serie DIN/DINS | D | DIN/7-PT+ICP |  | 0 |  |  |  | EXENTO | 0 | Artículos |  | Sí |  | Grupo de artículos | No | 210 |  | 08/11/12 |  | 10/10/24 |  | 0 |  | 0 | APP Envolventes | ENV.METALICAS DISTR. | 1 | 0 | 1 | 0 | 1 | 0 | 2 | 0 | 2 | 0 |  | 1 |  | 1 |  | 1 |  | 1 | 0 | 0 | 0 | 0 | 0 | PNM | Comprar |  | 0 | 0 | 30 | 3000 |  |  | ELIMINADO DE TARIFA | No | No | No | No | No | No | No | No | No | No | No | No | No | No | No | No | 0
2084 | DIN/7-PTH | Armario empotrar puerta transp. 1200x580x95mm 7 filas 120mod con hueco 300mm | 0 | Sí |  | 60 | ENV.METALICAS DISTR. | BIACOM ARTICULOS METALICOS, S.L. | No | No | Serie DIN/DINS | D | DIN/7-PTH |  | 0 | DIN/7-PTH | DINDINStr.png | 8538100090 | EXENTO | 2 | Artículos |  | Sí |  | Grupo de artículos | No | 210 |  | 27/06/14 |  | 10/10/24 | 29/04/17 | 194.95 |  | 0 | APP Envolventes | ENV.METALICAS DISTR. | 1 | 118 | 1 | 1190 | 1 | 82847.8 | 2 | 27.79 | 2 | 27.79 |  | 1 |  | 1 |  | 1 |  | 1 | 0 | 0 | 0 | 0 | 0 | PNM | Comprar |  | 0 | 0 | 30 | 3000 |  |  | ELIMINADO DE TARIFA | No | No | No | Sí | No | No | No | No | No | No | No | No | No | No | No | No | 0
2085 | DIN/8-PN | Armario empotrar puerta opaca 1350x580x95mm 8 filas 192mod. | 0 | Sí |  | 60 | ENV.METALICAS DISTR. | BIACOM ARTICULOS METALICOS, S.L. | No | No | Serie DIN/DINS | D | DIN/8-PN |  | 0 | DIN/8-PN | DINDINS.png | 8538100090 | EXENTO | 2 | Artículos |  | Sí |  | Grupo de artículos | No | 210 |  | 05/10/10 |  | 10/10/24 | 19/10/16 | 175.64 |  | 175.64 | APP Envolventes | ENV.METALICAS DISTR. | 1 | 118 | 1 | 1340 | 1 | 93290.8 | 2 | 32.2 | 2 | 32.2 |  | 1 |  | 1 |  | 1 |  | 1 | 0 | 0 | 0 | 0 | 0 | PNM | Comprar | Semanal | 1 | 1 | 30 | 3000 |  |  | ELIMINADO DE TARIFA | No | No | No | Sí | No | No | No | No | No | No | No | No | No | No | No | No | 0
2086 | DIN/8-PN+ICP | Armario empotrar puerta opaca 1350x580x95mm 168mod+ICP | 0 | Sí |  | 0 | ENV.METALICAS DISTR. | BIACOM ARTICULOS METALICOS, S.L. | No | No | Serie DIN/DINS | D | DIN/8-PN+ICP |  | 0 |  |  |  | EXENTO | 0 | Artículos |  | Sí |  | Grupo de artículos | No | 210 |  | 08/09/11 |  | 10/10/24 | 04/12/13 | 188.49 |  | 0 | APP Envolventes | ENV.METALICAS DISTR. | 1 | 0 | 1 | 0 | 1 | 0 | 2 | 0 | 2 | 0 |  | 1 |  | 1 |  | 1 |  | 1 | 0 | 0 | 0 | 0 | 0 | PNM | Comprar |  | 0 | 0 | 30 | 3000 |  |  | ELIMINADO DE TARIFA | No | No | No | No | No | No | No | No | No | No | No | No | No | No | No | No | 0
2087 | DIN/8-PNH | Armario empotrar puerta opaca 1350x580x95mm 8 filas 144mod con hueco 300mm | 0 | Sí |  | 60 | ENV.METALICAS DISTR. | BIACOM ARTICULOS METALICOS, S.L. | No | No | Serie DIN/DINS | D | DIN/8-PNH |  | 0 | DIN/8-PNH | DINDINS.png | 8538100090 | EXENTO | 2 | Artículos |  | Sí |  | Grupo de artículos | No | 210 |  | 27/06/14 |  | 10/10/24 | 21/05/15 | 163.14 |  | 0 | APP Envolventes | ENV.METALICAS DISTR. | 1 | 118 | 1 | 1340 | 1 | 93290.8 | 2 | 30.64 | 2 | 30.64 |  | 1 |  | 1 |  | 1 |  | 1 | 0 | 0 | 0 | 0 | 0 | PNM | Comprar |  | 0 | 0 | 30 | 3000 |  |  | ELIMINADO DE TARIFA | No | No | No | Sí | No | No | No | No | No | No | No | No | No | No | No | No | 0
2088 | DIN/8-PT | Armario empotrar puerta transp. 1350x580x95mm 8 filas 192mod. | 0 | Sí |  | 60 | ENV.METALICAS DISTR. | BIACOM ARTICULOS METALICOS, S.L. | No | No | Serie DIN/DINS | D | DIN/8-PT |  | 0 | DIN/8-PT | DINDINStr.png | 8538100090 | EXENTO | 2 | Artículos |  | Sí |  | Grupo de artículos | No | 210 |  | 05/10/10 |  | 10/10/24 | 21/05/15 | 238.12 |  | 0 | APP Envolventes | ENV.METALICAS DISTR. | 1 | 118 | 1 | 1340 | 1 | 93290.8 | 2 | 33.78 | 2 | 33.78 |  | 1 |  | 1 |  | 1 |  | 1 | 0 | 0 | 0 | 0 | 0 | PNM | Comprar |  | 0 | 0 | 30 | 3000 |  |  | ELIMINADO DE TARIFA | No | No | No | Sí | No | No | No | No | No | No | No | No | No | No | No | No | 0
2089 | DIN/8-PT+ICP | Armario empotrar puerta transpar. 1350x580x95mm 168mod+ICP | 0 | Sí |  | 0 | ENV.METALICAS DISTR. | BIACOM ARTICULOS METALICOS, S.L. | No | No | Serie DIN/DINS | D | DIN/8-PT+ICP |  | 0 |  |  |  | EXENTO | 0 | Artículos |  | Sí |  | Grupo de artículos | No | 210 |  | 17/01/13 |  | 10/10/24 |  | 0 |  | 0 | APP Envolventes | ENV.METALICAS DISTR. | 1 | 0 | 1 | 0 | 1 | 0 | 2 | 0 | 2 | 0 |  | 1 |  | 1 |  | 1 |  | 1 | 0 | 0 | 0 | 0 | 0 | PNM | Comprar |  | 0 | 0 | 30 | 3000 |  |  | ELIMINADO DE TARIFA | No | No | No | No | No | No | No | No | No | No | No | No | No | No | No | No | 0
2090 | DIN/8-PTH | Armario empotrar puerta transp. 1350x580x95mm 8 filas 144mod con hueco 300mm | 0 | Sí |  | 60 | ENV.METALICAS DISTR. | BIACOM ARTICULOS METALICOS, S.L. | No | No | Serie DIN/DINS | D | DIN/8-PTH |  | 0 | DIN/8-PTH | DINDINStr.png | 8538100090 | EXENTO | 2 | Artículos |  | Sí |  | Grupo de artículos | No | 210 |  | 27/06/14 |  | 10/10/24 | 29/04/17 | 225.62 |  | 0 | APP Envolventes | ENV.METALICAS DISTR. | 1 | 118 | 1 | 1340 | 1 | 93290.8 | 2 | 32.22 | 2 | 32.22 |  | 1 |  | 1 |  | 1 |  | 1 | 0 | 0 | 0 | 0 | 0 | PNM | Comprar |  | 0 | 0 | 30 | 3000 |  |  | ELIMINADO DE TARIFA | No | No | No | Sí | No | No | No | No | No | No | No | No | No | No | No | No | 0
2091 | DIN/DINS TORNILLOS | Tornillos para armarios DIN y DINS | 0 | Sí |  | 0 | ENV.METALICAS DISTR. | BIACOM ARTICULOS METALICOS, S.L. | No | No |  | D |  |  | 0 |  |  |  | EXENTO | 0 | Artículos |  | Sí |  | Grupo de artículos | No | 210 |  | 12/09/11 |  | 10/10/24 | 30/09/11 | 0.06 |  | 0 | APP Envolventes | ENV.METALICAS DISTR. | 1 | 0 | 1 | 0 | 1 | 0 | 2 | 0 | 2 | 0 |  | 1 |  | 1 |  | 1 |  | 1 | 0 | 0 | 0 | 0 | 0 | PNM | Comprar |  | 0 | 0 | 30 | 3000 |  |  | REF. INEXISTENTE | No | No | No | No | No | No | No | No | No | No | No | No | No | No | No | No | 0
2092 | DIN/DINS-01 | Placa frontal y placa de montaje 300x650mm | 0 | Sí |  | 0 | ENV.METALICAS DISTR. | BIACOM ARTICULOS METALICOS, S.L. | No | No |  | D |  |  | 0 |  |  |  | EXENTO | 0 | Artículos |  | Sí |  | Grupo de artículos | No | 210 |  | 17/05/12 |  | 10/10/24 |  | 0 |  | 0 | APP Envolventes | ENV.METALICAS DISTR. | 1 | 0 | 1 | 0 | 1 | 0 | 2 | 0 | 2 | 0 |  | 1 |  | 1 |  | 1 |  | 1 | 0 | 0 | 0 | 0 | 0 | PNM | Comprar |  | 0 | 0 | 30 | 3000 |  |  | REF. INEXISTENTE | No | No | No | No | No | No | No | No | No | No | No | No | No | No | No | No | 0
2093 | DIN/DINS-02 | Placa frontal taladrada para 1 interruptor NM8-125/250 | 0 | Sí |  | 0 | ENV.METALICAS DISTR. | BIACOM ARTICULOS METALICOS, S.L. | No | No |  | D | DIN/DINS-02 |  | 0 |  |  |  | EXENTO | 0 | Artículos |  | Sí |  | Grupo de artículos | No | 210 |  | 08/03/12 |  | 10/10/24 |  | 0 |  | 0 | APP Envolventes | ENV.METALICAS DISTR. | 1 | 0 | 1 | 0 | 1 | 0 | 2 | 0 | 2 | 0 |  | 1 |  | 1 |  | 1 |  | 1 | 0 | 0 | 0 | 0 | 0 | PNM | Comprar |  | 0 | 0 | 30 | 3000 |  |  | REF. INEXISTENTE | No | No | No | No | No | No | No | No | No | No | No | No | No | No | No | No | 0
2094 | DIN/GFP | Grupo fijacion panel a guia Din | 0 | Sí |  | 0 | ENV.METALICAS DISTR. | BIACOM ARTICULOS METALICOS, S.L. | No | No |  | D | DIN/GFP |  | 0 |  |  |  | EXENTO | 0 | Artículos |  | Sí |  | Grupo de artículos | No | 210 |  | 15/03/11 |  | 10/10/24 | 22/03/11 | 10.89 |  | 0 | APP Envolventes | ENV.METALICAS DISTR. | 1 | 0 | 1 | 0 | 1 | 0 | 2 | 0 | 2 | 0 |  | 1 |  | 1 |  | 1 |  | 1 | 0 | 0 | 0 | 0 | 0 | PNM | Comprar |  | 0 | 0 | 30 | 3000 |  |  | REF. INEXISTENTE | No | No | No | No | No | No | No | No | No | No | No | No | No | No | No | No | 0
2095 | DIN/ICP-24 | Armario empotrar puerta opaca 440x365x65mm ICP+24mod. | 0 | Sí |  | 60 | ENV.METALICAS DISTR. | BIACOM ARTICULOS METALICOS, S.L. | No | No | Serie DIN/DINS | D | DIN/ICP-24 |  | 0 | DIN/ICP-24 | DIN ICP.png | 8538100090 | EXENTO | 2 | Artículos |  | Sí |  | Grupo de artículos | No | 210 |  | 05/10/10 |  | 10/10/24 | 28/10/15 | 34.7 |  | 0 | APP Envolventes | ENV.METALICAS DISTR. | 1 | 89 | 1 | 440 | 1 | 14293.4 | 2 | 4.39 | 2 | 4.39 |  | 1 |  | 1 |  | 1 |  | 1 | 0 | 0 | 0 | 0 | 0 | PNM | Comprar |  | 0 | 0 | 30 | 3000 |  |  | ELIMINADO DE TARIFA | No | No | No | Sí | No | No | No | No | No | No | No | No | No | No | No | No | 0
2096 | DIN/ICP-32 | Armario empotrar puerta opaca 565x365x65mm ICP+32mod. | 0 | Sí |  | 60 | ENV.METALICAS DISTR. | BIACOM ARTICULOS METALICOS, S.L. | No | No | Serie DIN/DINS | D | DIN/ICP-32 |  | 0 | DIN/ICP-32 | DIN ICP.png | 8538100090 | EXENTO | 2 | Artículos |  | Sí |  | Grupo de artículos | No | 210 |  | 05/10/10 |  | 10/10/24 | 13/08/13 | 43.25 |  | 0 | APP Envolventes | ENV.METALICAS DISTR. | 1 | 89 | 1 | 565 | 1 | 18354.03 | 2 | 5.76 | 2 | 5.76 |  | 1 |  | 1 |  | 1 |  | 1 | 0 | 0 | 0 | 0 | 0 | PNM | Comprar |  | 0 | 0 | 30 | 3000 |  |  | ELIMINADO DE TARIFA | No | No | No | Sí | No | No | No | No | No | No | No | No | No | No | No | No | 0
2097 | DIN/ICP-48 | Armario empotrar puerta opaca 690x365x65mm ICP+48mod. | 0 | Sí |  | 60 | ENV.METALICAS DISTR. | BIACOM ARTICULOS METALICOS, S.L. | No | No | Serie DIN/DINS | D | DIN/ICP-48 |  | 0 | DIN/ICP-48 | DIN ICP.png | 8538100090 | EXENTO | 2 | Artículos |  | Sí |  | Grupo de artículos | No | 210 |  | 05/10/10 |  | 10/10/24 | 21/05/15 | 46.88 |  | 0 | APP Envolventes | ENV.METALICAS DISTR. | 1 | 89 | 1 | 690 | 1 | 22414.65 | 2 | 7.01 | 2 | 7.01 |  | 1 |  | 1 |  | 1 |  | 1 | 0 | 0 | 0 | 0 | 0 | PNM | Comprar |  | 0 | 0 | 30 | 3000 |  |  | ELIMINADO DE TARIFA | No | No | No | Sí | No | No | No | No | No | No | No | No | No | No | No | No | 0
2098 | DIN580M12 | Cáncamo DIN 580 M12 elevación armario 1 UD (2 uds por armario) | 0 | Sí |  | 45 | ENV.METALICAS DISTR. | BIACOM ARTICULOS METALICOS, S.L. | No | No | Serie ADM | D | DIN580M12 |  | 0 | DIN580M12 | ADM.png | 8538100090 | EXENTO | 2 | Artículos |  | Sí |  | Grupo de artículos | No | 210 |  | 20/11/12 |  | 10/10/24 | 21/05/15 | 0.77 |  | 0 | APP Envolventes | ENV.METALICAS DISTR. | 1 | 55 | 1 | 30 | 1 | 123.75 | 2 | 0.17 | 2 | 0.17 |  | 1 |  | 1 |  | 1 |  | 1 | 0 | 0 | 0 | 0 | 0 | PNM | Comprar |  | 0 | 0 | 30 | 3000 |  |  | ELIMINADO DE TARIFA | No | No | No | Sí | No | No | No | No | No | No | No | No | No | No | No | No | 0
2099 | DIN-6/300-PMD | Conjunto de placa de montaje+tapa frontal ciega 300mm | 0 | Sí |  | 0 | ENV.METALICAS DISTR. | ARMARIOS METÁLICOS ELÉCTRICOS, S.L. | No | No |  |  |  |  | 0 |  |  |  | 05082 | 0 | Artículos |  | Sí |  | Grupo de artículos | No | 210 |  | 14/03/11 |  | 21/08/24 | 01/06/11 | 19.33 |  | 0 | APP Envolventes | ENV.METALICAS DISTR. |  | 0 |  | 0 |  | 0 | 2 | 0 |  | 0 |  | 1 |  | 1 |  | 1 |  | 1 | 0 | 0 | 0 | 0 | 0 | Ning. | Comprar |  | 0 | 0 |  |  |  |  | DESCATALOGADO | No | No | No | No | No | No | No | No | No | No | No | No | No | No | No | No | 0
2100 | DIN-DR-6 | TUERCA ROMBOIDAL M6 | 0 | No | DIN1200 | 60 | ACC.PARA ENVOLVENTES | TEKNOMEGA IBERIA, S.L. | Sí | Sí |  | A | 8050503315387 |  | 0 | DIN-DR-6 |  |  | 04082 | 2 | Artículos |  | Sí |  | Grupo de artículos | No | 210 |  | 07/05/24 |  | 10/10/24 | 31/05/24 | 0.3 |  | 0.3 |  |  | 1 | 0 | 1 | 0 | 1 | 0 | 2 | 0 | 2 | 0 |  | 1 |  | 100 |  | 1 |  | 100 | 0 | 0 | 0 | 0 | 0 | PNM | Comprar | Semanal | 0 | 0 | 9 | 3000 |  |  |  | No | No | No | No | No | No | No | No | No | No | No | No | No | No | No | No | 0
2101 | DIN-DR-8 | TUERCA ROMBOIDAL M8 | 0 | No | DIN1250 | 60 | ACC.PARA ENVOLVENTES | TEKNOMEGA IBERIA, S.L. | Sí | Sí |  | A | 8050503315394 |  | 0 | DIN-DR-8 |  |  | 04082 | 2 | Artículos |  | Sí |  | Grupo de artículos | No | 210 |  | 07/05/24 |  | 10/10/24 | 31/05/24 | 0.29 |  | 0.29 |  |  | 1 | 0 | 1 | 0 | 1 | 0 | 2 | 0 | 2 | 0 |  | 1 |  | 100 |  | 1 |  | 100 | 0 | 0 | 0 | 0 | 0 | PNM | Comprar | Semanal | 0 | 0 | 9 | 3000 |  |  |  | No | No | No | No | No | No | No | No | No | No | No | No | No | No | No | No | 0
2102 | DINS/1-PN | Armario superficie puerta opaca 300x580x160mm 1 fila 24mod. | 0 | Sí |  | 60 | ENV.METALICAS DISTR. | BIACOM ARTICULOS METALICOS, S.L. | No | No | Serie DIN/DINS | D | DINS/1-PN |  | 0 | DINS/1-PN | DINDINS.png | 8538100090 | EXENTO | 2 | Artículos |  | Sí |  | Grupo de artículos | No | 210 |  | 05/10/10 |  | 10/10/24 | 31/03/17 | 78.35 |  | 0 | APP Envolventes | ENV.METALICAS DISTR. | 1 | 183.6 | 1 | 290 | 1 | 31413.96 | 2 | 9.74 | 2 | 9.74 |  | 1 |  | 1 |  | 1 |  | 1 | 0 | 0 | 0 | 0 | 0 | PNM | Comprar |  | 0 | 0 | 30 | 3000 |  |  | ELIMINADO DE TARIFA | No | No | No | Sí | No | No | No | No | No | No | No | No | No | No | No | No | 0
2103 | DINS/1-PT | Armario superficie puerta transp. 300x580x160mm 1 fila 24mod. | 0 | Sí |  | 60 | ENV.METALICAS DISTR. | BIACOM ARTICULOS METALICOS, S.L. | No | No | Serie DIN/DINS | D | DINS/1-PT |  | 0 | DINS/1-PT | DINDINStr.png | 8538100090 | EXENTO | 2 | Artículos |  | Sí |  | Grupo de artículos | No | 210 |  | 05/10/10 |  | 10/10/24 | 28/07/16 | 87.42 |  | 0 | APP Envolventes | ENV.METALICAS DISTR. | 1 | 183.6 | 1 | 290 | 1 | 31413.96 | 2 | 11.32 | 2 | 11.32 |  | 1 |  | 1 |  | 1 |  | 1 | 0 | 0 | 0 | 0 | 0 | PNM | Comprar |  | 0 | 0 | 30 | 3000 |  |  | ELIMINADO DE TARIFA | No | No | No | Sí | No | No | No | No | No | No | No | No | No | No | No | No | 0
2104 | DINS/2-PN | Armario superficie puerta opaca 450x580x160mm 2 filas 48mod. | 0 | Sí |  | 60 | ENV.METALICAS DISTR. | BIACOM ARTICULOS METALICOS, S.L. | No | No | Serie DIN/DINS | D | DINS/2-PN |  | 0 | DINS/2-PN | DINDINS.png | 8538100090 | EXENTO | 2 | Artículos |  | Sí |  | Grupo de artículos | No | 210 |  | 05/10/10 |  | 10/10/24 | 31/07/17 | 90.73 |  | 90.73 | APP Envolventes | ENV.METALICAS DISTR. | 1 | 183.6 | 1 | 440 | 1 | 47662.56 | 2 | 13.94 | 2 | 13.94 |  | 1 |  | 1 |  | 1 |  | 1 | 0 | 0 | 0 | 0 | 0 | PNM | Comprar | Semanal | 1 | 1 | 30 | 3000 |  |  | ELIMINADO DE TARIFA | No | No | No | Sí | No | No | No | No | No | No | No | No | No | No | No | No | 0
2105 | DINS/2-PN+ICP | Armario superficie puerta opaca 450x580x160mm 2 filas 24mod.+ICP | 0 | Sí |  | 0 | ENV.METALICAS DISTR. | BIACOM ARTICULOS METALICOS, S.L. | No | No | Serie DIN/DINS | D | DINS/2-PN+ICP |  | 0 |  |  |  | EXENTO | 0 | Artículos |  | Sí |  | Grupo de artículos | No | 210 |  | 09/12/10 |  | 10/10/24 | 14/08/12 | 98.01 |  | 0 | APP Envolventes | ENV.METALICAS DISTR. | 1 | 0 | 1 | 0 | 1 | 0 | 2 | 0 | 2 | 0 |  | 1 |  | 1 |  | 1 |  | 1 | 0 | 0 | 0 | 0 | 0 | PNM | Comprar |  | 0 | 0 | 30 | 3000 |  |  | ELIMINADO DE TARIFA | No | No | No | No | No | No | No | No | No | No | No | No | No | No | No | No | 0
2106 | DINS/2-PT | Armario superficie puerta transp. 450x580x160mm 2 filas 48mod. | 0 | Sí |  | 60 | ENV.METALICAS DISTR. | BIACOM ARTICULOS METALICOS, S.L. | No | No | Serie DIN/DINS | D | DINS/2-PT |  | 0 | DINS/2-PT | DINDINStr.png | 8538100090 | EXENTO | 2 | Artículos |  | Sí |  | Grupo de artículos | No | 210 |  | 05/10/10 |  | 10/10/24 | 28/07/16 | 102.95 |  | 0 | APP Envolventes | ENV.METALICAS DISTR. | 1 | 183.6 | 1 | 440 | 1 | 47662.56 | 2 | 15.52 | 2 | 15.52 |  | 1 |  | 1 |  | 1 |  | 1 | 0 | 0 | 0 | 0 | 0 | PNM | Comprar |  | 0 | 0 | 30 | 3000 |  |  | ELIMINADO DE TARIFA | No | No | No | Sí | No | No | No | No | No | No | No | No | No | No | No | No | 0
2107 | DINS/2-PT+ICP | Armario superficie puerta transp. 450x580x160mm 2 filas 24mod.+ICP | 0 | Sí |  | 0 | ENV.METALICAS DISTR. | BIACOM ARTICULOS METALICOS, S.L. | No | No | Serie DIN/DINS | D | DINS/2-PT+ICP |  | 0 |  |  |  | EXENTO | 0 | Artículos |  | Sí |  | Grupo de artículos | No | 210 |  | 23/12/10 |  | 10/10/24 |  | 0 |  | 0 | APP Envolventes | ENV.METALICAS DISTR. | 1 | 0 | 1 | 0 | 1 | 0 | 2 | 0 | 2 | 0 |  | 1 |  | 1 |  | 1 |  | 1 | 0 | 0 | 0 | 0 | 0 | PNM | Comprar |  | 0 | 0 | 30 | 3000 |  |  | ELIMINADO DE TARIFA | No | No | No | No | No | No | No | No | No | No | No | No | No | No | No | No | 0
2108 | DINS/3-PN | Armario superficie puerta opaca 600x580x160mm 3 filas 72mod. | 0 | Sí |  | 60 | ENV.METALICAS DISTR. | BIACOM ARTICULOS METALICOS, S.L. | No | No | Serie DIN/DINS | D | DINS/3-PN |  | 0 | DINS/3-PN | DINDINS.png | 8538100090 | EXENTO | 2 | Artículos |  | Sí |  | Grupo de artículos | No | 210 |  | 05/10/10 |  | 10/10/24 | 31/07/17 | 101.97 |  | 101.97 | APP Envolventes | ENV.METALICAS DISTR. | 1 | 183.6 | 1 | 590 | 1 | 63911.16 | 2 | 17.98 | 2 | 17.98 |  | 1 |  | 1 |  | 1 |  | 1 | 0 | 0 | 0 | 0 | 0 | PNM | Comprar | Semanal | 1 | 1 | 30 | 3000 |  |  | ELIMINADO DE TARIFA | No | No | No | Sí | No | No | No | No | No | No | No | No | No | No | No | No | 0
2109 | DINS/3-PN+ICP | Armario superficie puerta opaca 600x580x160mm 48mod.+ICP | 0 | Sí |  | 0 | ENV.METALICAS DISTR. | BIACOM ARTICULOS METALICOS, S.L. | No | No | Serie DIN/DINS | D | DINS/3-PN+ICP |  | 0 |  |  |  | EXENTO | 0 | Artículos |  | Sí |  | Grupo de artículos | No | 210 |  | 22/02/11 |  | 10/10/24 | 21/01/14 | 114.82 |  | 0 | APP Envolventes | ENV.METALICAS DISTR. | 1 | 0 | 1 | 0 | 1 | 0 | 2 | 0 | 2 | 0 |  | 1 |  | 1 |  | 1 |  | 1 | 0 | 0 | 0 | 0 | 0 | PNM | Comprar |  | 0 | 0 | 30 | 3000 |  |  | ELIMINADO DE TARIFA | No | No | No | No | No | No | No | No | No | No | No | No | No | No | No | No | 0
2110 | DINS/3-PNH | Armario superficie puerta opaca 600x580x160mm 3 filas 24mod con hueco 300mm | 0 | Sí |  | 60 | ENV.METALICAS DISTR. | BIACOM ARTICULOS METALICOS, S.L. | No | No | Serie DIN/DINS | D | DINS/3-PNH |  | 0 | DINS/3-PNH | DINDINS.png | 8538100090 | EXENTO | 2 | Artículos |  | Sí |  | Grupo de artículos | No | 210 |  | 27/06/14 |  | 10/10/24 | 16/07/14 | 89.47 |  | 0 | APP Envolventes | ENV.METALICAS DISTR. | 1 | 183.6 | 1 | 590 | 1 | 63911.16 | 2 | 16.4 | 2 | 16.4 |  | 1 |  | 1 |  | 1 |  | 1 | 0 | 0 | 0 | 0 | 0 | PNM | Comprar |  | 0 | 0 | 30 | 3000 |  |  | ELIMINADO DE TARIFA | No | No | No | Sí | No | No | No | No | No | No | No | No | No | No | No | No | 0
2111 | DINS/3-PT | Armario superficie puerta transp. 600x580x160mm 3 filas 72mod. | 0 | Sí |  | 60 | ENV.METALICAS DISTR. | BIACOM ARTICULOS METALICOS, S.L. | No | No | Serie DIN/DINS | D | DINS/3-PT |  | 0 | DINS/3-PT | DINDINStr.png | 8538100090 | EXENTO | 2 | Artículos |  | Sí |  | Grupo de artículos | No | 210 |  | 05/10/10 |  | 10/10/24 | 16/02/17 | 120.37 |  | 0 | APP Envolventes | ENV.METALICAS DISTR. | 1 | 183.6 | 1 | 590 | 1 | 63911.16 | 2 | 19.56 | 2 | 19.56 |  | 1 |  | 1 |  | 1 |  | 1 | 0 | 0 | 0 | 0 | 0 | PNM | Comprar |  | 0 | 0 | 30 | 3000 |  |  | ELIMINADO DE TARIFA | No | No | No | Sí | No | No | No | No | No | No | No | No | No | No | No | No | 0
2112 | DINS/3-PT+ICP | Armario superficie puerta transp. 600x580x160mm 48mod+ICP | 0 | Sí |  | 0 | ENV.METALICAS DISTR. | BIACOM ARTICULOS METALICOS, S.L. | No | No | Serie DIN/DINS | D | DINS/3-PT+ICP |  | 0 |  |  |  | EXENTO | 0 | Artículos |  | Sí |  | Grupo de artículos | No | 210 |  | 12/09/11 |  | 10/10/24 | 05/10/11 | 0 |  | 0 | APP Envolventes | ENV.METALICAS DISTR. | 1 | 0 | 1 | 0 | 1 | 0 | 2 | 0 | 2 | 0 |  | 1 |  | 1 |  | 1 |  | 1 | 0 | 0 | 0 | 0 | 0 | PNM | Comprar |  | 0 | 0 | 30 | 3000 |  |  | ELIMINADO DE TARIFA | No | No | No | No | No | No | No | No | No | No | No | No | No | No | No | No | 0
2113 | DINS/3-PTH | Armario superficie puerta transp. 600x580x160mm 3 filas 24mod con hueco 300mm | 2 | No |  | 60 | ENV.METALICAS DISTR. | BIACOM ARTICULOS METALICOS, S.L. | No | Sí | Serie DIN/DINS | C | DINS/3-PTH |  | 0 | DINS/3-PTH | DINDINStr.png | 8538100090 | EXENTO | 2 | Artículos |  | Sí |  | Grupo de artículos | No | 210 |  | 27/06/14 |  | 10/10/24 | 29/04/17 | 107.87 |  | 0 | APP Envolventes | ENV.METALICAS DISTR. | 1 | 183.6 | 1 | 590 | 1 | 63911.16 | 2 | 17.98 | 2 | 17.98 |  | 1 |  | 1 |  | 1 |  | 1 | 0 | 0 | 0 | 0 | 0 | PNM | Comprar | Semanal | 1 | 1 | 19 | 3000 | 03/03/2021.- BLOQUEADO PARA COMPRA POR ESTAR INCLUIDO EN OVERDUE STOCK > 3 AÑOS |  |  | No | No | No | Sí | No | No | No | No | No | No | No | No | No | No | No | Sí | 0
2114 | DINS/4-PN | Armario superficie puerta opaca 750x580x160mm 4 filas 96 mod. | 0 | Sí |  | 60 | ENV.METALICAS DISTR. | BIACOM ARTICULOS METALICOS, S.L. | No | No | Serie DIN/DINS | D | DINS/4-PN |  | 0 | DINS/4-PN | DINDINS.png | 8538100090 | EXENTO | 2 | Artículos |  | Sí |  | Grupo de artículos | No | 210 |  | 05/10/10 |  | 10/10/24 | 18/01/17 | 121.66 |  | 0 | APP Envolventes | ENV.METALICAS DISTR. | 1 | 183.6 | 1 | 740 | 1 | 80159.76 | 2 | 21.74 | 2 | 21.74 |  | 1 |  | 1 |  | 1 |  | 1 | 0 | 0 | 0 | 0 | 0 | PNM | Comprar | Semanal | 1 | 1 | 30 | 3000 |  |  | ELIMINADO DE TARIFA | No | No | No | Sí | No | No | No | No | No | No | No | No | No | No | No | No | 0
2115 | DINS/4-PN MF | Armario superficie puerta opaca marfil 750x580x160mm 4 filas 96 mod. | 0 | Sí |  | 0 | ENV.METALICAS DISTR. | BIACOM ARTICULOS METALICOS, S.L. | No | No |  | D | DINS/4-PN MF |  | 0 |  |  |  | EXENTO | 0 | Artículos |  | Sí |  | Grupo de artículos | No | 210 |  | 26/11/13 |  | 10/10/24 |  | 0 |  | 0 | APP Envolventes | ENV.METALICAS DISTR. | 1 | 0 | 1 | 0 | 1 | 0 | 2 | 0 | 2 | 0 |  | 1 |  | 1 |  | 1 |  | 1 | 0 | 0 | 0 | 0 | 0 | PNM | Comprar |  | 0 | 0 | 30 | 3000 |  |  | REFERENCIA INEXISTENTE | No | No | No | No | No | No | No | No | No | No | No | No | No | No | No | No | 0
2116 | DINS/4-PN+ICP | Armario superficie puerta opaca 750x580x160mm 4 filas 72mod.+ICP | 0 | Sí |  | 0 | ENV.METALICAS DISTR. | BIACOM ARTICULOS METALICOS, S.L. | No | No | Serie DIN/DINS | D | DINS/4-PN+ICP |  | 0 |  |  |  | EXENTO | 0 | Artículos |  | Sí |  | Grupo de artículos | No | 210 |  | 24/11/10 |  | 10/10/24 | 31/05/13 | 128.94 |  | 0 | APP Envolventes | ENV.METALICAS DISTR. | 1 | 0 | 1 | 0 | 1 | 0 | 2 | 0 | 2 | 0 |  | 1 |  | 1 |  | 1 |  | 1 | 0 | 0 | 0 | 0 | 0 | PNM | Comprar |  | 0 | 0 | 30 | 3000 |  |  | ELIMINADO DE TARIFA | No | No | No | No | No | No | No | No | No | No | No | No | No | No | No | No | 0
2117 | DINS/4-PNH | Armario superficie puerta opaca 750x580x160mm 4 filas 48mod con hueco 300mm | 0 | Sí |  | 60 | ENV.METALICAS DISTR. | BIACOM ARTICULOS METALICOS, S.L. | No | No | Serie DIN/DINS | D | DINS/4-PNH |  | 0 | DINS/4-PNH | DINDINS.png | 8538100090 | EXENTO | 2 | Artículos |  | Sí |  | Grupo de artículos | No | 210 |  | 27/06/14 |  | 10/10/24 | 29/04/17 | 109.16 |  | 0 | APP Envolventes | ENV.METALICAS DISTR. | 1 | 183.6 | 1 | 740 | 1 | 80159.76 | 2 | 20.16 | 2 | 20.16 |  | 1 |  | 1 |  | 1 |  | 1 | 0 | 0 | 0 | 0 | 0 | PNM | Comprar | Semanal | 1 | 1 | 30 | 3000 |  |  | ELIMINADO DE TARIFA | No | No | No | Sí | No | No | No | No | No | No | No | No | No | No | No | No | 0
2118 | DINS/4-PT | Armario superficie puerta transp. 750x580x160mm 4 filas 96 mod. | 0 | Sí |  | 60 | ENV.METALICAS DISTR. | BIACOM ARTICULOS METALICOS, S.L. | No | No | Serie DIN/DINS | D | DINS/4-PT |  | 0 | DINS/4-PT | DINDINStr.png | 8538100090 | EXENTO | 2 | Artículos |  | Sí |  | Grupo de artículos | No | 210 |  | 05/10/10 |  | 10/10/24 | 17/10/16 | 145.73 |  | 0 | APP Envolventes | ENV.METALICAS DISTR. | 1 | 183.6 | 1 | 740 | 1 | 80159.76 | 2 | 23.32 | 2 | 23.32 |  | 1 |  | 1 |  | 1 |  | 1 | 0 | 0 | 0 | 0 | 0 | PNM | Comprar |  | 0 | 0 | 30 | 3000 |  |  | ELIMINADO DE TARIFA | No | No | No | Sí | No | No | No | No | No | No | No | No | No | No | No | No | 0
2119 | DINS/4-PTH | Armario superficie puerta transp. 750x580x160mm 4 filas 48mod con hueco 300mm | 0 | Sí |  | 60 | ENV.METALICAS DISTR. | BIACOM ARTICULOS METALICOS, S.L. | No | No | Serie DIN/DINS | D | DINS/4-PTH |  | 0 | DINS/4-PTH | DINDINStr.png | 8538100090 | EXENTO | 2 | Artículos |  | Sí |  | Grupo de artículos | No | 210 |  | 27/06/14 |  | 10/10/24 | 29/04/17 | 132.5 |  | 0 | APP Envolventes | ENV.METALICAS DISTR. | 1 | 183.6 | 1 | 740 | 1 | 80159.76 | 2 | 21.74 | 2 | 21.74 |  | 1 |  | 1 |  | 1 |  | 1 | 0 | 0 | 0 | 0 | 0 | PNM | Comprar |  | 0 | 0 | 30 | 3000 |  |  | ELIMINADO DE TARIFA | No | No | No | Sí | No | No | No | No | No | No | No | No | No | No | No | No | 0
2120 | DINS/5-PN | Armario superficie puerta opaca 900x580x160mm 5 filas 120mod. | 0 | Sí |  | 60 | ENV.METALICAS DISTR. | BIACOM ARTICULOS METALICOS, S.L. | No | No | Serie DIN/DINS | D | DINS/5-PN |  | 0 | DINS/5-PN | DINDINS.png | 8538100090 | EXENTO | 2 | Artículos |  | Sí |  | Grupo de artículos | No | 210 |  | 05/10/10 |  | 10/10/24 | 24/04/18 | 135.31 |  | 0 | APP Envolventes | ENV.METALICAS DISTR. | 1 | 183.6 | 1 | 890 | 1 | 96408.36 | 2 | 25.1 | 2 | 25.1 |  | 1 |  | 1 |  | 1 |  | 1 | 0 | 0 | 0 | 0 | 0 | PNM | Comprar | Semanal | 1 | 1 | 30 | 3000 |  |  | ELIMINADO DE TARIFA | No | No | No | Sí | No | No | No | No | No | No | No | No | No | No | No | No | 0
2121 | DINS/5-PN+ICP | Armario superficie puerta opaca 900x580x160mm 5 filas 96 mod. + ICP | 0 | Sí |  | 0 | ENV.METALICAS DISTR. | BIACOM ARTICULOS METALICOS, S.L. | No | No | Serie DIN/DINS | D | DINS/5-PN+ICP |  | 0 |  |  |  | EXENTO | 0 | Artículos |  | Sí |  | Grupo de artículos | No | 210 |  | 04/11/10 |  | 10/10/24 | 11/06/14 | 148.16 |  | 0 | APP Envolventes | ENV.METALICAS DISTR. | 1 | 0 | 1 | 0 | 1 | 0 | 2 | 0 | 2 | 0 |  | 1 |  | 1 |  | 1 |  | 1 | 0 | 0 | 0 | 0 | 0 | PNM | Comprar |  | 0 | 0 | 30 | 3000 |  |  | ELIMINADO DE TARIFA | No | No | No | No | No | No | No | No | No | No | No | No | No | No | No | No | 0
2122 | DINS/5-PNH | Armario superficie puerta opaca 900x580x160mm 5 filas 72mod con hueco 300mm | 0 | Sí |  | 60 | ENV.METALICAS DISTR. | BIACOM ARTICULOS METALICOS, S.L. | No | No | Serie DIN/DINS | D | DINS/5-PNH |  | 0 | DINS/5-PNH | DINDINS.png | 8538100090 | EXENTO | 2 | Artículos |  | Sí |  | Grupo de artículos | No | 210 |  | 27/06/14 |  | 10/10/24 | 10/08/16 | 122.81 |  | 0 | APP Envolventes | ENV.METALICAS DISTR. | 1 | 183.6 | 1 | 890 | 1 | 96408.36 | 2 | 23.52 | 2 | 23.52 |  | 1 |  | 1 |  | 1 |  | 1 | 0 | 0 | 0 | 0 | 0 | PNM | Comprar |  | 0 | 0 | 30 | 3000 |  |  | ELIMINADO DE TARIFA | No | No | No | Sí | No | No | No | No | No | No | No | No | No | No | No | No | 0
2123 | DINS/5-PT | Armario superficie puerta transp. 900x580x160mm 5 filas 120mod. | 0 | Sí |  | 60 | ENV.METALICAS DISTR. | BIACOM ARTICULOS METALICOS, S.L. | No | No | Serie DIN/DINS | D | DINS/5-PT |  | 0 | DINS/5-PT | DINDINStr.png | 8538100090 | EXENTO | 2 | Artículos |  | Sí |  | Grupo de artículos | No | 210 |  | 05/10/10 |  | 10/10/24 | 28/06/16 | 160.41 |  | 0 | APP Envolventes | ENV.METALICAS DISTR. | 1 | 183.6 | 1 | 890 | 1 | 96408.36 | 2 | 26.68 | 2 | 26.68 |  | 1 |  | 1 |  | 1 |  | 1 | 0 | 0 | 0 | 0 | 0 | PNM | Comprar |  | 0 | 0 | 30 | 3000 |  |  | ELIMINADO DE TARIFA | No | No | No | Sí | No | No | No | No | No | No | No | No | No | No | No | No | 0
2124 | DINS/5-PT+ICP | Armario superficie puerta transp.900x580x160mm 5 filas 96 mod. + ICP | 0 | Sí |  | 0 | ENV.METALICAS DISTR. | BIACOM ARTICULOS METALICOS, S.L. | No | No | Serie DIN/DINS | D | DINS/5-PT+ICP |  | 0 |  |  |  | EXENTO | 0 | Artículos |  | Sí |  | Grupo de artículos | No | 210 |  | 03/10/11 |  | 10/10/24 | 03/10/11 | 0 |  | 0 | APP Envolventes | ENV.METALICAS DISTR. | 1 | 0 | 1 | 0 | 1 | 0 | 2 | 0 | 2 | 0 |  | 1 |  | 1 |  | 1 |  | 1 | 0 | 0 | 0 | 0 | 0 | PNM | Comprar | Semanal | 0 | 0 | 30 | 3000 |  |  | ELIMINADO DE TARIFA | No | No | No | No | No | No | No | No | No | No | No | No | No | No | No | No | 0
2125 | DINS/5-PTH | Armario superficie puerta transp. 900x580x160mm 5 filas 72mod con hueco 300mm | 0 | Sí |  | 60 | ENV.METALICAS DISTR. | BIACOM ARTICULOS METALICOS, S.L. | No | No | Serie DIN/DINS | D | DINS/5-PTH |  | 0 | DINS/5-PTH | DINDINStr.png | 8538100090 | EXENTO | 2 | Artículos |  | Sí |  | Grupo de artículos | No | 210 |  | 27/06/14 |  | 10/10/24 | 29/04/17 | 147.91 |  | 0 | APP Envolventes | ENV.METALICAS DISTR. | 1 | 183.6 | 1 | 890 | 1 | 96408.36 | 2 | 25.1 | 2 | 25.1 |  | 1 |  | 1 |  | 1 |  | 1 | 0 | 0 | 0 | 0 | 0 | PNM | Comprar |  | 0 | 0 | 30 | 3000 |  |  | ELIMINADO DE TARIFA | No | No | No | Sí | No | No | No | No | No | No | No | No | No | No | No | No | 0
2126 | DINS/6-PN | Armario superficie puerta opaca 1050x580x160mm 6 filas 144mod. | 0 | No |  | 60 | ENV.METALICAS DISTR. | BIACOM ARTICULOS METALICOS, S.L. | Sí | Sí | Serie DIN/DINS | C | DINS/6-PN |  | 0 | DINS/6-PN | DINDINS.png | 8538100090 | EXENTO | 2 | Artículos |  | Sí |  | Grupo de artículos | No | 210 |  | 05/10/10 |  | 10/10/24 | 31/07/17 | 148.96 |  | 0 | APP Envolventes | ENV.METALICAS DISTR. | 1 | 183.6 | 1 | 1040 | 1 | 112656.96 | 2 | 27.35 | 2 | 27.35 |  | 1 |  | 1 |  | 1 |  | 1 | 0 | 0 | 0 | 0 | 0 | PNM | Comprar | Semanal | 1 | 1 | 19 | 3000 |  |  |  | No | No | No | Sí | No | No | No | No | No | No | No | No | No | No | No | No | 0
2127 | DINS/6-PN+ICP | Armario superficie puerta opaca 1050x580x160mm 6 filas 120 mod. + ICP | 0 | Sí |  | 0 | ENV.METALICAS DISTR. | BIACOM ARTICULOS METALICOS, S.L. | No | No | Serie DIN/DINS | D | DINS/6-PN+ICP |  | 0 |  |  |  | EXENTO | 0 | Artículos |  | Sí |  | Grupo de artículos | No | 210 |  | 19/11/10 |  | 10/10/24 | 04/07/13 | 162.93 |  | 0 | APP Envolventes | ENV.METALICAS DISTR. | 1 | 0 | 1 | 0 | 1 | 0 | 2 | 0 | 2 | 0 |  | 1 |  | 1 |  | 1 |  | 1 | 0 | 0 | 0 | 0 | 0 | PNM | Comprar | Semanal | 1 | 1 | 30 | 3000 |  |  | ELIMINADO DE TARIFA | No | No | No | No | No | No | No | No | No | No | No | No | No | No | No | No | 0
2128 | DINS/6-PNH | Armario superficie puerta opaca 1050x580x160mm 6 filas 96mod con hueco 300mm | 0 | Sí |  | 60 | ENV.METALICAS DISTR. | BIACOM ARTICULOS METALICOS, S.L. | No | No | Serie DIN/DINS | D | DINS/6-PNH |  | 0 | DINS/6-PNH | DINDINS.png | 8538100090 | EXENTO | 2 | Artículos |  | Sí |  | Grupo de artículos | No | 210 |  | 27/06/14 |  | 10/10/24 | 12/05/16 | 135.46 |  | 0 | APP Envolventes | ENV.METALICAS DISTR. | 1 | 183.6 | 1 | 1040 | 1 | 112656.96 | 2 | 25.77 | 2 | 25.77 |  | 1 |  | 1 |  | 1 |  | 1 | 0 | 0 | 0 | 0 | 0 | PNM | Comprar |  | 0 | 0 | 30 | 3000 |  |  | ELIMINADO DE TARIFA | No | No | No | Sí | No | No | No | No | No | No | No | No | No | No | No | No | 0
2129 | DINS/6-PT | Armario superficie puerta transp. 1050x580x160mm 6 filas 144mod. | 0 | Sí |  | 60 | ENV.METALICAS DISTR. | BIACOM ARTICULOS METALICOS, S.L. | No | No | Serie DIN/DINS | D | DINS/6-PT |  | 0 | DINS/6-PT | DINDINStr.png | 8538100090 | EXENTO | 2 | Artículos |  | Sí |  | Grupo de artículos | No | 210 |  | 05/10/10 |  | 10/10/24 | 21/05/15 | 191.88 |  | 0 | APP Envolventes | ENV.METALICAS DISTR. | 1 | 183.6 | 1 | 1040 | 1 | 112656.96 | 2 | 27.35 | 2 | 27.35 |  | 1 |  | 1 |  | 1 |  | 1 | 0 | 0 | 0 | 0 | 0 | PNM | Comprar |  | 0 | 0 | 30 | 3000 |  |  | ELIMINADO DE TARIFA | No | No | No | Sí | No | No | No | No | No | No | No | No | No | No | No | No | 0
2130 | DINS/6-PT+ICP | Armario superficie puerta transp. 1050x580x160mm 6 filas 144mod+Kiit ICP | 0 | Sí |  | 0 | ENV.METALICAS DISTR. | BIACOM ARTICULOS METALICOS, S.L. | No | No | Serie DIN/DINS | D | DINS/6-PT+ICP |  | 0 |  | DIN ICP.png | 8538100090 | EXENTO | 2 | Artículos |  | Sí |  | Grupo de artículos | No | 210 |  | 14/05/13 |  | 10/10/24 |  | 0 |  | 0 | APP Envolventes | ENV.METALICAS DISTR. | 1 | 0 | 1 | 0 | 1 | 0 | 2 | 0 | 2 | 0 |  | 1 |  | 1 |  | 1 |  | 1 | 0 | 0 | 0 | 0 | 0 | PNM | Comprar |  | 0 | 0 | 30 | 3000 |  |  | ELIMINADO DE TARIFA | No | No | No | Sí | No | No | No | No | No | No | No | No | No | No | No | No | 0
2131 | DINS/6-PTH | Armario superficie puerta transp. 1050x580x160mm 6 filas 96mod con hueco 300mm | 1 | No |  | 60 | ENV.METALICAS DISTR. | BIACOM ARTICULOS METALICOS, S.L. | No | Sí | Serie DIN/DINS | C | DINS/6-PTH |  | 0 | DINS/6-PTH | DINDINStr.png | 8538100090 | EXENTO | 2 | Artículos |  | Sí |  | Grupo de artículos | No | 210 |  | 27/06/14 |  | 10/10/24 | 16/07/14 | 179.38 |  | 0 | APP Envolventes | ENV.METALICAS DISTR. | 1 | 183.6 | 1 | 1040 | 1 | 112656.96 | 2 | 25.77 | 2 | 25.77 |  | 1 |  | 1 |  | 1 |  | 1 | 0 | 0 | 0 | 0 | 0 | PNM | Comprar | Semanal | 1 | 1 | 19 | 3000 | 03/03/2021.- BLOQUEADO PARA COMPRA POR ESTAR INCLUIDO EN OVERDUE STOCK > 3 AÑOS |  |  | No | No | No | Sí | No | No | No | No | No | No | No | No | No | No | No | Sí | 0
2132 | DINS/7-PN | Armario superficie puerta opaca 1200x580x160mm 7 filas 168mod. | 0 | Sí |  | 60 | ENV.METALICAS DISTR. | BIACOM ARTICULOS METALICOS, S.L. | No | No | Serie DIN/DINS | D | DINS/7-PN |  | 0 | DINS/7-PN | DINDINS.png | 8538100090 | EXENTO | 2 | Artículos |  | Sí |  | Grupo de artículos | No | 210 |  | 05/10/10 |  | 10/10/24 | 21/06/17 | 167.85 |  | 0 | APP Envolventes | ENV.METALICAS DISTR. | 1 | 183.6 | 1 | 1190 | 1 | 128905.56 | 2 | 32.03 | 2 | 32.03 |  | 1 |  | 1 |  | 1 |  | 1 | 0 | 0 | 0 | 0 | 0 | PNM | Comprar | Semanal | 1 | 1 | 30 | 3000 |  |  | ELIMINADO DE TARIFA | No | No | No | Sí | No | No | No | No | No | No | No | No | No | No | No | No | 0
2133 | DINS/7-PN+ICP | Armario superficie puerta opaca 1200x580x160mm 7 filas 144 mod. + ICP | 0 | Sí |  | 0 | ENV.METALICAS DISTR. | BIACOM ARTICULOS METALICOS, S.L. | No | No | Serie DIN/DINS | D | DINS/7-PN+ICP |  | 0 |  |  |  | EXENTO | 0 | Artículos |  | Sí |  | Grupo de artículos | No | 210 |  | 19/10/10 |  | 10/10/24 | 13/08/13 | 254.64 |  | 0 | APP Envolventes | ENV.METALICAS DISTR. | 1 | 0 | 1 | 0 | 1 | 0 | 2 | 0 | 2 | 0 |  | 1 |  | 1 |  | 1 |  | 1 | 0 | 0 | 0 | 0 | 0 | PNM | Comprar |  | 0 | 0 | 30 | 3000 |  |  | ELIMINADO DE TARIFA | No | No | No | No | No | No | No | No | No | No | No | No | No | No | No | No | 0
2134 | DINS/7-PNH | Armario superficie puerta opaca 1200x580x160mm 7 filas 120mod con hueco 300mm | 0 | Sí |  | 60 | ENV.METALICAS DISTR. | BIACOM ARTICULOS METALICOS, S.L. | No | No | Serie DIN/DINS | D | DINS/7-PNH |  | 0 | DINS/7-PNH | DINDINS.png | 8538100090 | EXENTO | 2 | Artículos |  | Sí |  | Grupo de artículos | No | 210 |  | 27/06/14 |  | 10/10/24 | 31/07/19 | 155.35 |  | 0 | APP Envolventes | ENV.METALICAS DISTR. | 1 | 183.6 | 1 | 1190 | 1 | 128905.56 | 2 | 30.45 | 2 | 30.45 |  | 1 |  | 1 |  | 1 |  | 1 | 0 | 0 | 0 | 0 | 0 | PNM | Comprar | Semanal | 1 | 1 | 30 | 3000 |  |  | ELIMINADO DE TARIFA | No | No | No | Sí | No | No | No | No | No | No | No | No | No | No | No | No | 0
2135 | DINS/7-PN-M | Armario superficie puerta opaca 1200x580x160mm 7 filas 168mod. MARFIL | 0 | Sí |  | 0 | ENV.METALICAS DISTR. | BIACOM ARTICULOS METALICOS, S.L. | No | No |  | D | DINS/7-PN-M |  | 0 |  |  |  | EXENTO | 0 | Artículos |  | Sí |  | Grupo de artículos | No | 210 |  | 26/12/13 |  | 10/10/24 | 30/06/14 | 167.85 |  | 0 | APP Envolventes | ENV.METALICAS DISTR. | 1 | 0 | 1 | 0 | 1 | 0 | 2 | 0 | 2 | 0 |  | 1 |  | 1 |  | 1 |  | 1 | 0 | 0 | 0 | 0 | 0 | PNM | Comprar |  | 0 | 0 | 30 | 3000 |  |  | REFERENCIA INEXISTENTE | No | No | No | No | No | No | No | No | No | No | No | No | No | No | No | No | 0
2136 | DINS/7-PT | Armario superficie puerta transp. 1200x580x160mm 7 filas 168mod. | 0 | Sí |  | 60 | ENV.METALICAS DISTR. | BIACOM ARTICULOS METALICOS, S.L. | No | No | Serie DIN/DINS | D | DINS/7-PT |  | 0 | DINS/7-PT | DINDINStr.png | 8538100090 | EXENTO | 2 | Artículos |  | Sí |  | Grupo de artículos | No | 210 |  | 05/10/10 |  | 10/10/24 | 21/05/15 | 225.23 |  | 0 | APP Envolventes | ENV.METALICAS DISTR. | 1 | 183.6 | 1 | 1190 | 1 | 128905.56 | 2 | 33.61 | 2 | 33.61 |  | 1 |  | 1 |  | 1 |  | 1 | 0 | 0 | 0 | 0 | 0 | PNM | Comprar |  | 0 | 0 | 30 | 3000 |  |  | ELIMINADO DE TARIFA | No | No | No | Sí | No | No | No | No | No | No | No | No | No | No | No | No | 0
2137 | DINS/7-PT+ICP | Armario superficie puerta transp. 1200x580x160mm 7 filas 144 mod. + ICP | 0 | Sí |  | 0 | ENV.METALICAS DISTR. | BIACOM ARTICULOS METALICOS, S.L. | No | No | Serie DIN/DINS | D | DINS/7-PT+ICP |  | 0 |  |  |  | EXENTO | 0 | Artículos |  | Sí |  | Grupo de artículos | No | 210 |  | 10/02/11 |  | 10/10/24 |  | 0 |  | 0 | APP Envolventes | ENV.METALICAS DISTR. | 1 | 0 | 1 | 0 | 1 | 0 | 2 | 0 | 2 | 0 |  | 1 |  | 1 |  | 1 |  | 1 | 0 | 0 | 0 | 0 | 0 | PNM | Comprar |  | 0 | 0 | 30 | 3000 |  |  | ELIMINADO DE TARIFA | No | No | No | No | No | No | No | No | No | No | No | No | No | No | No | No | 0
2138 | DINS/7-PTH | Armario superficie puerta transp. 1200x580x160mm 7 filas 120mod con hueco 300mm | 2 | No |  | 60 | ENV.METALICAS DISTR. | BIACOM ARTICULOS METALICOS, S.L. | No | Sí | Serie DIN/DINS | C | DINS/7-PTH |  | 0 | DINS/7-PTH | DINDINStr.png | 8538100090 | EXENTO | 2 | Artículos |  | Sí |  | Grupo de artículos | No | 210 |  | 27/06/14 |  | 10/10/24 | 29/04/17 | 212.73 |  | 0 | APP Envolventes | ENV.METALICAS DISTR. | 1 | 183.6 | 1 | 1190 | 1 | 128905.56 | 2 | 32.03 | 2 | 32.03 |  | 1 |  | 1 |  | 1 |  | 1 | 0 | 0 | 0 | 0 | 0 | PNM | Comprar | Semanal | 1 | 1 | 19 | 3000 | 03/03/2021.- BLOQUEADO PARA COMPRA POR ESTAR INCLUIDO EN OVERDUE STOCK > 3 AÑOS |  |  | No | No | No | Sí | No | No | No | No | No | No | No | No | No | No | No | Sí | 0
2139 | DINS/8-PN | Armario superficie puerta opaca 1350x580x160mm 8 filas 192mod. | 0 | Sí |  | 60 | ENV.METALICAS DISTR. | BIACOM ARTICULOS METALICOS, S.L. | No | No | Serie DIN/DINS | D | DINS/8-PN |  | 0 | DINS/8-PN | DINDINS.png | 8538100090 | EXENTO | 2 | Artículos |  | Sí |  | Grupo de artículos | No | 210 |  | 05/10/10 |  | 10/10/24 | 23/10/17 | 192.59 |  | 192.59 | APP Envolventes | ENV.METALICAS DISTR. | 1 | 183.6 | 1 | 1340 | 1 | 145154.16 | 2 | 34.53 | 2 | 34.53 |  | 1 |  | 1 |  | 1 |  | 1 | 0 | 0 | 0 | 0 | 0 | PNM | Comprar | Semanal | 1 | 1 | 30 | 3000 |  |  | ELIMINADO DE TARIFA | No | No | No | Sí | No | No | No | No | No | No | No | No | No | No | No | No | 0
2140 | DINS/8-PN+ICP | Armario superf.puerta opaca 1350x580x160mm 168mod.+ICP | 0 | Sí |  | 0 | ENV.METALICAS DISTR. | BIACOM ARTICULOS METALICOS, S.L. | No | No | Serie DIN/DINS | D | DINS/8-PN+ICP |  | 0 |  |  |  | EXENTO | 0 | Artículos |  | Sí |  | Grupo de artículos | No | 210 |  | 27/04/11 |  | 10/10/24 | 19/01/12 | 199.78 |  | 0 | APP Envolventes | ENV.METALICAS DISTR. | 1 | 0 | 1 | 0 | 1 | 0 | 2 | 0 | 2 | 0 |  | 1 |  | 1 |  | 1 |  | 1 | 0 | 0 | 0 | 0 | 0 | PNM | Comprar |  | 0 | 0 | 30 | 3000 |  |  | ELIMINADO DE TARIFA | No | No | No | No | No | No | No | No | No | No | No | No | No | No | No | No | 0
2141 | DINS/8-PNH | Armario superficie puerta opaca 1350x580x160mm 8 filas 144mod con hueco 300mm | 0 | Sí |  | 60 | ENV.METALICAS DISTR. | BIACOM ARTICULOS METALICOS, S.L. | No | No | Serie DIN/DINS | D | DINS/8-PNH |  | 0 | DINS/8-PNH | DINDINS.png | 8538100090 | EXENTO | 2 | Artículos |  | Sí |  | Grupo de artículos | No | 210 |  | 27/06/14 |  | 10/10/24 | 31/07/19 | 180.09 |  | 180.09 | APP Envolventes | ENV.METALICAS DISTR. | 1 | 183.6 | 1 | 1340 | 1 | 145154.16 | 2 | 32.95 | 2 | 32.95 |  | 1 |  | 1 |  | 1 |  | 1 | 0 | 0 | 0 | 0 | 0 | PNM | Comprar | Semanal | 1 | 1 | 30 | 3000 |  |  | ELIMINADO DE TARIFA | No | No | No | Sí | No | No | No | No | No | No | No | No | No | No | No | No | 0
2142 | DINS/8-PT | Armario superficie puerta transp. 1350x580x160mm 8 filas 192mod. | 0 | Sí |  | 60 | ENV.METALICAS DISTR. | BIACOM ARTICULOS METALICOS, S.L. | No | No | Serie DIN/DINS | D | DINS/8-PT |  | 0 | DINS/8-PT | DINDINStr.png | 8538100090 | EXENTO | 2 | Artículos |  | Sí |  | Grupo de artículos | No | 210 |  | 05/10/10 |  | 10/10/24 | 21/05/15 | 258.57 |  | 0 | APP Envolventes | ENV.METALICAS DISTR. | 1 | 183.6 | 1 | 1340 | 1 | 145154.16 | 2 | 36.11 | 2 | 36.11 |  | 1 |  | 1 |  | 1 |  | 1 | 0 | 0 | 0 | 0 | 0 | PNM | Comprar |  | 0 | 0 | 30 | 3000 |  |  | ELIMINADO DE TARIFA | No | No | No | Sí | No | No | No | No | No | No | No | No | No | No | No | No | 0
2143 | DINS/8-PT+ICP | Armario superf.puerta transparente 1350x580x160mm 168mod.+ICP | 0 | Sí |  | 0 | ENV.METALICAS DISTR. | BIACOM ARTICULOS METALICOS, S.L. | No | No | Serie DIN/DINS | D | DINS/8-PT+ICP |  | 0 |  |  |  | EXENTO | 0 | Artículos |  | Sí |  | Grupo de artículos | No | 210 |  | 26/06/12 |  | 10/10/24 | 13/03/14 | 271.42 |  | 0 | APP Envolventes | ENV.METALICAS DISTR. | 1 | 0 | 1 | 0 | 1 | 0 | 2 | 0 | 2 | 0 |  | 1 |  | 1 |  | 1 |  | 1 | 0 | 0 | 0 | 0 | 0 | PNM | Comprar |  | 0 | 0 | 30 | 3000 |  |  | ELIMINADO DE TARIFA | No | No | No | No | No | No | No | No | No | No | No | No | No | No | No | No | 0
2144 | DINS/8-PTH | Armario superficie puerta transp. 1350x580x160mm 8 filas 144mod con hueco 300mm | 0 | Sí |  | 60 | ENV.METALICAS DISTR. | BIACOM ARTICULOS METALICOS, S.L. | No | No | Serie DIN/DINS | D | DINS/8-PTH |  | 0 | DINS/8-PTH | DINDINStr.png | 8538100090 | EXENTO | 2 | Artículos |  | Sí |  | Grupo de artículos | No | 210 |  | 27/06/14 |  | 10/10/24 | 29/04/17 | 246.07 |  | 0 | APP Envolventes | ENV.METALICAS DISTR. | 1 | 183.6 | 1 | 1340 | 1 | 145154.16 | 2 | 34.53 | 2 | 34.53 |  | 1 |  | 1 |  | 1 |  | 1 | 0 | 0 | 0 | 0 | 0 | PNM | Comprar |  | 0 | 0 | 30 | 3000 |  |  | ELIMINADO DE TARIFA | No | No | No | Sí | No | No | No | No | No | No | No | No | No | No | No | No | 0
2145 | DINS/KIT-ICM125A | Kit interruptor caja moldeada 63A a 125A completo (ocupa 2 filas) | 0 | Sí |  | 0 | ENV.METALICAS DISTR. | BIACOM ARTICULOS METALICOS, S.L. | No | No |  | D | DINS/KIT-ICM125A |  | 0 |  |  |  | EXENTO | 0 | Artículos |  | Sí |  | Grupo de artículos | No | 210 |  | 02/04/13 |  | 10/10/24 | 24/03/16 | 16.31 |  | 0 | APP Envolventes | ENV.METALICAS DISTR. | 1 | 0 | 1 | 0 | 1 | 0 | 2 | 0 | 2 | 0 |  | 1 |  | 1 |  | 1 |  | 1 | 0 | 0 | 0 | 0 | 0 | PNM | Comprar |  | 0 | 0 | 30 | 3000 |  |  | KIT-NM8125A | No | No | No | No | No | No | No | No | No | No | No | No | No | No | No | No | 0
2146 | DINS/KIT-ICM250A | Kit interruptor caja moldeada 160A a 250A completo (ocupa 2 filas) | 0 | Sí |  | 50 | ENV.METALICAS DISTR. | BIACOM ARTICULOS METALICOS, S.L. | No | No |  | D | DINS/KIT-ICM250A |  | 0 |  |  |  | EXENTO | 0 | Artículos |  | Sí |  | Grupo de artículos | No | 210 |  | 02/04/13 |  | 10/10/24 | 31/08/15 | 16.31 |  | 0 | APP Envolventes | ENV.METALICAS DISTR. | 1 | 0 | 1 | 0 | 1 | 0 | 2 | 0 | 2 | 0 |  | 1 |  | 1 |  | 1 |  | 1 | 0 | 0 | 0 | 0 | 0 | PNM | Comprar |  | 0 | 0 | 30 | 3000 |  |  | KIT-NM8250A | No | No | No | No | No | No | No | No | No | No | No | No | No | No | No | No | 0
2147 | DINS2-PUERTA TRANSP. | Puerta transparente para DINS2 | 0 | Sí |  | 0 | ENV.METALICAS DISTR. | BIACOM ARTICULOS METALICOS, S.L. | No | No | Serie DIN/DINS | D |  |  | 0 |  | DINDINStr.png | 8538100090 | EXENTO | 2 | Artículos |  | Sí |  | Grupo de artículos | No | 210 |  | 13/12/10 |  | 10/10/24 | 31/01/11 | 22.02 |  | 0 | APP Envolventes | ENV.METALICAS DISTR. | 1 | 0 | 1 | 0 | 1 | 0 | 2 | 0 | 2 | 0 |  | 1 |  | 1 |  | 1 |  | 1 | 0 | 0 | 0 | 0 | 0 | PNM | Comprar |  | 0 | 0 | 30 | 3000 |  |  | DESCATALOGADO | No | No | No | Sí | No | No | No | No | No | No | No | No | No | No | No | No | 0
2148 | DINS3-PUERTA TRANSP. | Puerta transparente para DINS3 | 0 | Sí |  | 0 | ENV.METALICAS DISTR. | BIACOM ARTICULOS METALICOS, S.L. | No | No | Serie DIN/DINS | D |  |  | 0 |  | DINDINStr.png | 8538100090 | EXENTO | 2 | Artículos |  | Sí |  | Grupo de artículos | No | 210 |  | 13/12/10 |  | 10/10/24 | 25/02/17 | 29.4 |  | 0 | APP Envolventes | ENV.METALICAS DISTR. | 1 | 0 | 1 | 0 | 1 | 0 | 2 | 0 | 2 | 0 |  | 1 |  | 1 |  | 1 |  | 1 | 0 | 0 | 0 | 0 | 0 | PNM | Comprar | Semanal | 1 | 1 | 30 | 3000 | 03/03/2021.- BLOQUEADO PARA COMPRA POR ESTAR INCLUIDO EN OVERDUE STOCK > 3 AÑOS |  |  | No | No | No | Sí | No | No | No | No | No | No | No | No | No | No | No | No | 0
2149 | DLK204 | Paneles laterales H2000 P400 | 0 | Sí |  | 0 | ARMARIOS COMPONIBLES | QUADRITALIA, S.R.L. | No | No |  | D |  |  | 0 | DLK204 |  |  | EXENTO | 5 | Artículos |  | Sí |  | Grupo de artículos | No | 210 |  | 06/04/17 |  | 10/10/24 |  | 0 |  | 0 | APP Envolventes | ARMARIOS COMPONIBLES | 2 | 0 | 2 | 0 | 2 | 0 | 2 | 0 | 2 | 0 |  | 1 |  | 1 |  | 1 |  | 1 | 0 | 0 | 0 | 0 | 0 | PNM | Comprar | Semanal | 1 | 1 | 30 | 3000 | 22/06/2021.- MINIMO ACTUALIZADO S/ NOTAS DE CARLOS |  | REF. CORRECTA: OK-DLK204 | No | No | No | No | No | No | No | No | No | No | No | No | No | No | No | No | 0
2150 | DOORCASE NA1 | Marco embellecedor para NA1 | 0 | Sí |  | 0 | INT. CORTE AL AIRE | ZHEJIANG CHINT ELECTRICS CO.LTD | No | No | Serie NA1 |  |  |  | 0 |  | accesoriosNA1.png | 8536309090 | 04083 | 3 | Artículos |  | Sí |  | Grupo de artículos | No | 210 |  | 19/02/13 |  | 26/09/24 | 21/05/15 | 2.95 |  | 2.95 | APP Soluciones para la industria | INT. CORTE AL AIRE | 1 | 0 | 1 | 0 | 1 | 0 | 2 | 0 | 2 | 0 |  | 1 | PAQUETE | 1 |  | 1 |  | 1 | 0 | 0 | 0 | 0 | 0 | PNM | Comprar | Semanal | 1 | 1 | 180 |  |  |  | NO SE COMERCIALIZA | No | No | Sí | No | No | No | No | No | No | No | No | No | No | No | Sí | No | 0
2151 | DPF6 | Controlador corrección factor potencia 1-6 pasos 96x96mm | 0 | Sí |  | 0 | CORR.FACTOR POTENCIA | K-ELECTRIC PROVIDER PRODUCTS, S.L. | No | No |  | D |  |  | 0 |  |  |  | 05030 | 2 | Artículos |  | Sí |  | Grupo de artículos | No | 210 |  | 31/08/17 |  | 25/09/24 |  | 0 |  | 0 | APP Soluciones para la industria | CORR.FACTOR POTENCIA | 2 | 0 | 2 | 0 | 2 | 0 | 2 | 0 | 2 | 0.2 |  | 1 |  | 1 |  | 1 |  | 1 | 0 | 0 | 0 | 0 | 0 | PNM | Comprar | Semanal | 1 | 1 | 25 | 3000 |  |  | NO SE COMERCIALIZA | No | No | No | No | No | No | No | No | No | No | No | No | No | No | No | No | 0
2152 | DR PHS 12T | Puerta transp para cajas serie PHS 12M | 0 | No | 101535 | 50 | CAJAS DE PLÁSTICO | NOARK ELECTRIC EUROPE s.r.o. | Sí | Sí | Accesorios Cajas Plástico | C | 8592765015365 |  | 0 | DR PHS 12T | PHS.png | 8538100090 | EXENTO | 5 | Artículos | F9P | Sí | 8592765015365 | Grupo de artículos | No | 210 | Puertas (Repuesto) | 10/04/13 |  | 07/10/24 | 21/09/23 | 2.61 |  | 2.61 | APP Envolventes | CAJAS DE PLASTICO | 1 | 98 | 1 | 83 | 1 | 2708.62 | 2 | 200 | 2 | 0.16 |  | 1 | PAQUETE | 1 |  | 1 |  | 1 | 0 | 0 | 0 | 0 | 0 | PNM | Comprar | Semanal | 1 | 1 | 70 | 3000 |  |  |  | No | No | No | Sí | No | No | No | No | Sí | Sí | No | No | Sí | No | Sí | No | 0
2153 | DR PHS 24T | Puerta transp para cajas serie PHS 24M (2x12) | 1 | No | 101536 | 50 | CAJAS DE PLÁSTICO | NOARK ELECTRIC EUROPE s.r.o. | Sí | Sí | Accesorios Cajas Plástico | C | 8592765015372 |  | 0 | DR PHS 24T | PHS.png | 8538100090 | EXENTO | 5 | Artículos | F9P | Sí | 8592765015372 | Grupo de artículos | No | 210 | Puertas (Repuesto) | 10/04/13 |  | 07/10/24 | 19/06/19 | 2.85 |  | 0 | APP Envolventes | CAJAS DE PLASTICO | 1 | 98 | 1 | 83 | 1 | 2708.62 | 2 | 2.52 | 2 | 0.3 |  | 1 | PAQUETE | 1 |  | 1 |  | 1 | 0 | 0 | 0 | 0 | 0 | PNM | Comprar | Semanal | 1 | 1 | 45 | 3000 | 29/07/2021.- REVISION DE MINIMOS CON EL NUEVO PLAZO DE ENTREGA DE FARBICA |  |  | No | No | No | Sí | No | No | No | No | Sí | Sí | No | No | Sí | No | Sí | Sí | 0
2154 | DR PHS 36T | Puerta transp para cajas serie PHS 36M (3x12) | 3 | No | 101537 | 50 | CAJAS DE PLÁSTICO | NOARK ELECTRIC EUROPE s.r.o. | Sí | Sí | Accesorios Cajas Plástico | C | 8592765015389 |  | 0 | DR PHS 36T | PHS.png | 8538100090 | EXENTO | 5 | Artículos | F9P | Sí | 8592765015389 | Grupo de artículos | No | 210 | Puertas (Repuesto) | 10/04/13 |  | 07/10/24 | 29/11/22 | 4.82 |  | 0 | APP Envolventes | CAJAS DE PLASTICO | 1 | 98 | 1 | 83 | 1 | 2708.62 | 2 | 2.52 | 2 | 0.5 |  | 1 | PAQUETE | 1 |  | 1 |  | 1 | 0 | 0 | 0 | 0 | 0 | PNM | Comprar | Semanal | 1 | 1 | 45 | 3000 | 29/07/2021.- REVISION DE MINIMOS CON EL NUEVO PLAZO DE ENTREGA DE FARBICA |  |  | No | No | No | Sí | No | No | No | No | Sí | Sí | No | No | Sí | No | Sí | Sí | 0
2155 | DR PHS 48T | Puerta transp para cajas serie PHS 48M (4x12) | 0 | No | 111174 | 50 | CAJAS DE PLÁSTICO | NOARK ELECTRIC EUROPE s.r.o. | Sí | Sí | Accesorios Cajas Plástico | C |  |  | 0 | DR PHS 48T |  | 8538100000 | EXENTO | 5 | Artículos | F9P | Sí |  | Grupo de artículos | No | 210 | Puertas (Repuesto) | 06/04/20 |  | 07/10/24 |  | 0 |  | 0 | APP Envolventes | CAJAS DE PLASTICO | 1 | 98 | 1 | 83 | 1 | 2708.62 | 2 | 2.52 | 2 | 0 |  | 1 |  | 1 |  | 1 |  | 1 | 0 | 0 | 0 | 0 | 0 | PNM | Comprar | Semanal | 1 | 1 | 45 | 3000 | 22/04/2020.- ES UNA PIEZA DE REPUESTO |  |  | No | No | No | Sí | No | No | No | No | Sí | Sí | No | No | Sí | No | No | No | 0
2156 | DR PHS 4T | Puerta transp para cajas serie PHS 4M | 0 | No | 101533 | 50 | CAJAS DE PLÁSTICO | NOARK ELECTRIC EUROPE s.r.o. | Sí | Sí | Accesorios Cajas Plástico | C | 8592765015341 |  | 0 | DR PHS 4T | PHS.png | 8538100090 | EXENTO | 5 | Artículos | F9P | Sí | 8592765015341 | Grupo de artículos | No | 210 | Puertas (Repuesto) | 10/04/13 |  | 07/10/24 |  | 0 |  | 0 | APP Envolventes | CAJAS DE PLASTICO | 1 | 117 | 1 | 292 | 1 | 8267.69 | 2 | 126.36 | 2 | 0.05 |  | 1 | PAQUETE | 1 |  | 1 |  | 1 | 0 | 0 | 0 | 0 | 0 | PNM | Comprar | Semanal | 1 | 1 | 45 | 3000 |  |  |  | No | No | No | Sí | No | No | No | No | Sí | Sí | No | No | Sí | No | Sí | No | 0
2157 | DR PHS 8T | Puerta transp para cajas serie PHS 8M | 0 | No | 101534 | 50 | CAJAS DE PLÁSTICO | NOARK ELECTRIC EUROPE s.r.o. | Sí | Sí | Accesorios Cajas Plástico | C | 8592765015358 |  | 0 | DR PHS 8T | PHS.png | 8538100090 | EXENTO | 5 | Artículos | F9P | Sí | 8592765015358 | Grupo de artículos | No | 210 | Puertas (Repuesto) | 10/04/13 |  | 08/10/24 | 09/10/24 | 1.29 |  | 0 | APP Envolventes | CAJAS DE PLASTICO | 1 | 158 | 1 | 327 | 1 | 13639.82 | 2 | 100.64 | 2 | 0.07 |  | 1 | PAQUETE | 1 |  | 1 |  | 1 | 0 | 0 | 0 | 0 | 0 | PNM | Comprar | Semanal | 1 | 1 | 128 | 3000 |  |  |  | No | No | No | Sí | No | No | No | No | Sí | Sí | No | No | Sí | No | Sí | No | 0
2158 | DR PMF 12 | Puerta metálica para cuadros serie PMF 12M | 0 | No | 107105 | 60 | CAJAS DE PLÁSTICO | NOARK ELECTRIC EUROPE s.r.o. | Sí | Sí | Accesorios Cajas Plástico | C | 8592765071064 |  | 0 | DR PMF 12 | PMF.png | 8538100090 | EXENTO | 5 | Artículos | F7M | Sí | 8592765071064 | Grupo de artículos | No | 210 | Puertas (Repuesto) | 13/04/16 |  | 07/10/24 | 23/04/24 | 10.23 |  | 10.23 | APP Envolventes | CAJAS DE PLASTICO | 1 | 0 | 1 | 0 | 1 | 0 | 2 | 1.09 | 2 | 1.09 |  | 1 |  | 1 |  | 1 |  | 1 | 0 | 0 | 0 | 0 | 0 | PNM | Comprar | Semanal | 1 | 1 | 20 | 3000 |  |  |  | No | No | No | Sí | No | No | No | No | Sí | Sí | No | No | Sí | No | No | No | 0
2159 | DR PMF 24 | Puerta metálica para cuadros serie PMF 24M (2x12) | 1 | No | 107106 | 60 | CAJAS DE PLÁSTICO | NOARK ELECTRIC EUROPE s.r.o. | Sí | Sí | Accesorios Cajas Plástico | C | 8592765071071 |  | 0 | DR PMF 24 | PMF.png | 8538100090 | EXENTO | 5 | Artículos | F7M | Sí | 8592765071071 | Grupo de artículos | No | 210 | Puertas (Repuesto) | 13/04/16 |  | 07/10/24 | 13/10/22 | 13.34 |  | 13.34 | APP Envolventes | CAJAS DE PLASTICO | 1 | 0 | 1 | 0 | 1 | 0 | 2 | 1.33 | 2 | 1.33 |  | 1 |  | 1 |  | 1 |  | 1 | 0 | 0 | 0 | 0 | 0 | PNM | Comprar | Semanal | 1 | 1 | 45 | 3000 | 19/07/22 - DS nos ha pedido mantener un STK MIN. → De las 2uds. establecidas como STK MIN. en este material, 2uds. son el STK MIN. para DIV. SUR. en este artículo (Mail de Arburua de 14.07.22). |  |  | No | No | No | Sí | No | No | No | No | Sí | Sí | No | No | Sí | No | No | Sí | 0
2160 | DR PMF 36 | Puerta metálica para cuadros serie PMF 36M (3x12) | 2 | No | 107107 | 60 | CAJAS DE PLÁSTICO | NOARK ELECTRIC EUROPE s.r.o. | Sí | Sí | Accesorios Cajas Plástico | C | 8592765071088 |  | 0 | DR PMF 36 | PMF.png | 8538100090 | EXENTO | 5 | Artículos | F7M | Sí | 8592765071088 | Grupo de artículos | No | 210 | Puertas (Repuesto) | 13/04/16 |  | 07/10/24 | 13/10/22 | 16.47 |  | 16.47 | APP Envolventes | CAJAS DE PLASTICO | 1 | 0 | 1 | 0 | 1 | 0 | 2 | 1.76 | 2 | 1.76 |  | 1 |  | 1 |  | 1 |  | 1 | 0 | 0 | 0 | 0 | 1 | PNM | Comprar | Semanal | 1 | 1 | 45 | 3000 | 29/07/2021.- REVISION DE MINIMOS CON EL NUEVO PLAZO DE ENTREGA DE FARBICA. 19/07/22 - DS nos ha pedido mantener un STK MIN. → De las 2uds. establecidas como STK MIN. en este material, 2uds. son el STK MIN. para DIV. SUR. en este artículo (Mail de Arburua de 14.07.22). |  |  | No | No | No | Sí | No | No | No | No | Sí | Sí | No | No | Sí | No | No | Sí | 0
2161 | DR PMF 48 | Puerta metálica para cuadros serie PMF 48M (4x12) | 2 | No | 107108 | 60 | CAJAS DE PLÁSTICO | NOARK ELECTRIC EUROPE s.r.o. | Sí | Sí | Accesorios Cajas Plástico | C | 8592765071095 |  | 0 | DR PMF 48 | PMF.png | 8538100090 | EXENTO | 5 | Artículos | F7M | Sí | 8592765071095 | Grupo de artículos | No | 210 | Puertas (Repuesto) | 13/04/16 |  | 07/10/24 | 13/02/23 | 19.93 |  | 19.93 | APP Envolventes | CAJAS DE PLASTICO | 1 | 0 | 1 | 0 | 1 | 0 | 2 | 2.1 | 2 | 2.1 |  | 1 |  | 1 |  | 1 |  | 1 | 0 | 0 | 0 | 0 | 0 | PNM | Comprar | Semanal | 1 | 1 | 45 | 3000 | A 14/07/22 DIV. SUR informa necesita un STK MIN. de 2uds./mes, en esta Ref. de material. |  |  | No | No | No | Sí | No | No | No | No | Sí | Sí | No | No | Sí | No | No | Sí | 0
2162 | DR PMF 60 | Puerta metálica para cuadros serie PMF 60M (5x12) | 2 | No | 107263 | 60 | CAJAS DE PLÁSTICO | NOARK ELECTRIC EUROPE s.r.o. | Sí | Sí | Accesorios Cajas Plástico | C | 8592765072634 |  | 0 | DR PMF 60 |  | 8538100000 | EXENTO | 5 | Artículos | F7M | Sí |  | Grupo de artículos | No | 210 | Puertas (Repuesto) | 28/01/19 |  | 07/10/24 | 11/10/22 | 34.19 |  | 0.01 | APP Envolventes | CAJAS DE PLASTICO | 1 | 0 | 1 | 0 | 1 | 0 | 2 | 2630 | 2 | 2.63 |  | 1 |  | 100 |  | 1 |  | 1 | 0 | 0 | 0 | 0 | 0 | PNM | Comprar | Semanal | 1 | 1 | 45 | 3000 | A 14/07/22 DIV. SUR informa necesita un STK MIN. de 1ud./mes, en esta Ref. de material. |  |  | No | No | No | Sí | No | No | No | No | Sí | Sí | No | No | Sí | No | No | Sí | 0
2163 | DR PNS 12T | Puerta transp para cajas serie PNS/PNF 12M | 0 | No | 101539 | 50 | CAJAS DE PLÁSTICO | NOARK ELECTRIC EUROPE s.r.o. | Sí | Sí | Accesorios Cajas Plástico | C | 8592765015402 |  | 0 | DR PNS 12T | PNS.png | 8538100090 | EXENTO | 5 | Artículos | F9P | Sí | 8592765015402 | Grupo de artículos | No | 210 | Puertas (Repuesto) | 10/04/13 |  | 07/10/24 | 23/11/18 | 1.31 |  | 0 | APP Envolventes | CAJAS DE PLASTICO | 1 | 25 | 1 | 481 | 1 | 3679.65 | 2 | 440 | 2 | 0.16 |  | 1 | PAQUETE | 1 |  | 1 |  | 1 | 0 | 0 | 0 | 0 | 0 | PNM | Comprar | Semanal | 1 | 1 | 45 | 3000 | 29/07/2021.- REVISION DE MINIMOS CON EL NUEVO PLAZO DE ENTREGA DE FARBICA |  |  | No | No | No | Sí | No | No | No | No | Sí | Sí | No | No | Sí | No | Sí | Sí | 0
2164 | DR PNS 12W | Puerta ciega para cajas serie PNS/PNF 12M | 4 | No | 101546 | 50 | CAJAS DE PLÁSTICO | NOARK ELECTRIC EUROPE s.r.o. | Sí | Sí | Accesorios Cajas Plástico | C | 8592765015471 |  | 0 | DR PNS 12W | PNS.png | 8538100090 | EXENTO | 5 | Artículos | F9P | Sí | 8592765015471 | Grupo de artículos | No | 210 | Puertas (Repuesto) | 10/04/13 |  | 07/10/24 | 17/03/22 | 1.35 |  | 0 | APP Envolventes | CAJAS DE PLASTICO | 1 | 25 | 1 | 348 | 1 | 2662.2 | 2 | 0.4 | 2 | 0.16 |  | 1 | PAQUETE | 1 |  | 1 |  | 1 | 2 | 3 | 0 | 0 | 0 | PNM | Comprar | Semanal | 1 | 1 | 45 | 3000 | 29/07/2021.- REVISION DE MINIMOS CON EL NUEVO PLAZO DE ENTREGA DE FARBICA |  |  | No | No | No | Sí | No | No | No | No | Sí | Sí | No | No | Sí | No | Sí | Sí | 0
2165 | DR PNS 18T | Puerta transp para cajas serie PNS/PNF 18M | 20 | No | 101540 | 50 | CAJAS DE PLÁSTICO | NOARK ELECTRIC EUROPE s.r.o. | Sí | Sí | Accesorios Cajas Plástico | C | 8592765015419 |  | 0 | DR PNS 18T | PNS.png | 8538100090 | EXENTO | 5 | Artículos | F9P | Sí | 8592765015419 | Grupo de artículos | No | 210 | Puertas (Repuesto) | 10/04/13 |  | 07/10/24 | 29/04/20 | 1.45 |  | 0 | APP Envolventes | CAJAS DE PLASTICO | 1 | 98 | 1 | 83 | 1 | 2708.62 | 2 | 2.52 | 2 | 0.24 |  | 1 | PAQUETE | 1 |  | 1 |  | 1 | 0 | 0 | 0 | 0 | 0 | PNM | Comprar | Semanal | 1 | 1 | 45 | 3000 | 29/07/2021.- REVISION DE MINIMOS CON EL NUEVO PLAZO DE ENTREGA DE FARBICA |  |  | No | No | No | Sí | No | No | No | No | Sí | Sí | No | No | Sí | No | Sí | Sí | 0
2166 | DR PNS 18W | Puerta ciega para cajas serie PNS/PNF 18M | 0 | No | 101547 | 50 | CAJAS DE PLÁSTICO | NOARK ELECTRIC EUROPE s.r.o. | Sí | Sí | Accesorios Cajas Plástico | C | 8592765015488 |  | 0 | DR PNS 18W | PNS.png | 8538100090 | EXENTO | 5 | Artículos | F9P | Sí | 8592765015488 | Grupo de artículos | No | 210 | Puertas (Repuesto) | 10/04/13 |  | 07/10/24 | 18/12/19 | 1.45 |  | 1.45 | APP Envolventes | CAJAS DE PLASTICO | 1 | 98 | 1 | 83 | 1 | 2708.62 | 2 | 2.52 | 2 | 0.24 |  | 1 | PAQUETE | 1 |  | 1 |  | 1 | 0 | 0 | 0 | 0 | 0 | PNM | Comprar | Semanal | 1 | 1 | 45 | 3000 | 29/07/2021.- REVISION DE MINIMOS CON EL NUEVO PLAZO DE ENTREGA DE FARBICA |  |  | No | No | No | Sí | No | No | No | No | Sí | Sí | No | No | Sí | No | No | No | 0
2167 | DR PNS 24T | Puerta transp para cajas serie PNS/PNF 24M (2x12) | 0 | No | 101541 | 50 | CAJAS DE PLÁSTICO | NOARK ELECTRIC EUROPE s.r.o. | Sí | Sí | Accesorios Cajas Plástico | C | 8592765015426 |  | 0 | DR PNS 24T | PNS.png | 8538100090 | EXENTO | 5 | Artículos | F9P | Sí | 8592765015426 | Grupo de artículos | No | 210 | Puertas (Repuesto) | 10/04/13 |  | 07/10/24 | 28/03/23 | 2.29 |  | 2.29 | APP Envolventes | CAJAS DE PLASTICO | 1 | 25 | 1 | 348 | 1 | 2662.2 | 2 | 0.4 | 2 | 0.32 |  | 1 | PAQUETE | 1 |  | 1 |  | 1 | 0 | 0 | 0 | 0 | 0 | PNM | Comprar | Semanal | 1 | 1 | 90 | 3000 | 29/07/2021.- REVISION DE MINIMOS CON EL NUEVO PLAZO DE ENTREGA DE FARBICA |  |  | No | No | No | Sí | No | No | No | No | Sí | Sí | No | No | Sí | No | Sí | No | 0
2168 | DR PNS 24W | Puerta ciega para cajas serie PNS/PNF 24M (2x12) | 0 | No | 101548 | 50 | CAJAS DE PLÁSTICO | NOARK ELECTRIC EUROPE s.r.o. | Sí | Sí | Accesorios Cajas Plástico | C | 8592765015495 |  | 0 | DR PNS 24W | PNS.png | 8538100090 | EXENTO | 5 | Artículos | F9P | Sí | 8592765015495 | Grupo de artículos | No | 210 | Puertas (Repuesto) | 10/04/13 |  | 07/10/24 | 29/07/24 | 2.1 |  | 2.1 | APP Envolventes | CAJAS DE PLASTICO | 1 | 25 | 1 | 481 | 1 | 3679.65 | 2 | 0.58 | 2 | 0.32 |  | 1 | PAQUETE | 1 |  | 1 |  | 1 | 0 | 0 | 0 | 1 | 0 | PNM | Comprar | Semanal | 1 | 1 | 20 | 3000 | 29/07/2021.- REVISION DE MINIMOS CON EL NUEVO PLAZO DE ENTREGA DE FARBICA |  |  | No | No | No | Sí | No | No | No | No | Sí | Sí | No | No | Sí | No | Sí | No | 0
2169 | DR PNS 2x18T | Puerta transp para cajas serie PNS/PNF 36M (2x18) | 2 | No | 101542 | 50 | CAJAS DE PLÁSTICO | NOARK ELECTRIC EUROPE s.r.o. | Sí | Sí | Accesorios Cajas Plástico | C | 8592765015433 |  | 0 | DR PNS 2x18T | PNS.png | 8538100090 | EXENTO | 5 | Artículos | F9P | Sí | 8592765015433 | Grupo de artículos | No | 210 | Puertas (Repuesto) | 10/04/13 |  | 07/10/24 | 23/11/18 | 2.73 |  | 0 | APP Envolventes | CAJAS DE PLASTICO | 1 | 98 | 1 | 83 | 1 | 2708.62 | 2 | 2.52 | 2 | 0.42 |  | 1 | PAQUETE | 1 |  | 1 |  | 1 | 0 | 0 | 0 | 0 | 0 | PNM | Comprar | Semanal | 1 | 1 | 45 | 3000 | 29/07/2021.- REVISION DE MINIMOS CON EL NUEVO PLAZO DE ENTREGA DE FARBICA |  |  | No | No | No | Sí | No | No | No | No | Sí | Sí | No | No | Sí | No | Sí | Sí | 0
2170 | DR PNS 2x18W | Puerta ciega para cajas serie PNS/PNF 36M (2x18) | 3 | No | 101549 | 50 | CAJAS DE PLÁSTICO | NOARK ELECTRIC EUROPE s.r.o. | Sí | Sí | Accesorios Cajas Plástico | C | 8592765015501 |  | 0 | DR PNS 2x18W | PNS.png | 8538100090 | EXENTO | 5 | Artículos | F9P | Sí | 8592765015501 | Grupo de artículos | No | 210 | Puertas (Repuesto) | 10/04/13 |  | 07/10/24 | 31/05/24 | 3.16 |  | 3.16 | APP Envolventes | CAJAS DE PLASTICO | 1 | 98 | 1 | 83 | 1 | 2708.62 | 2 | 2.52 | 2 | 0.42 |  | 1 | PAQUETE | 1 |  | 1 |  | 1 | 0 | 0 | 0 | 0 | 0 | PNM | Comprar | Semanal | 1 | 1 | 45 | 3000 |  |  |  | No | No | No | Sí | No | No | No | No | Sí | Sí | No | No | Sí | No | Sí | Sí | 0
2171 | DR PNS 36T | Puerta transp para cajas serie PNS/PNF 36M (3x12) | 1 | No | 101543 | 50 | CAJAS DE PLÁSTICO | NOARK ELECTRIC EUROPE s.r.o. | Sí | Sí | Accesorios Cajas Plástico | C | 8592765015440 |  | 0 | DR PNS 36T | PNS.png | 8538100090 | EXENTO | 5 | Artículos | F9P | Sí | 8592765015440 | Grupo de artículos | No | 210 | Puertas (Repuesto) | 10/04/13 |  | 07/10/24 | 23/11/18 | 2.73 |  | 0 | APP Envolventes | CAJAS DE PLASTICO | 1 | 98 | 1 | 83 | 1 | 2708.62 | 2 | 400 | 2 | 0.46 |  | 1 | PAQUETE | 1 |  | 1 |  | 1 | 0 | 0 | 0 | 0 | 0 | PNM | Comprar | Semanal | 1 | 1 | 45 | 3000 | 29/07/2021.- REVISION DE MINIMOS CON EL NUEVO PLAZO DE ENTREGA DE FARBICA |  |  | No | No | No | Sí | No | No | No | No | Sí | Sí | No | No | Sí | No | Sí | Sí | 0
2172 | DR PNS 36W | Puerta ciega para cajas serie PNS/PNF 36M (3x12) | 1 | No | 101550 | 50 | CAJAS DE PLÁSTICO | NOARK ELECTRIC EUROPE s.r.o. | Sí | Sí | Accesorios Cajas Plástico | C | 8592765015518 |  | 0 | DR PNS 36W | PNS.png | 8538100090 | EXENTO | 5 | Artículos | F9P | Sí | 8592765015518 | Grupo de artículos | No | 210 | Puertas (Repuesto) | 10/04/13 |  | 08/10/24 | 17/09/24 | 2.92 |  | 2.92 | APP Envolventes | CAJAS DE PLASTICO | 1 | 98 | 1 | 83 | 1 | 2708.62 | 2 | 2.52 | 2 | 0.46 |  | 1 | PAQUETE | 1 |  | 1 |  | 1 | 3 | 4 | 0 | 2 | 0 | PNM | Comprar | Semanal | 1 | 1 | 81 | 3000 | 29/07/2021.- REVISION DE MINIMOS CON EL NUEVO PLAZO DE ENTREGA DE FARBICA |  |  | No | No | No | Sí | No | No | No | No | Sí | Sí | No | No | Sí | No | Sí | No | 0
2173 | DR PNS 3x18T | Puerta transp para cajas serie PNS/PNF 54M (3x18) | 0 | No | 106200 | 50 | CAJAS DE PLÁSTICO | NOARK ELECTRIC EUROPE s.r.o. | Sí | Sí | Accesorios Cajas Plástico | C | 8592765062017 |  | 0 | DR PNS 3X18T | PNS.png | 8538100090 | EXENTO | 5 | Artículos | F9P | Sí |  | Grupo de artículos | No | 210 | Puertas (Repuesto) | 04/04/16 |  | 07/10/24 |  | 0 |  | 0 | APP Envolventes | CAJAS DE PLASTICO | 1 | 98 | 1 | 83 | 1 | 2708.62 | 2 | 2.52 | 2 | 0.6 |  | 1 | PAQUETE | 1 |  | 1 |  | 1 | 0 | 0 | 0 | 0 | 0 | PNM | Comprar | Semanal | 1 | 1 | 45 | 3000 |  |  |  | No | No | No | Sí | No | No | No | No | Sí | Sí | No | No | Sí | No | Sí | No | 0
2174 | DR PNS 3x18W | Puerta ciega para cajas serie PNS/PNF 54M (3x18) | 0 | No | 106201 | 50 | CAJAS DE PLÁSTICO | NOARK ELECTRIC EUROPE s.r.o. | Sí | Sí | Accesorios Cajas Plástico | C | 8592765062024 |  | 0 | DR PNS 3X18W | PNS.png | 8538100090 | EXENTO | 5 | Artículos | F9P | Sí |  | Grupo de artículos | No | 210 | Puertas (Repuesto) | 04/04/16 |  | 07/10/24 | 29/01/20 | 3.69 |  | 3.69 | APP Envolventes | CAJAS DE PLASTICO | 1 | 98 | 1 | 83 | 1 | 2708.62 | 2 | 400 | 2 | 0.6 |  | 1 | PAQUETE | 1 |  | 1 |  | 1 | 0 | 0 | 0 | 0 | 0 | PNM | Comprar | Semanal | 1 | 1 | 45 | 3000 | 29/07/2021.- REVISION DE MINIMOS CON EL NUEVO PLAZO DE ENTREGA DE FARBICA |  |  | No | No | No | Sí | No | No | No | No | Sí | Sí | No | No | Sí | No | Sí | No | 0
2175 | DR PNS 48T | Puerta transp para cajas serie PNS/PNF 48M (4x12) | 0 | No | 101544 | 50 | CAJAS DE PLÁSTICO | NOARK ELECTRIC EUROPE s.r.o. | Sí | Sí | Accesorios Cajas Plástico | C | 8592765015457 |  | 0 | DR PNS 48T | PNS.png | 8538100090 | EXENTO | 5 | Artículos | F9P | Sí | 8592765015457 | Grupo de artículos | No | 210 | Puertas (Repuesto) | 10/04/13 |  | 07/10/24 | 09/09/15 | 3.09 |  | 3.09 | APP Envolventes | CAJAS DE PLASTICO | 1 | 98 | 1 | 83 | 1 | 2708.62 | 2 | 2.52 | 2 | 0.52 |  | 1 | PAQUETE | 1 |  | 1 |  | 1 | 0 | 0 | 0 | 0 | 0 | PNM | Comprar | Semanal | 1 | 1 | 45 | 3000 |  |  |  | No | No | No | Sí | No | No | No | No | Sí | Sí | No | No | Sí | No | Sí | No | 0
2176 | DR PNS 48W | Puerta ciega para cajas serie PNS/PNF 48M (4x12) | 0 | No | 101551 | 50 | CAJAS DE PLÁSTICO | NOARK ELECTRIC EUROPE s.r.o. | Sí | Sí | Accesorios Cajas Plástico | C | 8592765015525 |  | 0 | DR PNS 48W | PNS.png | 8538100090 | EXENTO | 5 | Artículos | F9P | Sí | 8592765015525 | Grupo de artículos | Sí | 210 | Puertas (Repuesto) | 10/04/13 |  | 08/10/24 | 29/07/24 | 3.77 |  | 3.77 | APP Envolventes | CAJAS DE PLASTICO | 1 | 98 | 1 | 83 | 1 | 2708.62 | 2 | 600 | 2 | 0.52 |  | 1 | PAQUETE | 1 |  | 1 |  | 1 | 0 | 0 | 0 | 0 | 0 | PNM | Comprar | Semanal | 1 | 1 | 64 | 3000 |  |  |  | No | No | No | Sí | No | No | No | No | Sí | Sí | No | No | Sí | No | Sí | No | 0
2177 | DR PNS 4x18T | Puerta transp para cajas serie PNS 72M (4x18) | 2 | No | 113427 | 50 | CAJAS DE PLÁSTICO | NOARK ELECTRIC EUROPE s.r.o. | Sí | Sí | Accesorios Cajas Plástico | C | 8592765134271 |  | 0 | DR PNS 4x18T |  | 8538909999 | EXENTO | 5 | Artículos | F9P | Sí |  | Grupo de artículos | No | 210 |  | 09/08/23 |  | 07/10/24 | 17/10/23 | 5.69 |  | 5.69 | APP Envolventes | CAJAS DE PLASTICO | 1 | 0 | 1 | 0 | 1 | 0 | 2 | 13.5 | 2 | 0.75 |  | 1 |  | 1 |  | 1 |  | 1 | 0 | 0 | 0 | 0 | 0 | PNM | Comprar | Semanal | 0 | 0 | 50 | 3000 | ***A 09.08.23, C. Beltran solicita la compra a Noark de 2uds. en la Ref. DR PNS 4x18T, para el lanzamiento de las cajas nuevas de Noark "PNS". Esas 2uds. son la cantidad propuesta para el arranque, previendo un consumo a 6 meses. Noark tarda entre 8-10 semanas en suministrar este material. A 16.10.23 establecemos un STK MIN de 1ud. hasta tener algo más de reccorrido y poder ajustarlo mejor en función de las ventas ***. |  |  | No | No | No | Sí | No | No | No | No | No | No | No | No | Sí | No | No | No | 0
2178 | DR PNS 4x18W | Puerta ciega para cajas serie PNS 72M (4x18) | 2 | No | 113288 | 50 | CAJAS DE PLÁSTICO | NOARK ELECTRIC EUROPE s.r.o. | Sí | Sí | Accesorios Cajas Plástico | C | 8592765132888 |  | 0 | DR PNS 4x18W |  | 8538909999 | EXENTO | 5 | Artículos | F9P | Sí |  | Grupo de artículos | No | 210 |  | 09/08/23 |  | 07/10/24 | 17/10/23 | 5.69 |  | 5.69 | APP Envolventes | CAJAS DE PLASTICO | 1 | 0 | 1 | 0 | 1 | 0 | 2 | 13.5 | 2 | 0.75 |  | 1 |  | 60 |  | 1 |  | 1 | 0 | 0 | 0 | 0 | 0 | PNM | Comprar | Semanal | 0 | 0 | 50 | 3000 | ***A 09.08.23, C. Beltran solicita la compra a Noark de 2uds. en la Ref. DR PNS 4x18W, para el lanzamiento de las cajas nuevas de Noark "PNS". Esas 2uds. son la cantidad propuesta para el arranque, previendo un consumo a 6 meses. Noark tarda entre 8-10 semanas en suministrar este material. A 16.10.23 establecemos un STK MIN de 1ud. hasta tener algo más de reccorrido y poder ajustarlo mejor en función de las ventas ***. |  |  | No | No | No | Sí | No | No | No | No | No | No | No | No | Sí | No | No | No | 0
2179 | DR PNS 8T | Puerta transp para cajas serie PNS/PNF 8M | 0 | No | 101538 | 50 | CAJAS DE PLÁSTICO | NOARK ELECTRIC EUROPE s.r.o. | Sí | Sí | Accesorios Cajas Plástico | C | 8592765015396 |  | 0 | DR PNS 8T | PNS.png | 8538100090 | EXENTO | 5 | Artículos | F9P | Sí | 8592765015396 | Grupo de artículos | No | 210 | Puertas (Repuesto) | 10/04/13 |  | 07/10/24 | 13/02/23 | 1.06 |  | 1.06 | APP Envolventes | CAJAS DE PLASTICO | 1 | 33 | 1 | 395 | 1 | 3741.05 | 2 | 0.42 | 2 | 0.12 |  | 1 | PAQUETE | 1 |  | 1 |  | 1 | 0 | 0 | 0 | 0 | 0 | PNM | Comprar | Semanal | 1 | 1 | 45 | 3000 |  |  |  | No | No | No | Sí | No | No | No | No | Sí | Sí | No | No | Sí | No | Sí | No | 0
2180 | DR PNS 8W | Puerta ciega para cajas serie PNS/PNF 8M | 0 | No | 101545 | 50 | CAJAS DE PLÁSTICO | NOARK ELECTRIC EUROPE s.r.o. | Sí | Sí | Accesorios Cajas Plástico | C | 8592765015464 |  | 0 | DR PNS 8W | PNS.png | 8538100090 | EXENTO | 5 | Artículos | F9P | Sí | 8592765015464 | Grupo de artículos | No | 210 | Puertas (Repuesto) | 10/04/13 |  | 07/10/24 | 30/06/23 | 1.06 |  | 0 | APP Envolventes | CAJAS DE PLASTICO | 1 | 38 | 1 | 523 | 1 | 5703.84 | 2 | 0.52 | 2 | 0.12 |  | 1 | PAQUETE | 1 |  | 1 |  | 1 | 0 | 0 | 0 | 0 | 0 | PNM | Comprar | Semanal | 1 | 1 | 45 | 3000 |  |  |  | No | No | No | Sí | No | No | No | No | Sí | Sí | No | No | Sí | No | Sí | No | 0
2181 | DR PXF 12T | Puerta transp para cajas serie PXF 12M | 0 | No | 101564 | 50 | CAJAS DE PLÁSTICO | NOARK ELECTRIC EUROPE s.r.o. | Sí | Sí | Accesorios Cajas Plástico | C | 8592765015655 |  | 0 | DR PXF 12T | PXF.png | 8538100090 | EXENTO | 5 | Artículos | F9P | Sí | 8592765015655 | Grupo de artículos | No | 210 | Puertas (Repuesto) | 10/04/13 |  | 07/10/24 |  | 0 |  | 0 | APP Envolventes | CAJAS DE PLASTICO | 1 | 98 | 1 | 83 | 1 | 2708.62 | 2 | 2.52 | 2 | 0.26 |  | 1 | PAQUETE | 1 |  | 1 |  | 1 | 0 | 0 | 0 | 0 | 0 | PNM | Comprar | Semanal | 1 | 1 | 45 | 3000 |  |  |  | No | No | No | Sí | No | No | No | No | Sí | Sí | No | No | Sí | No | Sí | No | 0
2182 | DR PXF 12W | Puerta ciega para cajas serie PXF 12M | 1 | No | 101567 | 50 | CAJAS DE PLÁSTICO | NOARK ELECTRIC EUROPE s.r.o. | Sí | Sí | Accesorios Cajas Plástico | C | 8592765015686 |  | 0 | DR PXF 12W | PXF.png | 8538100090 | EXENTO | 5 | Artículos | F9P | Sí | 8592765015686 | Grupo de artículos | No | 210 | Puertas (Repuesto) | 10/04/13 |  | 07/10/24 | 29/11/18 | 1.2 |  | 0 | APP Envolventes | CAJAS DE PLASTICO | 1 | 98 | 1 | 83 | 1 | 2708.62 | 2 | 2.52 | 2 | 0.26 |  | 1 | PAQUETE | 1 |  | 1 |  | 1 | 0 | 0 | 0 | 0 | 0 | PNM | Comprar | Semanal | 1 | 1 | 45 | 3000 | 29/07/2021.- REVISION DE MINIMOS CON EL NUEVO PLAZO DE ENTREGA DE FARBICA |  |  | No | No | No | Sí | No | No | No | No | Sí | Sí | No | No | Sí | No | Sí | Sí | 0
2183 | DR PXF 24T | Puerta transp para cajas serie PXF 24M (2x12) | 0 | No | 101565 | 50 | CAJAS DE PLÁSTICO | NOARK ELECTRIC EUROPE s.r.o. | Sí | Sí | Accesorios Cajas Plástico | C | 8592765015662 |  | 0 | DR PXF 24T | PXF.png | 8538100090 | EXENTO | 5 | Artículos | F9P | Sí | 8592765015662 | Grupo de artículos | No | 210 | Puertas (Repuesto) | 10/04/13 |  | 07/10/24 |  | 0 |  | 0 | APP Envolventes | CAJAS DE PLASTICO | 1 | 98 | 1 | 83 | 1 | 2708.62 | 2 | 2.52 | 2 | 0.4 |  | 1 | PAQUETE | 1 |  | 1 |  | 1 | 0 | 0 | 0 | 0 | 0 | PNM | Comprar | Semanal | 1 | 1 | 45 | 3000 |  |  |  | No | No | No | Sí | No | No | No | No | Sí | Sí | No | No | Sí | No | Sí | No | 0
2184 | DR PXF 24W | Puerta ciega para cajas serie PXF 24M (2x12) | 0 | No | 101568 | 50 | CAJAS DE PLÁSTICO | NOARK ELECTRIC EUROPE s.r.o. | Sí | Sí | Accesorios Cajas Plástico | C | 8592765015693 |  | 0 | DR PXF 24W | PXF.png | 8538100090 | EXENTO | 5 | Artículos | F9P | Sí | 8592765015693 | Grupo de artículos | No | 210 | Puertas (Repuesto) | 10/04/13 |  | 07/10/24 | 29/10/19 | 1.68 |  | 1.68 | APP Envolventes | CAJAS DE PLASTICO | 1 | 98 | 1 | 83 | 1 | 2708.62 | 2 | 2.52 | 2 | 0.4 |  | 1 | PAQUETE | 1 |  | 1 |  | 1 | 0 | 0 | 0 | 0 | 0 | PNM | Comprar | Semanal | 1 | 1 | 45 | 3000 | 29/07/2021.- REVISION DE MINIMOS CON EL NUEVO PLAZO DE ENTREGA DE FARBICA |  |  | No | No | No | Sí | No | No | No | No | Sí | Sí | No | No | Sí | No | Sí | No | 0
2185 | DR PXF 36T | Puerta transp para cajas serie PXF 36M (3x12) | 0 | Sí | 101566 | 50 | CAJAS DE PLÁSTICO | NOARK ELECTRIC EUROPE s.r.o. | No | No | Serie P-NOARK | D | 8592765015679 |  | 0 |  |  | 8538100000 | EXENTO | 0 | Artículos |  | Sí | 8592765015679 | Grupo de artículos | No | 210 |  | 10/04/13 |  | 24/09/24 |  | 0 |  | 0 | APP Envolventes | CAJAS DE PLASTICO | 1 | 0 | 1 | 0 | 1 | 0 | 2 | 13.5 | 2 | 580 |  | 1 | PAQUETE | 1 |  | 1 |  | 1 | 0 | 0 | 0 | 0 | 0 | PNM | Comprar |  | 0 | 0 | 45 | 3000 |  |  | DESCATALOGADO | No | No | No | No | No | No | No | No | No | No | No | No | No | No | Sí | No | 0
2186 | DR PXF 36W | Puerta ciega para cajas serie PXF 36M (3x12) | 12 | No | 101569 | 50 | CAJAS DE PLÁSTICO | NOARK ELECTRIC EUROPE s.r.o. | No | Sí | Serie P-NOARK | C | 8592765015709 |  | 0 |  | PXF.png | 8538100090 | EXENTO | 5 | Artículos |  | Sí | 8592765015709 | Grupo de artículos | No | 210 |  | 10/04/13 |  | 07/10/24 | 31/05/22 | 3.39 |  | 0 | APP Envolventes | CAJAS DE PLASTICO | 1 | 98 | 1 | 83 | 1 | 2708.62 | 2 | 2.52 | 2 | 0.58 |  | 1 | PAQUETE | 1 |  | 1 |  | 1 | 0 | 0 | 0 | 0 | 0 | PNM | Comprar | Semanal | 1 | 1 | 45 | 3000 | 29/07/2021.- REVISION DE MINIMOS CON EL NUEVO PLAZO DE ENTREGA DE FARBICA ¦ Revisión stocks mínimos según ventas año 2013 a fecha 28-1-14 |  |  | No | No | No | Sí | No | No | No | No | No | No | No | No | No | No | Sí | Sí | 0
2187 | DR-100-24 | Fuente alimentación para Carril DIN 24VDC-4.2A | 0 | Sí | DR-100-24 | 50 | RELES DE CONTROL | VLINK ELECTRIC LIMITED | No | No |  | D |  |  | 0 |  |  |  | 05032 | 3 | Artículos |  | Sí |  | Grupo de artículos | No | 210 |  | 02/11/16 |  | 10/10/24 | 18/11/16 | 23.8 |  | 0 | APP Control y gestion de la energia | RELES DE CONTROL | 2 | 7 | 2 | 11 | 2 | 1001 | 2 | 500 | 3 | 500 |  | 1 |  | 1 |  | 1 |  | 1 | 0 | 0 | 0 | 0 | 0 | PNM | Comprar | Semanal | 1 | 1 | 120 | 360 |  |  | FUERA DE PRODUCCION | No | No | No | No | No | Sí | No | No | No | No | No | No | No | No | No | No | 0
2188 | DR-30-15 | Fuente alimentación para Carril DIN 15VDC-2A | 0 | Sí | DR-30-15 | 50 | RELES DE CONTROL | VLINK ELECTRIC LIMITED | No | No |  | D |  |  | 0 |  |  |  | 05032 | 3 | Artículos |  | Sí |  | Grupo de artículos | No | 210 |  | 30/08/16 |  | 10/10/24 | 31/07/18 | 11.79 |  | 0 | APP Control y gestion de la energia | RELES DE CONTROL |  | 0 |  | 0 |  | 0 | 2 | 0 | 3 | 0.4 |  | 1 |  | 1 |  | 1 |  | 1 | 0 | 0 | 0 | 0 | 0 | PNM | Comprar | Semanal | 1 | 1 | 120 | 360 | 22/10/2020.- DESMARCADO ARTICULO DE COMPRA POR BAJA EN CATALOGO 2021 ¦ 28/02/2020.- ARTICULO DE BAJA S/ @ Novedades de Producto CHINT Febrero 2020 DEL 27/02/2020. ¦ 21/02/2020.- REVISION DE MINIMOS | FUERA DE PRODUCCION | FUERA DE PRODUCCION | No | No | No | No | No | Sí | No | No | No | No | No | No | No | No | No | No | 0
2189 | DR-60-15 | Fuente alimentación para Carril DIN 15VDC-4A | 0 | Sí | DR-60-15 | 50 | RELES DE CONTROL | VLINK ELECTRIC LIMITED | No | No |  | D |  |  | 0 |  |  |  | 05032 | 3 | Artículos |  | Sí |  | Grupo de artículos | No | 210 |  | 30/08/16 |  | 10/10/24 | 25/09/17 | 13.5 |  | 0 | APP Control y gestion de la energia | RELES DE CONTROL |  | 0 |  | 0 |  | 0 | 2 | 0 | 3 | 0.4 |  | 1 |  | 1 |  | 1 |  | 1 | 0 | 0 | 0 | 0 | 0 | PNM | Comprar | Semanal | 1 | 1 | 120 | 360 | 22/10/2020.- DESMARCADO ARTICULO DE COMPRA POR BAJA EN CATALOGO 2021 ¦ 28/02/2020.- ARTICULO DE BAJA S/ @ Novedades de Producto CHINT Febrero 2020 DEL 27/02/2020. ¦ 21/02/2020.- REVISION DE MINIMOS | FUERA DE PRODUCCION | FUERA DE PRODUCCION | No | No | No | No | No | Sí | No | No | No | No | No | No | No | No | No | No | 0
2190 | DR-60-24 | Fuente alimentación para Carril DIN 24VDC-2.5A | 0 | Sí | DR-60-24 | 50 | RELES DE CONTROL | VLINK ELECTRIC LIMITED | No | No |  | D |  |  | 0 |  |  |  | 05032 | 3 | Artículos |  | Sí |  | Grupo de artículos | No | 210 |  | 02/11/16 |  | 10/10/24 | 27/02/19 | 16.78 |  | 0 | APP Control y gestion de la energia | RELES DE CONTROL | 2 | 8 | 2 | 7 | 2 | 560 | 2 | 200 | 3 | 0.4 |  | 1 |  | 1 |  | 1 |  | 1 | 0 | 0 | 0 | 0 | 0 | PNM | Comprar | Semanal | 1 | 1 | 120 | 360 | 22/10/2020.- DESMARCADO ARTICULO DE COMPRA POR BAJA EN CATALOGO 2021 ¦ 28/02/2020.- ARTICULO DE BAJA S/ @ Novedades de Producto CHINT Febrero 2020 DEL 27/02/2020. ¦ 21/02/2020.- REVISION DE MINIMOS ¦ 11/02/2020.- MOQ 48 ud. CON ESA CANTIDAD TENEMOS PARA 3-4 AÑOS. CUANDO TENGAMOS COMPRAS, SE CONSULTARÁ CON PM. |  | FUERA DE PRODUCCION | No | No | No | No | No | Sí | No | No | No | No | No | No | No | No | No | No | 0
2191 | DRA51 | DRA51 Adapter holder | 0 | No | 109079 | 0 | GUARDAMOTORES | NOARK ELECTRIC EUROPE s.r.o. | Sí | Sí |  | C | 8592765090799 |  | 0 | DRA51 |  | 8538909999 |  | 5 | Artículos |  | Sí |  | Grupo de artículos | No | 210 |  | 13/05/24 |  | 08/10/24 |  | 0 |  | 1.39 |  | GUARDAMOTORES | 1 | 98 | 1 | 83 | 1 | 2708.62 | 2 | 2.52 | 2 | 0.09 |  | 1 |  | 96 |  | 1 |  | 1 | 0 | 0 | 0 | 0 | 0 | PNM | Comprar | Semanal | 0 | 0 | 90 | 3000 |  |  |  | No | No | No | No | No | No | No | No | No | No | No | No | No | No | No | No | 0
2192 | DR-PMF-12 | Puerta metálica para cuadros serie PMF 12M | 0 | Sí | 107105 | 50 | CAJAS DE PLÁSTICO | NOARK ELECTRIC EUROPE s.r.o. | No | No |  | D | 8592765071064 |  | 0 |  |  | 8538100000 | EXENTO | 0 | Artículos |  | Sí | 8592765071064 | Grupo de artículos | No | 210 |  | 07/08/14 |  | 24/09/24 | 21/05/15 | 7.9 |  | 0 | APP Envolventes | CAJAS DE PLASTICO | 1 | 0 | 1 | 0 | 1 | 0 | 2 | 1090 | 2 | 0 |  | 1 |  | 1 |  | 1 |  | 1 | 0 | 0 | 0 | 0 | 0 | PNM | Comprar |  | 0 | 0 | 45 | 3000 |  |  | N. Ref: DR PMF 12 | No | No | No | No | No | No | No | No | No | No | No | No | No | No | No | No | 0
2193 | DR-PMF-24 | Puerta metálica para cuadros serie PMF 24M (2x12) | 0 | Sí | 107106 | 50 | CAJAS DE PLÁSTICO | NOARK ELECTRIC EUROPE s.r.o. | No | No |  | D | 8592765071071 |  | 0 |  |  | 8538100000 | EXENTO | 0 | Artículos |  | Sí | 8592765071071 | Grupo de artículos | No | 210 |  | 07/08/14 |  | 24/09/24 | 21/05/15 | 9.74 |  | 0 | APP Envolventes | CAJAS DE PLASTICO | 1 | 0 | 1 | 0 | 1 | 0 | 2 | 1330 | 2 | 0 |  | 1 |  | 1 |  | 1 |  | 1 | 0 | 0 | 0 | 0 | 0 | PNM | Comprar |  | 0 | 0 | 45 | 3000 |  |  | DESCATALOGADO | No | No | No | No | No | No | No | No | No | No | No | No | No | No | No | No | 0
2194 | DR-PMF-36 | Puerta metálica para cuadros serie PMF 36M (3x12) | 0 | Sí | 107107 | 50 | CAJAS DE PLÁSTICO | NOARK ELECTRIC EUROPE s.r.o. | No | No |  | D | 8592765071088 |  | 0 |  |  | 8538100000 | EXENTO | 0 | Artículos |  | Sí | 8592765071088 | Grupo de artículos | No | 210 |  | 07/08/14 |  | 24/09/24 | 21/05/15 | 12.02 |  | 0 | APP Envolventes | CAJAS DE PLASTICO | 1 | 0 | 1 | 0 | 1 | 0 | 2 | 1760 | 2 | 0 |  | 1 |  | 1 |  | 1 |  | 1 | 0 | 0 | 0 | 0 | 0 | PNM | Comprar |  | 0 | 0 | 45 | 3000 |  |  | DESCATALOGADO | No | No | No | No | No | No | No | No | No | No | No | No | No | No | No | No | 0
2195 | DR-PMF-48 | Puerta metálica para cuadros serie PMF 48M (4x12) | 0 | Sí | 107108 | 50 | CAJAS DE PLÁSTICO | NOARK ELECTRIC EUROPE s.r.o. | No | No |  | D | 8592765071095 |  | 0 |  |  | 8538100000 | EXENTO | 0 | Artículos |  | Sí | 8592765071095 | Grupo de artículos | No | 210 |  | 07/08/14 |  | 24/09/24 | 21/05/15 | 14.55 |  | 0 | APP Envolventes | CAJAS DE PLASTICO | 1 | 0 | 1 | 0 | 1 | 0 | 2 | 2100 | 2 | 0 |  | 1 |  | 1 |  | 1 |  | 1 | 0 | 0 | 0 | 0 | 0 | PNM | Comprar |  | 0 | 0 | 45 | 3000 |  |  | DESCATALOGADO | No | No | No | No | No | No | No | No | No | No | No | No | No | No | No | No | 0
2196 | DTR-20 | Reloj/programador astronómico | 0 | Sí |  | 0 | RELOJES PROGRAMABLES | ENTES ELEKTRONIK A.S. | No | No |  | D |  |  | 0 |  |  |  | 05031 | 0 | Artículos |  | Sí |  | Grupo de artículos | No | 210 |  | 08/04/13 |  | 10/10/24 | 21/02/14 | 22.05 |  | 0 | APP Aparamenta Modular | RELOJES PROGRAMABLES |  | 0 |  | 0 |  | 0 | 2 | 0 |  | 0 |  | 1 |  | 1 |  | 1 |  | 1 | 0 | 0 | 0 | 0 | 0 | Ning. | Comprar |  | 0 | 0 |  |  | Venta puntual a DS 1300002475 el 15-04-13, la referencia actual es CH/DTR-20. Stock mínimo revisado según ventas 2013, 28-01-2014. Christian. |  | Ref. correcta CH/DTR-20 | No | No | No | No | No | No | No | No | No | No | No | No | No | No | No | No | 0
2197 | DTSU666 3 230/400V 5(80)A 4P (CPS) | Contador Trifasic, con función de límite de potencia para CPS SCA xxKTL-T o T1. | 4 | No | DTSU666 230/400V 5(80)A 4P | 50 | z INSTRUMENTO D MEDI | Shanghai Chint Power Systems Co.,Ltd. | Sí | Sí |  |  | DTSU666 3 230/400V 5(80)A 4P(CPS) |  | 0 | DTSU666 3 230/400V 5(80)A 4P(CPS) |  | 9030899090 | 05082 | 3 | Artículos | F9E | Sí |  | Grupo de artículos | No | 210 |  | 14/09/22 |  | 24/05/24 | 08/11/23 | 71 |  | 0 | APP Soluciones para Fotovoltaica |  |  | 0 |  | 0 |  | 0 | 1 | 15 | 3 | 0.5 |  | 1 |  | 60 |  | 1 |  | 1 | 0 | 0 | 0 | 0 | 0 | PNM | Comprar | Semanal | 1 | 1 | 180 |  | A.AMADOR 14/9/22. Se crea la referencia para el medidor que va a probar K-ELECTRIC con los inversores CPS, bajo orden de Leon. Correo adjunto en anexos. |  |  | No | No | No | No | No | No | No | Sí | Sí | No | No | No | Sí | No | No | Sí | 0
2198 | DTSU666 4P5(80)RS485MID | Medidor de energía 4P RS485 MID 3×230/400V 5(80)A | 28 | No | 313280 | 50 | z INSTRUMENTO D MEDI | ZHEJIANG CHINT ELECTRICS CO.LTD | Sí | Sí | Serie DTSU | C | DTSU666 4P5(80)RS485MID |  | 0 | DTSU666 4P5(80)RS485MID |  | 9030899090 | 05082 | 3 | Artículos | F9E | Sí |  | Grupo de artículos | No | 210 |  | 15/06/21 |  | 27/09/24 | 25/07/23 | 16.79 |  | 16.79 | APP Soluciones para Fotovoltaica |  | 1 | 0 | 1 | 0 | 1 | 0 | 2 | 0 | 3 | 0.5 |  | 1 | CAJA MASTER | 45 |  | 1 |  | 1 | 2 | 3 | 0 | 0 | 5 | PNM | Comprar | Semanal | 1 | 1 | 120 |  | A.AMADOR 13/4/22 Se ajusta el PVP al nuevo mercado del DTSU con CPS. |  |  | No | No | No | No | No | No | No | Sí | Sí | Sí | No | No | Sí | No | No | No | 0
2199 | DTSU666 5(80)A | Medidor Energía Fotovoltaica 4P 230V 5(80)A | 15 | No | 206165 | 50 | INSTR. DE MEDIDA | ZHEJIANG CHINT ELECTRICS CO.LTD | No | Sí | Serie DTSU | C |  |  | 0 | DTSU666 5(80)A |  | 9030899090 | 5082 | 3 | Artículos |  | Sí |  | Grupo de artículos | No | 210 |  | 11/03/19 |  | 25/09/24 | 10/01/23 | 0.01 |  | 0 | APP Soluciones para Fotovoltaica | INSTR. DE MEDIDA | 1 | 370 | 1 | 275 | 1 | 44770 | 2 | 18 | 2 | 0.4 |  | 1 |  | 45 |  | 1 |  | 1 | 0 | 0 | 0 | 0 | 0 | PNM | Comprar | Semanal | 45 | 45 | 120 |  | 29/07/2021.- REVISION DE MINIMOS CON EL NUEVO PLAZO DE ENTREGA DE FARBICA ¦ 10/03/2021.- ACTUALIZADO MINIMOS S/ VENTA ULTIMOS 12 MESES ¦ 25/02/2020.- ACTUALIZADOS MINIMOS. ACTUALIZADOS PEDIDO MULTIPLE A MULTIPLO DE COMPRAS. |  |  | No | No | No | No | No | No | No | Sí | No | No | No | Sí | No | No | No | Sí | 0
2200 | DTSU666-1.5(6)A (CPS) | Contador Trifasico medida indirecta para trafos LCTA97C2, valido para inversores CPS | 0 | No |  | 50 | INSTR. DE MEDIDA | Shanghai Chint Power Systems Co.,Ltd. | Sí | Sí |  |  | DTSU666-1.5(6)A (CPS) |  | 0 | DTSU666-1.5(6)A (CPS) |  | 9030899090 | 05082 | 3 | Artículos |  | Sí |  | Grupo de artículos | No | 210 |  | 21/11/22 |  | 24/05/24 | 18/07/23 | 96 |  | 96 | APP Soluciones para Fotovoltaica | INSTR. DE MEDIDA |  | 0 |  | 0 |  | 0 | 1 | 0 |  | 0.5 |  | 1 |  | 1 |  | 1 |  | 1 | 0 | 0 | 0 | 0 | 0 | PNM | Comprar | Semanal | 1 | 1 | 180 |  | A.AMADOR 14/9/22. Se crea la referencia para el medidor que va a probar K-ELECTRIC con los inversores CPS de medida indirecta. No he tenido informacion al respecto de estos medidores y K-electric los solicita urgente para probar. Se pregunta a Gabriela con el codigo que facilita CPS. |  |  | No | No | No | No | No | No | No | Sí | Sí | No | No | No | No | No | No | No | 0
2201 | DTSU666-CT-4P-1,5(6)RS485MID | Medidor de energía CON TRAFOS EXTERNOS 4P RS485 MID 3×230/400V 1,5(6)A RS485 4P | 0 | No | 319670 | 50 | INSTR. DE MEDIDA | ZHEJIANG CHINT ELECTRICS CO.LTD | Sí | Sí |  | C | DTSU666-CT-4P-1,5(6)RS485MID |  | 0 | DTSU666-CT-4P-1,5(6)RS485MID |  | 9030899090 | 05031 | 3 | Artículos | F9E | Sí |  | Grupo de artículos | No | 210 |  | 17/05/22 |  | 27/09/24 | 13/02/24 | 16.78 |  | 16.78 | APP Soluciones para Fotovoltaica | INSTR. DE MEDIDA | 1 | 0 | 1 | 0 | 1 | 0 | 2 | 0 | 3 | 0.5 |  | 1 | CAJA MASTER | 45 |  | 1 |  | 1 | 5 | 6 | 0 | 5 | 1 | PNM | Comprar | Semanal | 1 | 1 | 120 |  |  |  |  | No | No | No | No | No | No | No | No | Sí | No | No | No | No | No | No | No | 0
2202 | DTSU666-D 1.5(6)A | Medidor Energía Fotovoltaica 4P 3×220/380V 1.5(60)A | 0 | No | 765262 | 50 | INSTR. DE MEDIDA | ZHEJIANG CHINT ELECTRICS CO.LTD | Sí | Sí |  | C |  |  | 0 | DTSU666-D 1.5(6)A |  | 9030899090 | 5082 | 3 | Artículos |  | Sí |  | Grupo de artículos | No | 210 |  | 11/03/19 |  | 11/10/24 | 24/05/19 | 39.16 |  | 0 | APP Soluciones para Fotovoltaica | INSTR. DE MEDIDA | 1 | 0 | 1 | 0 | 1 | 0 | 2 | 0 | 2 | 0 |  | 1 |  | 24 |  | 1 |  | 1 | 0 | 0 | 0 | 0 | 0 | PNM | Comprar | Semanal | 24 | 24 | 120 |  |  |  |  | No | No | No | No | No | No | No | Sí | No | No | No | Sí | No | No | No | No | 0
2203 | DTSU666-D 5(80)A | Medidor Energía Fotovoltaica 4P 3×220/380V 5(80)A | 0 | Sí | 765261 | 50 | FOTOVOLTAICA | ZHEJIANG CHINT ELECTRICS CO.LTD | No | No |  |  |  |  | 0 | DTSU666-D 5(80)A |  | 9030899090 | 5082 | 3 | Artículos |  | Sí |  | Grupo de artículos | No | 210 |  | 11/03/19 |  | 26/09/24 |  | 0 |  | 0 | APP Soluciones para Fotovoltaica | FOTOVOLTAICA | 1 | 0 | 1 | 0 | 1 | 0 | 2 | 0 | 2 | 0 |  | 1 |  | 24 |  | 1 |  | 1 | 0 | 0 | 0 | 0 | 0 | PNM | Comprar | Semanal | 24 | 24 | 90 |  | 03/06/2020.- Factory confirm us 765261 G DTSU666-D 3 × 230/400V 5(80)A. this mateial now is stopped produced. |  |  | No | No | No | No | No | No | No | Sí | No | No | No | Sí | No | No | No | No | 0
2204 | DTSU666-F 1.5(6)A | Medidor Energía Fotovoltaica 4P 3×220/380V 1.5(6)A | 0 | No | 206167 | 50 | INSTR. DE MEDIDA | ZHEJIANG CHINT ELECTRICS CO.LTD | Sí | Sí |  | C |  |  | 0 | DTSU666-F 1.5(6)A |  | 9030899090 | 5082 | 3 | Artículos |  | Sí |  | Grupo de artículos | No | 210 |  | 11/03/19 |  | 11/10/24 |  | 0 |  | 0 | APP Soluciones para Fotovoltaica | INSTR. DE MEDIDA | 1 | 0 | 1 | 0 | 1 | 0 | 2 | 0 | 2 | 0 |  | 1 |  | 24 |  | 1 |  | 1 | 0 | 0 | 0 | 0 | 0 | PNM | Comprar | Semanal | 24 | 24 | 120 |  |  |  |  | No | No | No | No | No | No | No | Sí | No | No | No | Sí | No | No | No | No | 0
2205 | DTSU666-F 5(80)A | Medidor Energía Fotovoltaica 4P 3×220/380V 5(80)A | 0 | No | 206166 | 50 | INSTR. DE MEDIDA | ZHEJIANG CHINT ELECTRICS CO.LTD | Sí | Sí |  | C |  |  | 0 | DTSU666-F 5(80)A |  | 9030899090 | 5082 | 3 | Artículos |  | Sí |  | Grupo de artículos | No | 210 |  | 11/03/19 |  | 11/10/24 |  | 0 |  | 0 | APP Soluciones para Fotovoltaica | INSTR. DE MEDIDA | 1 | 0 | 1 | 0 | 1 | 0 | 2 | 0 | 2 | 0 |  | 1 |  | 24 |  | 1 |  | 1 | 0 | 0 | 0 | 0 | 0 | PNM | Comprar | Semanal | 1 | 1 | 120 |  | 19/09/2019.- ARTICULO NO ROHS |  |  | No | No | No | No | No | No | No | Sí | No | No | No | Sí | No | No | No | No | 0
2206 | DTSU666-FE | Smart Power Sensor para Huawei EVCharger | 1508 | No |  | 60 | INSTR. DE MEDIDA | ZHEJIANG CHINT IoT TECHNOLOGY Co.,Ltd. | Sí | Sí | Serie DTSU-FE |  | 8058776756166 |  | 0 | DTSU666-FE |  | 9030899090 | 05082 | 3 | Artículos | F9E | Sí |  | Grupo de artículos | No | 210 |  | 08/11/22 |  | 24/05/24 | 31/01/24 | 63 |  | 63 |  |  |  | 0 |  | 0 |  | 0 | 1 | 0.7 | 3 | 0.62 |  | 1 |  | 12 |  | 1 |  | 1 | 0 | 0 | 0 | 0 | 10 | PNM | Comprar |  | 0 | 0 |  |  | M08/11/2022.- PRECIO NETO DE 132€ PARA ESTOS CLIENTES: SUMSOL, SACLIMA, AMARANzero, BETSOLAR, BAYWA y GREEN EFFICIENT |  |  | No | No | No | No | No | No | No | No | Sí | No | Sí | No | No | No | No | Sí | 0
2207 | DTSU666-G 4P3CT 100A/40mA | DTSU666-G Three Phase 4P Smart Meter 100A/40mA | 0 | No | 529737 | 60 | INSTR. DE MEDIDA | ZHEJIANG CHINT IoT TECHNOLOGY Co.,Ltd. | Sí | Sí | Serie DTSU |  |  |  | 0 | DTSU666-G 4P3CT 100A/40mA |  | 9030899090 | 05082 | 3 | Artículos | F9E | Sí |  | Grupo de artículos | No | 210 |  | 06/09/24 |  | 02/10/24 |  | 0 |  | 0 |  | INSTR. DE MEDIDA | 1 | 329 | 1 | 247 | 1 | 36893.4 | 2 | 9.65 | 3 | 0.64 |  | 1 | CAJA MASTER | 12 |  | 1 |  | 1 | 0 | 0 | 0 | 400 | 400 | PNM | Comprar | Semanal | 0 | 0 | 120 |  | 09/09/2024 - También se conoce con el códgo: G760300200000116 |  |  | No | No | No | No | No | No | No | No | No | No | No | No | No | No | No | No | 0
2208 | DZ018-32-25 | Guardamotor trifasico 32A Reg.18-25A | 0 | Sí |  | 0 | GUARDAMOTORES | ZHEJIANG CHINT ELECTRICS CO.LTD | No | No |  |  |  |  | 0 |  |  |  | 05081 | 0 | Artículos |  | Sí |  | Grupo de artículos | No | 210 |  | 05/11/10 |  | 26/09/24 |  | 0 |  | 0 | APP Soluciones para la industria | GUARDAMOTORES | 1 | 0 | 1 | 0 | 1 | 0 | 2 | 0 | 2 | 0 |  | 1 | PAQUETE | 1 |  | 1 |  | 1 | 0 | 0 | 0 | 0 | 0 | PNM | Comprar | Semanal | 0 | 0 | 90 |  |  |  | DESCATALOGADO | No | No | No | No | No | No | No | No | No | No | No | No | No | No | No | No | 0
2209 | DZ108-20-0,4 | Guardamotor trifasico 20A Reg.0,25-0.4A | 0 | Sí |  | 80 | GUARDAMOTORES | ZHEJIANG CHINT ELECTRICS CO.LTD | No | No |  |  |  |  | 0 |  |  | 8536419090 | 05081 | 3 | Artículos |  | Sí |  | Grupo de artículos | No | 210 |  | 20/01/11 |  | 03/10/24 | 21/05/15 | 3.73 |  | 0 | APP Soluciones para la industria | GUARDAMOTORES | 1 | 0 | 1 | 0 | 1 | 0 | 2 | 0 | 2 | 0 |  | 1 |  | 1 |  | 1 |  | 1 | 0 | 0 | 0 | 0 | 0 | PNM | Comprar | Semanal | 1 | 1 | 120 |  | 03/03/2021.- BLOQUEADO PARA COMPRA POR ESTAR INCLUIDO EN OVERDUE STOCK > 3 AÑOS | Fuera de producción | Fuera de producción. | No | No | Sí | No | No | No | No | No | No | No | No | No | No | No | No | No | 0
2210 | DZ108-20-0,63 | Guardamotor trifasico 20A Reg.0,4-0,63A | 0 | Sí |  | 80 | GUARDAMOTORES | ZHEJIANG CHINT ELECTRICS CO.LTD | No | No |  |  |  |  | 0 |  |  | 8536419090 | 05081 | 3 | Artículos |  | Sí |  | Grupo de artículos | No | 210 |  | 20/01/11 |  | 26/09/24 | 17/04/16 | 3.39 |  | 0 | APP Soluciones para la industria | GUARDAMOTORES | 1 | 0 | 1 | 0 | 1 | 0 | 2 | 0 | 2 | 0 |  | 1 |  | 1 |  | 1 |  | 1 | 0 | 0 | 0 | 0 | 0 | PNM | Comprar | Semanal | 1 | 1 | 120 |  | 03/03/2021.- BLOQUEADO PARA COMPRA POR ESTAR INCLUIDO EN OVERDUE STOCK > 3 AÑOS | Fuera de producción. | Fuera de producción. | No | No | Sí | No | No | No | No | No | No | No | No | No | No | No | No | No | 0
2211 | DZ108-20-1 | Guardamotor trifasico 20A Reg.0,63-1A | 0 | Sí |  | 0 | GUARDAMOTORES | ZHEJIANG CHINT ELECTRICS CO.LTD | No | No |  |  |  |  | 0 |  |  |  | 05081 | 0 | Artículos |  | Sí |  | Grupo de artículos | No | 210 |  | 20/10/10 |  | 03/10/24 | 15/10/19 | 3.73 |  | 3.73 | APP Soluciones para la industria | GUARDAMOTORES | 1 | 0 | 1 | 0 | 1 | 0 | 2 | 0 | 2 | 0 |  | 1 | PAQUETE | 1 |  | 1 |  | 1 | 0 | 0 | 0 | 0 | 0 | PNM | Comprar |  | 0 | 0 | 120 |  |  | Fuera de producción. | Fuera de producción. | No | No | No | No | No | No | No | No | No | No | No | No | No | No | No | No | 0
2212 | DZ108-20-1,6 | Guardamotor trifasico 20A Reg.1-1,6A | 0 | Sí |  | 80 | GUARDAMOTORES | ZHEJIANG CHINT ELECTRICS CO.LTD | No | No |  |  |  |  | 0 |  |  | 8536419090 | 05081 | 3 | Artículos |  | Sí |  | Grupo de artículos | No | 210 |  | 20/10/10 |  | 26/09/24 | 21/05/15 | 3.73 |  | 0 | APP Soluciones para la industria | GUARDAMOTORES | 1 | 0 | 1 | 0 | 1 | 0 | 2 | 0 | 2 | 0 |  | 1 |  | 1 |  | 1 |  | 1 | 0 | 0 | 0 | 0 | 0 | PNM | Comprar | Semanal | 1 | 1 | 90 |  | 03/03/2021.- BLOQUEADO PARA COMPRA POR ESTAR INCLUIDO EN OVERDUE STOCK > 3 AÑOS | Fuera de producción. | Fuera de producción. | No | No | Sí | No | No | No | No | No | No | No | No | No | No | No | No | No | 0
2213 | DZ108-20-10 | Guardamotor trifasico 20A Reg.6-10A | 0 | Sí |  | 0 | GUARDAMOTORES | ZHEJIANG CHINT ELECTRICS CO.LTD | No | No |  |  |  |  | 0 |  |  | 85362090 | 05081 | 0.26 | Artículos |  | Sí |  | Grupo de artículos | No | 210 |  | 20/10/10 |  | 26/09/24 | 15/04/12 | 5.65 |  | 0 | APP Soluciones para la industria | GUARDAMOTORES | 1 | 0 | 1 | 0 | 1 | 0 | 2 | 0 | 2 | 0 |  | 1 | PAQUETE | 1 |  | 1 |  | 1 | 0 | 0 | 0 | 0 | 0 | Ning. | Comprar |  | 0 | 0 |  |  |  | Fuera de producción. | Fuera de producción. | No | No | No | No | No | No | No | No | No | No | No | No | No | No | No | No | 0
2214 | DZ108-20-16 | Guardamotor trifasico 20A Reg.10-16A | 0 | Sí |  | 80 | GUARDAMOTORES | ZHEJIANG CHINT ELECTRICS CO.LTD | No | No |  |  |  |  | 0 |  |  | 8536419090 | 05081 | 3 | Artículos |  | Sí |  | Grupo de artículos | No | 210 |  | 20/10/10 |  | 26/09/24 | 05/12/18 | 3.39 |  | 0 | APP Soluciones para la industria | GUARDAMOTORES | 1 | 0 | 1 | 0 | 1 | 0 | 2 | 0 | 2 | 0 |  | 1 | PAQUETE | 1 |  | 1 |  | 1 | 0 | 0 | 0 | 0 | 0 | PNM | Comprar | Semanal | 1 | 1 | 90 |  | 03/03/2021.- BLOQUEADO PARA COMPRA POR ESTAR INCLUIDO EN OVERDUE STOCK > 3 AÑOS |  | Fuera de producción | No | No | Sí | No | No | No | No | No | No | No | No | No | No | No | No | No | 0
2215 | DZ108-20-2,5 | Guardamotor trifasico 20A Reg.1,6-2,5A | 0 | Sí |  | 80 | GUARDAMOTORES | ZHEJIANG CHINT ELECTRICS CO.LTD | No | No |  |  |  |  | 0 |  |  | 8536419090 | 05081 | 3 | Artículos |  | Sí |  | Grupo de artículos | No | 210 |  | 20/10/10 |  | 03/10/24 | 02/10/15 | 3.73 |  | 0 | APP Soluciones para la industria | GUARDAMOTORES | 1 | 0 | 1 | 0 | 1 | 0 | 2 | 0 | 2 | 0.4 |  | 1 |  | 1 |  | 1 |  | 1 | 0 | 0 | 0 | 0 | 0 | PNM | Comprar | Semanal | 1 | 1 | 120 |  | 29/07/2021.- REVISION DE MINIMOS CON EL NUEVO PLAZO DE ENTREGA DE FARBICA | Fuera de producción. | Fuera de producción. | No | No | Sí | No | No | No | No | No | No | No | No | No | No | No | No | No | 0
2216 | DZ108-20-20 | Guardamotor trifasico 20A Reg.14-20A | 0 | Sí |  | 80 | GUARDAMOTORES | ZHEJIANG CHINT ELECTRICS CO.LTD | No | No |  |  |  |  | 0 |  |  | 8536419090 | 05081 | 3 | Artículos |  | Sí |  | Grupo de artículos | No | 210 |  | 20/10/10 |  | 26/09/24 | 21/05/15 | 3.39 |  | 0 | APP Soluciones para la industria | GUARDAMOTORES | 1 | 0 | 1 | 0 | 1 | 0 | 2 | 0 | 2 | 0 |  | 1 | PAQUETE | 1 |  | 1 |  | 1 | 0 | 0 | 0 | 0 | 0 | PNM | Comprar | Semanal | 1 | 1 | 90 |  | 03/03/2021.- BLOQUEADO PARA COMPRA POR ESTAR INCLUIDO EN OVERDUE STOCK > 3 AÑOS |  | Fuera de producción | No | No | Sí | No | No | No | No | No | No | No | No | No | No | No | No | No | 0
2217 | DZ108-20-4 | Guardamotor trifasico 20A Reg.2,5-4A | 0 | Sí |  | 80 | GUARDAMOTORES | ZHEJIANG CHINT ELECTRICS CO.LTD | No | No |  |  |  |  | 0 |  |  | 8536419090 | 05081 | 3 | Artículos |  | Sí |  | Grupo de artículos | No | 210 |  | 20/10/10 |  | 26/09/24 | 21/05/15 | 3.73 |  | 0 | APP Soluciones para la industria | GUARDAMOTORES | 1 | 0 | 1 | 0 | 1 | 0 | 2 | 0 | 2 | 0 |  | 1 | PAQUETE | 1 |  | 1 |  | 1 | 0 | 0 | 0 | 0 | 0 | PNM | Comprar | Semanal | 1 | 1 | 90 |  | 03/03/2021.- BLOQUEADO PARA COMPRA POR ESTAR INCLUIDO EN OVERDUE STOCK > 3 AÑOS |  | Fuera de producción | No | No | Sí | No | No | No | No | No | No | No | No | No | No | No | No | No | 0
2218 | DZ108-20-6,3 | Guardamotor trifasico 20A Reg.4-6,3A | 0 | Sí |  | 0 | GUARDAMOTORES | ZHEJIANG CHINT ELECTRICS CO.LTD | No | No |  |  |  |  | 0 |  |  | 85362090 | 05081 | 0.26 | Artículos |  | Sí |  | Grupo de artículos | No | 210 |  | 20/10/10 |  | 26/09/24 | 02/07/11 | 3.39 |  | 0 | APP Soluciones para la industria | GUARDAMOTORES | 1 | 0 | 1 | 0 | 1 | 0 | 2 | 0 | 2 | 0 |  | 1 |  | 1 |  | 1 |  | 1 | 0 | 0 | 0 | 0 | 0 | Ning. | Comprar |  | 0 | 0 |  |  |  | Fuera de producción. | Fuera de producción. | No | No | No | No | No | No | No | No | No | No | No | No | No | No | No | No | 0
2219 | DZ108-32-25 | Guardamotor trifasico 32A Reg.18-25A | 0 | Sí |  | 80 | GUARDAMOTORES | ZHEJIANG CHINT ELECTRICS CO.LTD | No | No |  |  |  |  | 0 |  |  | 8536419090 | 05081 | 3 | Artículos |  | Sí |  | Grupo de artículos | No | 210 |  | 05/11/10 |  | 26/09/24 | 21/05/15 | 13.41 |  | 0 | APP Soluciones para la industria | GUARDAMOTORES | 1 | 0 | 1 | 0 | 1 | 0 | 2 | 0 | 2 | 0 |  | 1 | PAQUETE | 1 |  | 1 |  | 1 | 0 | 0 | 0 | 0 | 0 | PNM | Comprar | Semanal | 1 | 1 | 90 |  | 03/03/2021.- BLOQUEADO PARA COMPRA POR ESTAR INCLUIDO EN OVERDUE STOCK > 3 AÑOS |  | Fuera de produccion | No | No | Sí | No | No | No | No | No | No | No | No | No | No | No | No | No | 0
2220 | DZ108-32-32 | Guardamotor trifasico 32A Reg.18-32A | 0 | Sí |  | 0 | GUARDAMOTORES | ZHEJIANG CHINT ELECTRICS CO.LTD | No | No |  |  |  |  | 0 |  |  | 8536419090 | 05081 | 3 | Artículos |  | Sí |  | Grupo de artículos | No | 210 |  | 21/10/10 |  | 26/09/24 | 21/05/15 | 13.41 |  | 0 | APP Soluciones para la industria | GUARDAMOTORES | 1 | 0 | 1 | 0 | 1 | 0 | 2 | 0 | 2 | 0 |  | 1 | PAQUETE | 1 |  | 1 |  | 1 | 0 | 0 | 0 | 0 | 0 | PNM | Comprar | Semanal | 1 | 1 | 90 |  | 03/03/2021.- BLOQUEADO PARA COMPRA POR ESTAR INCLUIDO EN OVERDUE STOCK > 3 AÑOS |  | Fuera de produccion | No | No | Sí | No | No | No | No | No | No | No | No | No | No | No | No | No | 0
2221 | DZ158-1-100 | Interruptor automático 1P 100A 10kA | 176 | No | 158087 | 70 | INT.AUTO.MAGNETO. | ZHEJIANG CHINT ELECTRICS CO.LTD | Sí | Sí | Serie DZ158 | C | 6925808318192 |  | 0 | DZ158-1-100 | DZ158.png | 8536303090 | 05031 | 3 | Artículos | F5I | Sí |  | Grupo de artículos | No | 210 |  | 31/07/12 |  | 26/09/24 | 30/10/19 | 1.42 |  | 0 | APP Aparamenta Modular | INT.AUTO.MAGNETO. | 1 | 275 | 1 | 262 | 1 | 24785.2 | 2 | 18.2 | 3 | 0.16 |  | 1 | CAJA MASTER | 108 |  | 1 |  | 12 | 5 | 6 | 0 | 0 | 0 | PNM | Comprar | Semanal | 108 | 108 | 120 |  | 03/03/2021.- BLOQUEADO PARA COMPRA POR ESTAR INCLUIDO EN OVERDUE STOCK > 3 AÑOS ¦ 25/02/2020.- ACTUALIZADOS MINIMOS. ACTUALIZADOS PEDIDO MULTIPLE A MULTIPLO DE COMPRAS. |  |  | No | No | No | No | Sí | No | No | No | Sí | Sí | No | No | Sí | No | No | Sí | 0
2222 | DZ158-1-125 | Interruptor automático 1P 125A 10kA | 22 | No | 158107 | 70 | INT.AUTO.MAGNETO. | ZHEJIANG CHINT ELECTRICS CO.LTD | Sí | Sí | Serie DZ158 | C | 6925808318314 |  | 0 | DZ158-1-125 | DZ158.png | 8536303090 | 05031 | 3 | Artículos | F5I | Sí |  | Grupo de artículos | No | 210 |  | 05/10/10 |  | 26/09/24 | 09/10/24 | 1.59 |  | 1.59 | APP Aparamenta Modular | INT.AUTO.MAGNETO. | 1 | 275 | 1 | 262 | 1 | 24785.2 | 2 | 18.69 | 3 | 0.16 |  | 1 | CAJA MASTER | 108 |  | 1 |  | 12 | 25 | 30 | 0 | 0 | 0 | PNM | Comprar | Semanal | 108 | 108 | 120 |  | 29/07/2021.- REVISION DE MINIMOS CON EL NUEVO PLAZO DE ENTREGA DE FARBICA ¦ 10/03/2021.- ACTUALIZADO MINIMOS S/ VENTA ULTIMOS 12 MESES ¦ 25/02/2020.- ACTUALIZADOS MINIMOS. ACTUALIZADOS PEDIDO MULTIPLE A MULTIPLO DE COMPRAS. |  |  | No | No | No | No | Sí | No | No | No | Sí | Sí | No | No | Sí | No | No | Sí | 0
2223 | DZ158-1-63 | Interruptor automático 1P 63A 10kA | 76 | No | 158088 | 70 | INT.AUTO.MAGNETO. | ZHEJIANG CHINT ELECTRICS CO.LTD | Sí | Sí | Serie DZ158 | C | 6925808318208 |  | 0 | DZ158-1-63 | DZ158.png | 8536303090 | 05031 | 3 | Artículos | F5I | Sí |  | Grupo de artículos | No | 210 |  | 05/10/10 |  | 26/09/24 | 31/05/23 | 1.25 |  | 1.35 | APP Aparamenta Modular | INT.AUTO.MAGNETO. | 1 | 275 | 1 | 262 | 1 | 24785.2 | 2 | 17.8 | 3 | 0.15 |  | 1 | CAJA MASTER | 108 |  | 1 |  | 12 | 10 | 12 | 0 | 0 | 0 | PNM | Comprar | Semanal | 108 | 108 | 120 |  | 29/07/2021.- REVISION DE MINIMOS CON EL NUEVO PLAZO DE ENTREGA DE FARBICA ¦ 10/03/2021.- ACTUALIZADO MINIMOS S/ VENTA ULTIMOS 12 MESES ¦ 25/02/2020.- ACTUALIZADOS MINIMOS. ACTUALIZADOS PEDIDO MULTIPLE A MULTIPLO DE COMPRAS. |  |  | No | No | No | No | Sí | No | No | No | Sí | Sí | No | No | Sí | No | No | Sí | 0
2224 | DZ158-1-80 | Interruptor automático 1P 80A 10kA | 133 | No | 158089 | 70 | INT.AUTO.MAGNETO. | ZHEJIANG CHINT ELECTRICS CO.LTD | Sí | Sí | Serie DZ158 | C | 6925808318215 |  | 0 | DZ158-1-80 | DZ158.png | 8536303090 | 05031 | 3 | Artículos | F5I | Sí |  | Grupo de artículos | No | 210 |  | 27/06/14 |  | 10/10/24 | 31/08/20 | 1.65 |  | 0 | APP Aparamenta Modular | INT.AUTO.MAGNETO. | 1 | 275 | 1 | 262 | 1 | 24785.2 | 2 | 18.3 | 3 | 0.16 |  | 1 | CAJA MASTER | 108 |  | 1 |  | 12 | 0 | 0 | 0 | 0 | 0 | PNM | Comprar | Semanal | 108 | 108 | 120 |  | 29/07/2021.- REVISION DE MINIMOS CON EL NUEVO PLAZO DE ENTREGA DE FARBICA ¦ 10/03/2021.- ACTUALIZADO MINIMOS S/ VENTA ULTIMOS 12 MESES ¦ 25/02/2020.- ACTUALIZADOS MINIMOS. ACTUALIZADOS PEDIDO MULTIPLE A MULTIPLO DE COMPRAS. |  |  | No | No | No | No | Sí | No | No | No | Sí | Sí | No | No | Sí | No | No | Sí | 0
2225 | DZ158-1-80C10 | Interruptor automático 1P 80A 10kA | 0 | Sí | 158089 | 75 | INT.AUTO.MAGNETO. | ZHEJIANG CHINT ELECTRICS CO.LTD | No | No |  |  | 6925808318215 |  | 0 |  |  | 8536303090 | 05031 | 0.17 | Artículos |  | Sí |  | Grupo de artículos | No | 210 |  | 05/10/10 |  | 02/10/24 | 29/03/16 | 1.5 |  | 0 | APP Aparamenta Modular | INT.AUTO.MAGNETO. | 1 | 275 | 1 | 262 | 1 | 24785.2 | 2 | 18.3 | 3 | 17.92 |  | 1 | CAJA MASTER | 108 |  | 1 |  | 1 | 0 | 0 | 0 | 0 | 0 | Ning. | Comprar |  | 0 | 0 |  |  |  |  | Aternativa DZ158-1-80 | No | No | No | No | No | No | No | No | No | No | No | No | No | No | No | No | 0
2226 | DZ158-2-100 | Interruptor automático 2P 100A 10kA | 54 | No | 158090 | 70 | INT.AUTO.MAGNETO. | ZHEJIANG CHINT ELECTRICS CO.LTD | Sí | Sí | Serie DZ158 | C | 6925808318222 |  | 0 | DZ158-2-100 | DZ158.png | 8536303090 | 05031 | 3 | Artículos | F5I | Sí |  | Grupo de artículos | No | 210 |  | 05/10/10 |  | 26/09/24 | 09/10/24 | 2.65 |  | 2.65 | APP Aparamenta Modular | INT.AUTO.MAGNETO. | 1 | 275 | 1 | 262 | 1 | 24785.2 | 2 | 18.09 | 3 | 0.31 |  | 1 | CAJA MASTER | 54 |  | 1 |  | 6 | 45 | 50 | 0 | 0 | 0 | PNM | Comprar | Semanal | 54 | 54 | 120 |  | 29/07/2021.- REVISION DE MINIMOS CON EL NUEVO PLAZO DE ENTREGA DE FARBICA ¦ 10/03/2021.- ACTUALIZADO MINIMOS S/ VENTA ULTIMOS 12 MESES ¦ 25/02/2020.- ACTUALIZADOS MINIMOS. ACTUALIZADOS PEDIDO MULTIPLE A MULTIPLO DE COMPRAS. |  |  | No | No | No | No | Sí | No | No | No | Sí | Sí | No | No | Sí | No | No | No | 0
2227 | DZ158-2-125 | Interruptor automático 2P 125A 10kA | 56 | No | 158108 | 70 | INT.AUTO.MAGNETO. | ZHEJIANG CHINT ELECTRICS CO.LTD | Sí | Sí | Serie DZ158 | C | 6925808318321 |  | 0 | DZ158-2-125 | DZ158.png | 8536303090 | 05031 | 3 | Artículos | F5I | Sí |  | Grupo de artículos | No | 210 |  | 05/10/10 |  | 26/09/24 | 09/10/24 | 3.17 |  | 0 | APP Aparamenta Modular | INT.AUTO.MAGNETO. | 1 | 275 | 1 | 262 | 1 | 24785.2 | 2 | 19.2 | 3 | 0.33 |  | 1 | CAJA MASTER | 54 |  | 1 |  | 6 | 1 | 2 | 0 | 0 | 0 | PNM | Comprar | Semanal | 54 | 54 | 120 |  | 29/07/2021.- REVISION DE MINIMOS CON EL NUEVO PLAZO DE ENTREGA DE FARBICA ¦ 10/03/2021.- ACTUALIZADO MINIMOS S/ VENTA ULTIMOS 12 MESES ¦ 25/02/2020.- ACTUALIZADOS MINIMOS. ACTUALIZADOS PEDIDO MULTIPLE A MULTIPLO DE COMPRAS. |  |  | No | No | No | No | Sí | No | No | No | Sí | Sí | No | No | Sí | No | No | Sí | 0
2228 | DZ158-2-63 | Interruptor automático 2P 63A 10kA | 54 | No | 158091 | 70 | INT.AUTO.MAGNETO. | ZHEJIANG CHINT ELECTRICS CO.LTD | Sí | Sí | Serie DZ158 | C | 6925808318239 |  | 0 | DZ158-2-63 | DZ158.png | 8536303090 | 05031 | 3 | Artículos | F5I | Sí |  | Grupo de artículos | No | 210 |  | 05/10/10 |  | 26/09/24 | 24/04/23 | 2.82 |  | 2.82 | APP Aparamenta Modular | INT.AUTO.MAGNETO. | 1 | 275 | 1 | 262 | 1 | 24785.2 | 2 | 17.93 | 3 | 0.31 |  | 1 | CAJA MASTER | 54 |  | 1 |  | 6 | 0 | 0 | 0 | 0 | 0 | PNM | Comprar | Semanal | 54 | 54 | 120 |  | 29/07/2021.- REVISION DE MINIMOS CON EL NUEVO PLAZO DE ENTREGA DE FARBICA ¦ 25/02/2020.- ACTUALIZADOS MINIMOS. ACTUALIZADOS PEDIDO MULTIPLE A MULTIPLO DE COMPRAS. |  |  | No | No | No | No | Sí | No | No | No | Sí | Sí | No | No | Sí | No | No | No | 0
2229 | DZ158-2-80 | Interruptor automático 2P 80A 10kA | 23 | No | 158092 | 70 | INT.AUTO.MAGNETO. | ZHEJIANG CHINT ELECTRICS CO.LTD | Sí | Sí | Serie DZ158 | C | 6925808318246 |  | 0 | DZ158-2-80 | DZ158.png | 8536303090 | 05031 | 3 | Artículos | F5I | Sí |  | Grupo de artículos | No | 210 |  | 05/10/10 |  | 26/09/24 | 09/10/24 | 2.59 |  | 2.59 | APP Aparamenta Modular | INT.AUTO.MAGNETO. | 1 | 275 | 1 | 262 | 1 | 24785.2 | 2 | 18.2 | 3 | 0.31 |  | 1 | CAJA MASTER | 54 |  | 1 |  | 6 | 35 | 42 | 0 | 0 | 0 | PNM | Comprar | Semanal | 54 | 54 | 120 |  | 29/07/2021.- REVISION DE MINIMOS CON EL NUEVO PLAZO DE ENTREGA DE FARBICA ¦ 10/03/2021.- ACTUALIZADO MINIMOS S/ VENTA ULTIMOS 12 MESES ¦ 25/02/2020.- ACTUALIZADOS MINIMOS. ACTUALIZADOS PEDIDO MULTIPLE A MULTIPLO DE COMPRAS. |  |  | No | No | No | No | Sí | No | No | No | Sí | Sí | No | No | Sí | No | No | No | 0
2230 | DZ158-3-100 | Interruptor automático 3P 100A 10kA | 50 | No | 158093 | 70 | INT.AUTO.MAGNETO. | ZHEJIANG CHINT ELECTRICS CO.LTD | Sí | Sí | Serie DZ158 | C | 6925808318253 |  | 0 | DZ158-3-100 | DZ158.png | 8536303090 | 05031 | 3 | Artículos | F5I | Sí |  | Grupo de artículos | No | 210 |  | 05/10/10 |  | 26/09/24 | 30/04/24 | 3.89 |  | 3.89 | APP Aparamenta Modular | INT.AUTO.MAGNETO. | 1 | 275 | 1 | 262 | 1 | 24785.2 | 2 | 18.1 | 3 | 0.46 |  | 1 | CAJA MASTER | 36 |  | 1 |  | 4 | 24 | 29 | 0 | 0 | 0 | PNM | Comprar | Semanal | 36 | 36 | 120 |  | 29/07/2021.- REVISION DE MINIMOS CON EL NUEVO PLAZO DE ENTREGA DE FARBICA ¦ 10/03/2021.- ACTUALIZADO MINIMOS S/ VENTA ULTIMOS 12 MESES ¦ 25/02/2020.- ACTUALIZADOS MINIMOS. ACTUALIZADOS PEDIDO MULTIPLE A MULTIPLO DE COMPRAS. |  |  | No | No | No | No | Sí | No | No | No | Sí | Sí | No | No | Sí | No | No | No | 0
2231 | DZ158-3-125 | Interruptor automático 3P 125A 10kA | 60 | No | 158109 | 70 | INT.AUTO.MAGNETO. | ZHEJIANG CHINT ELECTRICS CO.LTD | Sí | Sí | Serie DZ158 | C | 6925808318338 |  | 0 | DZ158-3-125 | DZ158.png | 8536303090 | 05031 | 3 | Artículos | F5I | Sí |  | Grupo de artículos | No | 210 |  | 05/10/10 |  | 26/09/24 | 09/10/24 | 4.64 |  | 9.99 | APP Aparamenta Modular | INT.AUTO.MAGNETO. | 1 | 275 | 1 | 262 | 1 | 24785.2 | 2 | 19.03 | 3 | 0.49 |  | 1 | CAJA MASTER | 36 |  | 1 |  | 4 | 30 | 36 | 0 | 0 | 13 | PNM | Comprar | Semanal | 36 | 36 | 120 |  | 29/07/2021.- REVISION DE MINIMOS CON EL NUEVO PLAZO DE ENTREGA DE FARBICA ¦ 10/03/2021.- ACTUALIZADO MINIMOS S/ VENTA ULTIMOS 12 MESES ¦ 25/02/2020.- ACTUALIZADOS MINIMOS. ACTUALIZADOS PEDIDO MULTIPLE A MULTIPLO DE COMPRAS. |  |  | No | No | No | No | Sí | No | No | No | Sí | Sí | No | No | Sí | No | No | No | 0
2232 | DZ158-3-125/6 | Interruptor automático 3P 125A 6kA | 0 | Sí | 158105 | 0 | INT.AUTO.MAGNETO. | ZHEJIANG CHINT ELECTRICS CO.LTD | No | No | Serie DZ158 |  | 6925808380106 |  | 0 |  | DZ158.png | 8536303090 | 05031 | 3 | Artículos |  | Sí |  | Grupo de artículos | No | 210 |  | 15/04/11 |  | 26/09/24 | 15/04/11 | 0 |  | 0 | APP Aparamenta Modular | INT.AUTO.MAGNETO. | 1 | 275 | 1 | 262 | 1 | 24785.2 | 2 | 19.03 | 3 | 0.49 |  | 1 | CAJA MASTER | 36 |  | 1 |  | 4 | 0 | 0 | 0 | 0 | 0 | PNM | Comprar | Semanal | 36 | 36 | 180 |  | Revisión stocks mínimos según ventas año 2013 a fecha 28-1-14 |  | DESCATALOGADO | No | No | No | No | Sí | No | No | No | No | No | No | No | No | No | No | No | 0
2233 | DZ158-3-63 | Interruptor automático 3P 63A 10kA | 33 | No | 158094 | 70 | INT.AUTO.MAGNETO. | ZHEJIANG CHINT ELECTRICS CO.LTD | Sí | Sí | Serie DZ158 | C | 6925808318260 |  | 0 | DZ158-3-63 | DZ158.png | 8536303090 | 05031 | 3 | Artículos | F5I | Sí |  | Grupo de artículos | No | 210 |  | 05/10/10 |  | 26/09/24 | 15/06/20 | 5.09 |  | 0 | APP Aparamenta Modular | INT.AUTO.MAGNETO. | 1 | 275 | 1 | 262 | 1 | 24785.2 | 2 | 17.9 | 3 | 0.46 |  | 1 | CAJA MASTER | 36 |  | 1 |  | 4 | 0 | 0 | 0 | 0 | 0 | PNM | Comprar | Semanal | 36 | 36 | 120 |  | 29/07/2021.- REVISION DE MINIMOS CON EL NUEVO PLAZO DE ENTREGA DE FARBICA ¦ 10/03/2021.- ACTUALIZADO MINIMOS S/ VENTA ULTIMOS 12 MESES ¦ 28/12/2020.- ACTUALIZADO MINIMOS S/ VENTA DE 2020 ¦ 25/02/2020.- ACTUALIZADOS MINIMOS. ACTUALIZADOS PEDIDO MULTIPLE A MULTIPLO DE COMPRAS. |  |  | No | No | No | No | Sí | No | No | No | Sí | Sí | No | No | Sí | No | No | Sí | 0
2234 | DZ158-3-63/6 | Interruptor automático 3P 63A 6kA | 0 | Sí | 158069 | 0 | INT.AUTO.MAGNETO. | ZHEJIANG CHINT ELECTRICS CO.LTD | No | No | Serie DZ158 |  | 6925808380014 |  | 0 |  | DZ158.png | 8536303090 | 05031 | 3 | Artículos |  | Sí |  | Grupo de artículos | No | 210 |  | 15/04/11 |  | 26/09/24 | 15/04/11 | 0 |  | 0 | APP Aparamenta Modular | INT.AUTO.MAGNETO. | 1 | 275 | 1 | 262 | 1 | 24785.2 | 2 | 17.9 | 3 | 0.46 |  | 1 | CAJA MASTER | 36 |  | 1 |  | 4 | 0 | 0 | 0 | 0 | 0 | PNM | Comprar | Semanal | 36 | 36 | 90 |  | 03/03/2021.- BLOQUEADO PARA COMPRA POR ESTAR INCLUIDO EN OVERDUE STOCK > 3 AÑOS |  | DESCATALOGADO | No | No | No | No | Sí | No | No | No | No | No | No | No | No | No | No | No | 0
2235 | DZ158-3-80 | Interruptor automático 3P 80A 10kA | 326 | No | 158095 | 70 | INT.AUTO.MAGNETO. | ZHEJIANG CHINT ELECTRICS CO.LTD | Sí | Sí | Serie DZ158 | C | 6925808318277 |  | 0 | DZ158-3-80 | DZ158.png | 8536303090 | 05031 | 3 | Artículos | F5I | Sí |  | Grupo de artículos | No | 210 |  | 05/10/10 |  | 26/09/24 | 31/05/24 | 3.8 |  | 3.8 | APP Aparamenta Modular | INT.AUTO.MAGNETO. | 1 | 275 | 1 | 262 | 1 | 24785.2 | 2 | 18.1 | 3 | 0.46 |  | 1 | CAJA MASTER | 36 |  | 1 |  | 4 | 216 | 260 | 0 | 0 | 0 | PNM | Comprar | Semanal | 36 | 36 | 120 |  | 29/07/2021.- REVISION DE MINIMOS CON EL NUEVO PLAZO DE ENTREGA DE FARBICA ¦ 30/04/2021.- SE INCLUYE EN MINIMOS PREVISION DE ABRIL DE CIATESA ¦ 10/03/2021.- ACTUALIZADO MINIMOS S/ VENTA ULTIMOS 12 MESES ¦ 25/02/2020.- ACTUALIZADOS MINIMOS. ACTUALIZADOS PEDIDO MULTIPLE A MULTIPLO DE COMPRAS. |  |  | No | No | No | No | Sí | No | No | No | Sí | Sí | No | No | Sí | No | No | No | 0
2236 | DZ158-3-80/6 | Interruptor automático 3P 80A 6kA | 0 | Sí | 158070 | 0 | INT.AUTO.MAGNETO. | ZHEJIANG CHINT ELECTRICS CO.LTD | No | No | Serie DZ158 |  | 6925808380021 |  | 0 |  | DZ158.png | 8536303090 | 05031 | 3 | Artículos |  | Sí |  | Grupo de artículos | No | 210 |  | 15/04/11 |  | 26/09/24 | 21/05/15 | 5.37 |  | 0 | APP Aparamenta Modular | INT.AUTO.MAGNETO. | 1 | 275 | 1 | 262 | 1 | 24785.2 | 2 | 18.1 | 3 | 0.46 |  | 1 | CAJA MASTER | 36 |  | 1 |  | 4 | 0 | 0 | 0 | 0 | 0 | PNM | Comprar | Semanal | 36 | 36 | 90 |  | 03/03/2021.- BLOQUEADO PARA COMPRA POR ESTAR INCLUIDO EN OVERDUE STOCK > 3 AÑOS |  | DESCATALOGADO | No | No | No | No | Sí | No | No | No | No | No | No | No | No | No | No | No | 0
2237 | DZ158-4-100 | Interruptor automático 4P 100A 10kA | 568 | No | 158096 | 70 | INT.AUTO.MAGNETO. | ZHEJIANG CHINT ELECTRICS CO.LTD | Sí | Sí | Serie DZ158 | B | 6925808318284 |  | 0 | DZ158-4-100 | DZ158.png | 8536303090 | 05031 | 3 | Artículos | F5I | Sí |  | Grupo de artículos | No | 210 |  | 05/10/10 |  | 10/10/24 | 09/10/24 | 5.15 |  | 5.15 | APP Aparamenta Modular | INT.AUTO.MAGNETO. | 1 | 275 | 1 | 262 | 1 | 24785.2 | 2 | 18 | 3 | 0.61 |  | 1 | CAJA MASTER | 27 |  | 1 |  | 3 | 200 | 240 | 0 | 0 | 22 | PNM | Comprar | Semanal | 27 | 27 | 120 |  | 29/07/2021.- REVISION DE MINIMOS CON EL NUEVO PLAZO DE ENTREGA DE FARBICA ¦ 10/03/2021.- ACTUALIZADO MINIMOS S/ VENTA ULTIMOS 12 MESES ¦ 25/02/2020.- ACTUALIZADOS MINIMOS. ACTUALIZADOS PEDIDO MULTIPLE A MULTIPLO DE COMPRAS. |  |  | No | No | No | No | Sí | No | No | No | Sí | Sí | No | No | Sí | No | No | No | 0
2238 | DZ158-4-125 | Interruptor automático 4P 125A 10kA | 189 | No | 158110 | 70 | INT.AUTO.MAGNETO. | ZHEJIANG CHINT ELECTRICS CO.LTD | Sí | Sí | Serie DZ158 | C | 6925808318345 |  | 0 | DZ158-4-125 | DZ158.png | 8536303090 | 05031 | 3 | Artículos | F5I | Sí |  | Grupo de artículos | No | 210 |  | 05/10/10 |  | 10/10/24 | 09/10/24 | 6.16 |  | 6.16 | APP Aparamenta Modular | INT.AUTO.MAGNETO. | 1 | 275 | 1 | 262 | 1 | 24785.2 | 2 | 18.88 | 3 | 0.65 |  | 1 | CAJA MASTER | 27 |  | 1 |  | 3 | 196 | 236 | 0 | 27 | 1 | PNM | Comprar | Semanal | 27 | 27 | 120 |  | 29/07/2021.- REVISION DE MINIMOS CON EL NUEVO PLAZO DE ENTREGA DE FARBICA ¦ 10/03/2021.- ACTUALIZADO MINIMOS S/ VENTA ULTIMOS 12 MESES ¦ 25/02/2020.- ACTUALIZADOS MINIMOS. ACTUALIZADOS PEDIDO MULTIPLE A MULTIPLO DE COMPRAS. |  |  | No | No | No | No | Sí | No | No | No | Sí | Sí | No | No | Sí | No | No | No | 0
2239 | DZ158-4-63 | Interruptor automático 4P 63A 10kA | 0 | No | 158097 | 70 | INT.AUTO.MAGNETO. | ZHEJIANG CHINT ELECTRICS CO.LTD | Sí | Sí | Serie DZ158 | C | 6925808318291 |  | 0 | DZ158-4-63 | DZ158.png | 8536303090 | 05031 | 3 | Artículos | F5I | Sí |  | Grupo de artículos | No | 210 |  | 05/10/10 |  | 26/09/24 | 05/10/22 | 6.45 |  | 6.45 | APP Aparamenta Modular | INT.AUTO.MAGNETO. | 1 | 275 | 1 | 262 | 1 | 24785.2 | 2 | 17.9 | 3 | 0.61 |  | 1 | CAJA MASTER | 27 |  | 1 |  | 3 | 20 | 24 | 0 | 30 | 8 | PNM | Comprar | Semanal | 27 | 27 | 120 |  | 29/07/2021.- REVISION DE MINIMOS CON EL NUEVO PLAZO DE ENTREGA DE FARBICA ¦ 10/03/2021.- ACTUALIZADO MINIMOS S/ VENTA ULTIMOS 12 MESES ¦ 25/02/2020.- ACTUALIZADOS MINIMOS. ACTUALIZADOS PEDIDO MULTIPLE A MULTIPLO DE COMPRAS. |  |  | No | No | No | No | Sí | No | No | No | Sí | Sí | No | No | Sí | No | No | Sí | 0
2240 | DZ158-4-63/6 | Interruptor automático 4P 63A 6kA | 0 | Sí | 158072 | 0 | INT.AUTO.MAGNETO. | ZHEJIANG CHINT ELECTRICS CO.LTD | No | No | Serie DZ158 |  | 6925808380045 |  | 0 |  | DZ158.png | 8536303090 | 05031 | 3 | Artículos |  | Sí |  | Grupo de artículos | No | 210 |  | 15/04/11 |  | 26/09/24 | 21/05/15 | 6 |  | 0 | APP Aparamenta Modular | INT.AUTO.MAGNETO. | 1 | 275 | 1 | 262 | 1 | 24785.2 | 2 | 17.9 | 3 | 0.61 |  | 1 | CAJA MASTER | 27 |  | 1 |  | 3 | 0 | 0 | 0 | 0 | 0 | PNM | Comprar | Semanal | 27 | 27 | 90 |  | 03/03/2021.- BLOQUEADO PARA COMPRA POR ESTAR INCLUIDO EN OVERDUE STOCK > 3 AÑOS |  | DESCATALOGADO | No | No | No | No | Sí | No | No | No | No | No | No | No | No | No | No | No | 0
2241 | DZ158-4-80 | Interruptor automático 4P 80A 10kA | 230 | No | 158098 | 70 | INT.AUTO.MAGNETO. | ZHEJIANG CHINT ELECTRICS CO.LTD | Sí | Sí | Serie DZ158 | B | 6925808318307 |  | 0 | DZ158-4-80 | DZ158.png | 8536303090 | 05031 | 3 | Artículos | F5I | Sí |  | Grupo de artículos | No | 210 |  | 05/10/10 |  | 10/10/24 | 31/05/24 | 5.03 |  | 5.03 | APP Aparamenta Modular | INT.AUTO.MAGNETO. | 1 | 275 | 1 | 262 | 1 | 24785.2 | 2 | 18 | 3 | 0.62 |  | 1 | CAJA MASTER | 27 |  | 1 |  | 3 | 184 | 221 | 0 | 0 | 39 | PNM | Comprar | Semanal | 27 | 27 | 120 |  | 29/07/2021.- REVISION DE MINIMOS CON EL NUEVO PLAZO DE ENTREGA DE FARBICA ¦ 28/01/2021.- NO CEDER MATERIAL A DS. HAY STOCK PARA LAS PREVISIONES DE ANTRA ¦ 25/02/2020.- ACTUALIZADOS MINIMOS. ACTUALIZADOS PEDIDO MULTIPLE A MULTIPLO DE COMPRAS. |  |  | No | No | No | No | Sí | No | No | No | Sí | Sí | No | No | Sí | No | No | No | 0
2242 | DZ158-4-80/6 | Interruptor automático 4P 80A 6kA | 0 | Sí | 158073 | 70 | INT.AUTO.MAGNETO. | ZHEJIANG CHINT ELECTRICS CO.LTD | No | No | Serie DZ158 |  | 6925808380052 |  | 0 |  | DZ158.png | 8536303090 | 05031 | 3 | Artículos |  | Sí |  | Grupo de artículos | No | 210 |  | 15/04/11 |  | 26/09/24 | 21/06/11 | 0 |  | 0 | APP Aparamenta Modular | INT.AUTO.MAGNETO. | 1 | 275 | 1 | 262 | 1 | 24785.2 | 2 | 18 | 3 | 0.62 |  | 1 | CAJA MASTER | 27 |  | 1 |  | 3 | 0 | 0 | 0 | 0 | 0 | PNM | Comprar | Semanal | 27 | 27 | 90 |  | 03/03/2021.- BLOQUEADO PARA COMPRA POR ESTAR INCLUIDO EN OVERDUE STOCK > 3 AÑOS |  | DESCATALOGADO | No | No | No | No | Sí | No | No | No | No | No | No | No | No | No | No | No | 0
2243 | DZ158LE-2-100C300AC | Int.combinado 2P/4,5Mod. 100A C 300mA clase AC 6kA | 0 | Sí |  | 0 | INT.COMBINADOS | ZHEJIANG CHINT ELECTRICS CO.LTD | No | No |  |  |  |  | 0 | DZ158LE-2-100C300AC |  |  | 05081 | 0 | Artículos |  | Sí |  | Grupo de artículos | No | 210 |  | 05/10/10 |  | 26/09/24 |  | 0 |  | 0 | APP Aparamenta Modular | INT.COMBINADOS | 1 | 0 | 1 | 0 | 1 | 0 | 2 | 0 | 2 | 0 |  | 1 | PAQUETE | 1 |  | 1 |  | 1 | 0 | 0 | 0 | 0 | 0 | Ning. | Comprar |  | 0 | 0 |  |  |  |  | Fuera de producción 21-01-13. | No | No | No | No | No | No | No | No | No | No | No | No | No | Sí | No | No | 0
2244 | DZ158LE-2-100C30AC | Int.combinado 2P/4,5Mod. 100A C 30mA clase AC 6kA | 0 | Sí |  | 0 | INT.COMBINADOS | ZHEJIANG CHINT ELECTRICS CO.LTD | No | No |  |  |  |  | 0 |  |  |  | 05081 | 0 | Artículos |  | Sí |  | Grupo de artículos | No | 210 |  | 05/10/10 |  | 26/09/24 |  | 0 |  | 0 | APP Aparamenta Modular | INT.COMBINADOS | 1 | 0 | 1 | 0 | 1 | 0 | 2 | 0 | 2 | 0 |  | 1 | PAQUETE | 1 |  | 1 |  | 1 | 0 | 0 | 0 | 0 | 0 | Ning. | Comprar |  | 0 | 0 |  |  |  |  | Fuera de producc 21-01-13 | No | No | No | No | No | No | No | No | No | No | No | No | No | Sí | No | No | 0
2245 | DZ158LE-2-63C300AC | Int.combinado 2P/4,5Mod. 63A C 300mA clase AC 6kA | 0 | Sí |  | 0 | INT.COMBINADOS | ZHEJIANG CHINT ELECTRICS CO.LTD | No | No |  |  |  |  | 0 |  |  |  | 05081 | 0 | Artículos |  | Sí |  | Grupo de artículos | No | 210 |  | 05/10/10 |  | 26/09/24 |  | 0 |  | 0 | APP Aparamenta Modular | INT.COMBINADOS | 1 | 0 | 1 | 0 | 1 | 0 | 2 | 0 | 2 | 0 |  | 1 | PAQUETE | 1 |  | 1 |  | 1 | 0 | 0 | 0 | 0 | 0 | Ning. | Comprar |  | 0 | 0 |  |  |  |  | Fuera de producc. 21-01-13 | No | No | No | No | No | No | No | No | No | No | No | No | No | Sí | No | No | 0
2246 | DZ158LE-2-63C30AC | Int.combinado 2P/4,5Mod. 63A C 30mA clase AC 6kA | 0 | Sí |  | 0 | INT.COMBINADOS | ZHEJIANG CHINT ELECTRICS CO.LTD | No | No | Serie DZ158LE |  |  |  | 0 |  |  | 8536303090 | 05031 | 3 | Artículos |  | Sí |  | Grupo de artículos | No | 210 |  | 05/10/10 |  | 26/09/24 | 29/12/18 | 5.73 |  | 5.73 | APP Aparamenta Modular | INT.COMBINADOS | 1 | 0 | 1 | 0 | 1 | 0 | 2 | 0 | 2 | 0 |  | 1 | PAQUETE | 1 |  | 1 |  | 1 | 0 | 0 | 0 | 0 | 0 | PNM | Comprar | Semanal | 1 | 1 | 180 |  | 29/07/2021.- REVISION DE MINIMOS CON EL NUEVO PLAZO DE ENTREGA DE FARBICA ¦ Referencia fuera de producción. 27-1-14 | para donar se activa | DESCATALOGADO | No | No | No | No | Sí | No | No | No | No | No | No | No | No | Sí | No | No | 0
2247 | DZ158LE-2-80C300AC | Int.combinado 2P/4,5Mod. 80A C 300mA clase AC 6kA | 0 | No |  | 0 | INT.COMBINADOS | ZHEJIANG CHINT ELECTRICS CO.LTD | Sí | Sí | Serie DZ158LE |  |  |  | 0 |  |  | 8536303090 | 05031 | 3 | Artículos |  | Sí |  | Grupo de artículos | No | 210 |  | 05/10/10 |  | 26/09/24 | 01/12/18 | 6.36 |  | 0 | APP Aparamenta Modular | INT.COMBINADOS | 1 | 0 | 1 | 0 | 1 | 0 | 2 | 0 | 2 | 0 |  | 1 | PAQUETE | 1 |  | 1 |  | 1 | 0 | 0 | 0 | 0 | 0 | PNM | Comprar |  | 0 | 0 | 120 |  | Referencia fuera de producción. 27-1-14 | fuera de producción |  | No | No | No | No | Sí | No | No | No | No | No | No | No | No | Sí | No | No | 0
2248 | DZ158LE-2-80C30AC | Int.combinado 2P/4,5Mod. 80A C 30mA clase AC 6kA | 0 | No |  | 0 | INT.COMBINADOS | ZHEJIANG CHINT ELECTRICS CO.LTD | Sí | Sí | Serie DZ158LE |  |  |  | 0 |  |  | 8536303090 | 05031 | 3 | Artículos |  | Sí |  | Grupo de artículos | No | 210 |  | 05/10/10 |  | 26/09/24 | 29/12/18 | 6.36 |  | 0 | APP Aparamenta Modular | INT.COMBINADOS | 1 | 0 | 1 | 0 | 1 | 0 | 2 | 0 | 2 | 0 |  | 1 | PAQUETE | 1 |  | 1 |  | 1 | 0 | 0 | 0 | 0 | 0 | PNM | Comprar |  | 0 | 0 | 120 |  | Referencia fuera de producción. 27-1-14 | ref fuera de producción |  | No | No | No | No | Sí | No | No | No | No | No | No | No | No | Sí | No | No | 0
2249 | DZ158LE-3-100C300AC | Int.combinado 3P/6Mod. 100A C 300mA clase AC 6kA | 0 | Sí |  | 0 | INT.COMBINADOS | ZHEJIANG CHINT ELECTRICS CO.LTD | No | No | Serie DZ158LE |  |  |  | 0 | - |  | 8536303090 | 05031 | 3 | Artículos |  | Sí |  | Grupo de artículos | No | 210 |  | 05/10/10 |  | 03/10/24 | 21/03/23 | 15.03 |  | 7.6 | APP Aparamenta Modular | INT.COMBINADOS | 1 | 0 | 1 | 0 | 1 | 0 | 2 | 0 | 2 | 0.69 |  | 1 | PAQUETE | 1 |  | 1 |  | 1 | 0 | 0 | 0 | 0 | 0 | PNM | Comprar | Semanal | 1 | 1 | 120 |  | 29/07/2021.- REVISION DE MINIMOS CON EL NUEVO PLAZO DE ENTREGA DE FARBICA ¦ Referencia fuera de producción. 27-1-14 |  | DESCATALOGADO | No | No | No | No | Sí | No | No | No | No | No | No | No | No | Sí | No | No | 0
2250 | DZ158LE-3-100C30AC | Int.combinado 3P/6Mod. 100A C 30mA clase AC 6kA | 0 | Sí |  | 0 | INT.COMBINADOS | ZHEJIANG CHINT ELECTRICS CO.LTD | No | No | Serie DZ158LE |  |  |  | 0 | - |  | 8536303090 | 05031 | 3 | Artículos |  | Sí |  | Grupo de artículos | No | 210 |  | 05/10/10 |  | 26/09/24 | 21/05/15 | 7.6 |  | 0 | APP Aparamenta Modular | INT.COMBINADOS | 1 | 0 | 1 | 0 | 1 | 0 | 2 | 0 | 2 | 0 |  | 1 | PAQUETE | 1 |  | 1 |  | 1 | 0 | 0 | 0 | 0 | 0 | Ning. | Comprar |  | 0 | 0 |  |  | Referencia fuera de producción. 27-1-14 |  |  | No | No | No | No | Sí | No | No | No | No | No | No | No | No | Sí | No | No | 0
2251 | DZ158LE-3-63C300AC | Int.combinado 3P/6Mod. 63A C 300mA clase AC 6kA | 0 | Sí |  | 0 | INT.COMBINADOS | ZHEJIANG CHINT ELECTRICS CO.LTD | No | No | Serie DZ158LE |  |  |  | 0 | - |  | 8536303090 | 05031 | 3 | Artículos |  | Sí |  | Grupo de artículos | No | 210 |  | 05/10/10 |  | 26/09/24 | 21/05/15 | 8.26 |  | 0 | APP Aparamenta Modular | INT.COMBINADOS | 1 | 0 | 1 | 0 | 1 | 0 | 2 | 0 | 2 | 0 |  | 1 | PAQUETE | 1 |  | 1 |  | 1 | 0 | 0 | 0 | 0 | 0 | Ning. | Comprar |  | 0 | 0 |  |  | Referencia fuera de producción. 27-1-14 |  |  | No | No | No | No | Sí | No | No | No | No | No | No | No | No | Sí | No | No | 0
2252 | DZ158LE-3-63C30AC | Int.combinado 3P/6Mod. 63A C 30mA clase AC 6kA | 0 | Sí |  | 0 | INT.COMBINADOS | ZHEJIANG CHINT ELECTRICS CO.LTD | No | No | Serie DZ158LE |  |  |  | 0 |  |  | 8536303090 | 05031 | 3 | Artículos |  | Sí |  | Grupo de artículos | No | 210 |  | 05/10/10 |  | 26/09/24 | 27/02/16 | 7.51 |  | 0 | APP Aparamenta Modular | INT.COMBINADOS | 1 | 0 | 1 | 0 | 1 | 0 | 2 | 0 | 2 | 0 |  | 1 | PAQUETE | 1 |  | 1 |  | 1 | 0 | 0 | 0 | 0 | 0 | Ning. | Comprar |  | 0 | 0 |  |  | Referencia fuera de producción. 27-1-14 |  |  | No | No | No | No | Sí | No | No | No | No | No | No | No | No | Sí | No | No | 0
2253 | DZ158LE-3-80C300AC | Int.combinado 3P/6Mod. 80A C 300mA clase AC 6kA | 0 | Sí |  | 70 | INT.COMBINADOS | ZHEJIANG CHINT ELECTRICS CO.LTD | No | No | Serie DZ158LE |  |  |  | 0 | - |  | 8536303090 | 05031 | 3 | Artículos |  | Sí |  | Grupo de artículos | No | 210 |  | 05/10/10 |  | 26/09/24 | 21/05/15 | 8.33 |  | 0 | APP Aparamenta Modular | INT.COMBINADOS | 1 | 0 | 1 | 0 | 1 | 0 | 2 | 0 | 2 | 0 |  | 1 | PAQUETE | 1 |  | 1 |  | 1 | 0 | 0 | 0 | 0 | 0 | Ning. | Comprar |  | 0 | 0 |  |  | Referencia fuera de producción. 27-1-14 |  |  | No | No | No | No | Sí | No | No | No | No | No | No | No | No | Sí | No | No | 0
2254 | DZ158LE-3-80C30AC | Int.combinado 3P/6Mod. 80A C 30mA clase AC 6kA | 0 | Sí |  | 0 | INT.COMBINADOS | ZHEJIANG CHINT ELECTRICS CO.LTD | No | No | Serie DZ158LE |  |  |  | 0 |  |  | 8536303090 | 05031 | 3 | Artículos |  | Sí |  | Grupo de artículos | No | 210 |  | 05/10/10 |  | 26/09/24 | 21/05/15 | 8.33 |  | 0 | APP Aparamenta Modular | INT.COMBINADOS | 1 | 0 | 1 | 0 | 1 | 0 | 2 | 0 | 2 | 0 |  | 1 | PAQUETE | 1 |  | 1 |  | 1 | 0 | 0 | 0 | 0 | 0 | Ning. | Comprar |  | 0 | 0 | [5 empty] | No | No | No | No | Sí | No | No | No | No | No | No | No | No | Sí | No | No | 0
2255 | DZ158LE-3N-100C300 | Int.combinado 3P+N/7Mod. 100A C 300mA clase AC 6kA | 0 | Sí |  | 0 | INT.COMBINADOS | ZHEJIANG CHINT ELECTRICS CO.LTD | No | No |  |  |  |  | 0 | NO SE FABRICA 26-08-14 |  | 8536309090 | 05031 | 3 | Artículos |  | Sí |  | Grupo de artículos | No | 210 |  | 22/10/10 |  | 26/09/24 | 21/05/15 | 9.16 |  | 0 | APP Aparamenta Modular | INT.COMBINADOS | 1 | 0 | 1 | 0 | 1 | 0 | 2 | 0 | 2 | 0.81 |  | 1 | PAQUETE | 1 |  | 1 |  | 1 | 0 | 0 | 0 | 0 | 0 | Ning. | Comprar |  | 0 | 0 |  |  | Referencia fuera de producción. 27-1-14 |  | DESCATALOGADO | No | No | No | No | No | No | No | No | No | No | No | No | No | No | No | No | 0
2256 | DZ158LE-3N-63C300 | Int.combinado 3P+N/7Mod. 63A C 300mA clase AC 6kA | 0 | Sí |  | 0 | INT.COMBINADOS | ZHEJIANG CHINT ELECTRICS CO.LTD | No | No | Serie DZ158LE |  |  |  | 0 | - |  | 8536303090 | 05031 | 3 | Artículos |  | Sí |  | Grupo de artículos | No | 210 |  | 22/10/10 |  | 26/09/24 | 05/12/18 | 9.05 |  | 9.05 | APP Aparamenta Modular | INT.COMBINADOS | 1 | 0 | 1 | 0 | 1 | 0 | 2 | 0 | 2 | 0 |  | 1 | PAQUETE | 1 |  | 1 |  | 1 | 0 | 0 | 0 | 0 | 0 | PNM | Comprar | Semanal | 1 | 1 | 180 |  | 29/07/2021.- REVISION DE MINIMOS CON EL NUEVO PLAZO DE ENTREGA DE FARBICA ¦ Referencia fuera de producción. 27-1-14 |  | DESCATALOGADO | No | No | No | No | Sí | No | No | No | No | No | No | No | No | Sí | No | No | 0
2257 | DZ158LE-4-100C300AC | NO SE FABRICA 11-06-15 | 0 | Sí |  | 0 | INT.COMBINADOS | ZHEJIANG CHINT ELECTRICS CO.LTD | No | No |  |  |  |  | 0 |  |  |  | 05081 | 0 | Artículos |  | Sí |  | Grupo de artículos | No | 210 |  | 05/10/10 |  | 26/09/24 | 28/08/12 | 12.18 |  | 0 | APP Aparamenta Modular | INT.COMBINADOS | 1 | 0 | 1 | 0 | 1 | 0 | 2 | 0 | 2 | 0 |  | 1 | PAQUETE | 1 |  | 1 |  | 1 | 0 | 0 | 0 | 0 | 0 | Ning. | Comprar |  | 0 | 0 |  |  | Referencia fuera de producción. 27-1-14 |  | Eliminada de tarifa 2014 | No | No | No | No | No | No | No | No | No | No | No | No | No | Sí | No | No | 0
2258 | DZ158LE-4-100C30AC | Int.combinado 4P/7,5Mod. 100A C 30mA clase AC 6kA | 0 | Sí |  | 0 | INT.COMBINADOS | ZHEJIANG CHINT ELECTRICS CO.LTD | No | No |  |  |  |  | 0 |  |  | 8536303090 | 05081 | 3 | Artículos |  | Sí |  | Grupo de artículos | No | 210 |  | 05/10/10 |  | 26/09/24 | 30/06/15 | 12.18 |  | 0 | APP Aparamenta Modular | INT.COMBINADOS | 1 | 0 | 1 | 0 | 1 | 0 | 2 | 0 | 2 | 0.92 |  | 1 | PAQUETE | 1 |  | 1 |  | 1 | 0 | 0 | 0 | 0 | 0 | Ning. | Comprar |  | 0 | 0 |  |  | Stock mínimo a cero porque este artículo está fuera de producción. 17-01-14. angeles |  | Fuera de producción 2013 | No | No | No | No | No | No | No | No | No | No | No | No | No | Sí | No | No | 0
2259 | DZ158LE-4-63C300AC | Int.combinado 4P/7,5Mod. 63A C 300mA clase AC 6kA | 0 | Sí |  | 0 | INT.COMBINADOS | ZHEJIANG CHINT ELECTRICS CO.LTD | No | No | Serie DZ158LE |  |  |  | 0 |  |  | 8536303090 | 05031 | 3 | Artículos |  | Sí |  | Grupo de artículos | No | 210 |  | 05/10/10 |  | 26/09/24 | 30/12/17 | 0.76 |  | 0 | APP Aparamenta Modular | INT.COMBINADOS | 1 | 0 | 1 | 0 | 1 | 0 | 2 | 0 | 2 | 0 |  | 1 | PAQUETE | 1 |  | 1 |  | 1 | 0 | 0 | 0 | 0 | 0 | Ning. | Comprar |  | 0 | 0 |  |  | Stock mínimo a cero porque este articulo está fuera de producción. 17-01-14. Angeles |  | Fuera de producción 2013 | No | No | No | No | Sí | No | No | No | No | No | No | No | No | Sí | No | No | 0
2260 | DZ158LE-4-63C30AC | Int.combinado 4P/7,5Mod. 63A C 30mA clase AC 6kA | 0 | Sí |  | 70 | INT.COMBINADOS | ZHEJIANG CHINT ELECTRICS CO.LTD | No | No | Serie DZ158LE |  |  |  | 0 |  |  | 8536303090 | 05031 | 3 | Artículos |  | Sí |  | Grupo de artículos | No | 210 |  | 05/10/10 |  | 03/10/24 | 02/12/19 | 10.89 |  | 0 | APP Aparamenta Modular | INT.COMBINADOS | 1 | 0 | 1 | 0 | 1 | 0 | 2 | 0 | 2 | 0 |  | 1 | PAQUETE | 1 |  | 1 |  | 1 | 0 | 0 | 0 | 0 | 0 | PNM | Comprar |  | 0 | 0 | 120 |  | Referencia fuera de producción. 27-1-14 | Eliminada Tarifa 2014 | Eliminada Tarifa 2014 | No | No | No | No | Sí | No | No | No | No | No | No | No | No | Sí | No | No | 0
2261 | DZ158LE-4-80C300AC | Int.combinado 4P/7,5Mod. 80A C 300mA clase AC 6kA | 0 | Sí |  | 0 | INT.COMBINADOS | ZHEJIANG CHINT ELECTRICS CO.LTD | No | No |  |  |  |  | 0 |  |  |  | 05031 | 0 | Artículos |  | Sí |  | Grupo de artículos | No | 210 |  | 05/10/10 |  | 26/09/24 | 21/05/15 | 12.1 |  | 0 | APP Aparamenta Modular | INT.COMBINADOS | 1 | 0 | 1 | 0 | 1 | 0 | 2 | 0 | 2 | 0 |  | 1 | PAQUETE | 1 |  | 1 |  | 1 | 0 | 0 | 0 | 0 | 0 | Ning. | Comprar |  | 0 | 0 |  |  | Referencia fuera de producción. 27-1-14 | TARIFA ANTIGUA | Fuera de produccion | No | No | No | No | No | No | No | No | No | No | No | No | No | Sí | No | No | 0
2262 | DZ158LE-4-80C30AC | NO SE FABRICA 16-06-15 | 0 | Sí |  | 0 | INT.COMBINADOS | ZHEJIANG CHINT ELECTRICS CO.LTD | No | No |  |  |  |  | 0 |  |  |  | 05031 | 0 | Artículos |  | Sí |  | Grupo de artículos | No | 210 |  | 05/10/10 |  | 26/09/24 | 21/05/15 | 12.1 |  | 0 | APP Aparamenta Modular | INT.COMBINADOS | 1 | 0 | 1 | 0 | 1 | 0 | 2 | 0 | 2 | 0 |  | 1 | PAQUETE | 1 |  | 1 |  | 1 | 0 | 0 | 0 | 0 | 0 | Ning. | Comprar |  | 0 | 0 |  |  | Referencia fuera de producción. 27-1-14 |  | Fuera de producción | No | No | No | No | No | No | No | No | No | No | No | No | No | Sí | No | No | 0
2263 | DZ158PROT-263 | Protector sobretensiones perman/transit. IGA 2x63A | 0 | Sí |  | 0 | PROTEC. SOBRETENS | ZHEJIANG CHINT ELECTRICS CO.LTD | No | No |  |  |  |  | 0 |  |  |  | 05031 | 0 | Artículos |  | Sí |  | Grupo de artículos | No | 210 |  | 22/01/13 |  | 26/09/24 |  | 0 |  | 0 | APP Aparamenta Modular | PROTEC. SOBRETENS | 1 | 0 | 1 | 0 | 1 | 0 | 2 | 0 | 2 | 0 |  | 1 | PAQUETE | 1 |  | 1 |  | 1 | 0 | 0 | 0 | 0 | 0 | Ning. | Comprar |  | 0 | 0 |  |  | Equivalente: SOST263 |  | ELIMINADA DE TARIFA | No | No | No | No | No | No | No | No | No | No | No | No | No | No | No | No | 0
2264 | DZ158PROT-4100 | Protector sobretensiones perman/transit. IGA 4x100A | 0 | Sí |  | 60 | PROTEC. SOBRETENS | ZHEJIANG CHINT ELECTRICS CO.LTD | No | No | Serie PROT |  |  |  | 0 | DZPROT-4100 | DZ158PROT.png | 8535400090 | 05031 | 3 | Artículos |  | Sí |  | Grupo de artículos | No | 210 |  | 13/10/11 |  | 26/09/24 | 29/10/16 | 53.24 |  | 53.24 | APP Aparamenta Modular | PROTEC. SOBRETENS | 1 | 0 | 1 | 0 | 1 | 0 | 2 | 0 | 2 | 0 |  | 1 | PAQUETE | 1 |  | 1 |  | 1 | 0 | 0 | 0 | 0 | 0 | PNM | Comprar | Semanal | 1 | 1 | 180 |  | 29/07/2021.- REVISION DE MINIMOS CON EL NUEVO PLAZO DE ENTREGA DE FARBICA ¦ 11/08/2020.- CHATARREO DE PIEZAS (Spain dead and slow moving stock of june 2020). QUITAMOS MINIMOS POR QUE NO SE PUEDE DESMARCAR ARTICULO DE COMPRA AL SER PARTE DE UNA LISTA DE PRODUCCION. ¦ Equivalente: SOST4100 |  | DESCATALOGADO | No | No | No | No | Sí | No | No | No | No | No | No | No | No | No | No | No | 0
2265 | DZ158PROT-4125 | Protector sobretensiones perman/transit. IGA 4x125A | 0 | Sí |  | 60 | PROTEC. SOBRETENS | ZHEJIANG CHINT ELECTRICS CO.LTD | No | No | Serie PROT |  |  |  | 0 | DZPROT-4125 | DZ158PROT.png | 8535400090 | 05031 | 0 | Artículos |  | Sí |  | Grupo de artículos | No | 210 |  | 11/11/11 |  | 26/09/24 | 19/09/17 | 55.26 |  | 0 | APP Aparamenta Modular | PROTEC. SOBRETENS | 1 | 0 | 1 | 0 | 1 | 0 | 2 | 0 | 2 | 0 |  | 1 |  | 1 |  | 1 |  | 1 | 0 | 0 | 0 | 0 | 0 | Ning. | Comprar |  | 0 | 0 |  |  | Equivalente: SOST4125 |  | ELIMINADA DE TARIFA | No | No | No | No | Sí | No | No | No | No | No | No | No | No | No | No | No | 0
2266 | DZ158PROT-463 | Protector sobretensiones perman/transit. IGA 4x63A | 0 | Sí |  | 60 | PROTEC. SOBRETENS | ZHEJIANG CHINT ELECTRICS CO.LTD | No | No | Serie PROT |  |  |  | 0 | DZPROT-463 | DZ158PROT.png | 8535400090 | 05031 | 3 | Artículos |  | Sí |  | Grupo de artículos | No | 210 |  | 13/09/11 |  | 26/09/24 | 06/07/16 | 30.38 |  | 30.38 | APP Aparamenta Modular | PROTEC. SOBRETENS | 1 | 0 | 1 | 0 | 1 | 0 | 2 | 0 | 2 | 0 |  | 1 | PAQUETE | 1 |  | 1 |  | 1 | 0 | 0 | 0 | 0 | 0 | PNM | Comprar | Semanal | 1 | 1 | 180 |  | 29/07/2021.- REVISION DE MINIMOS CON EL NUEVO PLAZO DE ENTREGA DE FARBICA ¦ 11/08/2020.- CHATARREO DE PIEZAS (Spain dead and slow moving stock of june 2020). QUITAMOS MINIMOS POR QUE NO SE PUEDE DESMARCAR ARTICULO DE COMPRA AL SER PARTE DE UNA LISTA DE PRODUCCION. ¦ Equivalente: SOSTC463 |  | DESCATALOGADO | No | No | No | No | Sí | No | No | No | No | No | No | No | No | No | No | No | 0
2267 | DZ158PROT-480 | Protector sobretensiones perman/transit. IGA 4x80A | 0 | Sí |  | 60 | PROTEC. SOBRETENS | ZHEJIANG CHINT ELECTRICS CO.LTD | No | No | Serie PROT |  |  |  | 0 | DZPROT-480 | DZ158PROT.png | 8535400090 | 05031 | 0 | Artículos |  | Sí |  | Grupo de artículos | No | 210 |  | 25/05/15 |  | 26/09/24 | 04/04/18 | 30.38 |  | 0 | APP Aparamenta Modular | PROTEC. SOBRETENS | 1 | 0 | 1 | 0 | 1 | 0 | 2 | 0 | 2 | 0 |  | 1 |  | 1 |  | 1 |  | 1 | 0 | 0 | 0 | 0 | 0 | Ning. | Comprar |  | 0 | 0 |  |  | Equivalente: SOST480 |  | ELIMINADA DE TARIFA | No | No | No | No | Sí | No | No | No | No | No | No | No | No | No | No | No | 0
2268 | DZ267-1N-10C | Interruptor automático 1P+N/1Mod. 10A C 4,5kA | 0 | Sí |  | 0 | INT.AUTO.MAGNETO. | ZHEJIANG CHINT ELECTRICS CO.LTD | No | No |  |  |  |  | 0 |  |  | 8536303090 | 05031 | 0.11 | Artículos |  | Sí |  | Grupo de artículos | No | 210 |  | 05/10/10 |  | 26/09/24 | 27/05/17 | 0.76 |  | 0.76 | APP Aparamenta Modular | INT.AUTO.MAGNETO. | 1 | 0 | 1 | 0 | 1 | 0 | 2 | 0 | 2 | 0 |  | 1 | PAQUETE | 1 |  | 1 |  | 1 | 0 | 0 | 0 | 0 | 0 | PNM | Comprar | Semanal | 1 | 1 | 180 |  | 29/07/2021.- REVISION DE MINIMOS CON EL NUEVO PLAZO DE ENTREGA DE FARBICA ¦ 11/08/2020.- CHATARREO DE PIEZAS (Spain dead and slow moving stock of june 2020). QUITAMOS MINIMOS POR QUE NO SE PUEDE DESMARCAR ARTICULO DE COMPRA AL SER PARTE DE UNA LISTA DE PRODUCCION. ¦ Referencia fuera de producción, sustituida por NBH8-1N-*4,5. Revisado a fecha 27-1-14 |  | DESCATALOGADO | No | No | No | No | No | No | No | No | No | No | No | No | No | No | No | No | 0
2269 | DZ267-1N-16C | Interruptor automático 1P+N/1Mod. 16A C 4,5kA | 1 | Sí |  | 0 | INT.AUTO.MAGNETO. | ZHEJIANG CHINT ELECTRICS CO.LTD | No | No |  |  |  |  | 0 |  |  | 8536303090 | 05031 | 3 | Artículos |  | Sí |  | Grupo de artículos | No | 210 |  | 05/10/10 |  | 26/09/24 | 10/01/23 | 0.76 |  | 0 | APP Aparamenta Modular | INT.AUTO.MAGNETO. | 1 | 0 | 1 | 0 | 1 | 0 | 2 | 0 | 2 | 0 |  | 1 | PAQUETE | 1 |  | 1 |  | 1 | 0 | 0 | 0 | 0 | 0 | Ning. | Comprar |  | 0 | 0 |  |  | Referencia fuera de producción, sustituida por NBH8-1N-*4,5. REvisado a fecha 27-1-14 |  | DESCATALOGADO | No | No | No | No | No | No | No | No | No | No | No | No | No | No | No | Sí | 0
2270 | DZ267-1N-20C | Interruptor automático 1P+N/1Mod. 20A C 4,5kA | 0 | Sí |  | 0 | INT.AUTO.MAGNETO. | ZHEJIANG CHINT ELECTRICS CO.LTD | No | No |  |  |  |  | 0 |  |  | 8536303090 | 05031 | 3 | Artículos |  | Sí |  | Grupo de artículos | No | 210 |  | 05/10/10 |  | 26/09/24 | 30/12/17 | 0.76 |  | 0 | APP Aparamenta Modular | INT.AUTO.MAGNETO. | 1 | 0 | 1 | 0 | 1 | 0 | 2 | 0 | 2 | 0 |  | 1 | PAQUETE | 1 |  | 1 |  | 1 | 0 | 0 | 0 | 0 | 0 | Ning. | Comprar |  | 0 | 0 |  |  | Referencia fuera de producción, sustituida por NBH8-1N-*4,5. Revisado a fecha 27-1-14 | Ref. correcta NBH8-1N-20C4.5 | DESCATALOGADO | No | No | No | No | No | No | No | No | No | No | No | No | No | No | No | No | 0
2271 | DZ267-1N-25C | Interruptor automático 1P+N/1Mod. 25A C 4,5kA | 0 | Sí |  | 0 | INT.AUTO.MAGNETO. | ZHEJIANG CHINT ELECTRICS CO.LTD | No | No |  |  |  |  | 0 |  |  | 8536303090 | 05031 | 3 | Artículos |  | Sí |  | Grupo de artículos | No | 210 |  | 05/10/10 |  | 26/09/24 | 27/05/17 | 0.76 |  | 0 | APP Aparamenta Modular | INT.AUTO.MAGNETO. | 1 | 0 | 1 | 0 | 1 | 0 | 2 | 0 | 2 | 0 |  | 1 | PAQUETE | 1 |  | 1 |  | 1 | 0 | 0 | 0 | 0 | 0 | Ning. | Comprar |  | 0 | 0 |  |  | Referencia fuera de producción, sustituida por NBH8-1N-*4,5. Revisado a fecha 27-1-14 |  | DESCATALOGADO | No | No | No | No | No | No | No | No | No | No | No | No | No | No | No | No | 0
2272 | DZ267-1N-32C | Interruptor automático 1P+N/1Mod. 32A C 4,5kA | 0 | Sí |  | 0 | INT.AUTO.MAGNETO. | ZHEJIANG CHINT ELECTRICS CO.LTD | No | No |  |  |  |  | 0 |  |  | 8536303090 | 05031 | 3 | Artículos |  | Sí |  | Grupo de artículos | No | 210 |  | 05/10/10 |  | 26/09/24 | 30/09/17 | 0.69 |  | 0 | APP Aparamenta Modular | INT.AUTO.MAGNETO. | 1 | 0 | 1 | 0 | 1 | 0 | 2 | 0 | 2 | 0 |  | 1 | PAQUETE | 1 |  | 1 |  | 1 | 0 | 0 | 0 | 0 | 0 | Ning. | Comprar |  | 0 | 0 |  |  | Referencia fuera de producción, sustituida por NBH8-1N-*4,5. Revisado a fecha 27-1-14 | NBH8-1N-32C4.5 | DESCATALOGADO | No | No | No | No | No | No | No | No | No | No | No | No | No | No | No | No | 0
2273 | DZ267-1N-6C | Interruptor automático 1P+N/1Mod. 6A C 4,5kA | 0 | Sí |  | 0 | INT.AUTO.MAGNETO. | ZHEJIANG CHINT ELECTRICS CO.LTD | No | No |  |  |  |  | 0 |  |  | 8536303090 | 05031 | 0.11 | Artículos |  | Sí |  | Grupo de artículos | No | 210 |  | 05/10/10 |  | 26/09/24 | 02/10/15 | 0.76 |  | 0 | APP Aparamenta Modular | INT.AUTO.MAGNETO. | 1 | 0 | 1 | 0 | 1 | 0 | 2 | 0 | 2 | 0 |  | 1 | PAQUETE | 1 |  | 1 |  | 1 | 0 | 0 | 0 | 0 | 0 | Ning. | Comprar |  | 0 | 0 |  |  | Referencia fuera de producción, sustituida por NBH8-1N-*4,5. Revisado a fecha 27-1-14 | NBH8-1N-6C4.5 | DESCATALOGADO | No | No | No | No | No | No | No | No | No | No | No | No | No | No | No | No | 0
2274 | DZ267-25/PSP230 | Interruptor automatico 1P+N 25A - PSP230 | 0 | Sí |  | 0 | INT.AUTO.MAGNETO. | ZHEJIANG CHINT ELECTRICS CO.LTD | No | No |  |  |  |  | 0 |  |  |  | 05081 | 0 | Artículos |  | Sí |  | Grupo de artículos | No | 210 |  | 18/11/10 |  | 26/09/24 | 05/12/12 | 3.36 |  | 0 | APP Aparamenta Modular | INT.AUTO.MAGNETO. | 1 | 0 | 1 | 0 | 1 | 0 | 2 | 0 | 2 | 0 |  | 1 | PAQUETE | 1 |  | 1 |  | 1 | 0 | 0 | 0 | 0 | 0 | Ning. | Comprar |  | 0 | 0 |  |  |  |  | NBH8-1N-25C4.5/PSP230 | No | No | No | No | No | No | No | No | No | No | No | No | No | No | No | No | 0
2275 | DZP 20M6 | ESPACIADOR PLÁSTICO H 20MM M6 | 0 | No | DZP1050 | 60 | ACC.PARA ENVOLVENTES | TEKNOMEGA IBERIA, S.L. | Sí | Sí |  | A | 8050503315967 |  | 0 | DZP 20M6 |  |  | 04082 | 2 | Artículos |  | Sí |  | Grupo de artículos | No | 210 |  | 07/05/24 |  | 10/10/24 | 31/05/24 | 0.83 |  | 0.83 |  |  | 1 | 0 | 1 | 0 | 1 | 0 | 2 | 0 | 2 | 0 |  | 1 |  | 50 |  | 1 |  | 50 | 0 | 0 | 0 | 0 | 0 | PNM | Comprar | Semanal | 0 | 0 | 9 | 3000 |  |  |  | No | No | No | No | No | No | No | No | No | No | No | No | No | No | No | No | 0
2276 | E3-ACC-CT | Transformador de medida para balance de carga dinámico (DLB) | 46 | No | 337235 | 35 | CARGADORES | ZHEJIANG CHINT ELECTRICS CO.LTD | Sí | Sí | Serie E3 | C |  |  | 0 | E3-ACC-CT |  | 8536419090 | 05032 | 3 | Artículos | F12C | Sí |  | Grupo de artículos | No | 210 |  | 17/02/23 |  | 11/10/24 | 26/03/23 | 11.15 |  | 11.15 | APP Soluciones para Vehiculo Electrico | CARGADORES | 1 | 0 | 1 | 0 | 1 | 0 | 2 | 0 | 3 | 0 |  | 1 | CAJA MASTER | 1 |  | 1 |  | 1 | 0 | 0 | 0 | 0 | 0 | PNM | Comprar |  | 0 | 0 | 120 |  |  |  |  | No | No | No | No | No | No | No | No | No | No | No | No | No | No | No | No | 0
2277 | E3-ACC-RCMU | Transformador de medida para protección diferencial (RCMU) | 19 | No | 337236 | 35 | CARGADORES | ZHEJIANG CHINT ELECTRICS CO.LTD | Sí | Sí | Serie E3 | C |  |  | 0 | E3-ACC-RCMU |  | 8536419090 | 05032 | 3 | Artículos | F12C | Sí |  | Grupo de artículos | No | 210 |  | 17/02/23 |  | 11/10/24 | 26/03/23 | 18.58 |  | 18.58 | APP Soluciones para Vehiculo Electrico | CARGADORES | 1 | 0 | 1 | 0 | 1 | 0 | 2 | 0 | 3 | 0 |  | 1 | CAJA MASTER | 1 |  | 1 |  | 1 | 0 | 0 | 0 | 0 | 0 | PNM | Comprar |  | 0 | 0 | 120 |  |  |  |  | No | No | No | No | No | No | No | No | No | No | No | No | No | No | No | No | 0
2278 | E3-CTRL-D1 | Controlador E3 con función DLB, para cargador con cable | 5 | No | 390816 | 35 | CARGADORES | ZHEJIANG CHINT ELECTRICS CO.LTD | Sí | Sí | Serie E3 | C |  |  | 0 | E3-CTRL-D1 |  | 8536419090 | 05081 | 3 | Artículos | F12C | Sí |  | Grupo de artículos | No | 210 |  | 17/02/23 |  | 11/10/24 | 07/06/24 | 38.76 |  | 38.76 | APP Soluciones para Vehiculo Electrico | CARGADORES | 1 | 0 | 1 | 0 | 1 | 0 | 2 | 0 | 3 | 0 |  | 1 | CAJA MASTER | 1 |  | 1 |  | 1 | 0 | 0 | 0 | 0 | 0 | PNM | Comprar |  | 0 | 0 | 120 |  |  |  |  | No | No | No | No | No | No | No | No | No | No | No | No | No | No | No | No | 0
2279 | E3-CTRL-D2 | Controlador E3 con función DLB, para cargador sin cable | 2 | No | 406666 | 35 | CARGADORES | ZHEJIANG CHINT ELECTRICS CO.LTD | Sí | Sí | Serie E3 | C |  |  | 0 | E3-CTRL-D2 |  | 8536419090 | 05081 | 3 | Artículos | F12C | Sí |  | Grupo de artículos | No | 210 |  | 17/02/23 |  | 11/10/24 | 26/03/23 | 38.76 |  | 38.76 | APP Soluciones para Vehiculo Electrico | CARGADORES | 1 | 0 | 1 | 0 | 1 | 0 | 2 | 0 | 3 | 0 |  | 1 | CAJA MASTER | 1 |  | 1 |  | 1 | 0 | 0 | 0 | 0 | 0 | PNM | Comprar |  | 0 | 0 | 120 |  |  |  |  | No | No | No | No | No | No | No | No | No | No | No | No | No | No | No | No | 0
2280 | E3-CTRL-DR1 | Controlador E3 con función DLB+RCMU, para cargador con cable | 1 | No | 406650 | 35 | CARGADORES | ZHEJIANG CHINT ELECTRICS CO.LTD | Sí | Sí | Serie E3 | C |  |  | 0 | E3-CTRL-DR1 |  | 8536419090 | 05081 | 3 | Artículos | F12C | Sí |  | Grupo de artículos | No | 210 |  | 17/02/23 |  | 11/10/24 | 26/03/23 | 41.41 |  | 41.41 | APP Soluciones para Vehiculo Electrico | CARGADORES | 1 | 0 | 1 | 0 | 1 | 0 | 2 | 0 | 3 | 0 |  | 1 | CAJA MASTER | 1 |  | 1 |  | 1 | 0 | 0 | 0 | 0 | 0 | PNM | Comprar |  | 0 | 0 | 120 |  |  |  |  | No | No | No | No | No | No | No | No | No | No | No | No | No | No | No | No | 0
2281 | E3-CTRL-DR2 | Controlador E3 con función DLB+RCMU, para cargador sin cable | 0 | No | 406668 | 35 | CARGADORES | ZHEJIANG CHINT ELECTRICS CO.LTD | Sí | Sí | Serie E3 | C |  |  | 0 | E3-CTRL-DR2 |  | 8536419090 | 05081 | 3 | Artículos | F12C | Sí |  | Grupo de artículos | No | 210 |  | 17/02/23 |  | 11/10/24 | 26/03/23 | 41.41 |  | 41.41 | APP Soluciones para Vehiculo Electrico | CARGADORES | 1 | 0 | 1 | 0 | 1 | 0 | 2 | 0 | 3 | 0 |  | 1 | CAJA MASTER | 1 |  | 1 |  | 1 | 0 | 0 | 0 | 0 | 0 | PNM | Comprar |  | 0 | 0 | 120 |  |  |  |  | No | No | No | No | No | No | No | No | No | No | No | No | No | No | No | No | 0
2282 | E3-CTRL-R1 | Controlador E3 con función RCMU, para cargador con cable | 1 | No | 406649 | 35 | CARGADORES | ZHEJIANG CHINT ELECTRICS CO.LTD | Sí | Sí | Serie E3 | C |  |  | 0 | E3-CTRL-R1 |  | 8536419090 | 05081 | 3 | Artículos | F12C | Sí |  | Grupo de artículos | No | 210 |  | 17/02/23 |  | 11/10/24 | 26/03/23 | 38.76 |  | 38.76 | APP Soluciones para Vehiculo Electrico | CARGADORES | 1 | 0 | 1 | 0 | 1 | 0 | 2 | 0 | 3 | 0 |  | 1 | CAJA MASTER | 1 |  | 1 |  | 1 | 0 | 0 | 0 | 0 | 0 | PNM | Comprar |  | 0 | 0 | 120 |  |  |  |  | No | No | No | No | No | No | No | No | No | No | No | No | No | No | No | No | 0
2283 | E3-CTRL-R2 | Controlador E3 con función RCMU, para cargador sin cable | 1 | No | 406667 | 35 | CARGADORES | ZHEJIANG CHINT ELECTRICS CO.LTD | Sí | Sí | Serie E3 | C |  |  | 0 | E3-CTRL-R2 |  | 8536419090 | 05081 | 3 | Artículos | F12C | Sí |  | Grupo de artículos | No | 210 |  | 17/02/23 |  | 11/10/24 | 26/03/23 | 38.76 |  | 38.76 | APP Soluciones para Vehiculo Electrico | CARGADORES | 1 | 0 | 1 | 0 | 1 | 0 | 2 | 0 | 3 | 0 |  | 1 | CAJA MASTER | 1 |  | 1 |  | 1 | 0 | 0 | 0 | 0 | 0 | PNM | Comprar |  | 0 | 0 | 120 |  |  |  |  | No | No | No | No | No | No | No | No | No | No | No | No | No | No | No | No | 0
2284 | E3-DLB | Controlador DLB para cargador serie E3 | 0 | No | E32T21-D | 35 | CARGADORES | ZHEJIANG CHINT ELECTRICS CO.LTD | Sí | Sí | Serie E3T | C |  |  | 0 | E3-DLB |  |  |  | 0 | Artículos | F12C | Sí |  | Grupo de artículos | No | 210 |  | 19/04/22 |  | 11/10/24 |  | 0 |  | 6.37 |  |  | 1 | 0 | 1 | 0 | 1 | 0 | 2 | 0 | 2 | 0 |  | 1 |  | 1 |  | 1 |  | 1 | 0 | 0 | 0 | 0 | 0 | PNM | Comprar |  | 0 | 0 | 120 |  |  |  |  | No | No | No | No | No | No | No | No | No | No | No | No | No | No | No | No | 0
2285 | E3-DLB-CT | Transformador de medida para balance de carga dinámico (DLB) | 0 | No | DLB CT | 35 | CARGADORES | ZHEJIANG CHINT ELECTRICS CO.LTD | Sí | Sí | Serie E3T | C | 8435494703946 |  | 0 | E3-DLB-CT |  | 8543709990 | 04082 | 3 | Artículos |  | Sí |  | Grupo de artículos | No | 210 |  | 08/03/22 |  | 26/09/24 | 09/09/22 | 11.31 |  | 11.31 |  |  | 1 | 0 | 1 | 0 | 1 | 0 | 2 | 0 | 2 | 0 |  | 1 |  | 1 |  | 1 |  | 1 | 0 | 0 | 0 | 0 | 0 | PNM | Comprar | Semanal | 1 | 1 | 120 |  |  |  |  | No | No | No | No | No | No | No | No | No | No | No | No | No | No | No | No | 0
2286 | E3-RCMU | Controlador RCMU para cargador serie E3 | 0 | No | E32T21-R | 35 | CARGADORES | ZHEJIANG CHINT ELECTRICS CO.LTD | Sí | Sí | Serie E3T | C | 8435494703953 |  | 0 | E3-RCMU |  |  |  | 0 | Artículos | F12C | Sí |  | Grupo de artículos | No | 210 |  | 14/03/22 |  | 26/09/24 | 09/09/22 | 18.85 |  | 18.85 |  |  | 1 | 0 | 1 | 0 | 1 | 0 | 2 | 0 | 2 | 0 |  | 1 |  | 1 |  | 1 |  | 1 | 0 | 0 | 0 | 0 | 0 | PNM | Comprar |  | 0 | 0 | 120 |  |  |  |  | No | No | No | No | No | No | No | No | No | No | No | No | No | No | No | No | 0
2287 | E3T2132B | Cargador Vehículo Eléctrico Doméstico Cable 5m, 32A, Toma Tipo 2, Monofásico 230V, Prot.Dif.Tipo B | 0 | Sí | E3T2132 White | 0 | CARGADORES | ZHEJIANG CHINT ELECTRICS CO.LTD | No | No | Serie E3T |  | E3T2132B |  | 0 | E3T2132B |  | 8543709990 | 04082 | 3 | Artículos | F12C | Sí |  | Grupo de artículos | No | 210 |  | 16/12/20 |  | 26/08/24 |  | 0 |  | 0 | APP Soluciones para Vehiculo Electrico | CARGADORES | 1 | 400 | 1 | 150 | 1 | 16800000 | 1 | 5.6 | 3 | 5.6 |  | 1 |  | 1 |  | 1 |  | 1 | 0 | 0 | 0 | 0 | 0 | PNM | Comprar | Semanal | 1 | 1 | 180 |  |  |  | DESCATALOGADO | No | No | No | No | No | No | No | No | No | No | No | No | No | Sí | No | No | 0
2288 | E3T2132L | Cargador Vehículo Eléctrico Doméstico Cable 5m, 32A, Toma Tipo 2, Monofásico 230V | 0 | Sí | EVHUB W EVC6-63V5 | 35 | CARGADORES | ZHEJIANG CHINT ELECTRICS CO.LTD | No | No | Serie E3T | C | 8435494704073 |  | 0 | E3T2132L |  | 8543709990 | 04082 | 3 | Artículos | F12C | Sí |  | Grupo de artículos | No | 210 |  | 25/03/21 |  | 07/09/24 | 09/09/22 | 164.7 |  | 164.7 | APP Soluciones para Vehiculo Electrico | CARGADORES | 1 | 400 | 1 | 150 | 1 | 16800000 | 1 | 5.6 | 3 | 5.6 |  | 1 |  | 1 |  | 1 |  | 1 | 0 | 0 | 0 | 0 | 0 | PNM | Comprar | Semanal | 1 | 1 | 180 |  |  |  | SE DESCATALOGA | No | No | No | No | No | No | No | No | No | No | No | No | Sí | Sí | No | Sí | 0
2289 | E3T2232B | Cargador Vehículo Eléctrico Doméstico Sin Cable, 32A, Toma Tipo 2, Monofásico 230V, Prot.Dif.Tipo B | 0 | Sí | E3T2232 White | 0 | CARGADORES | ZHEJIANG CHINT ELECTRICS CO.LTD | No | No | Serie E3T |  | E3T2232B |  | 0 | E3T2232B |  | 8543709990 | 04082 | 3 | Artículos | F12C | Sí |  | Grupo de artículos | No | 210 |  | 16/12/20 |  | 07/09/24 |  | 0 |  | 0 | APP Soluciones para Vehiculo Electrico | CARGADORES | 1 | 400 | 1 | 150 | 1 | 16800000 | 1 | 3.45 | 3 | 3.45 |  | 1 |  | 1 |  | 1 |  | 1 | 0 | 0 | 0 | 0 | 0 | PNM | Comprar | Semanal | 1 | 1 | 180 |  |  |  |  | No | No | No | No | No | No | No | No | No | No | No | No | No | Sí | No | No | 0
2290 | E3T2232L | Cargador Vehículo Eléctrico Doméstico Sin Cable, 32A, Toma Tipo 2, Monofásico 230V | 0 | Sí | EVHUB W EVC6-63V3 | 35 | CARGADORES | ZHEJIANG CHINT ELECTRICS CO.LTD | No | No | Serie E3T | C | E3T2232L |  | 0 | E3T2232L |  | 8543709990 | 04082 | 3 | Artículos | F12C | Sí |  | Grupo de artículos | No | 210 |  | 25/03/21 |  | 07/09/24 | 01/11/21 | 128.3 |  | 128.3 | APP Soluciones para Vehiculo Electrico | CARGADORES | 1 | 400 | 1 | 150 | 1 | 16800000 | 1 | 3.45 | 3 | 3.45 |  | 1 |  | 1 |  | 1 |  | 1 | 0 | 0 | 0 | 0 | 0 | PNM | Comprar | Semanal | 1 | 1 | 180 |  |  |  |  | No | No | No | No | No | No | No | No | No | No | No | No | Sí | Sí | No | No | 0
2291 | E3T2332B | Cargador Vehículo Eléctrico Doméstico Cable 5m, 32A, Toma Tipo 2, Trifásico 400V, Prot.Dif.Tipo B | 0 | Sí | E3T2332 White | 0 | CARGADORES | ZHEJIANG CHINT ELECTRICS CO.LTD | No | No | Serie E3T |  | E3T2332B |  | 0 | E3T2332B |  | 8543709990 | 04082 | 3 | Artículos | F12C | Sí |  | Grupo de artículos | No | 210 |  | 16/12/20 |  | 07/09/24 |  | 0 |  | 0 | APP Soluciones para Vehiculo Electrico | CARGADORES | 1 | 400 | 1 | 150 | 1 | 16800000 | 1 | 6.8 | 3 | 6.8 |  | 1 |  | 1 |  | 1 |  | 1 | 0 | 0 | 0 | 0 | 0 | PNM | Comprar | Semanal | 1 | 1 | 180 |  |  |  |  | No | No | No | No | No | No | No | No | No | No | No | No | No | Sí | No | No | 0
2292 | E3T2332L | Cargador Vehículo Eléctrico Doméstico Cable 5m, 32A, Toma Tipo 2, Trifásico 400V | 0 | Sí | EVHUB W EVC6-63V4 | 35 | CARGADORES | ZHEJIANG CHINT ELECTRICS CO.LTD | No | No | Serie E3T |  | E3T2332L |  | 0 | E3T2332L |  | 8543709990 | 04082 | 3 | Artículos | F12C | Sí |  | Grupo de artículos | No | 210 |  | 25/03/21 |  | 26/08/24 | 30/08/21 | 165.4 |  | 165.4 | APP Soluciones para Vehiculo Electrico | CARGADORES | 1 | 400 | 1 | 150 | 1 | 16800000 | 1 | 6.8 | 3 | 6.8 |  | 1 |  | 1 |  | 1 |  | 1 | 0 | 0 | 0 | 0 | 0 | PNM | Comprar | Semanal | 1 | 1 | 180 |  |  |  | SE DESCATALOGA | No | No | No | No | No | No | No | No | No | No | No | No | Sí | Sí | No | No | 0
2293 | E3T2432B | Cargador Vehículo Eléctrico Doméstico Sin Cable, 32A, Toma Tipo 2, Trifásico 400V, Prot.Dif.Tipo B | 0 | Sí | E3T2432 White | 0 | CARGADORES | ZHEJIANG CHINT ELECTRICS CO.LTD | No | No | Serie E3T |  | E3T2432B |  | 0 | E3T2432B |  | 8543709990 | 04082 | 3 | Artículos | F12C | Sí |  | Grupo de artículos | No | 210 |  | 16/12/20 |  | 26/08/24 |  | 0 |  | 0 | APP Soluciones para Vehiculo Electrico | CARGADORES | 1 | 400 | 1 | 150 | 1 | 16800000 | 1 | 3.7 | 3 | 3.7 |  | 1 |  | 1 |  | 1 |  | 1 | 0 | 0 | 0 | 0 | 0 | PNM | Comprar | Semanal | 1 | 1 | 180 |  |  |  | SE DESCATALOGA | No | No | No | No | No | No | No | No | No | No | No | No | No | Sí | No | No | 0
2294 | E3T2432L | Cargador Vehículo Eléctrico Doméstico Sin Cable, 32A, Toma Tipo 2, Trifásico 400V | 4 | No | EVHUB W EVC6-63V2 | 35 | CARGADORES | ZHEJIANG CHINT ELECTRICS CO.LTD | No | Sí | Serie E3T | C | E3T2432L |  | 0 | E3T2432L |  | 8543709990 | 04082 | 3 | Artículos | F12C | Sí |  | Grupo de artículos | No | 210 |  | 25/03/21 |  | 11/10/24 | 07/06/21 | 130.7 |  | 0 | APP Soluciones para Vehiculo Electrico | CARGADORES | 1 | 400 | 1 | 150 | 1 | 16800000 | 1 | 3.7 | 3 | 3.7 |  | 1 |  | 1 |  | 1 |  | 1 | 0 | 0 | 0 | 0 | 0 | PNM | Comprar | Semanal | 1 | 1 | 120 |  |  | SE DESCATALOG HASTA IFIN DE ST |  | No | No | No | No | No | No | No | No | No | No | No | No | Sí | Sí | No | Sí | 0
2295 | E3-T2-B1-32D | Cargador VE con balance de cargas (DLB), 2P, 32A - cable 5m | 0 | Sí | E3T2132, DLB, NO RCBO | 35 | CARGADORES | ZHEJIANG CHINT ELECTRICS CO.LTD | No | No | Serie E3 | C | 8435494703960 |  | 0 | E3-T2-B1-32D |  | 8543709990 | 04082 | 3 | Artículos | F12C | Sí |  | Grupo de artículos | No | 210 |  | 08/03/22 |  | 10/07/24 | 12/12/22 | 176.23 |  | 176.23 | APP Soluciones para Vehiculo Electrico | CARGADORES | 1 | 400 | 1 | 150 | 1 | 16800000 | 1 | 5.6 | 3 | 5.6 |  | 1 |  | 1 |  | 1 |  | 1 | 0 | 0 | 0 | 0 | 0 | PNM | Comprar | Semanal | 1 | 1 | 180 |  | *Limitar ventas para subdistribuidores. Consultar PM a.amador 14.03.24: Se inactiva referencia, ya que se trataba de agotar el stock antes de llanzar nueva serie. No hay sustituto con estas carasteristicas actaulmente. Se puede optar por la serie C3 pero no lleva balance de carga. |  |  | No | No | No | No | No | No | No | No | Sí | Sí | No | No | Sí | Sí | No | Sí | 0
2296 | E3-T2-B2-32D | Cargador VE con balance de cargas (DLB), 2P, 32A - sin cable | 11 | No | E3T2232, DLB, NO RCBO | 35 | CARGADORES | ZHEJIANG CHINT ELECTRICS CO.LTD | Sí | Sí | Serie E3 | C | 8435494703977 |  | 0 | E3-T2-B2-32D |  | 8543709990 | 04082 | 3 | Artículos | F12C | Sí |  | Grupo de artículos | No | 210 |  | 08/03/22 |  | 08/09/24 | 09/09/22 | 162.39 |  | 162.39 | APP Soluciones para Vehiculo Electrico | CARGADORES | 1 | 400 | 1 | 150 | 1 | 16800000 | 1 | 3.7 | 3 | 3.7 |  | 1 |  | 1 |  | 1 |  | 1 | 1 | 2 | 0 | 0 | 0 | PNM | Comprar | Semanal | 1 | 1 | 120 |  | *Limitar ventas para subdistribuidores. Consultar PM |  |  | No | No | No | No | No | No | No | No | Sí | Sí | No | No | Sí | Sí | No | Sí | 0
2297 | E3-T2-B3-32D | Cargador VE con balance de cargas (DLB), 4P, 32A - cable 5m | 0 | Sí | E3T2332, DLB, NO RCBO | 35 | CARGADORES | ZHEJIANG CHINT ELECTRICS CO.LTD | No | No | Serie E3 |  | 8435494703984 |  | 0 | E3-T2-B3-32D |  | 8543709990 | 04082 | 3 | Artículos | F12C | Sí |  | Grupo de artículos | No | 210 |  | 08/03/22 |  | 09/05/24 | 09/09/22 | 200.18 |  | 200.18 | APP Soluciones para Vehiculo Electrico | CARGADORES | 1 | 400 | 1 | 150 | 1 | 16800000 | 1 | 5.6 | 3 | 5.6 |  | 1 |  | 1 |  | 1 |  | 1 | 0 | 0 | 0 | 0 | 0 | PNM | Comprar | Semanal | 1 | 1 | 180 |  | *Limitar ventas para subdistribuidores. Consultar PM A.AMADOR 14.03.24: Se inhabiita esta referencia dado que no se va a vender mas esta serie, por minimos en la compra a proveedor. La serie que lo sustituye, no se encuentra lanzada actualmente. |  |  | No | No | No | No | No | No | No | No | Sí | Sí | No | No | Sí | Sí | No | No | 0
2298 | E3-T2-B4-32D | Cargador VE con balance de cargas (DLB), 4P, 32A - sin cable | 13 | No | E3T2432, DLB, NO RCBO | 35 | CARGADORES | ZHEJIANG CHINT ELECTRICS CO.LTD | Sí | Sí | Serie E3 | C | 8435494703991 |  | 0 | E3-T2-B4-32D |  | 8543709990 | 04082 | 3 | Artículos | F12C | Sí |  | Grupo de artículos | No | 210 |  | 08/03/22 |  | 08/09/24 | 09/09/22 | 187.41 |  | 187.41 | APP Soluciones para Vehiculo Electrico | CARGADORES | 1 | 400 | 1 | 150 | 1 | 16800000 | 1 | 3.7 | 3 | 3.7 |  | 1 |  | 1 |  | 1 |  | 1 | 0 | 0 | 0 | 0 | 0 | PNM | Comprar | Semanal | 1 | 1 | 120 |  | *Limitar ventas para subdistribuidores. Consultar PM |  |  | No | No | No | No | No | No | No | No | Sí | Sí | No | No | Sí | Sí | No | Sí | 0
2299 | E3TCOL | Soporte tipo columna para fijación de cargador E3T | 0 | Sí | 205935 | 0 | CARGADORES | CHINT ITALIA SRL | No | No | Serie E3T |  | E3TCOL |  | 0 | E3TCOL |  |  | Exento | 5 | Artículos | F12C | Sí |  | Grupo de artículos | No | 210 |  | 24/05/21 |  | 24/09/24 |  | 0 |  | 0 | APP Soluciones para Vehiculo Electrico | CARGADORES | 1 | 300 | 1 | 40 | 1 | 16800 | 2 | 5 | 2 | 5 |  | 1 |  | 1 |  | 1 |  | 1 | 0 | 0 | 0 | 0 | 0 | PNM | Comprar | Semanal | 1 | 1 | 90 |  |  |  | SE DESCATALOGA | No | No | No | No | No | No | No | No | No | No | No | No | Sí | Sí | No | No | 0
2300 | EAGLE 72HM G3- 405 WP BIFACIAL | Módulo Solar Monocristalino JINKO Bifacial 405Wp Half-Cell 144 | 0 | No | JKM405M-72HL-TV | 0 | FOTOVOLTAICA | Chint Electric Co.,Ltd | Sí | Sí | Serie EAGLE | C | EAGLE 72HM G3- 405 WP BIFACIAL |  | 0 | EAGLE 72HM G3- 405 WP BIFACIAL |  |  | PANEL | 3 | Artículos |  | Sí |  | Grupo de artículos | No | 210 |  | 02/06/22 |  | 16/06/24 | 10/10/22 | 90.32 |  | 0 |  |  |  | 0 |  | 0 |  | 0 | 2 | 23.3 | 3 | 23.3 |  | 1 |  | 27 |  | 1 |  | 1 | 0 | 0 | 0 | 0 | 0 | PNM | Comprar | Semanal | 31 | 31 | 90 |  | A.AMADOR 2/6/22. F.AMADOR MANDA A DARLO DE ALTA COMO SUSTITUTO AL 400WP BIFACIAL DE NOARK QUE NO TENIA CERTIFICADO CE. |  |  | No | No | No | No | No | No | No | Sí | No | No | No | No | No | No | No | No | 0
2301 | EB SOLERA 1 | Interruptor eB conjunto para Solera | 0 | Sí |  | 0 | KITS |  | No | No |  |  |  |  | 0 |  |  |  | EXENTO | 0 | Artículos |  | Sí |  | Grupo de artículos | No | 210 |  | 02/10/14 |  | 20/08/24 |  | 0 |  | 0 | APP Aparamenta Modular | KITS |  | 0 |  | 0 |  | 0 | 2 | 0 |  | 0 |  | 1 |  | 1 |  | 1 |  | 1 | 0 | 0 | 0 | 0 | 0 | Ning. | Comprar |  | 0 | 0 |  |  |  |  | Ref Inexistente | No | No | No | No | No | No | No | No | No | No | No | No | No | No | No | No | 0
2302 | EB SOLERA 2 | Interruptor eB conjunto para Solera | 0 | Sí |  | 0 | KITS |  | No | No |  |  |  |  | 0 |  |  |  | EXENTO | 0 | Artículos |  | Sí |  | Grupo de artículos | No | 210 |  | 02/10/14 |  | 20/08/24 |  | 0 |  | 0 | APP Aparamenta Modular | KITS |  | 0 |  | 0 |  | 0 | 2 | 0 |  | 0 |  | 1 |  | 1 |  | 1 |  | 1 | 0 | 0 | 0 | 0 | 0 | Ning. | Comprar |  | 0 | 0 |  |  |  |  | Ref Inexistente | No | No | No | No | No | No | No | No | No | No | No | No | No | No | No | No | 0
2303 | eB-1-10C | Interruptor automático 1P 10A C 6kA | 0 | Sí | 187485 | 0 | INT.AUTO.MAGNETO. | ZHEJIANG CHINT ELECTRICS CO.LTD | No | No |  |  | 6925808317768 |  | 0 |  |  |  | 05081 | 0 | Artículos |  | Sí |  | Grupo de artículos | No | 210 |  | 20/10/10 |  | 03/10/24 | 31/08/11 | 0.44 |  | 0 | APP Aparamenta Modular | INT.AUTO.MAGNETO. | 1 | 236 | 1 | 264 | 1 | 27351.46 | 2 | 17.76 | 3 | 0.09 |  | 1 | CAJA MASTER | 180 |  | 1 |  | 1 | 0 | 0 | 0 | 0 | 0 | Ning. | Comprar |  | 0 | 0 |  |  |  |  | Ref. correcta eB-1-10C4,5 | No | No | No | No | No | No | No | No | No | No | No | No | No | No | No | No | 0
2304 | eB-1-10C4,5 | Interruptor automático 1P 10A C 4,5kA | 149 | No | 186417 | 0 | INT.AUTO.MAGNETO. | ZHEJIANG CHINT ELECTRICS CO.LTD | No | Sí | Serie EB | B | 6925808314514 |  | 0 | eB-1-10C4,5 (PT) | ebg.png | 8536303090 | 05031 | 3 | Artículos |  | Sí |  | Grupo de artículos | No | 210 |  | 16/11/10 |  | 10/10/24 | 25/07/23 | 0.6 |  | 0.6 | APP Aparamenta Modular | INT.AUTO.MAGNETO. | 1 | 236 | 1 | 264 | 1 | 27351.46 | 2 | 17.76 | 3 | 0.09 |  | 1 | CAJA MASTER | 180 |  | 1 |  | 12 | 0 | 0 | 0 | 0 | 0 | PNM | Comprar | Semanal | 1000 | 180 | 120 |  | 19/06/2024.- EN ESCATALOGACIÓN POR NUEVA SERIE NXB-63S (EQUI. NXB-63S-1-10C ) |  |  | No | No | No | No | Sí | No | No | No | No | No | No | No | Sí | No | No | No | 0
2305 | eB-1-10C4,5 SP | Interruptor automático 1P 10A C 4,5kA SPMKT | 0 | Sí | 104724 | 0 | INT.AUTO.MAGNETO. | ZHEJIANG CHINT ELECTRICS CO.LTD | No | No | Serie EB |  | 6901800879305 |  | 0 |  | ebg.png | 8536303090 | 05031 | 3 | Artículos |  | Sí |  | Grupo de artículos | No | 210 |  | 07/02/18 |  | 03/10/24 |  | 0 |  | 0 | APP Aparamenta Modular | INT.AUTO.MAGNETO. | 1 | 236 | 1 | 264 | 1 | 27351.46 | 2 | 17.76 | 3 | 0.09 |  | 1 | CAJA MASTER | 180 |  | 1 |  | 15 | 0 | 0 | 0 | 0 | 0 | PNM | Comprar | Semanal | 180 | 180 | 180 |  | 19/06/2024.- EN ESCATALOGACIÓN POR NUEVA SERIE NXB-63S |  |  | No | No | No | No | Sí | No | No | No | No | No | No | No | No | No | No | No | 0
2306 | eB-1-16C | Interruptor automático 1P 16A C 6kA | 0 | Sí | 187487 | 0 | INT.AUTO.MAGNETO. | ZHEJIANG CHINT ELECTRICS CO.LTD | No | No |  |  | 6925808317775 |  | 0 |  |  |  | 05081 | 0 | Artículos |  | Sí |  | Grupo de artículos | No | 210 |  | 20/10/10 |  | 26/09/24 | 31/08/11 | 0.44 |  | 0 | APP Aparamenta Modular | INT.AUTO.MAGNETO. | 1 | 236 | 1 | 264 | 1 | 27351.46 | 2 | 17.76 | 3 | 0.09 |  | 1 | CAJA MASTER | 180 |  | 1 |  | 1 | 0 | 0 | 0 | 0 | 0 | Ning. | Comprar |  | 0 | 0 |  |  |  |  | Ref. correcta eB-1-16C4,5 | No | No | No | No | No | No | No | No | No | No | No | No | No | No | No | No | 0
2307 | eB-1-16C4,5 | Interruptor automático 1P 16A C 4,5kA | 0 | Sí | 186418 | 0 | INT.AUTO.MAGNETO. | ZHEJIANG CHINT ELECTRICS CO.LTD | No | No | Serie EB | D | 6925808314521 |  | 0 | eB-1-16C4,5 (PT) | ebg.png | 8536303090 | 05031 | 3 | Artículos |  | Sí |  | Grupo de artículos | No | 210 |  | 16/11/10 |  | 26/09/24 | 30/04/24 | 0.65 |  | 0.65 | APP Aparamenta Modular | INT.AUTO.MAGNETO. | 1 | 236 | 1 | 264 | 1 | 27351.46 | 2 | 17.76 | 3 | 0.09 |  | 1 | CAJA MASTER | 180 |  | 1 |  | 12 | 0 | 0 | 0 | 0 | 0 | PNM | Comprar | Semanal | 1800 | 180 | 180 |  | 19/06/2024.- EN ESCATALOGACIÓN POR NUEVA SERIE NXB-63S (EQUI. NXB-63S-1-16C ) |  | sustituto: NXB-63S-1-16C | No | No | No | No | Sí | No | No | No | No | No | No | No | No | No | No | No | 0
2308 | eB-1-16C4,5 SP | Interruptor automático 1P 16A C 4,5kA SPMKT | 0 | Sí | 104725 | 0 | INT.AUTO.MAGNETO. | ZHEJIANG CHINT ELECTRICS CO.LTD | No | No | Serie EB |  | 6901800879312 |  | 0 |  | ebg.png | 8536303090 | 05031 | 3 | Artículos |  | Sí |  | Grupo de artículos | No | 210 |  | 07/02/18 |  | 03/10/24 |  | 0 |  | 0 | APP Aparamenta Modular | INT.AUTO.MAGNETO. | 1 | 236 | 1 | 264 | 1 | 27351.46 | 2 | 17.76 | 3 | 0.09 |  | 1 | CAJA MASTER | 180 |  | 1 |  | 15 | 0 | 0 | 0 | 0 | 0 | PNM | Comprar | Semanal | 180 | 180 | 180 |  | 19/06/2024.- EN ESCATALOGACIÓN POR NUEVA SERIE NXB-63S |  |  | No | No | No | No | Sí | No | No | No | No | No | No | No | No | No | No | No | 0
2309 | eB-1-20C | Interruptor automático 1P 20A C 6kA | 0 | Sí | 187488 | 0 | INT.AUTO.MAGNETO. | ZHEJIANG CHINT ELECTRICS CO.LTD | No | No |  |  | 6925808317782 |  | 0 |  |  |  | 05081 | 0 | Artículos |  | Sí |  | Grupo de artículos | No | 210 |  | 20/10/10 |  | 03/10/24 | 31/08/11 | 0.44 |  | 0 | APP Aparamenta Modular | INT.AUTO.MAGNETO. | 1 | 236 | 1 | 264 | 1 | 27351.46 | 2 | 17.76 | 3 | 0.09 |  | 1 | CAJA MASTER | 180 |  | 1 |  | 1 | 0 | 0 | 0 | 0 | 0 | Ning. | Comprar |  | 0 | 0 |  |  |  |  | Ref. correcta eB-1-20C4,5 | No | No | No | No | No | No | No | No | No | No | No | No | No | No | No | No | 0
2310 | eB-1-20C4,5 | Interruptor automático 1P 20A C 4,5kA | 836 | No | 186419 | 0 | INT.AUTO.MAGNETO. | ZHEJIANG CHINT ELECTRICS CO.LTD | No | Sí | Serie EB | B | 6925808314538 |  | 0 | eB-1-20C4,5 (PT) | ebg.png | 8536303090 | 05031 | 3 | Artículos |  | Sí |  | Grupo de artículos | No | 210 |  | 16/11/10 |  | 10/10/24 | 18/08/23 | 0.49 |  | 0.63 | APP Aparamenta Modular | INT.AUTO.MAGNETO. | 1 | 236 | 1 | 264 | 1 | 27351.46 | 2 | 17.76 | 3 | 0.09 |  | 1 | CAJA MASTER | 180 |  | 1 |  | 12 | 0 | 0 | 0 | 0 | 0 | PNM | Comprar | Semanal | 500 | 180 | 120 |  | 19/06/2024.- EN ESCATALOGACIÓN POR NUEVA SERIE NXB-63S (EQUI. NXB-63S-1-20C ) |  |  | No | No | No | No | Sí | No | No | No | No | No | No | No | Sí | No | No | No | 0
2311 | eB-1-20C4,5 SP | Interruptor automático 1P 20A C 4,5kA SPMKT | 0 | Sí | 104726 | 0 | INT.AUTO.MAGNETO. | ZHEJIANG CHINT ELECTRICS CO.LTD | No | No | Serie EB |  | 6901800879329 |  | 0 |  |  | 8536303090 | 05031 | 3 | Artículos |  | Sí | ebg.png | Grupo de artículos | No | 210 |  | 07/02/18 |  | 03/10/24 |  | 0 |  | 0 | APP Aparamenta Modular | INT.AUTO.MAGNETO. | 1 | 236 | 1 | 264 | 1 | 27351.46 | 2 | 17.76 | 3 | 0.09 |  | 1 | CAJA MASTER | 180 |  | 1 |  | 15 | 0 | 0 | 0 | 0 | 0 | PNM | Comprar | Semanal | 180 | 180 | 180 |  | 19/06/2024.- EN ESCATALOGACIÓN POR NUEVA SERIE NXB-63S |  |  | No | No | No | No | Sí | No | No | No | No | No | No | No | No | No | No | No | 0
2312 | eB-1-25C | Interruptor automático 1P 25A C 6kA | 0 | Sí | 187489 | 0 | INT.AUTO.MAGNETO. | ZHEJIANG CHINT ELECTRICS CO.LTD | No | No |  |  | 6925808317799 |  | 0 |  |  |  | 05081 | 0 | Artículos |  | Sí |  | Grupo de artículos | No | 210 |  | 20/10/10 |  | 03/10/24 | 18/10/10 | 0.44 |  | 0 | APP Aparamenta Modular | INT.AUTO.MAGNETO. | 1 | 236 | 1 | 264 | 1 | 27351.46 | 2 | 17.76 | 3 | 0.09 |  | 1 | CAJA MASTER | 180 |  | 1 |  | 1 | 0 | 0 | 0 | 0 | 0 | Ning. | Comprar |  | 0 | 0 |  |  |  |  | Ref. correcta eB-1-25C4,5 | No | No | No | No | No | No | No | No | No | No | No | No | No | No | No | No | 0
2313 | eB-1-25C4,5 | Interruptor automático 1P 25A C 4,5kA | 1389 | No | 186420 | 0 | INT.AUTO.MAGNETO. | ZHEJIANG CHINT ELECTRICS CO.LTD | No | Sí | Serie EB | C | 6925808314545 |  | 0 | eB-1-25C4,5 (PT) | ebg.png | 8536303090 | 05031 | 3 | Artículos |  | Sí |  | Grupo de artículos | No | 210 |  | 16/11/10 |  | 10/10/24 | 24/02/23 | 0.49 |  | 0.49 | APP Aparamenta Modular | INT.AUTO.MAGNETO. | 1 | 236 | 1 | 264 | 1 | 27351.46 | 2 | 17.76 | 3 | 0.09 |  | 1 | CAJA MASTER | 180 |  | 1 |  | 12 | 0 | 0 | 0 | 0 | 0 | PNM | Comprar | Semanal | 180 | 180 | 120 |  | 19/06/2024.- EN ESCATALOGACIÓN POR NUEVA SERIE NXB-63S (EQUI. NXB-63S-1-25C ) |  |  | No | No | No | No | Sí | No | No | No | No | No | No | No | Sí | No | No | Sí | 0
2314 | eB-1-25C4,5 SP | Interruptor automático 1P 25A C 4,5kA SPMKT | 0 | Sí | 104727 | 0 | INT.AUTO.MAGNETO. | ZHEJIANG CHINT ELECTRICS CO.LTD | No | No | Serie EB |  | 6901800879336 |  | 0 |  |  | 8536303090 | 05031 | 3 | Artículos |  | Sí | ebg.png | Grupo de artículos | No | 210 |  | 07/02/18 |  | 03/10/24 |  | 0 |  | 0 | APP Aparamenta Modular | INT.AUTO.MAGNETO. | 1 | 236 | 1 | 264 | 1 | 27351.46 | 2 | 17.76 | 3 | 0.09 |  | 1 | CAJA MASTER | 180 |  | 1 |  | 15 | 0 | 0 | 0 | 0 | 0 | PNM | Comprar | Semanal | 180 | 180 | 180 |  | 19/06/2024.- EN ESCATALOGACIÓN POR NUEVA SERIE NXB-63S |  |  | No | No | No | No | Sí | No | No | No | No | No | No | No | Sí | No | No | No | 0
2315 | eB-1-32C | Interruptor automático 1P 32A C 6kA | 0 | Sí | 187490 | 0 | INT.AUTO.MAGNETO. | ZHEJIANG CHINT ELECTRICS CO.LTD | No | No |  |  | 6925808317805 |  | 0 |  |  |  | 05081 | 0 | Artículos |  | Sí |  | Grupo de artículos | No | 210 |  | 20/10/10 |  | 03/10/24 | 31/08/11 | 0.44 |  | 0 | APP Aparamenta Modular | INT.AUTO.MAGNETO. | 1 | 236 | 1 | 264 | 1 | 27351.46 | 2 | 17.76 | 3 | 0.09 |  | 1 | CAJA MASTER | 180 |  | 1 |  | 1 | 0 | 0 | 0 | 0 | 0 | Ning. | Comprar |  | 0 | 0 |  |  |  |  | Ref. correcta eB-1-32C4,5 | No | No | No | No | No | No | No | No | No | No | No | No | No | No | No | No | 0
2316 | eB-1-32C4,5 | Interruptor automático 1P 32A C 4,5kA | 792 | No | 186421 | 0 | INT.AUTO.MAGNETO. | ZHEJIANG CHINT ELECTRICS CO.LTD | No | Sí | Serie EB | C | 6925808314552 |  | 0 | eB-1-32C4,5 (PT) | ebg.png | 8536303090 | 05031 | 3 | Artículos |  | Sí |  | Grupo de artículos | No | 210 |  | 16/11/10 |  | 10/10/24 | 25/07/23 | 0.71 |  | 0.71 | APP Aparamenta Modular | INT.AUTO.MAGNETO. | 1 | 236 | 1 | 264 | 1 | 27351.46 | 2 | 17.76 | 3 | 0.09 |  | 1 | CAJA MASTER | 180 |  | 1 |  | 12 | 0 | 0 | 0 | 0 | 0 | PNM | Comprar | Semanal | 180 | 180 | 120 |  | 19/06/2024.- EN ESCATALOGACIÓN POR NUEVA SERIE NXB-63S (EQUI. NXB-63S-1-32C ) |  |  | No | No | No | No | Sí | No | No | No | No | No | No | No | Sí | No | No | No | 0
2317 | eB-1-32C4,5 SP | Interruptor automático 1P 32A C 4,5kA SPMKT | 0 | Sí | 104728 | 0 | INT.AUTO.MAGNETO. | ZHEJIANG CHINT ELECTRICS CO.LTD | No | No | Serie EB |  | 6901800879343 |  | 0 |  |  | 8536303090 | 05031 | 3 | Artículos |  | Sí | ebg.png | Grupo de artículos | No | 210 |  | 07/02/18 |  | 03/10/24 |  | 0 |  | 0 | APP Aparamenta Modular | INT.AUTO.MAGNETO. | 1 | 236 | 1 | 264 | 1 | 27351.46 | 2 | 17.76 | 3 | 0.09 |  | 1 | CAJA MASTER | 180 |  | 1 |  | 15 | 0 | 0 | 0 | 0 | 0 | PNM | Comprar | Semanal | 180 | 180 | 180 |  | 19/06/2024.- EN ESCATALOGACIÓN POR NUEVA SERIE NXB-63S |  |  | No | No | No | No | Sí | No | No | No | No | No | No | No | Sí | No | No | No | 0
2318 | eB-1-40C4,5 | Interruptor automático 1P 40A C 4,5kA | 20 | No | 186422 | 0 | INT.AUTO.MAGNETO. | ZHEJIANG CHINT ELECTRICS CO.LTD | No | Sí | Serie EB | C | 6925808314569 |  | 0 | eB-1-40C4,5 (PT) | ebg.png | 8536303090 | 05031 | 3 | Artículos |  | Sí |  | Grupo de artículos | No | 210 |  | 16/11/10 |  | 10/10/24 | 18/07/23 | 0.72 |  | 0.72 | APP Aparamenta Modular | INT.AUTO.MAGNETO. | 1 | 236 | 1 | 264 | 1 | 27351.46 | 2 | 17.76 | 3 | 0.09 |  | 1 | CAJA MASTER | 180 |  | 1 |  | 12 | 0 | 0 | 0 | 0 | 0 | PNM | Comprar | Semanal | 180 | 180 | 120 |  | 19/06/2024.- EN ESCATALOGACIÓN POR NUEVA SERIE NXB-63S (EQUI. NXB-63S-1-40C ) |  |  | No | No | No | No | Sí | No | No | No | No | No | No | No | Sí | No | No | Sí | 0
2319 | eB-1-50C | Interruptor automático 1P 50A C 6kA | 0 | Sí |  | 0 | INT.AUTO.MAGNETO. | ZHEJIANG CHINT ELECTRICS CO.LTD | No | No |  |  |  |  | 0 |  |  |  | 05081 | 0 | Artículos |  | Sí |  | Grupo de artículos | No | 210 |  | 20/10/10 |  | 26/09/24 | 31/08/11 | 0.45 |  | 0 | APP Aparamenta Modular | INT.AUTO.MAGNETO. | 1 | 0 | 1 | 0 | 1 | 0 | 2 | 0 | 2 | 0.09 |  | 1 | PAQUETE | 1 |  | 1 |  | 1 | 0 | 0 | 0 | 0 | 0 | Ning. | Comprar |  | 0 | 0 |  |  |  |  | Ref. correcta eB-1-50C4,5 | No | No | No | No | No | No | No | No | No | No | No | No | No | No | No | No | 0
2320 | eB-1-50C4,5 | Interruptor automático 1P 50A C 4,5kA | 140 | No | 186576 | 0 | INT.AUTO.MAGNETO. | ZHEJIANG CHINT ELECTRICS CO.LTD | No | Sí | Serie EB | C | 6925808316105 |  | 0 | eB-1-50C4,5 (PT) | ebg.png | 8536303090 | 05031 | 3 | Artículos |  | Sí |  | Grupo de artículos | No | 210 |  | 16/11/10 |  | 10/10/24 | 21/05/15 | 0.47 |  | 0 | APP Aparamenta Modular | INT.AUTO.MAGNETO. | 1 | 236 | 1 | 264 | 1 | 27351.46 | 2 | 18.48 | 3 | 0.09 |  | 1 | CAJA MASTER | 180 |  | 1 |  | 12 | 0 | 0 | 0 | 0 | 0 | PNM | Comprar | Semanal | 180 | 180 | 120 |  | 19/06/2024.- EN ESCATALOGACIÓN POR NUEVA SERIE NXB-63S (EQUI. NXB-63S-1-50C ) |  |  | No | No | No | No | Sí | No | No | No | No | No | No | No | Sí | No | No | Sí | 0
2321 | eB-1-63C4,5 | Interruptor automático 1P 63A C 4,5kA | 241 | No | 185639 | 0 | INT.AUTO.MAGNETO. | ZHEJIANG CHINT ELECTRICS CO.LTD | No | Sí | Serie EB | C | 6925808310424 |  | 0 | eB-1-63C4,5 (PT) | ebg.png | 8536303090 | 05031 | 3 | Artículos |  | Sí |  | Grupo de artículos | No | 210 |  | 16/11/10 |  | 10/10/24 | 24/02/23 | 0.55 |  | 0 | APP Aparamenta Modular | INT.AUTO.MAGNETO. | 1 | 236 | 1 | 264 | 1 | 27351.46 | 2 | 18.48 | 3 | 0.09 |  | 1 | CAJA MASTER | 180 |  | 1 |  | 12 | 0 | 0 | 0 | 0 | 0 | PNM | Comprar | Semanal | 180 | 180 | 120 |  | 19/06/2024.- EN ESCATALOGACIÓN POR NUEVA SERIE NXB-63S (EQUI. NXB-63S-1-63C ) |  |  | No | No | No | No | Sí | No | No | No | No | No | No | No | Sí | No | No | Sí | 0
2322 | eB-1-6C | Interruptor automático 1P 6A C 6kA | 0 | Sí | 187484 | 0 | INT.AUTO.MAGNETO. | ZHEJIANG CHINT ELECTRICS CO.LTD | No | No |  |  | 6925808317751 |  | 0 |  |  |  | 05081 | 0 | Artículos |  | Sí |  | Grupo de artículos | No | 210 |  | 20/10/10 |  | 03/10/24 | 31/08/11 | 0.44 |  | 0 | APP Aparamenta Modular | INT.AUTO.MAGNETO. | 1 | 236 | 1 | 264 | 1 | 27351.46 | 2 | 17.76 | 3 | 0.09 |  | 1 | CAJA MASTER | 180 |  | 1 |  | 1 | 0 | 0 | 0 | 0 | 0 | Ning. | Comprar |  | 0 | 0 |  |  |  |  | Ref. correcta eB-1-6C4,5 | No | No | No | No | No | No | No | No | No | No | No | No | No | No | No | No | 0
2323 | eB-1-6C4,5 | Interruptor automático 1P 6A C 4,5kA | 526 | No | 186416 | 0 | INT.AUTO.MAGNETO. | ZHEJIANG CHINT ELECTRICS CO.LTD | No | Sí | Serie EB | C | 6925808314507 |  | 0 | eB-1-6C4,5 (PT) | ebg.png | 8536303090 | 05031 | 3 | Artículos |  | Sí |  | Grupo de artículos | No | 210 |  | 16/11/10 |  | 10/10/24 | 31/05/23 | 0.72 |  | 0 | APP Aparamenta Modular | INT.AUTO.MAGNETO. | 1 | 236 | 1 | 264 | 1 | 27351.46 | 2 | 17.76 | 3 | 0.09 |  | 1 | CAJA MASTER | 180 |  | 1 |  | 12 | 0 | 0 | 0 | 0 | 0 | PNM | Comprar | Semanal | 180 | 180 | 120 |  | 19/06/2024.- EN ESCATALOGACIÓN POR NUEVA SERIE NXB-63S (EQUI. NXB-63S-1-6C ) |  |  | No | No | No | No | Sí | No | No | No | No | No | No | No | Sí | No | No | Sí | 0
2324 | eB-1-6C4,5 SP | Interruptor automático 1P 6A C 4,5kA SPMKT | 0 | Sí | 104729 | 0 | INT.AUTO.MAGNETO. | ZHEJIANG CHINT ELECTRICS CO.LTD | No | No | Serie EB |  | 6901800879350 |  | 0 |  |  | 8536303090 | 05031 | 3 | Artículos |  | Sí | ebg.png | Grupo de artículos | No | 210 |  | 07/02/18 |  | 03/10/24 |  | 0 |  | 0 | APP Aparamenta Modular | INT.AUTO.MAGNETO. | 1 | 236 | 1 | 264 | 1 | 27351.46 | 2 | 17.76 | 3 | 0.09 |  | 1 | CAJA MASTER | 180 |  | 1 |  | 15 | 0 | 0 | 0 | 0 | 0 | PNM | Comprar | Semanal | 180 | 180 | 180 |  | 19/06/2024.- EN ESCATALOGACIÓN POR NUEVA SERIE NXB-63S |  |  | No | No | No | No | Sí | No | No | No | No | No | No | No | Sí | No | No | No | 0
2325 | eB-2-10C | eB Interruptor automático 2P 10A C 6kA | 72 | No | 187501 | 0 | INT.AUTO.MAGNETO. | ZHEJIANG CHINT ELECTRICS CO.LTD | No | Sí |  | B | 6925808317881 |  | 0 |  |  | 8536303090 | 05031 | 3 | Artículos |  | Sí |  | Grupo de artículos | No | 210 |  | 05/10/10 |  | 10/10/24 | 10/01/23 | 0.95 |  | 0.95 | APP Aparamenta Modular | INT.AUTO.MAGNETO. | 1 | 236 | 1 | 264 | 1 | 27351.46 | 2 | 17.56 | 3 | 0.18 |  | 1 | CAJA MASTER | 90 |  | 1 |  | 1 | 0 | 0 | 0 | 0 | 0 | PNM | Comprar |  | 0 | 0 | 120 |  | eBG-2-10C |  | eBG-2-10C | No | No | No | No | No | No | No | No | No | No | No | No | No | No | No | Sí | 0
2326 | eB-2-16C | eB Interruptor automático 2P 16A C 6kA | 0 | Sí | 187503 | 0 | INT.AUTO.MAGNETO. | ZHEJIANG CHINT ELECTRICS CO.LTD | No | No |  |  | 6925808317898 |  | 0 |  |  | 8536303090 | 05031 | 3 | Artículos |  | Sí |  | Grupo de artículos | No | 210 |  | 05/10/10 |  | 03/10/24 | 31/10/15 | 0.95 |  | 0 | APP Aparamenta Modular | INT.AUTO.MAGNETO. | 1 | 236 | 1 | 264 | 1 | 27351.46 | 2 | 17.56 | 3 | 0.18 |  | 1 | CAJA MASTER | 90 |  | 1 |  | 1 | 0 | 0 | 0 | 0 | 0 | Ning. | Comprar |  | 0 | 0 |  |  |  |  | eBG-2-16C | No | No | No | No | No | No | No | No | No | No | No | No | No | No | No | No | 0
2327 | eB-2-16C4.5 | Interruptor automático 2P, 16A, curva C, 4,5kA | 0 | Sí | 186466 | 0 | INT.AUTO.MAGNETO. | ZHEJIANG CHINT ELECTRICS CO.LTD | No | No | Serie EB |  | 6925808315009 |  | 0 |  | ebg.png | 8536303090 | 05031 | 3 | Artículos |  | Sí |  | Grupo de artículos | No | 210 |  | 14/11/16 |  | 02/10/24 |  | 0 |  | 0 | APP Aparamenta Modular | INT.AUTO.MAGNETO. | 1 | 236 | 1 | 264 | 1 | 27351.46 | 2 | 17.56 | 3 | 0.18 |  | 1 | CAJA MASTER | 90 |  | 1 |  | 6 | 0 | 0 | 0 | 0 | 0 | PNM | Comprar | Semanal | 90 | 90 | 120 |  | 19/06/2024.- EN ESCATALOGACIÓN POR NUEVA SERIE NXB-63S (EQUI. NXB-63S-2-16C) |  |  | No | No | No | No | Sí | No | No | No | No | No | No | No | Sí | No | No | No | 0
2328 | eB-2-20C | eB Interruptor automático 2P 20A C 6kA | 0 | Sí | 187504 | 0 | INT.AUTO.MAGNETO. | ZHEJIANG CHINT ELECTRICS CO.LTD | No | No |  |  | 6925808317904 |  | 0 |  |  | 8536303090 | 05031 | 3 | Artículos |  | Sí |  | Grupo de artículos | No | 210 |  | 05/10/10 |  | 03/10/24 | 21/05/15 | 0.95 |  | 0 | APP Aparamenta Modular | INT.AUTO.MAGNETO. | 1 | 236 | 1 | 264 | 1 | 27351.46 | 2 | 17.56 | 3 | 0.18 |  | 1 | CAJA MASTER | 90 |  | 1 |  | 1 | 0 | 0 | 0 | 0 | 0 | Ning. | Comprar |  | 0 | 0 |  |  |  |  | eBG-2-20C | No | No | No | No | No | No | No | No | No | No | No | No | No | No | No | No | 0
2329 | eB-2-25C | eB Interruptor automático 2P 25A C 6kA | 0 | Sí | 187505 | 0 | INT.AUTO.MAGNETO. | ZHEJIANG CHINT ELECTRICS CO.LTD | No | No |  |  | 6925808317911 |  | 0 |  |  | 8536303090 | 05031 | 3 | Artículos |  | Sí |  | Grupo de artículos | No | 210 |  | 05/10/10 |  | 03/10/24 | 24/03/16 | 0.95 |  | 0 | APP Aparamenta Modular | INT.AUTO.MAGNETO. | 1 | 236 | 1 | 264 | 1 | 27351.46 | 2 | 17.56 | 3 | 0.18 |  | 1 | CAJA MASTER | 90 |  | 1 |  | 1 | 0 | 0 | 0 | 0 | 0 | Ning. | Comprar |  | 0 | 0 |  |  |  |  | eBG-2-25C | No | No | No | No | No | No | No | No | No | No | No | No | No | No | No | No | 0
2330 | eB-2-32C | eB Interruptor automático 2P 32A C 6kA | 0 | Sí | 187506 | 0 | INT.AUTO.MAGNETO. | ZHEJIANG CHINT ELECTRICS CO.LTD | No | No |  |  | 6925808317928 |  | 0 |  |  | 8536303090 | 05031 | 3 | Artículos |  | Sí |  | Grupo de artículos | No | 210 |  | 05/10/10 |  | 03/10/24 | 21/05/15 | 1.82 |  | 0 | APP Aparamenta Modular | INT.AUTO.MAGNETO. | 1 | 236 | 1 | 264 | 1 | 27351.46 | 2 | 17.56 | 3 | 0.18 |  | 1 | CAJA MASTER | 90 |  | 1 |  | 1 | 0 | 0 | 0 | 0 | 0 | Ning. | Comprar |  | 0 | 0 |  |  |  |  | eBG-2-32C | No | No | No | No | No | No | No | No | No | No | No | No | No | No | No | No | 0
2331 | eB-2-40C | eB Interruptor automático 2P 40A C 6kA | 0 | Sí | 187507 | 0 | INT.AUTO.MAGNETO. | ZHEJIANG CHINT ELECTRICS CO.LTD | No | No |  |  | 6925808317935 |  | 0 |  |  | 8536303090 | 05031 | 3 | Artículos |  | Sí |  | Grupo de artículos | No | 210 |  | 05/10/10 |  | 03/10/24 | 28/05/16 | 0.98 |  | 0 | APP Aparamenta Modular | INT.AUTO.MAGNETO. | 1 | 236 | 1 | 264 | 1 | 27351.46 | 2 | 17.56 | 3 | 0.18 |  | 1 | CAJA MASTER | 90 |  | 1 |  | 1 | 0 | 0 | 0 | 0 | 0 | Ning. | Comprar |  | 0 | 0 |  |  |  |  | eBG-2-40C | No | No | No | No | No | No | No | No | No | No | No | No | No | No | No | No | 0
2332 | eB-2-50C | eB Interruptor automático 2P 50A C 4,5kA | 262 | No | 186570 | 80 | INT.AUTO.MAGNETO. | ZHEJIANG CHINT ELECTRICS CO.LTD | No | Sí | Serie EB | C | 6925808316044 |  | 0 |  |  | 8536303090 | 05031 | 3 | Artículos |  | Sí |  | Grupo de artículos | No | 210 |  | 20/10/10 |  | 10/10/24 | 05/10/22 | 1.2 |  | 0.01 | APP Aparamenta Modular | INT.AUTO.MAGNETO. | 1 | 236 | 1 | 264 | 1 | 27351.46 | 2 | 18.28 | 3 | 0.18 |  | 1 | CAJA MASTER | 90 |  | 1 |  | 1 | 0 | 0 | 0 | 0 | 0 | PNM | Comprar | Semanal | 90 | 90 | 120 |  | 19/06/2024.- EN ESCATALOGACIÓN POR NUEVA SERIE NXB-63S (EQUI. NXB-63S-2-50C) |  |  | No | No | No | No | Sí | No | No | No | No | No | No | No | Sí | No | No | Sí | 0
2333 | EB-2-63C | eB Interruptor automático 2P 63A C4,5kA | 70 | No | 185640 | 0 | INT.AUTO.MAGNETO. | ZHEJIANG CHINT ELECTRICS CO.LTD | No | Sí | Serie EB | C | 6925808310431 |  | 0 |  |  | 8536303090 | 05031 | 3 | Artículos |  | Sí |  | Grupo de artículos | No | 210 |  | 20/10/10 |  | 10/10/24 | 10/01/23 | 1.23 |  | 1.23 | APP Aparamenta Modular | INT.AUTO.MAGNETO. | 1 | 236 | 1 | 264 | 1 | 27351.46 | 2 | 18.28 | 3 | 0.18 |  | 1 | CAJA MASTER | 90 |  | 1 |  | 1 | 0 | 0 | 0 | 0 | 0 | PNM | Comprar | Semanal | 72 | 72 | 120 |  | 19/06/2024.- EN ESCATALOGACIÓN POR NUEVA SERIE NXB-63S (EQUI. NXB-63S-2-63C) | Activo por pedido de Vela Elec |  | No | No | No | No | Sí | No | No | No | No | No | No | No | Sí | No | No | Sí | 0
2334 | eB-2-6C | eB Interruptor automatico 2P 6A C 6KA | 0 | Sí | 187500 | 0 | INT.AUTO.MAGNETO. | ZHEJIANG CHINT ELECTRICS CO.LTD | No | No |  |  | 6925808317874 |  | 0 |  |  | 8536303090 | 05031 | 3 | Artículos |  | Sí |  | Grupo de artículos | No | 210 |  | 05/10/10 |  | 03/10/24 | 21/05/15 | 1.03 |  | 0 | APP Aparamenta Modular | INT.AUTO.MAGNETO. | 1 | 236 | 1 | 264 | 1 | 27351.46 | 2 | 17.56 | 3 | 0.18 |  | 1 | CAJA MASTER | 90 |  | 1 |  | 1 | 0 | 0 | 0 | 0 | 0 | Ning. | Comprar |  | 0 | 0 |  |  | Precio de 1,40 para no saltar bajo coste en Div.Sur. |  |  | No | No | No | No | No | No | No | No | No | No | No | No | No | No | No | No | 0
2335 | eB-3-10C | Interruptor automático 3P 10A C 6kA | 0 | Sí | 187517 | 0 | INT.AUTO.MAGNETO. | ZHEJIANG CHINT ELECTRICS CO.LTD | No | No |  |  | 6925808318000 |  | 0 |  |  | 8536303090 | 05081 | 0.3 | Artículos |  | Sí |  | Grupo de artículos | No | 210 |  | 22/10/10 |  | 26/09/24 |  | 0 |  | 0 | APP Aparamenta Modular | INT.AUTO.MAGNETO. | 1 | 236 | 1 | 264 | 1 | 27351.46 | 2 | 17.37 | 3 | 0.28 |  | 1 | CAJA MASTER | 60 |  | 1 |  | 1 | 0 | 0 | 0 | 0 | 0 | Ning. | Comprar |  | 0 | 0 |  |  |  |  | Ref. correcta eB-3-10C4,5 | No | No | No | No | No | No | No | No | No | No | No | No | No | No | No | No | 0
2336 | eB-3-10C4,5 | Interruptor automático 3P 10A C 4,5kA | 166 | No | 186501 | 0 | INT.AUTO.MAGNETO. | ZHEJIANG CHINT ELECTRICS CO.LTD | No | Sí | Serie EB | C | 6925808315351 |  | 0 | eB-3-10C4,5 (PT) | ebg.png | 8536303090 | 05031 | 3 | Artículos |  | Sí |  | Grupo de artículos | No | 210 |  | 20/10/10 |  | 10/10/24 | 14/06/23 | 1.77 |  | 1.77 | APP Aparamenta Modular | INT.AUTO.MAGNETO. | 1 | 236 | 1 | 264 | 1 | 27351.46 | 2 | 17.37 | 3 | 0.28 |  | 1 | CAJA MASTER | 60 |  | 1 |  | 4 | 0 | 0 | 0 | 0 | 0 | PNM | Comprar | Semanal | 60 | 60 | 120 |  | 19/06/2024.- EN ESCATALOGACIÓN POR NUEVA SERIE NXB-63S (EQUI. NXB-63S-3-10C ) |  |  | No | No | No | No | Sí | No | No | No | No | No | No | No | Sí | No | No | No | 0
2337 | eB-3-16C4,5 | Interruptor automático 3P 16A C 4,5kA | 65 | No | 186502 | 0 | INT.AUTO.MAGNETO. | ZHEJIANG CHINT ELECTRICS CO.LTD | No | Sí | Serie EB | B | 6925808315368 |  | 0 | eB-3-16C4,5 (PT) | ebg.png | 8536303090 | 05031 | 3 | Artículos |  | Sí |  | Grupo de artículos | No | 210 |  | 20/10/10 |  | 10/10/24 | 25/07/23 | 1.8 |  | 1.8 | APP Aparamenta Modular | INT.AUTO.MAGNETO. | 1 | 236 | 1 | 264 | 1 | 27351.46 | 2 | 17.37 | 3 | 0.28 |  | 1 | CAJA MASTER | 60 |  | 1 |  | 4 | 0 | 0 | 0 | 0 | 0 | PNM | Comprar | Semanal | 60 | 60 | 120 |  | 19/06/2024.- EN ESCATALOGACIÓN POR NUEVA SERIE NXB-63S (EQUI. NXB-63S-3-16C ) |  |  | No | No | No | No | Sí | No | No | No | No | No | No | No | Sí | No | No | No | 0
2338 | eB-3-20C | Interruptor automático 3P 20A C 6kA | 0 | Sí | 187520 | 0 | INT.AUTO.MAGNETO. | ZHEJIANG CHINT ELECTRICS CO.LTD | No | No |  |  | 6925808318024 |  | 0 |  |  |  | 05081 | 0 | Artículos |  | Sí |  | Grupo de artículos | No | 210 |  | 22/10/10 |  | 26/09/24 |  | 0 |  | 0 | APP Aparamenta Modular | INT.AUTO.MAGNETO. | 1 | 236 | 1 | 264 | 1 | 27351.46 | 2 | 17.37 | 3 | 0.28 |  | 1 | CAJA MASTER | 60 |  | 1 |  | 1 | 0 | 0 | 0 | 0 | 0 | Ning. | Comprar |  | 0 | 0 |  |  |  |  | Ref. correcta eB-3-20C4,5 | No | No | No | No | No | No | No | No | No | No | No | No | No | No | No | No | 0
2339 | eB-3-20C4,5 | Interruptor automático 3P 20A C 4,5kA | 93 | No | 186503 | 0 | INT.AUTO.MAGNETO. | ZHEJIANG CHINT ELECTRICS CO.LTD | No | Sí | Serie EB | C | 6925808315375 |  | 0 | eB-3-20C4,5 (PT) | ebg.png | 8536303090 | 05031 | 3 | Artículos |  | Sí |  | Grupo de artículos | No | 210 |  | 20/10/10 |  | 10/10/24 | 14/09/23 | 1.84 |  | 1.84 | APP Aparamenta Modular | INT.AUTO.MAGNETO. | 1 | 236 | 1 | 264 | 1 | 27351.46 | 2 | 17.37 | 3 | 0.28 |  | 1 | CAJA MASTER | 60 |  | 1 |  | 4 | 0 | 0 | 0 | 0 | 0 | PNM | Comprar | Semanal | 60 | 60 | 120 |  | 19/06/2024.- EN ESCATALOGACIÓN POR NUEVA SERIE NXB-63S (EQUI. NXB-63S-3-20C ) |  |  | No | No | No | No | Sí | No | No | No | No | No | No | No | Sí | No | No | No | 0
2340 | eB-3-25C | Interruptor automático 3P 25A C 6kA | 0 | Sí | 187521 | 0 | INT.AUTO.MAGNETO. | ZHEJIANG CHINT ELECTRICS CO.LTD | No | No |  |  | 6925808318031 |  | 0 |  |  |  | 05081 | 0 | Artículos |  | Sí |  | Grupo de artículos | No | 210 |  | 22/10/10 |  | 26/09/24 |  | 0 |  | 0 | APP Aparamenta Modular | INT.AUTO.MAGNETO. | 1 | 236 | 1 | 264 | 1 | 27351.46 | 2 | 17.37 | 3 | 0.28 |  | 1 | CAJA MASTER | 60 |  | 1 |  | 1 | 0 | 0 | 0 | 0 | 0 | Ning. | Comprar |  | 0 | 0 |  |  |  |  | Ref. correcta eB-3-25C4,5 | No | No | No | No | No | No | No | No | No | No | No | No | No | No | No | No | 0
2341 | eB-3-25C4,5 | Interruptor automático 3P 25A C 4,5kA | 559 | No | 186504 | 0 | INT.AUTO.MAGNETO. | ZHEJIANG CHINT ELECTRICS CO.LTD | No | Sí | Serie EB | C | 6925808315382 |  | 0 | eB-3-25C4,5 (PT) | ebg.png | 8536303090 | 05031 | 3 | Artículos |  | Sí |  | Grupo de artículos | No | 210 |  | 20/10/10 |  | 10/10/24 | 14/03/22 | 1.47 |  | 0 | APP Aparamenta Modular | INT.AUTO.MAGNETO. | 1 | 236 | 1 | 264 | 1 | 27351.46 | 2 | 17.37 | 3 | 0.28 |  | 1 | CAJA MASTER | 60 |  | 1 |  | 4 | 0 | 0 | 0 | 0 | 0 | PNM | Comprar | Semanal | 60 | 60 | 120 |  | 19/06/2024.- EN ESCATALOGACIÓN POR NUEVA SERIE NXB-63S (EQUI. NXB-63S-3-25C ) |  |  | No | No | No | No | Sí | No | No | No | No | No | No | No | Sí | No | No | Sí | 0
2342 | eB-3-32C | Interruptor automático 3P 32A C 6kA | 0 | Sí | 187522 | 0 | INT.AUTO.MAGNETO. | ZHEJIANG CHINT ELECTRICS CO.LTD | No | No |  |  | 6925808318048 |  | 0 |  |  |  | 05081 | 0 | Artículos |  | Sí |  | Grupo de artículos | No | 210 |  | 22/10/10 |  | 26/09/24 | 11/07/11 | 0 |  | 0 | APP Aparamenta Modular | INT.AUTO.MAGNETO. | 1 | 236 | 1 | 264 | 1 | 27351.46 | 2 | 17.37 | 3 | 0.28 |  | 1 | CAJA MASTER | 60 |  | 1 |  | 1 | 0 | 0 | 0 | 0 | 0 | Ning. | Comprar |  | 0 | 0 |  |  |  |  | Ref. correcta eB-3-32C4,5 | No | No | No | No | No | No | No | No | No | No | No | No | No | No | No | No | 0
2343 | eB-3-32C4,5 | Interruptor automático 3P 32A C 4,5kA | 0 | Sí | 186505 | 0 | INT.AUTO.MAGNETO. | ZHEJIANG CHINT ELECTRICS CO.LTD | No | No | Serie EB | D | 6925808315399 |  | 0 | eB-3-32C4,5 (PT) | ebg.png | 8536303090 | 05031 | 3 | Artículos |  | Sí |  | Grupo de artículos | No | 210 |  | 20/10/10 |  | 26/09/24 | 30/04/24 | 2.23 |  | 2.08 | APP Aparamenta Modular | INT.AUTO.MAGNETO. | 1 | 236 | 1 | 264 | 1 | 27351.46 | 2 | 17.37 | 3 | 0.28 |  | 1 | CAJA MASTER | 60 |  | 1 |  | 4 | 0 | 0 | 0 | 0 | 0 | PNM | Comprar | Semanal | 60 | 60 | 180 |  | 19/06/2024.- EN ESCATALOGACIÓN POR NUEVA SERIE NXB-63S (EQUI. NXB-63S-3-32C ) |  | sustituto: NXB-63S-3-32C | No | No | No | No | Sí | No | No | No | No | No | No | No | Sí | No | No | No | 0
2344 | eB-3-40C | Interruptor automático 3P 40A C 6kA | 0 | Sí | 187523 | 0 | INT.AUTO.MAGNETO. | ZHEJIANG CHINT ELECTRICS CO.LTD | No | No |  |  | 6925808318055 |  | 0 |  |  |  | 05081 | 0 | Artículos |  | Sí |  | Grupo de artículos | No | 210 |  | 22/10/10 |  | 26/09/24 |  | 0 |  | 0 | APP Aparamenta Modular | INT.AUTO.MAGNETO. | 1 | 236 | 1 | 264 | 1 | 27351.46 | 2 | 17.37 | 3 | 0.28 |  | 1 | CAJA MASTER | 60 |  | 1 |  | 1 | 0 | 0 | 0 | 0 | 0 | Ning. | Comprar |  | 0 | 0 |  |  |  |  | Ref. correcta eB-3-40C4,5 | No | No | No | No | No | No | No | No | No | No | No | No | No | No | No | No | 0
2345 | eB-3-40C4,5 | Interruptor automático 3P 40A C 4,5kA | 14 | No | 186506 | 0 | INT.AUTO.MAGNETO. | ZHEJIANG CHINT ELECTRICS CO.LTD | No | Sí | Serie EB | C | 6925808315405 |  | 0 | eB-3-40C4,5 (PT) | ebg.png | 8536303090 | 05031 | 3 | Artículos |  | Sí |  | Grupo de artículos | No | 210 |  | 20/10/10 |  | 10/10/24 | 31/05/24 | 2.11 |  | 2.11 | APP Aparamenta Modular | INT.AUTO.MAGNETO. | 1 | 236 | 1 | 264 | 1 | 27351.46 | 2 | 17.37 | 3 | 0.28 |  | 1 | CAJA MASTER | 60 |  | 1 |  | 4 | 0 | 0 | 0 | 0 | 0 | PNM | Comprar | Semanal | 60 | 60 | 120 |  | 19/06/2024.- EN ESCATALOGACIÓN POR NUEVA SERIE NXB-63S (EQUI. NXB-63S-3-40C ) |  |  | No | No | No | No | Sí | No | No | No | No | No | No | No | Sí | No | No | No | 0
2346 | eB-3-50C | Interruptor automático 3P 50A C 6kA | 0 | Sí |  | 0 | INT.AUTO.MAGNETO. | ZHEJIANG CHINT ELECTRICS CO.LTD | No | No |  |  |  |  | 0 |  |  |  | 05081 | 0 | Artículos |  | Sí |  | Grupo de artículos | No | 210 |  | 22/10/10 |  | 26/09/24 |  | 0 |  | 0 | APP Aparamenta Modular | INT.AUTO.MAGNETO. | 1 | 0 | 1 | 0 | 1 | 0 | 2 | 0 | 2 | 0.28 |  | 1 | PAQUETE | 1 |  | 1 |  | 1 | 0 | 0 | 0 | 0 | 0 | Ning. | Comprar |  | 0 | 0 |  |  |  |  | Ref. correcta eB-3-50C4,5 | No | No | No | No | No | No | No | No | No | No | No | No | No | No | No | No | 0
2347 | eB-3-50C4,5 | Interruptor automático 3P 50A C 4,5kA | 36 | No | 186561 | 0 | INT.AUTO.MAGNETO. | ZHEJIANG CHINT ELECTRICS CO.LTD | No | Sí | Serie EB | C | 6925808315955 |  | 0 | eB-3-50C4,5 (PT) | ebg.png | 8536303090 | 05031 | 3 | Artículos |  | Sí |  | Grupo de artículos | No | 210 |  | 20/10/10 |  | 10/10/24 | 18/04/23 | 2.19 |  | 1.64 | APP Aparamenta Modular | INT.AUTO.MAGNETO. | 1 | 236 | 1 | 264 | 1 | 27351.46 | 2 | 18.09 | 3 | 0.28 |  | 1 | CAJA MASTER | 60 |  | 1 |  | 4 | 0 | 0 | 0 | 0 | 0 | PNM | Comprar | Semanal | 60 | 60 | 120 |  | 19/06/2024.- EN ESCATALOGACIÓN POR NUEVA SERIE NXB-63S (EQUI. NXB-63S-3-50C ) |  |  | No | No | No | No | Sí | No | No | No | No | No | No | No | Sí | No | No | No | 0
2348 | eB-3-63C | Interruptor automático 3P 63A C 6kA | 0 | Sí |  | 0 | INT.AUTO.MAGNETO. | ZHEJIANG CHINT ELECTRICS CO.LTD | No | No |  |  |  |  | 0 |  |  |  | 05031 | 0 | Artículos |  | Sí |  | Grupo de artículos | No | 210 |  | 21/10/10 |  | 26/09/24 | 02/10/15 | 1.37 |  | 0 | APP Aparamenta Modular | INT.AUTO.MAGNETO. | 1 | 0 | 1 | 0 | 1 | 0 | 2 | 0 | 2 | 0.28 |  | 1 | PAQUETE | 1 |  | 1 |  | 1 | 0 | 0 | 0 | 0 | 0 | Ning. | Comprar |  | 0 | 0 |  |  |  |  | DESCATALOGADO | No | No | No | No | No | No | No | No | No | No | No | No | No | No | No | No | 0
2349 | eB-3-63C4,5 | Interruptor automático 3P 63A C 4,5kA | 21 | No | 185641 | 0 | INT.AUTO.MAGNETO. | ZHEJIANG CHINT ELECTRICS CO.LTD | No | Sí | Serie EB | C | 6925808310448 |  | 0 | eB-3-63C4,5 (PT) | ebg.png | 8536303090 | 05031 | 3 | Artículos |  | Sí |  | Grupo de artículos | No | 210 |  | 15/11/10 |  | 10/10/24 | 05/10/22 | 1.62 |  | 0 | APP Aparamenta Modular | INT.AUTO.MAGNETO. | 1 | 236 | 1 | 264 | 1 | 27351.46 | 2 | 18.09 | 3 | 0.28 |  | 1 | CAJA MASTER | 60 |  | 1 |  | 4 | 0 | 0 | 0 | 0 | 0 | PNM | Comprar | Semanal | 60 | 60 | 120 |  | 19/06/2024.- EN ESCATALOGACIÓN POR NUEVA SERIE NXB-63S (EQUI. NXB-63S-3-63C ) |  |  | No | No | No | No | Sí | No | No | No | No | No | No | No | Sí | No | No | Sí | 0
2350 | eB-3-6C4,5 | Interruptor automático 3P 6A C 4,5kA | 10 | No | 186500 | 0 | INT.AUTO.MAGNETO. | ZHEJIANG CHINT ELECTRICS CO.LTD | No | Sí | Serie EB | C | 6925808315344 |  | 0 | eB-3-6C4,5 (PT) | ebg.png | 8536303090 | 05031 | 3 | Artículos |  | Sí |  | Grupo de artículos | No | 210 |  | 20/10/10 |  | 10/10/24 | 31/08/23 | 2.08 |  | 0 | APP Aparamenta Modular | INT.AUTO.MAGNETO. | 1 | 236 | 1 | 264 | 1 | 27351.46 | 2 | 17.37 | 3 | 0.28 |  | 1 | CAJA MASTER | 60 |  | 1 |  | 4 | 0 | 0 | 0 | 0 | 0 | PNM | Comprar | Semanal | 60 | 60 | 120 |  | 19/06/2024.- EN ESCATALOGACIÓN POR NUEVA SERIE NXB-63S (EQUI. NXB-63S-3-6C ) |  |  | No | No | No | No | Sí | No | No | No | No | No | No | No | Sí | No | No | Sí | 0
2351 | eB-4-10C | Interruptor automático 4P 10A C 6kA | 0 | Sí | 187533 | 0 | INT.AUTO.MAGNETO. | ZHEJIANG CHINT ELECTRICS CO.LTD | No | No |  |  | 6925808318123 |  | 0 |  |  |  | 05031 | 0 | Artículos |  | Sí |  | Grupo de artículos | No | 210 |  | 21/10/10 |  | 02/10/24 | 31/08/11 | 1.78 |  | 1.78 | APP Aparamenta Modular | INT.AUTO.MAGNETO. | 1 | 236 | 1 | 264 | 1 | 27351.46 | 2 | 17.28 | 3 | 0.37 |  | 1 | CAJA MASTER | 45 |  | 1 |  | 1 | 0 | 0 | 0 | 0 | 0 | Ning. | Comprar |  | 0 | 0 |  |  |  |  | DESCATALOGADO | No | No | No | No | No | No | No | No | No | No | No | No | No | No | No | No | 0
2352 | eB-4-10C4,5 | Interruptor automático 4P 10A C 4,5kA | 8 | No | 186537 | 0 | INT.AUTO.MAGNETO. | ZHEJIANG CHINT ELECTRICS CO.LTD | No | Sí | Serie EB | C | 6925808315719 |  | 0 | eB-4-10C4,5 (PT) | ebg.png | 8536303090 | 05031 | 3 | Artículos |  | Sí |  | Grupo de artículos | No | 210 |  | 31/01/11 |  | 10/10/24 | 31/08/23 | 2.35 |  | 0 | APP Aparamenta Modular | INT.AUTO.MAGNETO. | 1 | 236 | 1 | 264 | 1 | 27351.46 | 2 | 17.28 | 3 | 0.37 |  | 1 | CAJA MASTER | 45 |  | 1 |  | 3 | 0 | 0 | 0 | 0 | 0 | PNM | Comprar | Semanal | 45 | 45 | 120 |  | 19/06/2024.- EN ESCATALOGACIÓN POR NUEVA SERIE NXB-63S (EQUI. NXB-63S-4-10C ) |  |  | No | No | No | No | Sí | No | No | No | No | No | No | No | Sí | No | No | Sí | 0
2353 | eB-4-16C4,5 | Interruptor automático 4P 16A C 4,5kA | 57 | No | 186538 | 80 | INT.AUTO.MAGNETO. | ZHEJIANG CHINT ELECTRICS CO.LTD | No | Sí | Serie EB | C | 6925808315726 |  | 0 | eB-4-16C4,5 (PT) | ebg.png | 8536303090 | 05031 | 3 | Artículos |  | Sí |  | Grupo de artículos | No | 210 |  | 20/10/10 |  | 10/10/24 | 31/05/24 | 2.39 |  | 2.39 | APP Aparamenta Modular | INT.AUTO.MAGNETO. | 1 | 236 | 1 | 264 | 1 | 27351.46 | 2 | 17.28 | 3 | 0.37 |  | 1 | CAJA MASTER | 45 |  | 1 |  | 3 | 0 | 0 | 0 | 0 | 0 | PNM | Comprar | Semanal | 45 | 45 | 120 |  | 19/06/2024.- EN ESCATALOGACIÓN POR NUEVA SERIE NXB-63S (EQUI. NXB-63S-4-16C ) |  |  | No | No | No | No | Sí | No | No | No | No | No | No | No | Sí | No | No | No | 0
2354 | eB-4-20C | Interruptor automático 4P A 20C 6kA | 0 | Sí | 187536 | 0 | INT.AUTO.MAGNETO. | ZHEJIANG CHINT ELECTRICS CO.LTD | No | No |  |  | 6925808318147 |  | 0 |  |  |  | 05081 | 0 | Artículos |  | Sí |  | Grupo de artículos | No | 210 |  | 22/10/10 |  | 01/10/24 |  | 0 |  | 0 | APP Aparamenta Modular | INT.AUTO.MAGNETO. | 1 | 236 | 1 | 264 | 1 | 27351.46 | 2 | 17.28 | 3 | 0.37 |  | 1 | CAJA MASTER | 45 |  | 1 |  | 1 | 0 | 0 | 0 | 0 | 0 | Ning. | Comprar |  | 0 | 0 |  |  |  |  | Ref. correcta EB-4-20C4,5 | No | No | No | No | No | No | No | No | No | No | No | No | No | No | No | No | 0
2355 | eB-4-20C4,5 | Interruptor automático 4P 20A C 4,5kA | 51 | No | 186539 | 0 | INT.AUTO.MAGNETO. | ZHEJIANG CHINT ELECTRICS CO.LTD | No | Sí | Serie EB | C | 6925808315733 |  | 0 | eB-4-20C4,5 (PT) | ebg.png | 8536303090 | 05031 | 3 | Artículos |  | Sí |  | Grupo de artículos | No | 210 |  | 20/10/10 |  | 10/10/24 | 27/12/22 | 1.86 |  | 1.75 | APP Aparamenta Modular | INT.AUTO.MAGNETO. | 1 | 236 | 1 | 264 | 1 | 27351.46 | 2 | 17.28 | 3 | 0.37 |  | 1 | CAJA MASTER | 45 |  | 1 |  | 3 | 0 | 0 | 0 | 0 | 0 | PNM | Comprar | Semanal | 45 | 45 | 120 |  | 19/06/2024.- EN ESCATALOGACIÓN POR NUEVA SERIE NXB-63S (EQUI. NXB-63S-4-20C ) |  |  | No | No | No | No | Sí | No | No | No | No | No | No | No | Sí | No | No | Sí | 0
2356 | eB-4-25C | Interruptor automático 4P A 25C 6kA | 0 | Sí | 187537 | 0 | INT.AUTO.MAGNETO. | ZHEJIANG CHINT ELECTRICS CO.LTD | No | No |  |  | 6925808318154 |  | 0 |  |  |  | 05081 | 0 | Artículos |  | Sí |  | Grupo de artículos | No | 210 |  | 22/10/10 |  | 01/10/24 |  | 0 |  | 0 | APP Aparamenta Modular | INT.AUTO.MAGNETO. | 1 | 236 | 1 | 264 | 1 | 27351.46 | 2 | 17.28 | 3 | 0.37 |  | 1 | CAJA MASTER | 45 |  | 1 |  | 1 | 0 | 0 | 0 | 0 | 0 | Ning. | Comprar |  | 0 | 0 |  |  |  |  | Ref. correcta eB-4-25C4,5 | No | No | No | No | No | No | No | No | No | No | No | No | No | No | No | No | 0
2357 | eB-4-25C4,5 | Interruptor automático 4P 25A C 4,5kA | 0 | Sí | 186540 | 0 | INT.AUTO.MAGNETO. | ZHEJIANG CHINT ELECTRICS CO.LTD | No | No | Serie EB | D | 6925808315740 |  | 0 | eB-4-25C4,5 (PT) | ebg.png | 8536303090 | 05031 | 3 | Artículos |  | Sí |  | Grupo de artículos | No | 210 |  | 20/10/10 |  | 01/10/24 | 24/10/23 | 2.47 |  | 2.47 | APP Aparamenta Modular | INT.AUTO.MAGNETO. | 1 | 236 | 1 | 264 | 1 | 27351.46 | 2 | 17.28 | 3 | 0.37 |  | 1 | CAJA MASTER | 45 |  | 1 |  | 3 | 0 | 0 | 0 | 0 | 0 | PNM | Comprar | Semanal | 45 | 45 | 180 |  | 19/06/2024.- EN ESCATALOGACIÓN POR NUEVA SERIE NXB-63S (EQUI. NXB-63S-4-25C ) |  | sustituto:NXB-63S-4-25C | No | No | No | No | Sí | No | No | No | No | No | No | No | Sí | No | No | No | 0
2358 | eB-4-32C | Interruptor automático 4P 32A C 6kA | 0 | Sí | 187538 | 0 | INT.AUTO.MAGNETO. | ZHEJIANG CHINT ELECTRICS CO.LTD | No | No |  |  | 6925808318161 |  | 0 |  |  |  | 05031 | 0 | Artículos |  | Sí |  | Grupo de artículos | No | 210 |  | 20/10/10 |  | 02/10/24 | 25/02/14 | 1.96 |  | 1.96 | APP Aparamenta Modular | INT.AUTO.MAGNETO. | 1 | 236 | 1 | 264 | 1 | 27351.46 | 2 | 17.28 | 3 | 0.37 |  | 1 | CAJA MASTER | 45 |  | 1 |  | 1 | 0 | 0 | 0 | 0 | 0 | Ning. | Comprar |  | 0 | 0 |  |  |  |  | DESCATALOGADO | No | No | No | No | No | No | No | No | No | No | No | No | No | No | No | No | 0
2359 | eB-4-32C4,5 | Interruptor automático 4P 32A C 4,5kA | 44 | No | 186541 | 0 | INT.AUTO.MAGNETO. | ZHEJIANG CHINT ELECTRICS CO.LTD | No | Sí | Serie EB | C | 6925808315757 |  | 0 | eB-4-32C4,5 (PT) | ebg.png | 8536303090 | 05031 | 3 | Artículos |  | Sí |  | Grupo de artículos | No | 210 |  | 17/11/10 |  | 10/10/24 | 25/07/23 | 2.75 |  | 2.75 | APP Aparamenta Modular | INT.AUTO.MAGNETO. | 1 | 236 | 1 | 264 | 1 | 27351.46 | 2 | 17.28 | 3 | 0.37 |  | 1 | CAJA MASTER | 45 |  | 1 |  | 3 | 0 | 0 | 0 | 0 | 0 | PNM | Comprar | Semanal | 45 | 45 | 120 |  | 19/06/2024.- EN ESCATALOGACIÓN POR NUEVA SERIE NXB-63S (EQUI. NXB-63S-4-32C ) |  |  | No | No | No | No | Sí | No | No | No | No | No | No | No | Sí | No | No | No | 0
2360 | eB-4-40C | Interruptor automático 4P 40A C 6kA | 0 | Sí | 187539 | 0 | INT.AUTO.MAGNETO. | ZHEJIANG CHINT ELECTRICS CO.LTD | No | No |  |  | 6925808318178 |  | 0 |  |  |  | 05081 | 0 | Artículos |  | Sí |  | Grupo de artículos | No | 210 |  | 20/10/10 |  | 01/10/24 | 13/12/10 | 1.78 |  | 0 | APP Aparamenta Modular | INT.AUTO.MAGNETO. | 1 | 236 | 1 | 264 | 1 | 27351.46 | 2 | 17.28 | 3 | 0.37 |  | 1 | CAJA MASTER | 45 |  | 1 |  | 1 | 0 | 0 | 0 | 0 | 0 | Ning. | Comprar |  | 0 | 0 |  |  |  |  | Ref. Correcta EB-4-40C4,5 | No | No | No | No | No | No | No | No | No | No | No | No | No | No | No | No | 0
2361 | eB-4-40C4,5 | Interruptor automático 4P 40A C 4,5kA | 40 | No | 186542 | 0 | INT.AUTO.MAGNETO. | ZHEJIANG CHINT ELECTRICS CO.LTD | No | Sí | Serie EB | C | 6925808315764 |  | 0 | eB-4-40C4,5 (PT) | ebg.png | 8536303090 | 05031 | 3 | Artículos |  | Sí |  | Grupo de artículos | No | 210 |  | 17/11/10 |  | 10/10/24 | 17/10/23 | 2.8 |  | 2.8 | APP Aparamenta Modular | INT.AUTO.MAGNETO. | 1 | 236 | 1 | 264 | 1 | 27351.46 | 2 | 17.28 | 3 | 0.37 |  | 1 | CAJA MASTER | 45 |  | 1 |  | 3 | 0 | 0 | 0 | 0 | 0 | PNM | Comprar | Semanal | 45 | 45 | 120 |  | 19/06/2024.- EN ESCATALOGACIÓN POR NUEVA SERIE NXB-63S (EQUI. NXB-63S-4-40C ) |  |  | No | No | No | No | Sí | No | No | No | No | No | No | No | Sí | No | No | No | 0
2362 | eB-4-50C | Interruptor automático 4P 50A curva C | 0 | Sí | 186557 | 0 | INT.AUTO.MAGNETO. | ZHEJIANG CHINT ELECTRICS CO.LTD | No | No | Serie EB |  | 6925808315917 |  | 0 |  | ebg.png | 8536303090 | 05031 | 3 | Artículos |  | Sí |  | Grupo de artículos | No | 210 |  | 20/10/10 |  | 01/10/24 | 16/10/19 | 2.14 |  | 2.14 | APP Aparamenta Modular | INT.AUTO.MAGNETO. | 1 | 236 | 1 | 264 | 1 | 27351.46 | 2 | 17.91 | 3 | 0.37 |  | 1 | CAJA MASTER | 45 |  | 1 |  | 3 | 0 | 0 | 0 | 0 | 0 | PNM | Comprar | Semanal | 0 | 1 | 90 |  | 15/11/2019.- CODIGO DE FABRICA DUPLICADO. USAR EL CODIGO EB-4-50C4,5. ESTE SE INACTIVA. VER @ ADJUNTO. |  | Ref. correcta eB-4-50C4,5 | No | No | No | No | Sí | No | No | No | No | No | No | No | No | No | No | No | 0
2363 | eB-4-50C4,5 | Interruptor automático 4P 50A C 4,5kA | 37 | No | 186557 | 0 | INT.AUTO.MAGNETO. | ZHEJIANG CHINT ELECTRICS CO.LTD | No | Sí | Serie EB | C | 6925808315917 |  | 0 | eB-4-50C4,5 (PT) |  | 8536303090 | 05031 | 3 | Artículos |  | Sí |  | Grupo de artículos | No | 210 |  | 22/06/15 |  | 10/10/24 | 24/10/23 | 2.88 |  | 2.88 | APP Aparamenta Modular | INT.AUTO.MAGNETO. | 1 | 236 | 1 | 264 | 1 | 27351.46 | 2 | 17.91 | 3 | 0.37 |  | 1 | CAJA MASTER | 45 |  | 1 |  | 3 | 0 | 0 | 0 | 0 | 0 | PNM | Comprar | Semanal | 45 | 45 | 120 |  | 19/06/2024.- EN ESCATALOGACIÓN POR NUEVA SERIE NXB-63S (EQUI. NXB-63S-4-50C ) |  |  | No | No | No | No | Sí | No | No | No | No | No | No | No | Sí | No | No | No | 0
2364 | eB-4-63C | Interruptor automático 4P 63A C 6kA | 0 | Sí |  | 0 | INT.AUTO.MAGNETO. | ZHEJIANG CHINT ELECTRICS CO.LTD | No | No |  |  |  |  | 0 |  |  |  | 05081 | 0 | Artículos |  | Sí |  | Grupo de artículos | No | 210 |  | 22/10/10 |  | 26/09/24 |  | 0 |  | 0 | APP Aparamenta Modular | INT.AUTO.MAGNETO. | 1 | 0 | 1 | 0 | 1 | 0 | 2 | 0 | 2 | 0.37 |  | 1 | PAQUETE | 1 |  | 1 |  | 1 | 0 | 0 | 0 | 0 | 0 | Ning. | Comprar |  | 0 | 0 |  |  |  |  | Ref. correcta EB-4-63C | No | No | No | No | No | No | No | No | No | No | No | No | No | No | No | No | 0
2365 | eB-4-63C4,5 | Interruptor automático 4P A 63C 4,5kA | 305 | No | 186804 | 0 | INT.AUTO.MAGNETO. | ZHEJIANG CHINT ELECTRICS CO.LTD | No | Sí | Serie EB | C | 6925808316129 |  | 0 | eB-4-63C4,5 (PT) | ebg.png | 8536303090 | 05031 | 3 | Artículos |  | Sí |  | Grupo de artículos | No | 210 |  | 20/10/10 |  | 10/10/24 | 25/07/23 | 2.86 |  | 2.86 | APP Aparamenta Modular | INT.AUTO.MAGNETO. | 1 | 236 | 1 | 264 | 1 | 27351.46 | 2 | 17.91 | 3 | 0.37 |  | 1 | CAJA MASTER | 45 |  | 1 |  | 3 | 0 | 0 | 0 | 0 | 0 | PNM | Comprar | Semanal | 45 | 45 | 120 |  | 19/06/2024.- EN ESCATALOGACIÓN POR NUEVA SERIE NXB-63S (EQUI. NXB-63S-4-63C ) |  |  | No | No | No | No | Sí | No | No | No | No | No | No | No | Sí | No | No | No | 0
2366 | eB-4-6C | Interruptor automático 4P 6A C 6kA | 0 | Sí | 187532 | 0 | INT.AUTO.MAGNETO. | ZHEJIANG CHINT ELECTRICS CO.LTD | No | No |  |  | 6925808318116 |  | 0 |  |  |  | 05031 | 0 | Artículos |  | Sí |  | Grupo de artículos | No | 210 |  | 22/10/10 |  | 02/10/24 |  | 0 |  | 0 | APP Aparamenta Modular | INT.AUTO.MAGNETO. | 1 | 236 | 1 | 264 | 1 | 27351.46 | 2 | 17.28 | 3 | 0.37 |  | 1 | CAJA MASTER | 45 |  | 1 |  | 1 | 0 | 0 | 0 | 0 | 0 | Ning. | Comprar |  | 0 | 0 |  |  |  |  | DESCATALOGADO | No | No | No | No | No | No | No | No | No | No | No | No | No | No | No | No | 0
2367 | eB-4-6C4,5 | Interruptor automático 4P A 6C 4,5kA | 0 | No | 186536 | 0 | INT.AUTO.MAGNETO. | ZHEJIANG CHINT ELECTRICS CO.LTD | No | Sí | Serie EB | C | 6925808315702 |  | 0 | eB-4-6C4,5 (PT) | ebg.png | 8536303090 | 05031 | 3 | Artículos |  | Sí |  | Grupo de artículos | No | 210 |  | 20/10/10 |  | 10/10/24 | 27/12/22 | 1.78 |  | 1.78 | APP Aparamenta Modular | INT.AUTO.MAGNETO. | 1 | 236 | 1 | 264 | 1 | 27351.46 | 2 | 17.28 | 3 | 0.37 |  | 1 | CAJA MASTER | 45 |  | 1 |  | 3 | 0 | 0 | 0 | 0 | 0 | PNM | Comprar | Semanal | 45 | 45 | 120 |  | 19/06/2024.- EN ESCATALOGACIÓN POR NUEVA SERIE NXB-63S (EQUI. NXB-63S-4-6C ) |  |  | No | No | No | No | Sí | No | No | No | No | No | No | No | Sí | No | No | Sí | 0
2368 | eBG-2-10C | Interruptor automático 2P, 10A, curva C, 6kA | 279 | No | 187501 | 80 | INT.AUTO.MAGNETO. | ZHEJIANG CHINT ELECTRICS CO.LTD | No | Sí | Serie eBG | B | 6925808317881 |  | 0 | eBG-2-10C | ebg.png | 8536303090 | 05031 | 3 | Artículos | F3A | Sí |  | Grupo de artículos | No | 210 |  | 28/05/12 |  | 10/10/24 | 29/02/24 | 1.01 |  | 1.01 | APP Aparamenta Modular | INT.AUTO.MAGNETO. | 1 | 236 | 1 | 264 | 1 | 27351.46 | 2 | 17.56 | 3 | 0.18 |  | 1 | CAJA MASTER | 90 |  | 1 |  | 6 | 0 | 0 | 0 | 0 | 0 | PNM | Comprar | Semanal | 9000 | 90 | 120 |  | 19/06/2024.- EN ESCATALOGACIÓN POR NUEVA SERIE NXB-63S (EQUI. NXB-63S-2-10C ) |  |  | No | No | No | No | Sí | No | No | No | No | No | No | No | Sí | No | No | Sí | 0
2369 | eBG-2-10C SP | Interruptor automático 2P, 10A, curva C, 6kA SPMKT | 0 | Sí | 104731 | 0 | INT.AUTO.MAGNETO. | ZHEJIANG CHINT ELECTRICS CO.LTD | No | No | Serie EB | D | 6901800879374 |  | 0 |  | ebg.png | 8536303090 | 05031 | 3 | Artículos |  | Sí |  | Grupo de artículos | No | 210 |  | 07/02/18 |  | 02/10/24 | 18/05/20 | 1.01 |  | 1.01 | APP Aparamenta Modular | INT.AUTO.MAGNETO. | 1 | 236 | 1 | 264 | 1 | 27351.46 | 2 | 17.94 | 3 | 0.18 |  | 1 | CAJA MASTER | 90 |  | 1 |  | 15 | 0 | 0 | 0 | 0 | 0 | PNM | Comprar | Semanal | 90 | 90 | 180 |  | 19/06/2024.- EN ESCATALOGACIÓN POR NUEVA SERIE NXB-63S |  |  | No | No | No | No | Sí | No | No | No | No | No | No | No | No | No | No | No | 0
2370 | eBG-2-16C | Interruptor automático 2P, 16A, curva C, 6kA | 7285 | Sí | 187503 | 80 | INT.AUTO.MAGNETO. | ZHEJIANG CHINT ELECTRICS CO.LTD | No | No | Serie eBG | D | 6925808317898 |  | 0 | eBG-2-16C | ebg.png | 8536303090 | 05031 | 3 | Artículos | F3A | Sí |  | Grupo de artículos | No | 210 |  | 28/05/12 |  | 10/10/24 | 13/09/24 | 1 |  | 0 | APP Aparamenta Modular | INT.AUTO.MAGNETO. | 1 | 236 | 1 | 264 | 1 | 27351.46 | 2 | 17.56 | 3 | 0.18 |  | 1 | CAJA MASTER | 90 |  | 1 |  | 6 | 0 | 0 | 0 | 0 | 0 | PNM | Comprar | Semanal | 16000 | 90 | 180 |  | 29/07/2021.- REVISION DE MINIMOS CON EL NUEVO PLAZO DE ENTREGA DE FARBICA ¦ 28/05/2021.- ACTUALIZADO MINIMOS S/ VENTA ¦ 25/02/2020.- ACTUALIZADOS MINIMOS. ACTUALIZADOS PEDIDO MULTIPLE A MULTIPLO DE COMPRAS. ¦ Stock minimo revisado según ventas 2013 a fecha 22-01-14. Angeles REVISION STOCK MINIMO CRISTINA 18/4 se quita de producción 106.470 min 127.764 max | para malta | sustituto: NXB-63-2-16C | No | No | No | No | Sí | No | No | No | No | No | No | No | No | No | No | Sí | 0
2371 | eBG-2-16C SP | Interruptor automático 2P, 16A, curva C, 6kA SPMKT | 0 | Sí | 104732 | 0 | INT.AUTO.MAGNETO. | ZHEJIANG CHINT ELECTRICS CO.LTD | No | No | Serie EB | D | 6901800879381 |  | 0 |  | ebg.png | 8536303090 | 05031 | 3 | Artículos |  | Sí |  | Grupo de artículos | No | 210 |  | 07/02/18 |  | 02/10/24 | 14/03/22 | 1.01 |  | 1.01 | APP Aparamenta Modular | INT.AUTO.MAGNETO. | 1 | 236 | 1 | 264 | 1 | 27351.46 | 2 | 17.94 | 3 | 0.18 |  | 1 | CAJA MASTER | 90 |  | 1 |  | 15 | 0 | 0 | 0 | 0 | 0 | PNM | Comprar | Semanal | 90 | 90 | 180 |  | 19/06/2024.- EN ESCATALOGACIÓN POR NUEVA SERIE NXB-63S | se para pa producción no compr | nxb | No | No | No | No | Sí | No | No | No | No | No | No | No | No | No | No | No | 0
2372 | eBG-2-20C | Interruptor automático 2P, 20A, curva C, 6kA | 6617 | No | 187504 | 80 | INT.AUTO.MAGNETO. | ZHEJIANG CHINT ELECTRICS CO.LTD | No | Sí | Serie eBG | C | 6925808317904 |  | 0 | eBG-2-20C | ebg.png | 8536303090 | 05031 | 3 | Artículos | F3A | Sí |  | Grupo de artículos | No | 210 |  | 28/05/12 |  | 10/10/24 | 26/04/22 | 1.01 |  | 0 | APP Aparamenta Modular | INT.AUTO.MAGNETO. | 1 | 236 | 1 | 264 | 1 | 27351.46 | 2 | 17.56 | 3 | 0.18 |  | 1 | CAJA MASTER | 90 |  | 1 |  | 6 | 0 | 0 | 0 | 0 | 0 | PNM | Comprar | Semanal | 3000 | 90 | 120 |  | 19/06/2024.- EN ESCATALOGACIÓN POR NUEVA SERIE NXB-63S (EQUI. NXB-63S-2-20C ) | NXB-63-1N-20C |  | No | No | No | No | Sí | No | No | No | No | No | No | No | Sí | No | No | Sí | 0
2373 | eBG-2-20C SP | Interruptor automático 2P, 20A, curva C, 6kA SPMKT | 0 | Sí | 104733 | 0 | INT.AUTO.MAGNETO. | ZHEJIANG CHINT ELECTRICS CO.LTD | No | No | Serie EB | D | 6901800879398 |  | 0 |  | ebg.png | 8536303090 | 05031 | 3 | Artículos |  | Sí |  | Grupo de artículos | No | 210 |  | 07/02/18 |  | 02/10/24 | 25/03/20 | 1.01 |  | 1.01 | APP Aparamenta Modular | INT.AUTO.MAGNETO. | 1 | 236 | 1 | 264 | 1 | 27351.46 | 2 | 17.94 | 3 | 0.18 |  | 1 | CAJA MASTER | 90 |  | 1 |  | 15 | 0 | 0 | 0 | 0 | 0 | PNM | Comprar | Semanal | 90 | 90 | 180 |  | 19/06/2024.- EN ESCATALOGACIÓN POR NUEVA SERIE NXB-63S |  |  | No | No | No | No | Sí | No | No | No | No | No | No | No | No | No | No | No | 0
2374 | eBG-2-25C | Interruptor automático 2P, 25A, curva C, 6k | 52 | No | 187505 | 80 | INT.AUTO.MAGNETO. | ZHEJIANG CHINT ELECTRICS CO.LTD | No | Sí | Serie eBG | C | 6925808317911 |  | 0 | eBG-2-25C | ebg.png | 8536303090 | 05031 | 3 | Artículos | F3A | Sí |  | Grupo de artículos | No | 210 |  | 28/05/12 |  | 10/10/24 | 28/12/23 | 1.28 |  | 1.28 | APP Aparamenta Modular | INT.AUTO.MAGNETO. | 1 | 236 | 1 | 264 | 1 | 27351.46 | 2 | 17.56 | 3 | 0.18 |  | 1 | CAJA MASTER | 90 |  | 1 |  | 6 | 0 | 0 | 0 | 0 | 0 | PNM | Comprar | Semanal | 4500 | 90 | 120 |  | 19/06/2024.- EN ESCATALOGACIÓN POR NUEVA SERIE NXB-63S (EQUI. NXB-63S-2-25C ) | NXB-63-2-25C |  | No | No | No | No | Sí | No | No | No | No | No | No | No | No | No | No | No | 0
2375 | eBG-2-25C SP | Interruptor automático 2P, 25A, curva C, 6kA SPMKT | 0 | Sí | 104734 | 0 | INT.AUTO.MAGNETO. | ZHEJIANG CHINT ELECTRICS CO.LTD | No | No | Serie EB | D | 6901800879404 |  | 0 |  | ebg.png | 8536303090 | 05031 | 3 | Artículos |  | Sí |  | Grupo de artículos | No | 210 |  | 07/02/18 |  | 02/10/24 | 18/12/19 | 1.01 |  | 1.01 | APP Aparamenta Modular | INT.AUTO.MAGNETO. | 1 | 236 | 1 | 264 | 1 | 27351.46 | 2 | 17.94 | 3 | 0.18 |  | 1 | CAJA MASTER | 90 |  | 1 |  | 15 | 0 | 0 | 0 | 0 | 0 | PNM | Comprar | Semanal | 90 | 90 | 180 |  | 19/06/2024.- EN ESCATALOGACIÓN POR NUEVA SERIE NXB-63S |  |  | No | No | No | No | Sí | No | No | No | No | No | No | No | No | No | No | No | 0
2376 | eBG-2-32C | Interruptor automático 2P, 32A, curva C, 6kA | 174 | No | 187506 | 80 | INT.AUTO.MAGNETO. | ZHEJIANG CHINT ELECTRICS CO.LTD | No | Sí | Serie eBG | C | 6925808317928 |  | 0 | eBG-2-32C | ebg.png | 8536303090 | 05031 | 3 | Artículos | F3A | Sí |  | Grupo de artículos | No | 210 |  | 28/05/12 |  | 10/10/24 | 31/05/24 | 1.42 |  | 1.42 | APP Aparamenta Modular | INT.AUTO.MAGNETO. | 1 | 236 | 1 | 264 | 1 | 27351.46 | 2 | 17.56 | 3 | 0.18 |  | 1 | CAJA MASTER | 90 |  | 1 |  | 6 | 0 | 0 | 0 | 0 | 0 | PNM | Comprar | Semanal | 800 | 90 | 120 |  | 19/06/2024.- EN ESCATALOGACIÓN POR NUEVA SERIE NXB-63S (EQUI. NXB-63S-2-32C ) | NXB-63-1N-32C |  | No | No | No | No | Sí | No | No | No | No | No | No | No | Sí | No | No | No | 0
2377 | eBG-2-32C SP | Interruptor automático 2P, 32A, curva C, 6kA SPMKT | 0 | Sí | 104735 | 0 | INT.AUTO.MAGNETO. | ZHEJIANG CHINT ELECTRICS CO.LTD | No | No | Serie EB | D | 6901800879411 |  | 0 |  | ebg.png | 8536303090 | 05031 | 3 | Artículos |  | Sí |  | Grupo de artículos | No | 210 |  | 07/02/18 |  | 02/10/24 | 18/05/20 | 1.1 |  | 1.1 | APP Aparamenta Modular | INT.AUTO.MAGNETO. | 1 | 236 | 1 | 264 | 1 | 27351.46 | 2 | 17.94 | 3 | 0.18 |  | 1 | CAJA MASTER | 90 |  | 1 |  | 15 | 0 | 0 | 0 | 0 | 0 | PNM | Comprar | Semanal | 90 | 90 | 180 |  | 19/06/2024.- EN ESCATALOGACIÓN POR NUEVA SERIE NXB-63S |  |  | No | No | No | No | Sí | No | No | No | No | No | No | No | No | No | No | No | 0
2378 | eBG-2-40C | Interruptor automático 2P, 40A, curva C, 6kA | 168 | No | 187507 | 80 | INT.AUTO.MAGNETO. | ZHEJIANG CHINT ELECTRICS CO.LTD | No | Sí | Serie eBG | C | 6925808317935 |  | 0 | eBG-2-40C | ebg.png | 8536303090 | 05031 | 3 | Artículos | F3A | Sí |  | Grupo de artículos | No | 210 |  | 28/05/12 |  | 10/10/24 | 07/10/23 | 1.44 |  | 1.44 | APP Aparamenta Modular | INT.AUTO.MAGNETO. | 1 | 236 | 1 | 264 | 1 | 27351.46 | 2 | 17.56 | 3 | 0.18 |  | 1 | CAJA MASTER | 90 |  | 1 |  | 6 | 0 | 0 | 0 | 0 | 0 | PNM | Comprar | Semanal | 1200 | 90 | 120 |  | 19/06/2024.- EN ESCATALOGACIÓN POR NUEVA SERIE NXB-63S (EQUI. NXB-63S-2-40C ) | NXB-63-1N-40C |  | No | No | No | No | Sí | No | No | No | No | No | No | No | No | No | No | No | 0
2379 | eBG-2-40C SP | Interruptor automático 2P, 40A, curva C, 6kA SPMKT | 0 | Sí | 104736 | 0 | INT.AUTO.MAGNETO. | ZHEJIANG CHINT ELECTRICS CO.LTD | No | No | Serie EB | D | 6901800879428 |  | 0 |  | ebg.png | 8536303090 | 05031 | 3 | Artículos |  | Sí |  | Grupo de artículos | No | 210 |  | 07/02/18 |  | 02/10/24 | 18/05/20 | 1.1 |  | 1.1 | APP Aparamenta Modular | INT.AUTO.MAGNETO. | 1 | 236 | 1 | 264 | 1 | 27351.46 | 2 | 17.94 | 3 | 0.18 |  | 1 | CAJA MASTER | 90 |  | 1 |  | 15 | 0 | 0 | 0 | 0 | 0 | PNM | Comprar | Semanal | 90 | 90 | 180 |  | 19/06/2024.- EN ESCATALOGACIÓN POR NUEVA SERIE NXB-63S |  |  | No | No | No | No | Sí | No | No | No | No | No | No | No | No | No | No | No | 0
2380 | eBG-2-6C | Interruptor automático 2P, 6A, curva C, 6kA | 26 | No | 187500 | 80 | INT.AUTO.MAGNETO. | ZHEJIANG CHINT ELECTRICS CO.LTD | No | Sí | Serie eBG | C | 6925808317874 |  | 0 | eBG-2-6C | ebg.png | 8536303090 | 05031 | 3 | Artículos | F3A | Sí |  | Grupo de artículos | No | 210 |  | 28/05/12 |  | 10/10/24 | 04/12/23 | 1.48 |  | 1.48 | APP Aparamenta Modular | INT.AUTO.MAGNETO. | 1 | 236 | 1 | 264 | 1 | 27351.46 | 2 | 17.56 | 3 | 0.18 |  | 1 | CAJA MASTER | 90 |  | 1 |  | 6 | 0 | 0 | 0 | 0 | 0 | PNM | Comprar | Semanal | 350 | 90 | 120 |  | 19/06/2024.- EN ESCATALOGACIÓN POR NUEVA SERIE NXB-63S (EQUI. NXB-63S-2-6C ) |  |  | No | No | No | No | Sí | No | No | No | No | No | No | No | No | No | No | No | 0
2381 | eBG-2-6C SP | Interruptor automático 2P, 6A, curva C, 6kA SPMKT | 0 | Sí | 104730 | 0 | INT.AUTO.MAGNETO. | ZHEJIANG CHINT ELECTRICS CO.LTD | No | No | Serie EB |  | 6901800879367 |  | 0 |  | ebg.png | 8536303090 | 05031 | 3 | Artículos |  | Sí |  | Grupo de artículos | No | 210 |  | 07/02/18 |  | 02/10/24 |  | 0 |  | 0 | APP Aparamenta Modular | INT.AUTO.MAGNETO. | 1 | 236 | 1 | 264 | 1 | 27351.46 | 2 | 17.94 | 3 | 0.18 |  | 1 | CAJA MASTER | 90 |  | 1 |  | 15 | 0 | 0 | 0 | 0 | 0 | PNM | Comprar | Semanal | 90 | 90 | 180 |  | 19/06/2024.- EN ESCATALOGACIÓN POR NUEVA SERIE NXB-63S |  |  | No | No | No | No | Sí | No | No | No | No | No | No | No | No | No | No | No | 0
2382 | EBPROT-210 | Protector sobretensiones perman/transit. IGA 2x10A | 0 | Sí |  | 60 | PROTEC. SOBRETENS | ZHEJIANG CHINT ELECTRICS CO.LTD | No | No | Serie PROT |  |  |  | 0 | EBPROT-210 | EBPROT.png | 8535400090 | 05031 | 0 | Artículos |  | Sí |  | Grupo de artículos | No | 210 |  | 27/06/14 |  | 26/09/24 |  | 0 |  | 0 | APP Aparamenta Modular | PROTEC. SOBRETENS | 1 | 0 | 1 | 0 | 1 | 0 | 2 | 0 | 2 | 0 |  | 1 |  | 1 |  | 1 |  | 1 | 0 | 0 | 0 | 0 | 0 | Ning. | Comprar |  | 0 | 0 |  |  |  |  | ELIMINADA DE TARIFA | No | No | No | No | Sí | No | No | No | No | No | No | No | No | No | No | No | 0
2383 | EBPROT-216 | Protector sobretensiones perman/transit. IGA 2x16A | 0 | Sí |  | 60 | PROTEC. SOBRETENS | ZHEJIANG CHINT ELECTRICS CO.LTD | No | No | Serie PROT |  |  |  | 0 | EBPROT-216 | EBPROT.png | 8535400090 | 05031 | 0 | Artículos |  | Sí |  | Grupo de artículos | No | 210 |  | 27/06/14 |  | 26/09/24 | 18/07/14 | 16.14 |  | 0 | APP Aparamenta Modular | PROTEC. SOBRETENS | 1 | 0 | 1 | 0 | 1 | 0 | 2 | 0 | 2 | 0 |  | 1 | PAQUETE | 1 |  | 1 |  | 1 | 0 | 0 | 0 | 0 | 0 | Ning. | Comprar |  | 0 | 0 |  |  |  |  | ELIMINADA DE TARIFA | No | No | No | No | Sí | No | No | No | No | No | No | No | No | No | No | No | 0
2384 | EBPROT-220 | Protector sobretensiones perman/transit. IGA 2x20A | 0 | Sí |  | 60 | PROTEC. SOBRETENS | ZHEJIANG CHINT ELECTRICS CO.LTD | No | No | Serie PROT |  |  |  | 0 | EBPROT-220 | EBPROT.png | 8535400090 | 05031 | 3 | Artículos |  | Sí |  | Grupo de artículos | No | 210 |  | 27/06/14 |  | 26/09/24 | 28/06/16 | 19.92 |  | 0 | APP Aparamenta Modular | PROTEC. SOBRETENS | 1 | 0 | 1 | 0 | 1 | 0 | 2 | 0 | 2 | 0.28 |  | 1 |  | 1 |  | 1 |  | 1 | 0 | 0 | 0 | 0 | 0 | PNM | Comprar | Semanal | 1 | 1 | 180 |  | 29/07/2021.- REVISION DE MINIMOS CON EL NUEVO PLAZO DE ENTREGA DE FARBICA ¦ 11/08/2020.- CHATARREO DE PIEZAS (Spain dead and slow moving stock of june 2020). QUITAMOS MINIMOS POR QUE NO SE PUEDE DESMARCAR ARTICULO DE COMPRA AL SER PARTE DE UNA LISTA DE PRODUCCION. ¦ Equivalentes: COMT220, SOST220 |  | DESCATALOGADO | No | No | No | No | Sí | No | No | No | No | No | No | No | No | No | No | No | 0
2385 | EBPROT-225 | Protector sobretensiones perman/transit. IGA 2x25A | 0 | Sí |  | 60 | PROTEC. SOBRETENS | ZHEJIANG CHINT ELECTRICS CO.LTD | No | No | Serie PROT |  |  |  | 0 | EBPROT-225 | EBPROT.png | 8535400090 | 05031 | 0 | Artículos |  | Sí |  | Grupo de artículos | No | 210 |  | 22/06/11 |  | 03/10/24 | 26/05/22 | 15.26 |  | 0 | APP Aparamenta Modular | PROTEC. SOBRETENS | 1 | 0 | 1 | 0 | 1 | 0 | 2 | 0 | 2 | 0.28 |  | 1 | PAQUETE | 1 |  | 1 |  | 1 | 0 | 0 | 0 | 0 | 0 | PNM | Comprar |  | 0 | 0 | 120 |  | Equivalentes: COMT225, SOST225 Stock mínimo revisado según ventas 2013, 29-01-2014. Christian. |  | ELIMINADA DE TARIFA | No | No | No | No | Sí | No | No | No | No | No | No | No | No | No | No | No | 0
2386 | EBPROT-232 | Protector sobretensiones perman/transit. IGA 2x32A | 0 | Sí |  | 60 | PROTEC. SOBRETENS | ZHEJIANG CHINT ELECTRICS CO.LTD | No | No | Serie PROT |  |  |  | 0 | EBPROT-232 | EBPROT.png | 8535400090 | 05031 | 3 | Artículos |  | Sí |  | Grupo de artículos | No | 210 |  | 26/08/11 |  | 26/09/24 | 29/10/16 | 16.14 |  | 16.14 | APP Aparamenta Modular | PROTEC. SOBRETENS | 1 | 0 | 1 | 0 | 1 | 0 | 2 | 0 | 2 | 0.28 |  | 1 | PAQUETE | 1 |  | 1 |  | 1 | 0 | 0 | 0 | 0 | 0 | PNM | Comprar | Semanal | 1 | 1 | 180 |  | 29/07/2021.- REVISION DE MINIMOS CON EL NUEVO PLAZO DE ENTREGA DE FARBICA ¦ 11/08/2020.- CHATARREO DE PIEZAS (Spain dead and slow moving stock of june 2020). QUITAMOS MINIMOS POR QUE NO SE PUEDE DESMARCAR ARTICULO DE COMPRA AL SER PARTE DE UNA LISTA DE PRODUCCION. ¦ Equivalentes: COMT232, SOST232 ¦ Stock mínimo revisado según ventas 2013, 29-01-2014. Christian. |  | DESCATALOGADO | No | No | No | No | Sí | No | No | No | No | No | No | No | No | No | No | No | 0
2387 | EBPROT-240 | Protector sobretensiones perman/transit. IGA 2x40A | 0 | Sí |  | 60 | PROTEC. SOBRETENS | ZHEJIANG CHINT ELECTRICS CO.LTD | No | No | Serie PROT |  |  |  | 0 | EBPROT-240 | EBPROT.png | 8535400090 | 05031 | 3 | Artículos |  | Sí |  | Grupo de artículos | No | 210 |  | 04/08/11 |  | 26/09/24 | 27/04/18 | 16.14 |  | 16.14 | APP Aparamenta Modular | PROTEC. SOBRETENS | 1 | 0 | 1 | 0 | 1 | 0 | 2 | 0 | 2 | 0.28 |  | 1 | PAQUETE | 1 |  | 1 |  | 1 | 0 | 0 | 0 | 0 | 0 | PNM | Comprar | Semanal | 1 | 1 | 180 |  | 29/07/2021.- REVISION DE MINIMOS CON EL NUEVO PLAZO DE ENTREGA DE FARBICA ¦ Equivalentes: COMT240, SOST240 Stock mínimo revisado según ventas 2013, 29-01-2014. Christian. |  | DESCATALOGADO | No | No | No | No | Sí | No | No | No | No | No | No | No | No | No | No | No | 0
2388 | EBPROT-440 | Protector sobretensiones perman/transit. IGA 4x40A | 0 | Sí |  | 0 | PROTEC. SOBRETENS | ZHEJIANG CHINT ELECTRICS CO.LTD | No | No |  |  |  |  | 0 |  |  |  | 05031 | 0 | Artículos |  | Sí |  | Grupo de artículos | No | 210 |  | 30/06/14 |  | 26/09/24 |  | 0 |  | 0 | APP Aparamenta Modular | PROTEC. SOBRETENS | 1 | 0 | 1 | 0 | 1 | 0 | 2 | 0 | 2 | 0 |  | 1 |  | 1 |  | 1 |  | 1 | 0 | 0 | 0 | 0 | 0 | Ning. | Comprar |  | 0 | 0 |  |  |  |  | MODELO INCORRECTO | No | No | No | No | No | No | No | No | No | No | No | No | No | No | No | No | 0
2389 | EBPROT-450 | Protector sobretensiones perman/transit. IGA 4x50A | 0 | Sí |  | 0 | PROTEC. SOBRETENS | ZHEJIANG CHINT ELECTRICS CO.LTD | No | No |  |  |  |  | 0 |  |  |  | 05031 | 0 | Artículos |  | Sí |  | Grupo de artículos | No | 210 |  | 23/11/12 |  | 26/09/24 |  | 0 |  | 0 | APP Aparamenta Modular | PROTEC. SOBRETENS | 1 | 0 | 1 | 0 | 1 | 0 | 2 | 0 | 2 | 0 |  | 1 |  | 1 |  | 1 |  | 1 | 0 | 0 | 0 | 0 | 0 | Ning. | Comprar |  | 0 | 0 |  |  |  |  | MODELO INCORRECTO | No | No | No | No | No | No | No | No | No | No | No | No | No | No | No | No | 0
2390 | ECOP-MUEST | Cargador Domestico Vehiculo Eléctrico ECOPOINT | 0 | Sí |  | 0 | CARGADORES | ZHEJIANG CHINT ELECTRICS CO.LTD | No | No |  |  |  |  | 0 | - |  |  | 05081 | 3 | Artículos |  | Sí |  | Grupo de artículos | No | 210 |  | 18/10/23 |  | 10/10/24 |  | 0 |  | 0 | APP Soluciones para Vehiculo Electrico | CARGADORES | 1 | 0 | 1 | 0 | 1 | 0 | 2 | 0 | 2 | 5 |  | 1 |  | 1 |  | 1 |  | 1 | 0 | 0 | 0 | 0 | 0 | PNM | Comprar | Semanal | 1 | 1 | 120 |  | A.AMADOR: 18/19/23. Cargador de muestra de C.BELTRAN que se pidio cuando estaba Leon . SE DEJA EN BLOQUEADOS EN SEUR. |  | NO SE COMERCIALIZA | No | No | No | No | No | No | No | No | No | No | No | No | No | No | No | No | 0
2391 | ejemplo | ejemplo cuadros | 0 | Sí |  | 0 | KITS |  | No | No |  |  |  |  | 0 |  |  |  | EXENTO | 0 | Artículos |  | No |  | Grupo de artículos | No | 210 |  | 07/10/14 |  | 26/08/24 |  | 0 |  | 0 | APP Soluciones para Vehiculo Electrico | KITS |  | 0 |  | 0 |  | 0 | 2 | 0 |  | 0 |  | 1 |  | 1 |  | 1 |  | 1 | 0 | 0 | 0 | 0 | 0 | Ning. | Comprar |  | 0 | 0 |  |  |  |  | DESCATALOGADO | No | No | No | No | No | No | No | No | No | No | No | No | No | No | No | No | 0
2392 | EL-BIL M001 | Cargador Domestico Vehiculo Eléctrico (1-fas 16A 230/400V) | 0 | Sí |  | 0 | KITS | ZHEJIANG CHINT ELECTRICS CO.LTD | No | No |  |  |  |  | 0 | - |  |  | 05081 | 3 | Artículos |  | Sí |  | Grupo de artículos | No | 210 |  | 13/12/16 |  | 26/09/24 |  | 0 |  | 0 | APP Soluciones para Vehiculo Electrico | KITS | 1 | 0 | 1 | 0 | 1 | 0 | 2 | 0 | 2 | 0 |  | 1 |  | 1 |  | 1 |  | 1 | 0 | 0 | 0 | 0 | 0 | PNM | Comprar | Semanal | 1 | 1 | 180 |  |  |  | NO SE COMERCIALIZA | No | No | No | No | No | No | No | No | No | No | No | No | No | No | No | No | 0
2393 | EMB-BLC-10010/1750 | Pletina de cobre lisa, 100x10mm, L=1750mm | 0 | No | PRP2070 | 60 | ACC.PARA ENVOLVENTES | TEKNOMEGA IBERIA, S.L. | Sí | Sí | Serie EMB | C | 8053685372162 |  | 0 | EMB-BLC-10010/1750 |  | 8536901000 | 04082 | 2 | Artículos | F7M | Sí |  | Grupo de artículos | No | 210 | Barras | 08/01/19 |  | 10/10/24 | 31/01/22 | 197.05 |  | 197.05 | APP Envolventes | ACC.PARA ENVOLVENTES | 1 | 100 | 1 | 20 | 1 | 3500 | 2 | 31.22 | 2 | 15.61 |  | 1 |  | 2 |  | 1 |  | 1 | 0 | 0 | 0 | 0 | 0 | PNM | Comprar | Semanal | 1 | 1 | 13 | 3000 | 23/10/2019.- REVISION DE MINIMOS SEGÚN NOTAS DE CARLOS BELTRAN (@mar 22/10/2019 17:44 - Asunto: Propuesta stock Teknomega) ¦ 22/10/2019.- EMB-BLC…EMB-BPC…EMB-BRC…siempre múltiplo de 4 unidades |  |  | No | No | No | Sí | No | No | No | No | Sí | Sí | No | No | Sí | No | No | No | 0
2394 | EMB-BLC-12010/1750 | Pletina de cobre lisa, 120x10mm, L=1750mm | 0 | No | PRP2075 | 60 | ACC.PARA ENVOLVENTES | TEKNOMEGA IBERIA, S.L. | Sí | Sí | Serie EMB | C | 8053685372179 |  | 0 | EMB-BLC-12010/1750 |  | 8536901000 | 04082 | 2 | Artículos | F7M | Sí |  | Grupo de artículos | No | 210 | Barras | 08/01/19 |  | 10/10/24 | 17/09/24 | 268.9 |  | 268.9 | APP Envolventes | ACC.PARA ENVOLVENTES | 1 | 120 | 1 | 20 | 1 | 4200 | 2 | 37.46 | 2 | 18.73 |  | 1 |  | 2 |  | 1 |  | 1 | 4 | 5 | 0 | 4 | 0 | PNM | Comprar | Semanal | 1 | 1 | 14 | 3000 | 14/01/2021.- BAJO DEMANDA ¦ 23/10/2019.- REVISION DE MINIMOS SEGÚN NOTAS DE CARLOS BELTRAN (@mar 22/10/2019 17:44 - Asunto: Propuesta stock Teknomega) ¦ 22/10/2019.- EMB-BLC…EMB-BPC…EMB-BRC…siempre múltiplo de 4 unidades |  |  | No | No | No | Sí | No | No | No | No | Sí | Sí | No | No | Sí | No | No | No | 0
2395 | EMB-BLC-3010/1750 | Pletina de cobre lisa, 30x10mm, L=1750mm | 0 | No | PRP2045 | 60 | ACC.PARA ENVOLVENTES | TEKNOMEGA IBERIA, S.L. | Sí | Sí |  | C | 8053685372117 |  | 0 | EMB-BLC-3010/1750 |  |  | 04082 | 2 | Artículos |  | Sí |  | Grupo de artículos | No | 210 |  | 28/08/24 |  | 10/10/24 |  | 0 |  | 0 |  |  | 1 | 0 | 1 | 0 | 1 | 0 | 2 | 0 | 2 | 0 |  | 1 |  | 2 |  | 1 |  | 2 | 0 | 0 | 0 | 0 | 0 | PNM | Comprar | Semanal | 0 | 0 | 13 | 3000 |  |  |  | No | No | No | No | No | No | No | No | No | No | No | No | No | No | No | No | 0
2396 | EMB-BLC-4010/1750 | Pletina de cobre lisa, 40x10mm, L=1750mm | 0 | No | PRP2050 | 60 | ACC.PARA ENVOLVENTES | TEKNOMEGA IBERIA, S.L. | Sí | Sí |  | C | 8053685372124 |  | 0 | EMB-BLC-4010/1750 |  |  | 04082 | 2 | Artículos |  | Sí |  | Grupo de artículos | No | 210 |  | 28/08/24 |  | 10/10/24 |  | 0 |  | 0 |  |  | 1 | 0 | 1 | 0 | 1 | 0 | 2 | 0 | 2 | 0 |  | 1 |  | 2 |  | 1 |  | 2 | 0 | 0 | 0 | 0 | 0 | PNM | Comprar | Semanal | 0 | 0 | 13 | 3000 |  |  |  | No | No | No | No | No | No | No | No | No | No | No | No | No | No | No | No | 0
2397 | EMB-BLC-5010/1750 | Pletina de cobre lisa, 50x10mm, L=1750mm | 0 | No | PRP2055 | 60 | ACC.PARA ENVOLVENTES | TEKNOMEGA IBERIA, S.L. | Sí | Sí | Serie EMB | C | 8053685372131 |  | 0 | EMB-BLC-5010/1750 |  | 8536901000 | 04082 | 2 | Artículos | F7M | Sí |  | Grupo de artículos | No | 210 | Barras | 03/06/20 |  | 10/10/24 | 09/10/24 | 105.86 |  | 0 | APP Envolventes | ACC.PARA ENVOLVENTES | 1 | 50 | 1 | 10 | 1 | 875 | 2 | 15.68 | 2 | 15.68 |  | 1 |  | 1 |  | 1 |  | 1 | 0 | 0 | 0 | 0 | 0 | PNM | Comprar | Semanal | 1 | 1 | 9 | 3000 |  |  |  | No | No | No | Sí | No | No | No | No | Sí | Sí | No | No | Sí | No | No | No | 0
2398 | EMB-BLC-6010/1750 | Pletina de cobre lisa, 60x10mm, L=1750mm | 3 | No | PRP2060 | 60 | ACC.PARA ENVOLVENTES | TEKNOMEGA IBERIA, S.L. | Sí | Sí | Serie EMB | C | 8053685372148 |  | 0 | EMB-BLC-6010/1750 |  | 8536901000 | 04082 | 2 | Artículos | F7M | Sí |  | Grupo de artículos | No | 210 | Barras | 08/01/19 |  | 10/10/24 | 03/02/23 | 114.98 |  | 114.98 | APP Envolventes | ACC.PARA ENVOLVENTES | 1 | 60 | 1 | 20 | 1 | 2100 | 2 | 18.74 | 2 | 9.37 |  | 1 |  | 2 |  | 1 |  | 1 | 0 | 0 | 0 | 0 | 0 | PNM | Comprar | Semanal | 1 | 1 | 13 | 3000 | 14/01/2021.- BAJO DEMANDA ¦ 23/10/2019.- REVISION DE MINIMOS SEGÚN NOTAS DE CARLOS BELTRAN (@mar 22/10/2019 17:44 - Asunto: Propuesta stock Teknomega) ¦ 22/10/2019.- EMB-BLC…EMB-BPC…EMB-BRC…siempre múltiplo de 4 unidades 19/07/22 - DS nos ha pedido mantener un STK MIN. → De las 2uds. establecidas como STK MIN. en este material, 2uds. son el STK MIN. para DIV. SUR. en este artículo (Mail de Arburua de 14.07.22). |  |  | No | No | No | Sí | No | No | No | No | Sí | Sí | No | No | Sí | No | No | Sí | 0
2399 | EMB-BLC-8010/1750 | Pletina de cobre lisa, 80x10mm, L=1750mm | 0 | No | PRP2065 | 60 | ACC.PARA ENVOLVENTES | TEKNOMEGA IBERIA, S.L. | Sí | Sí | Serie EMB | C | 8053685372155 |  | 0 | EMB-BLC-8010/1750 |  | 8536901000 | 04082 | 2 | Artículos | F7M | Sí |  | Grupo de artículos | No | 210 | Barras | 08/01/19 |  | 10/10/24 |  | 0 |  | 0 | APP Envolventes | ACC.PARA ENVOLVENTES | 1 | 80 | 1 | 20 | 1 | 2800 | 2 | 24.98 | 2 | 12.49 |  | 1 |  | 2 |  | 1 |  | 1 | 0 | 0 | 0 | 0 | 0 | PNM | Comprar | Semanal | 1 | 1 | 13 | 3000 | 23/10/2019.- REVISION DE MINIMOS SEGÚN NOTAS DE CARLOS BELTRAN (@mar 22/10/2019 17:44 - Asunto: Propuesta stock Teknomega) ¦ 22/10/2019.- EMB-BLC…EMB-BPC…EMB-BRC…siempre múltiplo de 4 unidades |  |  | No | No | No | Sí | No | No | No | No | Sí | Sí | No | No | Sí | No | No | No | 0
2400 | EMB-BPC-10010/1750 | Pletina de cobre perforada, 100x10mm, L=1750mm | 9 | No | BRP1045 | 60 | ACC.PARA ENVOLVENTES | TEKNOMEGA IBERIA, S.L. | Sí | Sí | Serie EMB | B | 8050503310566 |  | 0 | EMB-BPC-10010/1750 |  | 8536901000 | 04082 | 2 | Artículos | F7M | Sí |  | Grupo de artículos | Sí | 210 | Barras | 08/01/19 |  | 10/10/24 | 10/09/24 | 302.28 |  | 254.13 | APP Envolventes | ACC.PARA ENVOLVENTES | 1 | 100 | 1 | 20 | 1 | 3500 | 2 | 28.8 | 2 | 14.4 |  | 1 |  | 2 |  | 1 |  | 1 | 3 | 4 | 0 | 0 | 0 | PNM | Comprar | Semanal | 1 | 1 | 11 | 3000 | 23/10/2019.- REVISION DE MINIMOS SEGÚN NOTAS DE CARLOS BELTRAN (@mar 22/10/2019 17:44 - Asunto: Propuesta stock Teknomega) ¦ 22/10/2019.- EMB-BLC…EMB-BPC…EMB-BRC…siempre múltiplo de 4 unidades |  |  | No | No | No | Sí | No | No | No | No | Sí | Sí | No | No | Sí | No | No | No | 0
2401 | EMB-BPC-12010/1750 | Pletina de cobre perforada, 120x10mm, L=1750mm | 0 | No | BRP1050 | 60 | ACC.PARA ENVOLVENTES | TEKNOMEGA IBERIA, S.L. | Sí | Sí | Serie EMB | C | 8050503310573 |  | 0 | EMB-BPC-12010/1750 |  | 8536901000 | 04082 | 2 | Artículos | F7M | Sí |  | Grupo de artículos | No | 210 | Barras | 08/01/19 |  | 10/10/24 | 31/05/21 | 287.49 |  | 287.49 | APP Envolventes | ACC.PARA ENVOLVENTES | 1 | 120 | 1 | 20 | 1 | 4200 | 2 | 36.6 | 2 | 18.3 |  | 1 |  | 2 |  | 1 |  | 1 | 0 | 0 | 0 | 0 | 0 | PNM | Comprar | Semanal | 1 | 1 | 13 | 3000 | 23/10/2019.- REVISION DE MINIMOS SEGÚN NOTAS DE CARLOS BELTRAN (@mar 22/10/2019 17:44 - Asunto: Propuesta stock Teknomega) ¦ 22/10/2019.- EMB-BLC…EMB-BPC…EMB-BRC…siempre múltiplo de 4 unidades |  |  | No | No | No | Sí | No | No | No | No | Sí | Sí | No | No | Sí | No | No | No | 0
2402 | EMB-BPC-5010/1750 | Pletina de cobre perforada, 50x10mm, L=1750mm | 5 | No | BRP1030 | 60 | ACC.PARA ENVOLVENTES | TEKNOMEGA IBERIA, S.L. | Sí | Sí | Serie EMB | B | 8050503310535 |  | 0 | EMB-BPC-5010/1750 |  | 8536901000 | 04082 | 2 | Artículos | F7M | Sí |  | Grupo de artículos | No | 210 | Barras | 08/01/19 |  | 10/10/24 | 28/08/24 | 165.82 |  | 136.1 | APP Envolventes | ACC.PARA ENVOLVENTES | 1 | 50 | 1 | 20 | 1 | 1750 | 2 | 13.4 | 2 | 6.7 |  | 1 |  | 2 |  | 1 |  | 1 | 2 | 3 | 0 | 0 | 0 | PNM | Comprar | Semanal | 1 | 1 | 9 | 3000 | 23/10/2019.- REVISION DE MINIMOS SEGÚN NOTAS DE CARLOS BELTRAN (@mar 22/10/2019 17:44 - Asunto: Propuesta stock Teknomega) ¦ 22/10/2019.- EMB-BLC…EMB-BPC…EMB-BRC…siempre múltiplo de 4 unidades |  |  | No | No | No | Sí | No | No | No | No | Sí | Sí | No | No | Sí | No | No | No | 0
2403 | EMB-BPC-6010/175 | Barra perforada de cobre 60x10x1750 | 0 | Sí | BRP1035 | 0 | ACC.PARA ENVOLVENTES | TEKNOMEGA IBERIA, S.L. | No | No | Serie EMB | D | 8050503310542 |  | 0 | EMB-BPC-6010 |  | 8536901000 |  | 0 | Artículos |  | Sí |  | Grupo de artículos | No | 210 |  | 15/10/18 |  | 10/10/24 | 21/11/18 | 105.12 |  | 105.12 | APP Envolventes | ACC.PARA ENVOLVENTES | 1 | 0 | 1 | 0 | 1 | 0 | 2 | 0 | 2 | 0 |  | 1 |  | 1 |  | 1 |  | 1 | 0 | 0 | 0 | 0 | 0 | PNM | Comprar | Semanal | 0 | 0 | 20 | 3000 |  |  | N. Ref: EMB-SOP-6010/1750 | No | No | No | Sí | No | No | No | No | No | No | No | No | No | No | No | No | 0
2404 | EMB-BPC-6010/1750 | Pletina de cobre perforada, 60x10mm, L=1750mm | 8 | No | BRP1035 | 60 | ACC.PARA ENVOLVENTES | TEKNOMEGA IBERIA, S.L. | Sí | Sí | Serie EMB | B | 8050503310542 |  | 0 | EMB-BPC-6010/1750 |  | 8536901000 | 04082 | 2 | Artículos | F7M | Sí |  | Grupo de artículos | No | 210 | Barras | 08/01/19 |  | 10/10/24 | 29/07/24 | 201.68 |  | 189.92 | APP Envolventes | ACC.PARA ENVOLVENTES | 1 | 60 | 1 | 20 | 1 | 2100 | 2 | 17.58 | 2 | 8.79 |  | 1 |  | 2 |  | 1 |  | 1 | 3 | 4 | 0 | 0 | 0 | PNM | Comprar | Semanal | 1 | 1 | 12 | 3000 | 23/10/2019.- REVISION DE MINIMOS SEGÚN NOTAS DE CARLOS BELTRAN (@mar 22/10/2019 17:44 - Asunto: Propuesta stock Teknomega) ¦ 22/10/2019.- EMB-BLC…EMB-BPC…EMB-BRC…siempre múltiplo de 4 unidades |  |  | No | No | No | Sí | No | No | No | No | Sí | Sí | No | No | Sí | No | No | No | 0
2405 | EMB-BPC-8010/1750 | Pletina de cobre perforada, 80x10mm, L=1750mm | 3 | No | BRP1040 | 60 | ACC.PARA ENVOLVENTES | TEKNOMEGA IBERIA, S.L. | Sí | Sí | Serie EMB | B | 8050503310559 |  | 0 | EMB-BPC-8010/1750 |  | 8536901000 | 04082 | 2 | Artículos | F7M | Sí |  | Grupo de artículos | No | 210 | Barras | 08/01/19 |  | 10/10/24 | 31/05/24 | 226.86 |  | 226.86 | APP Envolventes | ACC.PARA ENVOLVENTES | 1 | 80 | 1 | 20 | 1 | 2800 | 2 | 22.6 | 2 | 11.3 |  | 1 |  | 2 |  | 1 |  | 1 | 3 | 4 | 0 | 0 | 0 | PNM | Comprar | Semanal | 1 | 1 | 9 | 3000 | 23/10/2019.- REVISION DE MINIMOS SEGÚN NOTAS DE CARLOS BELTRAN (@mar 22/10/2019 17:44 - Asunto: Propuesta stock Teknomega) ¦ 22/10/2019.- EMB-BLC…EMB-BPC…EMB-BRC…siempre múltiplo de 4 unidades |  |  | No | No | No | Sí | No | No | No | No | Sí | Sí | No | No | Sí | No | No | No | 0
2406 | EMB-BRC-2005/2000 | Pletina de cobre roscada, 20x5mm, M6, L=2000mm | 23 | No | BRF1035 | 60 | ACC.PARA ENVOLVENTES | TEKNOMEGA IBERIA, S.L. | Sí | Sí | Serie EMB | A | 8050503310412 |  | 0 | EMB-BRC-2005/2000 |  | 8536901000 | 04082 | 2 | Artículos | F7M | Sí |  | Grupo de artículos | No | 210 | Barras | 08/01/19 |  | 10/10/24 | 29/09/24 | 37.3 |  | 40.29 | APP Envolventes | ACC.PARA ENVOLVENTES | 1 | 20 | 1 | 20 | 1 | 800 | 2 | 6.64 | 2 | 1.66 |  | 1 |  | 4 |  | 1 |  | 1 | 13 | 14 | 0 | 0 | 0 | PNM | Comprar | Semanal | 1 | 1 | 12 | 3000 | 23/10/2019.- REVISION DE MINIMOS SEGÚN NOTAS DE CARLOS BELTRAN (@mar 22/10/2019 17:44 - Asunto: Propuesta stock Teknomega) ¦ 22/10/2019.- EMB-BLC…EMB-BPC…EMB-BRC…siempre múltiplo de 4 unidades A 14/07/22 DIV. SUR informa necesita un STK MIN. de 8uds./mes, en esta Ref. de material. |  |  | No | No | No | Sí | No | No | No | No | Sí | Sí | No | No | Sí | No | No | No | 0
2407 | EMB-BRC-2005/2M6 | Barra roscada de cobre 20x5x2000 M6 | 0 | Sí | BRF1035 | 0 | ACC.PARA ENVOLVENTES | TEKNOMEGA IBERIA, S.L. | No | No | Serie EMB | D | 8050503310412 |  | 0 | EMB-BRC-2005/2M6 |  | 8536901000 |  | 0 | Artículos |  | Sí |  | Grupo de artículos | No | 210 |  | 30/08/18 |  | 10/10/24 | 18/12/18 | 24.98 |  | 0 | APP Envolventes | ACC.PARA ENVOLVENTES | 1 | 0 | 1 | 0 | 1 | 0 | 2 | 1.66 | 2 | 1.66 |  | 1 |  | 1 |  | 1 |  | 4 | 0 | 0 | 0 | 0 | 0 | PNM | Comprar | Semanal | 0 | 0 | 20 | 3000 | CANTIDAD EMBALAJE. 4 UNIS |  | N. Ref: EMB-BRC-2005/2000 | No | No | No | Sí | No | No | No | No | No | No | No | No | No | No | No | No | 0
2408 | EMB-BRC-3010/1000 | Pletina de cobre roscada, 30x10mm, M8, L=1000mm | 10 | No | BRF1045 | 60 | ACC.PARA ENVOLVENTES | TEKNOMEGA IBERIA, S.L. | Sí | Sí | Serie EMB | A | 8050503310467 |  | 0 | EMB-BRC-3010/1000 |  | 8536901000 | 04082 | 2 | Artículos | F7M | Sí |  | Grupo de artículos | No | 210 | Barras | 08/01/19 |  | 10/10/24 | 17/09/24 | 58.46 |  | 59.99 | APP Envolventes | ACC.PARA ENVOLVENTES | 1 | 30 | 1 | 40 | 1 | 1200 | 2 | 9.96 | 2 | 2.49 |  | 1 |  | 4 |  | 1 |  | 1 | 17 | 18 | 0 | 7 | 0 | PNM | Comprar | Semanal | 1 | 1 | 55 | 3000 | 23/10/2019.- REVISION DE MINIMOS SEGÚN NOTAS DE CARLOS BELTRAN (@mar 22/10/2019 17:44 - Asunto: Propuesta stock Teknomega) ¦ 22/10/2019.- EMB-BLC…EMB-BPC…EMB-BRC…siempre múltiplo de 4 unidades. A 14/07/22 DIV. SUR informa necesita un STK MIN. de 6uds./mes, en esta Ref. de material. |  |  | No | No | No | Sí | No | No | No | No | Sí | Sí | No | No | Sí | No | No | No | 0
2409 | EMB-BRC-3010/1M8 | Barra roscada de cobre 30x10x1000 M8 | 0 | Sí | BRF1045 | 0 | ACC.PARA ENVOLVENTES | TEKNOMEGA IBERIA, S.L. | No | No | Serie EMB | D | 8050503310467 |  | 0 | EMB-BRC-3010/1M8 |  | 8536901000 |  | 0 | Artículos |  | Sí |  | Grupo de artículos | No | 210 |  | 30/08/18 |  | 10/10/24 | 21/11/18 | 36.84 |  | 0 | APP Envolventes | ACC.PARA ENVOLVENTES | 1 | 0 | 1 | 0 | 1 | 0 | 2 | 2.49 | 2 | 2.49 |  | 1 |  | 1 |  | 1 |  | 4 | 0 | 0 | 0 | 0 | 0 | PNM | Comprar | Semanal | 0 | 0 | 20 | 3000 |  |  | N. Ref: EMB-BRC-3010/1000 | No | No | No | Sí | No | No | No | No | No | No | No | No | No | No | No | No | 0
2410 | EMB-BRC-3010/2000 | Pletina de cobre roscada, 30x10mm, L=2000m | 0 | No | BRF1047 | 60 | ACC.PARA ENVOLVENTES | TEKNOMEGA IBERIA, S.L. | Sí | Sí |  | C | 8050503310474 |  | 0 | EMB-BRC-3010/2000 |  |  | 04082 | 2 | Artículos |  | Sí |  | Grupo de artículos | No | 210 |  | 28/08/24 |  | 10/10/24 |  | 0 |  | 0 |  |  | 1 | 0 | 1 | 0 | 1 | 0 | 2 | 0 | 2 | 0 |  | 1 |  | 4 |  | 1 |  | 4 | 0 | 0 | 0 | 0 | 0 | PNM | Comprar | Semanal | 0 | 0 | 13 | 3000 |  |  |  | No | No | No | No | No | No | No | No | No | No | No | No | No | No | No | No | 0
2411 | EMB-BRC-3205/2000 | Pletina de cobre roscada, 32x5mm, M6, L=2000mm | 17 | No | BRF1042 | 60 | ACC.PARA ENVOLVENTES | TEKNOMEGA IBERIA, S.L. | Sí | Sí | Serie EMB | A | 8050503310450 |  | 0 | EMB-BRC-3205/2000 |  | 8536901000 | 04082 | 2 | Artículos | F7M | Sí |  | Grupo de artículos | No | 210 | Barras | 08/01/19 |  | 10/10/24 | 28/08/24 | 61.53 |  | 61.52 | APP Envolventes | ACC.PARA ENVOLVENTES | 1 | 32 | 1 | 20 | 1 | 1280 | 2 | 11.4 | 2 | 2.85 |  | 1 |  | 4 |  | 1 |  | 1 | 7 | 8 | 0 | 0 | 0 | PNM | Comprar | Semanal | 1 | 1 | 12 | 3000 | 23/10/2019.- REVISION DE MINIMOS SEGÚN NOTAS DE CARLOS BELTRAN (@mar 22/10/2019 17:44 - Asunto: Propuesta stock Teknomega) ¦ 22/10/2019.- EMB-BLC…EMB-BPC…EMB-BRC…siempre múltiplo de 4 unidades. 19/07/22 - DS nos ha pedido mantener un STK MIN. → De las 20uds. establecidas como STK MIN. en este material, 5uds. son el STK MIN. para DIV. SUR. en este artículo (Mail de Arburua de 14.07.22). |  |  | No | No | No | Sí | No | No | No | No | Sí | Sí | No | No | Sí | No | No | No | 0
2412 | EMB-BRC-3205/2M6 | Barra roscada de cobre 32x5x2000 M6 | 0 | Sí | BRF1042 | 0 | ACC.PARA ENVOLVENTES | TEKNOMEGA IBERIA, S.L. | No | No | Serie EMB | D | 8050503310450 |  | 0 | EMB-BRC-3205/2M6 |  | 8536901000 |  | 0 | Artículos |  | Sí |  | Grupo de artículos | No | 210 |  | 30/08/18 |  | 10/10/24 | 21/11/18 | 36.73 |  | 0 | APP Envolventes | ACC.PARA ENVOLVENTES | 1 | 0 | 1 | 0 | 1 | 0 | 2 | 2.85 | 2 | 2.85 |  | 1 |  | 1 |  | 1 |  | 4 | 0 | 0 | 0 | 0 | 0 | PNM | Comprar | Semanal | 0 | 0 | 20 | 3000 |  |  | CAMBIA A EMB-BRC-3205/2000 | No | No | No | Sí | No | No | No | No | No | No | No | No | No | No | No | No | 0
2413 | EMB-FLX-200501/3 | Pletina aislada flexible, 3m, 5x20x1 | 0 | Sí | BFX3070 | 0 | ACC.PARA ENVOLVENTES | TEKNOMEGA IBERIA, S.L. | No | No | Serie EMB | D |  |  | 0 | EMB-FLX-200501/3 |  | 8536901000 |  | 0 | Artículos |  | Sí |  | Grupo de artículos | No | 210 |  | 30/08/18 |  | 10/10/24 | 24/09/18 | 34.32 |  | 0 | APP Envolventes | ACC.PARA ENVOLVENTES | 1 | 0 | 1 | 0 | 1 | 0 | 2 | 2.91 | 2 | 2.91 |  | 1 |  | 1 |  | 1 |  | 1 | 0 | 0 | 0 | 0 | 0 | PNM | Comprar | Semanal | 0 | 0 | 20 | 3000 |  |  | NO SE COMERCIALIZA | No | No | No | Sí | No | No | No | No | No | No | No | No | No | No | No | No | 0
2414 | EMB-FLX-200601/2 | Pletina aislada flexible, 2m, 6x20x1 | 0 | Sí | BFX1075 | 0 | ACC.PARA ENVOLVENTES | TEKNOMEGA IBERIA, S.L. | No | No | Serie EMB | D |  |  | 0 | EMB-FLX-200601/2 |  | 8536901000 |  | 0 | Artículos |  | Sí |  | Grupo de artículos | No | 210 |  | 30/08/18 |  | 10/10/24 | 24/09/18 | 27.17 |  | 0 | APP Envolventes | ACC.PARA ENVOLVENTES | 1 | 0 | 1 | 0 | 1 | 0 | 2 | 2.3 | 2 | 2.3 |  | 1 |  | 1 |  | 1 |  | 1 | 0 | 0 | 0 | 0 | 0 | PNM | Comprar | Semanal | 0 | 0 | 20 | 3000 |  |  | NO SE COMERCIALIZA | No | No | No | Sí | No | No | No | No | No | No | No | No | No | No | No | No | 0
2415 | EMB-FLX-201001/2 | Pletina aislada flexible, 2m, 10x20x1 | 0 | Sí | BFX1080 | 0 | ACC.PARA ENVOLVENTES | TEKNOMEGA IBERIA, S.L. | No | No | Serie EMB | D |  |  | 0 | EMB-FLX-201001/2 |  | 8536901000 |  | 0 | Artículos |  | Sí |  | Grupo de artículos | No | 210 |  | 30/08/18 |  | 10/10/24 | 24/09/18 | 43.28 |  | 0 | APP Envolventes | ACC.PARA ENVOLVENTES | 1 | 0 | 1 | 0 | 1 | 0 | 2 | 3.74 | 2 | 3.74 |  | 1 |  | 1 |  | 1 |  | 1 | 0 | 0 | 0 | 0 | 0 | PNM | Comprar | Semanal | 0 | 0 | 20 | 3000 |  |  | NO SE COMERCIALIZA | No | No | No | Sí | No | No | No | No | No | No | No | No | No | No | No | No | 0
2416 | EMB-FLX-320501/3 | Pletina aislada flexible, 3m, 5x32x1 | 0 | Sí | BFX3135 | 0 | ACC.PARA ENVOLVENTES | TEKNOMEGA IBERIA, S.L. | No | No | Serie EMB | D |  |  | 0 | EMB-FLX-320501/3 |  | 8536901000 |  | 0 | Artículos |  | Sí |  | Grupo de artículos | No | 210 |  | 30/08/18 |  | 10/10/24 | 21/11/18 | 54.71 |  | 0 | APP Envolventes | ACC.PARA ENVOLVENTES | 1 | 0 | 1 | 0 | 1 | 0 | 2 | 4.61 | 2 | 4.61 |  | 1 |  | 1 |  | 1 |  | 1 | 0 | 0 | 0 | 0 | 0 | PNM | Comprar | Semanal | 0 | 0 | 20 | 3000 |  |  | NO SE COMERCIALIZA | No | No | No | Sí | No | No | No | No | No | No | No | No | No | No | No | No | 0
2417 | EMB-KIT-160-3PN-23 | Kit embarrado tetrapolar 160A L=230mm | 0 | Sí | PSP1030 | 0 | ACC.PARA ENVOLVENTES | TEKNOMEGA IBERIA, S.L. | No | No | Serie EMB | D | 8053685372261 |  | 0 | EMB-KIT-160-3PN-23 |  | 8536901000 |  | 0 | Artículos |  | Sí |  | Grupo de artículos | No | 210 |  | 30/08/18 |  | 10/10/24 | 21/11/18 | 32.79 |  | 0 | APP Envolventes | ACC.PARA ENVOLVENTES | 1 | 0 | 1 | 0 | 1 | 0 | 2 | 0 | 2 | 0 |  | 1 |  | 1 |  | 1 |  | 1 | 0 | 0 | 0 | 0 | 0 | PNM | Comprar | Semanal | 0 | 0 | 20 | 3000 |  |  | N.Ref: EMB-KIT-160-3PN-230 | No | No | No | Sí | No | No | No | No | No | No | No | No | No | No | No | No | 0
2418 | EMB-KIT-160-3PN-230 | Kit embarrado tetrapolar 160A, L=230mm | 4 | No | PSP1030 | 60 | ACC.PARA ENVOLVENTES | TEKNOMEGA IBERIA, S.L. | Sí | Sí | Serie EMB | B | 8053685372261 |  | 0 | EMB-KIT-160-3PN-230 |  | 8536901000 | 05081 | 2 | Artículos | F7M | Sí |  | Grupo de artículos | No | 210 | Kits de embarrado. Premontado | 21/01/19 |  | 10/10/24 | 29/09/24 | 38 |  | 38 | APP Envolventes | ACC.PARA ENVOLVENTES | 1 | 0 | 1 | 0 | 1 | 0 | 2 | 0 | 2 | 2.66 |  | 1 |  | 1 |  | 1 |  | 1 | 3 | 4 | 0 | 0 | 0 | PNM | Comprar | Semanal | 1 | 1 | 12 | 3000 | 23/10/2019.- REVISION DE MINIMOS SEGÚN NOTAS DE CARLOS BELTRAN (@mar 22/10/2019 17:44 - Asunto: Propuesta stock Teknomega) 19/07/22 - DS nos ha pedido mantener un STK MIN. → De las 5uds. establecidas como STK MIN. en este material, 4uds. son el STK MIN. para DIV. SUR. en este artículo (Mail de Arburua de 14.07.22) | Sustituye Ref: EMB-KIT-160-3PN |  | No | No | No | Sí | No | No | No | No | Sí | Sí | No | No | Sí | No | No | No | 0
2419 | EMB-KIT-250-3PN-230 | Kit embarrado tetrapolar 250A, L=230mm | 5 | No | PSP1035 | 60 | ACC.PARA ENVOLVENTES | TEKNOMEGA IBERIA, S.L. | Sí | Sí | Serie EMB | C | 8053685372285 |  | 0 | EMB-KIT-250-3PN-230 |  | 8536901000 | 05081 | 2 | Artículos | F7M | Sí |  | Grupo de artículos | No | 210 | Kits de embarrado. Premontado | 21/01/19 |  | 10/10/24 | 17/09/24 | 43.04 |  | 43.04 | APP Envolventes | ACC.PARA ENVOLVENTES | 1 | 0 | 1 | 0 | 1 | 0 | 2 | 1.31 | 2 | 1.31 |  | 1 |  | 1 |  | 1 |  | 1 | 2 | 3 | 0 | 0 | 0 | PNM | Comprar | Semanal | 1 | 1 | 9 | 3000 | 23/10/2019.- REVISION DE MINIMOS SEGÚN NOTAS DE CARLOS BELTRAN (@mar 22/10/2019 17:44 - Asunto: Propuesta stock Teknomega). 19/07/22 - DS nos ha pedido mantener un STK MIN. → De las 8uds. establecidas como STK MIN. en este material, 3uds. son el STK MIN. para DIV. SUR. en este artículo (Mail de Arburua de 14.07.22). DIV SUR amplía en su ATP su STK MIN en esta Ref. a 4uds. (26/04/23). |  |  | No | No | No | Sí | No | No | No | No | Sí | Sí | No | No | Sí | No | No | No | 0
2420 | EMB-KIT-250-3PN-31 | Kit embarrado tetrapolar 4P 250A L=310mm | 0 | Sí | PSP1036 | 0 | ACC.PARA ENVOLVENTES | TEKNOMEGA IBERIA, S.L. | No | No | Serie EMB | D | 8053685372292 |  | 0 | EMB-KIT-250-3PN-31 |  | 8536901000 |  | 0 | Artículos |  | Sí |  | Grupo de artículos | No | 210 |  | 30/08/18 |  | 10/10/24 | 21/11/18 | 50.66 |  | 0 | APP Envolventes | ACC.PARA ENVOLVENTES | 1 | 0 | 1 | 0 | 1 | 0 | 2 | 0 | 2 | 2.9 |  | 1 |  | 1 |  | 1 |  | 1 | 0 | 0 | 0 | 0 | 0 | PNM | Comprar | Semanal | 0 | 0 | 20 | 3000 |  |  | CAMBIADA A EMB-KIT-250-3PN-310 | No | No | No | Sí | No | No | No | No | No | No | No | No | No | No | No | No | 0
2421 | EMB-KIT-250-3PN-310 | Kit embarrado tetrapolar 250A, L=310mm | 5 | No | PSP1036 | 60 | ACC.PARA ENVOLVENTES | TEKNOMEGA IBERIA, S.L. | Sí | Sí | Serie EMB | B | 8053685372292 |  | 0 | EMB-KIT-250-3PN-310 |  | 8536901000 | 05081 | 2 | Artículos | F7M | Sí |  | Grupo de artículos | No | 210 | Kits de embarrado. Premontado | 08/01/19 |  | 10/10/24 | 17/09/24 | 59.84 |  | 59.84 | APP Envolventes | ACC.PARA ENVOLVENTES | 1 | 0 | 1 | 0 | 1 | 0 | 2 | 0 | 2 | 2.9 |  | 1 |  | 1 |  | 1 |  | 1 | 3 | 4 | 0 | 0 | 0 | PNM | Comprar | Semanal | 1 | 1 | 17 | 3000 | 23/10/2019.- REVISION DE MINIMOS SEGÚN NOTAS DE CARLOS BELTRAN (@mar 22/10/2019 17:44 - Asunto: Propuesta stock Teknomega) A 14/07/22 DIV. SUR informa necesita un STK MIN. de 4uds./mes, en esta Ref. de material. DIV SUR amplía en su ATP su STK MIN en esta Ref. a 6uds. (26/04/23). |  |  | No | No | No | Sí | No | No | No | No | Sí | Sí | No | No | Sí | No | No | No | 0
2422 | EMB-KIT-400-3PN-30 | Kit embarrado tetrapolar 4P 400A L=300mm | 0 | Sí | PSP1040 | 0 | ACC.PARA ENVOLVENTES | TEKNOMEGA IBERIA, S.L. | No | No | Serie EMB | D | 8053685372315 |  | 0 | EMB-KIT-400-3PN-30 |  | 8536901000 |  | 0 | Artículos |  | Sí |  | Grupo de artículos | No | 210 |  | 30/08/18 |  | 10/10/24 | 21/11/18 | 57.17 |  | 0 | APP Envolventes | ACC.PARA ENVOLVENTES | 1 | 0 | 1 | 0 | 1 | 0 | 2 | 0 | 2 | 0 |  | 1 |  | 1 |  | 1 |  | 1 | 0 | 0 | 0 | 0 | 0 | PNM | Comprar | Semanal | 0 | 0 | 20 | 3000 |  |  | CAMBIADA A EMB-KIT-400-3PN-300 | No | No | No | Sí | No | No | No | No | No | No | No | No | No | No | No | No | 0
2423 | EMB-KIT-400-3PN-300 | Kit embarrado tetrapolar 400A, L=305mm | 3 | No | PSP1040 | 60 | ACC.PARA ENVOLVENTES | TEKNOMEGA IBERIA, S.L. | Sí | Sí | Serie EMB | B | 8053685372315 |  | 0 | EMB-KIT-400-3PN-300 |  | 8536901000 | 05081 | 2 | Artículos | F7M | Sí |  | Grupo de artículos | No | 210 | Kits de embarrado. Premontado | 08/01/19 |  | 10/10/24 | 23/04/24 | 68.16 |  | 68.16 | APP Envolventes | ACC.PARA ENVOLVENTES | 1 | 0 | 1 | 0 | 1 | 0 | 2 | 0 | 2 | 2.85 |  | 1 |  | 1 |  | 1 |  | 1 | 4 | 5 | 0 | 1 | 0 | PNM | Comprar | Semanal | 1 | 1 | 9 | 3000 | 23/10/2019.- REVISION DE MINIMOS SEGÚN NOTAS DE CARLOS BELTRAN (@mar 22/10/2019 17:44 - Asunto: Propuesta stock Teknomega) 19/07/22 - DS nos ha pedido mantener un STK MIN. → De las 4uds. establecidas como STK MIN. en este material, 2uds. son el STK MIN. para DIV. SUR. en este artículo (Mail de Arburua de 14.07.22). |  |  | No | No | No | Sí | No | No | No | No | Sí | Sí | No | No | Sí | No | No | No | 0
2424 | EMB-KIT-400-3PN-480 | Kit embarrado tetrapolar 400A, L=480mm | 4 | No | PSP1050 | 60 | ACC.PARA ENVOLVENTES | TEKNOMEGA IBERIA, S.L. | Sí | Sí | Serie EMB | C | 8053685372322 |  | 0 | EMB-KIT-400-3PN-480 |  | 8536901000 | 05081 | 2 | Artículos | F7M | Sí |  | Grupo de artículos | No | 210 | Kits de embarrado. Premontado | 21/01/19 |  | 10/10/24 | 28/08/24 | 102.84 |  | 102.84 | APP Envolventes | ACC.PARA ENVOLVENTES | 1 | 0 | 1 | 0 | 1 | 0 | 2 | 4.5 | 2 | 4.5 |  | 1 |  | 1 |  | 1 |  | 1 | 2 | 3 | 0 | 0 | 0 | PNM | Comprar | Semanal | 1 | 1 | 9 | 3000 | 23/10/2019.- REVISION DE MINIMOS SEGÚN NOTAS DE CARLOS BELTRAN (@mar 22/10/2019 17:44 - Asunto: Propuesta stock Teknomega) A 14/07/22 DIV. SUR informa necesita un STK MIN. de 2uds./mes, en esta Ref. de material. |  |  | No | No | No | Sí | No | No | No | No | Sí | Sí | No | No | Sí | No | No | No | 0
2425 | EMB-KIT-630-3PN-45 | Kit embarrado tetrapolar 4P 630A L=450mm | 0 | Sí | PSP1065 | 0 | ACC.PARA ENVOLVENTES | TEKNOMEGA IBERIA, S.L. | No | No | Serie EMB | D | 8053685372339 |  | 0 | EMB-KIT-630-3PN-45 |  | 8536901000 |  | 0 | Artículos |  | Sí |  | Grupo de artículos | No | 210 |  | 30/08/18 |  | 10/10/24 | 29/11/18 | 126.45 |  | 0 | APP Envolventes | ACC.PARA ENVOLVENTES | 1 | 0 | 1 | 0 | 1 | 0 | 2 | 0 | 2 | 0 |  | 1 |  | 1 |  | 1 |  | 1 | 0 | 0 | 0 | 0 | 0 | PNM | Comprar | Semanal | 0 | 0 | 20 | 3000 |  |  | CAMBIADA A EMB-KIT-630-3PN-450 | No | No | No | Sí | No | No | No | No | No | No | No | No | No | No | No | No | 0
2426 | EMB-KIT-630-3PN-55 | Kit embarrado tetrapolar 4P 630A L=550mm | 0 | Sí | PSP1070 | 0 | ACC.PARA ENVOLVENTES | TEKNOMEGA IBERIA, S.L. | No | No | Serie EMB | D | 8053685372346 |  | 0 | EMB-KIT-630-3PN-55 |  | 8536901000 |  | 0 | Artículos |  | Sí |  | Grupo de artículos | No | 210 |  | 05/10/18 |  | 10/10/24 | 21/11/18 | 154.54 |  | 0 | APP Envolventes | ACC.PARA ENVOLVENTES | 1 | 0 | 1 | 0 | 1 | 0 | 2 | 0 | 2 | 0 |  | 1 |  | 1 |  | 1 |  | 1 | 0 | 0 | 0 | 0 | 0 | PNM | Comprar | Semanal | 0 | 0 | 20 | 3000 |  |  | CAMBIADA A EMB-KIT-630-3PN-550 | No | No | No | Sí | No | No | No | No | No | No | No | No | No | No | No | No | 0
2427 | EMB-PRT-1503/1 | Pantalla protectora 1000x150x3 | 0 | Sí | SCH1010 | 0 | ACC.PARA ENVOLVENTES | TEKNOMEGA IBERIA, S.L. | No | No | Serie EMB | D | 8053685372872 |  | 0 | EMB-PRT-1503/1 |  | 8536901000 |  | 0 | Artículos |  | Sí |  | Grupo de artículos | No | 210 |  | 30/08/18 |  | 10/10/24 | 18/12/18 | 8.27 |  | 0 | APP Envolventes | ACC.PARA ENVOLVENTES | 1 | 0 | 1 | 0 | 1 | 0 | 2 | 0.53 | 2 | 0.53 |  | 1 |  | 1 |  | 1 |  | 5 | 0 | 0 | 0 | 0 | 0 | PNM | Comprar | Semanal | 0 | 0 | 20 | 3000 | CANTIDAD MINIMA. 1 UNIDAD. |  | CAMBIA A EMB-PRT-250 | No | No | No | Sí | No | No | No | No | No | No | No | No | No | No | No | No | 0
2428 | EMB-PRT-2103/1 | Pantalla protectora 1000x215x3 | 0 | Sí | SCH1005 | 0 | ACC.PARA ENVOLVENTES | TEKNOMEGA IBERIA, S.L. | No | No | Serie EMB | D | 8053685372865 |  | 0 | EMB-PRT-2103/1 |  | 8536901000 |  | 0 | Artículos |  | Sí |  | Grupo de artículos | No | 210 |  | 30/08/18 |  | 10/10/24 | 22/01/19 | 11 |  | 0 | APP Envolventes | ACC.PARA ENVOLVENTES | 1 | 0 | 1 | 0 | 1 | 0 | 2 | 0.75 | 2 | 0.75 |  | 1 |  | 1 |  | 1 |  | 5 | 0 | 0 | 0 | 0 | 0 | PNM | Comprar | Semanal | 0 | 1 | 20 | 3000 |  |  | CAMBIA A EMB-PRT-630 | No | No | No | Sí | No | No | No | No | No | No | No | No | No | No | No | No | 0
2429 | EMB-PRT-250 | Pantalla de protección para embarrados de 160-250A, L=1000mm | 12 | No | SCH1010 | 60 | ACC.PARA ENVOLVENTES | TEKNOMEGA IBERIA, S.L. | Sí | Sí | Serie EMB | B | 8053685372872 |  | 0 | EMB-PRT-250 |  | 8536901000 | EXENTO | 2 | Artículos | F7M | Sí |  | Grupo de artículos | No | 210 | Metacrilatos | 08/01/19 |  | 10/10/24 | 29/09/24 | 10.32 |  | 10.32 | APP Envolventes | ACC.PARA ENVOLVENTES | 1 | 150 | 1 | 15 | 1 | 2250 | 2 | 2.65 | 2 | 0.53 |  | 1 |  | 5 |  | 1 |  | 1 | 6 | 7 | 0 | 0 | 0 | PNM | Comprar | Semanal | 1 | 1 | 11 | 3000 | 23/10/2019.- REVISION DE MINIMOS SEGÚN NOTAS DE CARLOS BELTRAN (@mar 22/10/2019 17:44 - Asunto: Propuesta stock Teknomega) 19/07/22 - DS nos ha pedido mantener un STK MIN. → De las 10uds. establecidas como STK MIN. en este material, 5uds. son el STK MIN. para DIV. SUR. en este artículo (Mail de Arburua de 14.07.22) |  |  | No | No | No | Sí | No | No | No | No | Sí | Sí | No | No | Sí | No | No | No | 0
2430 | EMB-PRT-630 | Pantalla de protección para embarrados de 400-630A, L=1000mm | 13 | No | SCH1005 | 60 | ACC.PARA ENVOLVENTES | TEKNOMEGA IBERIA, S.L. | Sí | Sí | Serie EMB | B | 8053685372865 |  | 0 | EMB-PRT-630 |  | 8536901000 | EXENTO | 2 | Artículos | F7M | Sí |  | Grupo de artículos | No | 210 | Metacrilatos | 08/01/19 |  | 10/10/24 | 29/09/24 | 13.74 |  | 13.73 | APP Envolventes | ACC.PARA ENVOLVENTES | 1 | 215 | 1 | 15 | 1 | 3225 | 2 | 3.75 | 2 | 0.75 |  | 1 |  | 5 |  | 1 |  | 1 | 4 | 5 | 0 | 0 | 0 | PNM | Comprar | Semanal | 1 | 1 | 15 | 3000 | 23/10/2019.- REVISION DE MINIMOS SEGÚN NOTAS DE CARLOS BELTRAN (@mar 22/10/2019 17:44 - Asunto: Propuesta stock Teknomega) A 14/07/22 DIV. SUR informa necesita un STK MIN. de 5uds./mes, en esta Ref. de material. |  |  | No | No | No | Sí | No | No | No | No | Sí | Sí | No | No | Sí | No | No | No | 0
2431 | EMB-PRT-ELV | Soporte elevador para pantalla de protección, H=70mm, 4 uds. | 2 | Sí | DZP2000 | 60 | ACC.PARA ENVOLVENTES | TEKNOMEGA IBERIA, S.L. | No | No | Serie EMB | D | 8050503315882 |  | 0 | EMB-PRT-ELV |  | 8536901000 | EXENTO | 2 | Artículos |  | Sí |  | Grupo de artículos | No | 210 |  | 30/08/18 |  | 10/10/24 | 15/06/22 | 1.88 |  | 0 | APP Envolventes | ACC.PARA ENVOLVENTES | 1 | 0 | 1 | 0 | 1 | 0 | 2 | 0.49 | 2 | 0.05 |  | 1 |  | 10 |  | 1 |  | 1 | 0 | 0 | 0 | 0 | 0 | PNM | Comprar | Semanal | 1 | 1 | 20 | 3000 | 22/10/2020.- DESMARCADO ARTICULO DE COMPRA POR BAJA EN CATALOGO 2021 ¦ 23/10/2019.- REVISION DE MINIMOS SEGÚN NOTAS DE CARLOS BELTRAN (@mar 22/10/2019 17:44 - Asunto: Propuesta stock Teknomega) |  |  | No | No | No | Sí | No | No | No | No | No | No | No | No | No | No | No | Sí | 0
2432 | EMB-PRT-U | Pantalla de protección para embarrados, 2000x1000mm | 0 | Sí | SCH1000 | 60 | ACC.PARA ENVOLVENTES | TEKNOMEGA IBERIA, S.L. | No | No | Serie EMB | D | 8053685372858 |  | 0 | EMB-PRT-U |  | 8536901000 | EXENTO | 2 | Artículos | F7M | Sí |  | Grupo de artículos | No | 210 |  | 14/10/19 |  | 10/10/24 | 27/11/19 | 74.13 |  | 74.13 | APP Envolventes | ACC.PARA ENVOLVENTES | 1 | 2000 | 1 | 3 | 1 | 6000 | 2 | 7 | 2 | 7 |  | 1 |  | 1 |  | 1 |  | 1 | 0 | 0 | 0 | 0 | 0 | PNM | Comprar | Semanal | 1 | 1 | 20 | 3000 | 28/12/2020.- ACTUALIZADO MINIMOS S/ VENTA DE 2020 ¦ 22/10/2020.- DESMARCADO ARTICULO DE COMPRA POR BAJA EN CATALOGO 2021 ¦ 23/10/2019.- REVISION DE MINIMOS SEGÚN NOTAS DE CARLOS BELTRAN (@mar 22/10/2019 17:44 - Asunto: Propuesta stock Teknomega) |  |  | No | No | No | No | No | No | No | No | No | No | No | No | No | No | No | No | 0
2433 | EMB-SOP-250-3PN | Soporte tetrapolar para embarrados de 160-250A | 20 | No | PSP1000 | 60 | ACC.PARA ENVOLVENTES | TEKNOMEGA IBERIA, S.L. | Sí | Sí | Serie EMB | A | 8053685372193 |  | 0 | EMB-SOP-250-3PN |  | 8536901000 | EXENTO | 2 | Artículos | F7M | Sí |  | Grupo de artículos | No | 210 | Soportes | 30/08/18 |  | 10/10/24 | 29/09/24 | 3.96 |  | 3.97 | APP Envolventes | ACC.PARA ENVOLVENTES | 1 | 0 | 1 | 0 | 1 | 0 | 2 | 0.94 | 2 | 0.12 |  | 1 |  | 8 |  | 1 |  | 1 | 9 | 10 | 0 | 0 | 0 | PNM | Comprar | Semanal | 1 | 1 | 10 | 3000 | 23/10/2019.- REVISION DE MINIMOS SEGÚN NOTAS DE CARLOS BELTRAN (@mar 22/10/2019 17:44 - Asunto: Propuesta stock Teknomega) ¦ Cantidad embalaje 8 unis A 14/07/22 DIV. SUR informa necesita un STK MIN. de 4uds./mes, en esta Ref. de material. |  |  | No | No | No | Sí | No | No | No | No | Sí | Sí | No | No | Sí | No | No | No | 0
2434 | EMB-SOP-250-3PN-K | Soporte tetrapolar escalonado para embarrados de 160-250A | 21 | No | PSP1002 | 60 | ACC.PARA ENVOLVENTES | TEKNOMEGA IBERIA, S.L. | Sí | Sí | Serie EMB | A |  |  | 0 | EMB-SOP-250-3PN-K |  | 8536901000 | EXENTO | 2 | Artículos | F7M | Sí |  | Grupo de artículos | No | 210 | Soportes | 21/01/19 |  | 10/10/24 | 29/09/24 | 5.35 |  | 5.35 | APP Envolventes | ACC.PARA ENVOLVENTES | 1 | 0 | 1 | 0 | 1 | 0 | 2 | 0.15 | 2 | 0.15 |  | 1 |  | 1 |  | 1 |  | 1 | 16 | 17 | 0 | 0 | 0 | PNM | Comprar | Semanal | 1 | 1 | 14 | 3000 | 23/10/2019.- REVISION DE MINIMOS SEGÚN NOTAS DE CARLOS BELTRAN (@mar 22/10/2019 17:44 - Asunto: Propuesta stock Teknomega) 19/07/22 - DS nos ha pedido mantener un STK MIN. → De las 20uds. establecidas como STK MIN. en este material, 15uds. son el STK MIN. para DIV. SUR. en este artículo (Mail de Arburua de 14.07.22) |  |  | No | No | No | Sí | No | No | No | No | Sí | Sí | No | No | Sí | No | No | No | 0
2435 | EMB-SOP-3/10-3PN | Soporte de embarrado, 1-3 barras 10mm, 3P+N | 0 | Sí | TOP1050 | 0 | ACC.PARA ENVOLVENTES | TEKNOMEGA IBERIA, S.L. | No | No | Serie EMB | D | 8053685373916 |  | 0 | EMB-SOP-3/10-3PN |  | 8536901000 |  | 0 | Artículos |  | Sí |  | Grupo de artículos | No | 210 |  | 15/10/18 |  | 10/10/24 | 21/11/18 | 16.87 |  | 16.87 | APP Envolventes | ACC.PARA ENVOLVENTES | 1 | 0 | 1 | 0 | 1 | 0 | 2 | 0 | 2 | 0 |  | 1 |  | 1 |  | 1 |  | 1 | 0 | 0 | 0 | 0 | 0 | PNM | Comprar | Semanal | 0 | 0 | 20 | 3000 |  |  | CAMBIA A EMB-SOP-7400-3PN | No | No | No | Sí | No | No | No | No | No | No | No | No | No | No | No | No | 0
2436 | EMB-SOP-3200-3PN-400 | Soporte tetrapolar para embarrados de hasta 3.200A, L=400mm | 11 | No | TOP1065 | 60 | ACC.PARA ENVOLVENTES | TEKNOMEGA IBERIA, S.L. | Sí | Sí | Serie EMB | A | 8053685373961 |  | 0 | EMB-SOP-3200-3PN-400 |  | 8536901000 | EXENTO | 2 | Artículos | F7M | Sí |  | Grupo de artículos | No | 210 | Soportes para barras de perfil. Premontados | 08/01/19 |  | 10/10/24 | 09/10/24 | 21.01 |  | 21.01 | APP Envolventes | ACC.PARA ENVOLVENTES | 1 | 0 | 1 | 0 | 1 | 0 | 2 | 0.95 | 2 | 0.95 |  | 1 |  | 1 |  | 1 |  | 1 | 9 | 10 | 0 | 0 | 0 | PNM | Comprar | Semanal | 1 | 1 | 16 | 3000 | 23/10/2019.- REVISION DE MINIMOS SEGÚN NOTAS DE CARLOS BELTRAN (@mar 22/10/2019 17:44 - Asunto: Propuesta stock Teknomega) A 14/07/22 DIV. SUR informa necesita un STK MIN. de 8uds./mes, en esta Ref. de material. |  |  | No | No | No | Sí | No | No | No | No | Sí | Sí | No | No | Sí | No | No | No | 0
2437 | EMB-SOP-3200-3PN-PL | Soporte tetrapolar componible para embarrados planos hasta 3.200A | 8 | No | FLT1030 | 60 | ACC.PARA ENVOLVENTES | TEKNOMEGA IBERIA, S.L. | Sí | Sí | Serie EMB | B | 8050503316070 |  | 0 | EMB-SOP-3200-3PN-PL |  | 8536901000 | EXENTO | 2 | Artículos | F7M | Sí |  | Grupo de artículos | No | 210 | Soportes para barras planas. Componibles | 08/01/19 |  | 10/10/24 | 20/09/23 | 18.99 |  | 19.73 | APP Envolventes | ACC.PARA ENVOLVENTES | 1 | 0 | 1 | 0 | 1 | 0 | 2 | 0.55 | 2 | 0.55 |  | 1 |  | 1 |  | 1 |  | 1 | 2 | 3 | 0 | 0 | 0 | PNM | Comprar | Semanal | 1 | 1 | 13 | 3000 | 10/03/2021.- ACTUALIZADO MINIMOS S/ VENTA ULTIMOS 12 MESES ¦ 23/10/2019.- REVISION DE MINIMOS SEGÚN NOTAS DE CARLOS BELTRAN (@mar 22/10/2019 17:44 - Asunto: Propuesta stock Teknomega) A 14/07/22 DIV. SUR informa necesita un STK MIN. de 4uds./mes, en esta Ref. de material. |  |  | No | No | No | Sí | No | No | No | No | Sí | Sí | No | No | Sí | No | No | No | 0
2438 | EMB-SOP-400-3PN | Soporte de embarrado 400A 3F+N | 0 | Sí | PSP1005 | 0 | ACC.PARA ENVOLVENTES | TEKNOMEGA IBERIA, S.L. | No | No | Serie EMB | D | 8053685372216 |  | 0 | EMB-SOP-400-3PN |  | 8536901000 |  | 0 | Artículos |  | Sí |  | Grupo de artículos | No | 210 |  | 30/08/18 |  | 10/10/24 | 18/12/18 | 8.95 |  | 0 | APP Envolventes | ACC.PARA ENVOLVENTES | 1 | 0 | 1 | 0 | 1 | 0 | 2 | 0 | 2 | 0 |  | 1 |  | 1 |  | 1 |  | 2 | 0 | 0 | 0 | 0 | 0 | PNM | Comprar | Semanal | 0 | 0 | 20 | 3000 |  |  | CAMBIA A EMB-SOP-630-3PN | No | No | No | Sí | No | No | No | No | No | No | No | No | No | No | No | No | 0
2439 | EMB-SOP-4500-3PN-600 | Soporte tetrapolar para embarrados de hasta 4.500A, L=600mm | 0 | No | TOP1075 | 60 | ACC.PARA ENVOLVENTES | TEKNOMEGA IBERIA, S.L. | Sí | Sí | Serie EMB | B | 8053685373985 |  | 0 | EMB-SOP-4500-3PN-600 |  | 8536901000 | EXENTO | 2 | Artículos | F7M | Sí |  | Grupo de artículos | No | 210 | Soportes para barras de perfil. Premontados | 08/01/19 |  | 10/10/24 | 17/09/24 | 26.79 |  | 26.79 | APP Envolventes | ACC.PARA ENVOLVENTES | 1 | 0 | 1 | 0 | 1 | 0 | 2 | 2.92 | 2 | 2.92 |  | 1 |  | 1 |  | 1 |  | 1 | 4 | 5 | 0 | 4 | 0 | PNM | Comprar | Semanal | 1 | 1 | 14 | 3000 | 23/10/2019.- REVISION DE MINIMOS SEGÚN NOTAS DE CARLOS BELTRAN (@mar 22/10/2019 17:44 - Asunto: Propuesta stock Teknomega) A 14/07/22 DIV. SUR informa necesita un STK MIN. de 2uds./mes, en esta Ref. de material. |  |  | No | No | No | Sí | No | No | No | No | Sí | Sí | No | No | Sí | No | No | No | 0
2440 | EMB-SOP-630-3PN | Soporte tetrapolar para embarrados de 400-630A | 22 | No | PSP1005 | 60 | ACC.PARA ENVOLVENTES | TEKNOMEGA IBERIA, S.L. | Sí | Sí | Serie EMB | A | 8053685372216 |  | 0 | EMB-SOP-630-3PN |  | 8536901000 | EXENTO | 2 | Artículos | F7M | Sí |  | Grupo de artículos | No | 210 | Soportes | 30/08/18 |  | 10/10/24 | 29/09/24 | 11.06 |  | 11.06 | APP Envolventes | ACC.PARA ENVOLVENTES | 1 | 0 | 1 | 0 | 1 | 0 | 2 | 0.5 | 2 | 0.5 |  | 1 |  | 2 |  | 1 |  | 1 | 23 | 24 | 0 | 1 | 0 | PNM | Comprar | Semanal | 1 | 1 | 13 | 3000 | 23/10/2019.- REVISION DE MINIMOS SEGÚN NOTAS DE CARLOS BELTRAN (@mar 22/10/2019 17:44 - Asunto: Propuesta stock Teknomega) 19/07/22 - DS nos ha pedido mantener un STK MIN. → De las 26uds. establecidas como STK MIN. en este material, 10uds. son el STK MIN. para DIV. SUR. en este artículo (Mail de Arburua de 14.07.22) |  |  | No | No | No | Sí | No | No | No | No | Sí | Sí | No | No | Sí | No | No | No | 0
2441 | EMB-SOP-7400-3PN | Soporte tetrapolar componible para embarrados de hasta 7.400A | 4 | No | TOP1050 | 60 | ACC.PARA ENVOLVENTES | TEKNOMEGA IBERIA, S.L. | Sí | Sí | Serie EMB | C | 8053685373916 |  | 0 | EMB-SOP-7400-3PN |  | 8536901000 | EXENTO | 2 | Artículos | F7M | Sí |  | Grupo de artículos | No | 210 | Soportes para barras de perfil. Componibles | 08/01/19 |  | 10/10/24 | 31/08/22 | 16.92 |  | 16.92 | APP Envolventes | ACC.PARA ENVOLVENTES | 1 | 0 | 1 | 0 | 1 | 0 | 2 | 0 | 2 | 0 |  | 1 |  | 1 |  | 1 |  | 1 | 0 | 0 | 0 | 0 | 0 | PNM | Comprar | Semanal | 1 | 1 | 13 | 3000 | 23/10/2019.- REVISION DE MINIMOS SEGÚN NOTAS DE CARLOS BELTRAN (@mar 22/10/2019 17:44 - Asunto: Propuesta stock Teknomega) 19/07/22 - DS nos ha pedido mantener un STK MIN. → De las 2uds. establecidas como STK MIN. en este material, 2uds. son el STK MIN. para DIV. SUR. en este artículo (Mail de Arburua de 14.07.22). |  |  | No | No | No | Sí | No | No | No | No | Sí | Sí | No | No | Sí | No | No | Sí | 0
2442 | EMB-SOP-ALM | Perfil de aluminio para soportes de embarrados, L=2000mm | 2 | No | TOP1000 | 60 | ACC.PARA ENVOLVENTES | TEKNOMEGA IBERIA, S.L. | Sí | Sí | Serie EMB | C | 8053685373817 |  | 0 | EMB-SOP-ALM |  | 8536901000 | EXENTO | 2 | Artículos | F7M | Sí |  | Grupo de artículos | No | 210 | Soportes para barras de perfil. Componibles | 15/10/18 |  | 10/10/24 | 29/06/22 | 13.35 |  | 13.35 | APP Envolventes | ACC.PARA ENVOLVENTES | 1 | 0 | 1 | 0 | 1 | 0 | 2 | 1.2 | 2 | 0.6 |  | 1 |  | 2 |  | 1 |  | 1 | 0 | 0 | 0 | 0 | 0 | PNM | Comprar | Semanal | 1 | 1 | 13 | 3000 | 23/10/2019.- REVISION DE MINIMOS SEGÚN NOTAS DE CARLOS BELTRAN (@mar 22/10/2019 17:44 - Asunto: Propuesta stock Teknomega) |  |  | No | No | No | Sí | No | No | No | No | Sí | Sí | No | No | Sí | No | No | Sí | 0
2443 | EMB-SOP-PVC | Perfil de PVC para soporte de embarrados planos, L=2000mm | 6 | No | FLT1000 | 60 | ACC.PARA ENVOLVENTES | TEKNOMEGA IBERIA, S.L. | Sí | Sí | Serie EMB | C | 8050503316032 |  | 0 | EMB-SOP-PVC |  | 8536901000 | EXENTO | 2 | Artículos | F7M | Sí |  | Grupo de artículos | No | 210 | Soportes para barras planas. Componibles | 08/01/19 |  | 10/10/24 | 24/06/23 | 15.45 |  | 12.76 | APP Envolventes | ACC.PARA ENVOLVENTES | 1 | 0 | 1 | 0 | 1 | 0 | 2 | 1.2 | 2 | 0.6 |  | 1 |  | 2 |  | 1 |  | 1 | 2 | 3 | 0 | 0 | 0 | PNM | Comprar | Semanal | 1 | 1 | 13 | 3000 | 10/03/2021.- ACTUALIZADO MINIMOS S/ VENTA ULTIMOS 12 MESES ¦ 23/10/2019.- REVISION DE MINIMOS SEGÚN NOTAS DE CARLOS BELTRAN (@mar 22/10/2019 17:44 - Asunto: Propuesta stock Teknomega). 19/07/22 - DS nos ha pedido mantener un STK MIN. → De las 4uds. establecidas como STK MIN. en este material, 2uds. son el STK MIN. para DIV. SUR. en este artículo (Mail de Arburua de 14.07.22). |  |  | No | No | No | Sí | No | No | No | No | Sí | Sí | No | No | Sí | No | No | No | 0
2444 | EMB-SOP-SQ-O | Abrazadera sujeción horizontal | 0 | No | TOP1100 | 60 | ACC.PARA ENVOLVENTES | TEKNOMEGA IBERIA, S.L. | Sí | Sí |  | C | 8053685373992 |  | 0 | EMB-SOP-SQ-O |  |  | 04082 | 2 | Artículos |  | Sí |  | Grupo de artículos | Sí | 210 |  | 28/08/24 |  | 10/10/24 | 17/09/24 | 3.24 |  | 0 |  |  | 1 | 0 | 1 | 0 | 1 | 0 | 2 | 0 | 2 | 0 |  | 1 |  | 10 |  | 1 |  | 10 | 0 | 0 | 0 | 0 | 0 | PNM | Comprar | Semanal | 0 | 0 | 13 | 3000 |  |  |  | No | No | No | No | No | No | No | No | No | No | No | No | No | No | No | No | 0
2445 | EMB-SOP-SQ-V | Abrazadera sujeción vertical | 0 | No | TOP1105 | 60 | ACC.PARA ENVOLVENTES | TEKNOMEGA IBERIA, S.L. | Sí | Sí |  | C | 8053685374005 |  | 0 | EMB-SOP-SQ-V |  |  | 04082 | 2 | Artículos |  | Sí |  | Grupo de artículos | No | 210 |  | 28/08/24 |  | 10/10/24 | 17/09/24 | 2.2 |  | 0 |  |  | 1 | 0 | 1 | 0 | 1 | 0 | 2 | 0 | 2 | 0 |  | 1 |  | 10 |  | 1 |  | 10 | 0 | 0 | 0 | 0 | 0 | PNM | Comprar | Semanal | 0 | 0 | 13 | 3000 |  |  |  | No | No | No | No | No | No | No | No | No | No | No | No | No | No | No | No | 0
2446 | EMF CFR24 | Perfil de acero para sujeción de cables para EMF, 24 módulos | 0 | No | 109839 | 60 | ENV.METALICAS DISTR. | NOARK ELECTRIC EUROPE s.r.o. | Sí | Sí | Serie EMF | C | 8592765098399 |  | 0 | EMF CFR24 |  | 8538100000 | EXENTO | 5 | Artículos |  | Sí |  | Grupo de artículos | No | 210 |  | 23/08/18 |  | 07/10/24 |  | 0 |  | 0 | APP Envolventes | ENV.METALICAS DISTR. | 1 | 0 | 1 | 0 | 1 | 0 | 2 | 0.3 | 2 | 0.3 |  | 1 |  | 8 |  | 1 |  | 1 | 0 | 0 | 0 | 0 | 0 | PNM | Comprar | Semanal | 1 | 1 | 45 | 3000 |  |  |  | No | No | No | Sí | No | No | No | No | No | No | No | No | No | No | No | No | 0
2447 | EMF DLK DB5 | Cerradura metálica para llave tubular de doble bit, 5mm | 7 | No | 106828 | 60 | ENV.METALICAS DISTR. | NOARK ELECTRIC EUROPE s.r.o. | Sí | Sí | Serie EMF | C | 8592765068293 |  | 0 | EMF DLK DB5 |  | 8538100090 | EXENTO | 5 | Artículos | F7M | Sí |  | Grupo de artículos | No | 210 | Cerraduras | 30/05/19 |  | 07/10/24 | 10/07/23 | 3.46 |  | 0 | APP Envolventes | ENV.METALICAS DISTR. | 1 | 98 | 1 | 83 | 1 | 2708.62 | 2 | 2.52 | 2 | 0.1 |  | 1 |  | 1 |  | 1 |  | 1 | 0 | 0 | 0 | 0 | 0 | PNM | Comprar | Semanal | 1 | 1 | 45 | 3000 | 29/07/2021.- REVISION DE MINIMOS CON EL NUEVO PLAZO DE ENTREGA DE FARBICA A 14/07/22 DIV. SUR informa necesita un STK MIN. de 4uds./mes, en esta Ref. de material. |  |  | No | No | No | Sí | No | No | No | No | Sí | Sí | No | No | Sí | No | No | Sí | 0
2448 | EMF DLK SP6 | Cerradura metálica de tipo pin cuadrado, 6mm | 3 | No | 106863 | 60 | ENV.METALICAS DISTR. | NOARK ELECTRIC EUROPE s.r.o. | Sí | Sí | Serie EMF | C | 8592765068644 |  | 0 | EMF DLK SP6 |  | 8538100090 | EXENTO | 5 | Artículos | F7M | Sí |  | Grupo de artículos | No | 210 | Cerraduras | 30/05/19 |  | 07/10/24 | 11/10/22 | 4.42 |  | 4.42 | APP Envolventes | ENV.METALICAS DISTR. | 1 | 98 | 1 | 83 | 1 | 2708.62 | 2 | 2.52 | 2 | 0.1 |  | 1 |  | 1 |  | 1 |  | 1 | 0 | 0 | 0 | 0 | 0 | PNM | Comprar | Semanal | 1 | 1 | 45 | 3000 | 29/07/2021.- REVISION DE MINIMOS CON EL NUEVO PLAZO DE ENTREGA DE FARBICA |  |  | No | No | No | Sí | No | No | No | No | Sí | Sí | No | No | Sí | No | No | Sí | 0
2449 | EMF DR2 48W | Puerta opaca para EMF, 2 filas, 48 mod | 0 | No | 109939 | 60 | ENV.METALICAS DISTR. | NOARK ELECTRIC EUROPE s.r.o. | Sí | Sí | Serie EMF | C | 8592765099396 |  | 0 | EMF DR2 48W |  | 8538100000 | EXENTO | 5 | Artículos | F7M | Sí |  | Grupo de artículos | No | 210 | Puertas (Repuesto) | 23/08/18 |  | 07/10/24 | 21/10/19 | 10.3 |  | 0.01 | APP Envolventes | ENV.METALICAS DISTR. | 1 | 0 | 1 | 0 | 1 | 0 | 2 | 3 | 2 | 3 |  | 1 |  | 1 |  | 1 |  | 1 | 0 | 0 | 0 | 0 | 0 | PNM | Comprar | Semanal | 1 | 1 | 45 | 3000 |  |  |  | No | No | No | Sí | No | No | No | No | Sí | Sí | No | No | Sí | No | No | No | 0
2450 | EMF DR3 72W | Puerta opaca para EMF, 3 filas, 72 mod | 1 | No | 109940 | 60 | ENV.METALICAS DISTR. | NOARK ELECTRIC EUROPE s.r.o. | Sí | Sí | Serie EMF | C | 8592765099402 |  | 0 | EMF DR3 72W |  | 8538100000 | EXENTO | 5 | Artículos | F7M | Sí |  | Grupo de artículos | No | 210 | Puertas (Repuesto) | 23/08/18 |  | 07/10/24 | 13/10/22 | 23.68 |  | 0.01 | APP Envolventes | ENV.METALICAS DISTR. | 1 | 0 | 1 | 0 | 1 | 0 | 2 | 3.7 | 2 | 3.7 |  | 1 |  | 1 |  | 1 |  | 1 | 0 | 0 | 0 | 0 | 0 | PNM | Comprar | Semanal | 1 | 1 | 45 | 3000 | 29/07/2021.- REVISION DE MINIMOS CON EL NUEVO PLAZO DE ENTREGA DE FARBICA ¦ 10/03/2021.- ACTUALIZADO Y REVISADO MINIMOS S/ VENTA ULTIMOS 12 MESES |  |  | No | No | No | Sí | No | No | No | No | Sí | Sí | No | No | Sí | No | No | Sí | 0
2451 | EMF DR4 96W | Puerta opaca para EMF, 4 filas, 96 mod | 0 | No | 109941 | 60 | ENV.METALICAS DISTR. | NOARK ELECTRIC EUROPE s.r.o. | Sí | Sí | Serie EMF | C | 8592765099419 |  | 0 | EMF DR4 96W |  | 8538100000 | EXENTO | 5 | Artículos | F7M | Sí |  | Grupo de artículos | No | 210 | Puertas (Repuesto) | 23/08/18 |  | 07/10/24 | 29/07/24 | 22.41 |  | 22.41 | APP Envolventes | ENV.METALICAS DISTR. | 1 | 0 | 1 | 0 | 1 | 0 | 2 | 4.5 | 2 | 4.5 |  | 1 |  | 1 |  | 1 |  | 1 | 0 | 0 | 0 | 0 | 0 | PNM | Comprar | Semanal | 1 | 1 | 20 | 3000 | 29/07/2021.- REVISION DE MINIMOS CON EL NUEVO PLAZO DE ENTREGA DE FARBICA ¦ 10/03/2021.- ACTUALIZADO MINIMOS S/ VENTA ULTIMOS 12 MESES ¦ 17/02/2021.- ACTUALIZADO MINIMO S/ VENTA 2020. INCLUIDO EN PROMO 300 |  |  | No | No | No | Sí | No | No | No | No | Sí | Sí | No | No | Sí | No | No | No | 0
2452 | EMF DR5 120W | Puerta opaca para EMF, 5 filas, 120 mod | 0 | No | 109942 | 60 | ENV.METALICAS DISTR. | NOARK ELECTRIC EUROPE s.r.o. | Sí | Sí | Serie EMF | C | 8592765099426 |  | 0 | EMF DR5 120W |  | 8538100000 | EXENTO | 5 | Artículos | F7M | Sí |  | Grupo de artículos | No | 210 | Puertas (Repuesto) | 23/08/18 |  | 07/10/24 | 16/05/24 | 24.78 |  | 29.25 | APP Envolventes | ENV.METALICAS DISTR. | 1 | 0 | 1 | 0 | 1 | 0 | 2 | 5.3 | 2 | 5.3 |  | 1 |  | 1 |  | 1 |  | 1 | 0 | 0 | 0 | 0 | 0 | PNM | Comprar | Semanal | 1 | 1 | 20 | 3000 | 29/07/2021.- REVISION DE MINIMOS CON EL NUEVO PLAZO DE ENTREGA DE FARBICA ¦ 10/03/2021.- ACTUALIZADO Y REVISADO MINIMOS S/ VENTA ULTIMOS 12 MESES |  |  | No | No | No | Sí | No | No | No | No | Sí | Sí | No | No | Sí | No | No | No | 0
2453 | EMF DR5 165W | Puerta opaca para EMF, 5 filas, 165 mod | 0 | No | 109947 | 60 | ENV.METALICAS DISTR. | NOARK ELECTRIC EUROPE s.r.o. | Sí | Sí | Serie EMF | C | 8592765099471 |  | 0 | EMF DR5 165W |  | 8538100000 | EXENTO | 5 | Artículos | F7M | Sí |  | Grupo de artículos | No | 210 | Puertas (Repuesto) | 23/08/18 |  | 07/10/24 | 29/07/24 | 29.49 |  | 29.49 | APP Envolventes | ENV.METALICAS DISTR. | 1 | 0 | 1 | 0 | 1 | 0 | 2 | 6.7 | 2 | 6.7 |  | 1 |  | 1 |  | 1 |  | 1 | 0 | 0 | 0 | 0 | 0 | PNM | Comprar | Semanal | 1 | 1 | 20 | 3000 | 29/07/2021.- REVISION DE MINIMOS CON EL NUEVO PLAZO DE ENTREGA DE FARBICA ¦ 10/03/2021.- ACTUALIZADO Y REVISADO MINIMOS S/ VENTA ULTIMOS 12 MESES |  |  | No | No | No | Sí | No | No | No | No | Sí | Sí | No | No | Sí | No | No | No | 0
2454 | EMF DR6 144W | Puerta opaca para EMF, 6 filas, 144 mod | 10 | No | 109943 | 60 | ENV.METALICAS DISTR. | NOARK ELECTRIC EUROPE s.r.o. | Sí | Sí | Serie EMF | C | 8592765099433 |  | 0 | EMF DR6 144W |  | 8538100000 | EXENTO | 5 | Artículos | F7M | Sí |  | Grupo de artículos | No | 210 | Puertas (Repuesto) | 23/08/18 |  | 07/10/24 | 17/04/24 | 34.11 |  | 0 | APP Envolventes | ENV.METALICAS DISTR. | 1 | 0 | 1 | 0 | 1 | 0 | 2 | 6.1 | 2 | 6.1 |  | 1 |  | 1 |  | 1 |  | 1 | 0 | 0 | 0 | 0 | 0 | PNM | Comprar | Semanal | 1 | 1 | 45 | 3000 | 29/07/2021.- REVISION DE MINIMOS CON EL NUEVO PLAZO DE ENTREGA DE FARBICA ¦ 10/03/2021.- ACTUALIZADO Y REVISADO MINIMOS S/ VENTA ULTIMOS 12 MESES |  |  | No | No | No | Sí | No | No | No | No | Sí | Sí | No | No | Sí | No | No | Sí | 0
2455 | EMF DR6 198W | Puerta opaca para EMF, 6 filas, 198 mod | 2 | No | 109948 | 60 | ENV.METALICAS DISTR. | NOARK ELECTRIC EUROPE s.r.o. | Sí | Sí | Serie EMF | C | 8592765099488 |  | 0 | EMF DR6 198W |  | 8538100000 | EXENTO | 5 | Artículos | F7M | Sí |  | Grupo de artículos | No | 210 | Puertas (Repuesto) | 23/08/18 |  | 07/10/24 | 10/09/24 | 31.85 |  | 31.85 | APP Envolventes | ENV.METALICAS DISTR. | 1 | 0 | 1 | 0 | 1 | 0 | 2 | 7.7 | 2 | 7.7 |  | 1 |  | 1 |  | 1 |  | 1 | 0 | 0 | 0 | 0 | 0 | PNM | Comprar | Semanal | 1 | 1 | 20 | 3000 | 29/07/2021.- REVISION DE MINIMOS CON EL NUEVO PLAZO DE ENTREGA DE FARBICA ¦ 28/12/2020.- ACTUALIZADO MINIMOS S/ VENTA DE 2020 |  |  | No | No | No | Sí | No | No | No | No | Sí | Sí | No | No | Sí | No | No | No | 0
2456 | EMF FP 1 24 | Tapa modular para EMF, H=141mm, 24 mod | 19 | No | 109935 | 60 | ENV.METALICAS DISTR. | NOARK ELECTRIC EUROPE s.r.o. | Sí | Sí | Serie EMF | C | 8592765099358 |  | 0 | EMF FP 1 24 |  | 8538100000 | EXENTO | 5 | Artículos | F7M | Sí |  | Grupo de artículos | No | 210 | Tapas modulares - Simples | 23/08/18 |  | 07/10/24 | 10/11/22 | 3.37 |  | 0 | APP Envolventes | ENV.METALICAS DISTR. | 1 | 0 | 1 | 0 | 1 | 0 | 2 | 0.55 | 2 | 0.55 |  | 1 |  | 1 |  | 1 |  | 1 | 2 | 3 | 0 | 0 | 0 | PNM | Comprar | Semanal | 1 | 1 | 45 | 3000 | 29/07/2021.- REVISION DE MINIMOS CON EL NUEVO PLAZO DE ENTREGA DE FARBICA ¦ 10/03/2021.- ACTUALIZADO Y REVISADO MINIMOS S/ VENTA ULTIMOS 12 MESES A 14/07/22 DIV. SUR informa necesita un STK MIN. de 3uds./mes, en esta Ref. de material. |  |  | No | No | No | Sí | No | No | No | No | Sí | Sí | No | No | Sí | No | No | Sí | 0
2457 | EMF FP 1 33 | Tapa modular para EMF, H=141mm, 33 mod | 0 | No | 109936 | 60 | ENV.METALICAS DISTR. | NOARK ELECTRIC EUROPE s.r.o. | Sí | Sí | Serie EMF | C | 8592765099365 |  | 0 | EMF FP 1 33 |  | 8538100000 | EXENTO | 5 | Artículos | F7M | Sí |  | Grupo de artículos | No | 210 | Tapas modulares - Simples | 23/08/18 |  | 07/10/24 | 05/11/19 | 4.66 |  | 0.01 | APP Envolventes | ENV.METALICAS DISTR. | 1 | 0 | 1 | 0 | 1 | 0 | 2 | 0.7 | 2 | 0.7 |  | 1 |  | 1 |  | 1 |  | 1 | 0 | 0 | 0 | 0 | 0 | PNM | Comprar | Semanal | 1 | 1 | 45 | 3000 | 29/07/2021.- REVISION DE MINIMOS CON EL NUEVO PLAZO DE ENTREGA DE FARBICA |  |  | No | No | No | Sí | No | No | No | No | Sí | Sí | No | No | Sí | No | No | Sí | 0
2458 | EMF FP 1+ 24 | Tapa modular para EMF, H=212mm, 24 mod | 0 | No | 109937 | 60 | ENV.METALICAS DISTR. | NOARK ELECTRIC EUROPE s.r.o. | Sí | Sí | Serie EMF | C | 8592765099372 |  | 0 | EMF FP 1+ 24 |  | 8538100000 | EXENTO | 5 | Artículos | F7M | Sí |  | Grupo de artículos | No | 210 | Tapas modulares - Dobles | 23/08/18 |  | 07/10/24 | 29/07/24 | 4.82 |  | 4.82 | APP Envolventes | ENV.METALICAS DISTR. | 1 | 0 | 1 | 0 | 1 | 0 | 2 | 0.8 | 2 | 0.8 |  | 1 |  | 1 |  | 1 |  | 1 | 3 | 4 | 0 | 8 | 5 | PNM | Comprar | Semanal | 1 | 1 | 20 | 3000 | 29/07/2021.- REVISION DE MINIMOS CON EL NUEVO PLAZO DE ENTREGA DE FARBICA |  |  | No | No | No | Sí | No | No | No | No | Sí | Sí | No | No | Sí | No | No | Sí | 0
2459 | EMF FP 1+ 33 | Tapa modular para EMF, H=212mm, 33 mod | 0 | No | 109938 | 60 | ENV.METALICAS DISTR. | NOARK ELECTRIC EUROPE s.r.o. | Sí | Sí | Serie EMF | C | 8592765099389 |  | 0 | EMF FP 1+ 33 |  | 8538100000 | EXENTO | 5 | Artículos | F7M | Sí |  | Grupo de artículos | No | 210 | Tapas modulares - Dobles | 23/08/18 |  | 07/10/24 | 10/01/23 | 5.22 |  | 5.22 | APP Envolventes | ENV.METALICAS DISTR. | 1 | 0 | 1 | 0 | 1 | 0 | 2 | 1.04 | 2 | 1.04 |  | 1 |  | 1 |  | 1 |  | 1 | 0 | 0 | 0 | 0 | 0 | PNM | Comprar | Semanal | 1 | 1 | 45 | 3000 |  |  |  | No | No | No | Sí | No | No | No | No | Sí | Sí | No | No | Sí | No | No | No | 0
2460 | EMF FP 1+33 |  | 0 | No |  | 0 | ACC.PARA ENVOLVENTES |  | Sí | Sí |  |  |  |  | 0 |  |  |  |  | 0 | Artículos |  | Sí |  | Grupo de artículos | No | 210 |  | 31/08/21 |  |  |  | 0 |  | 0 |  |  |  | 0 |  | 0 |  | 0 | 1 | 0 |  | 0 |  | 1 |  | 1 |  | 1 |  | 1 | 0 | 0 | 0 | 0 | 0 | Ning. | Comprar |  | 0 | 0 | [5 empty] | No | No | No | No | No | No | No | No | No | No | No | No | No | No | No | No | 0
2461 | EMF FPB 0+ 24 | Tapa frontal lisa para EMF, H=71mm, 24 mod | 0 | No | 109835 | 60 | ENV.METALICAS DISTR. | NOARK ELECTRIC EUROPE s.r.o. | Sí | Sí | Serie EMF | C | 8592765098351 |  | 0 | EMF FPB 0+ 24 |  | 8538100000 | EXENTO | 5 | Artículos | F7M | Sí |  | Grupo de artículos | No | 210 | Tapas lisas | 23/08/18 |  | 07/10/24 | 17/09/24 | 6.05 |  | 2.69 | APP Envolventes | ENV.METALICAS DISTR. | 1 | 0 | 1 | 0 | 1 | 0 | 2 | 0.4 | 2 | 0.4 |  | 1 |  | 18 |  | 1 |  | 1 | 3 | 4 | 0 | 3 | 0 | PNM | Comprar | Semanal | 1 | 1 | 20 | 3000 | 29/07/2021.- REVISION DE MINIMOS CON EL NUEVO PLAZO DE ENTREGA DE FARBICA ¦ 10/03/2021.- ACTUALIZADO MINIMOS S/ VENTA ULTIMOS 12 MESES ¦ 20/09/2019.- REVISION DE MINIMOS PARA INCLUIR MINIMODE DS: 3 ud + MINIMO DE CE: 1 ud ; TOTAL: 4 ud 19/07/22 - DS nos ha pedido mantener un STK MIN. → De las 3uds. establecidas como STK MIN. en este material, 2uds. son el STK MIN. para DIV. SUR. en este artículo (Mail de Arburua de 14.07.22) |  |  | No | No | No | Sí | No | No | No | No | Sí | Sí | No | No | Sí | No | No | No | 0
2462 | EMF FPB 0+ 33 | Tapa frontal lisa para EMF, H=71mm, 33 mod | 0 | No | 109933 | 60 | ENV.METALICAS DISTR. | NOARK ELECTRIC EUROPE s.r.o. | Sí | Sí | Serie EMF | C | 8592765099334 |  | 0 | EMF FPB 0+ 33 |  | 8538100000 | EXENTO | 5 | Artículos | F7M | Sí |  | Grupo de artículos | No | 210 | Tapas lisas | 23/08/18 |  | 07/10/24 | 05/11/19 | 2.98 |  | 0.01 | APP Envolventes | ENV.METALICAS DISTR. | 1 | 0 | 1 | 0 | 1 | 0 | 2 | 0.5 | 2 | 0.5 |  | 1 |  | 1 |  | 1 |  | 1 | 0 | 0 | 0 | 0 | 1 | PNM | Comprar | Semanal | 1 | 1 | 45 | 3000 | 29/07/2021.- REVISION DE MINIMOS CON EL NUEVO PLAZO DE ENTREGA DE FARBICA ¦ 10/03/2021.- ACTUALIZADO MINIMOS S/ VENTA ULTIMOS 12 MESES ¦ 20/09/2019.- REVISION DE MINIMOS PARA INCLUIR MINIMODE DS: 1 ud + MINIMO DE CE: 1 ud ; TOTAL: 2 ud 19/07/22 - DS nos ha pedido mantener un STK MIN. → De la unidad establecida como STK MIN. en este material, 1ud. es el STK MIN. para DIV. SUR. en este artículo (Mail de Arburua de 14.07.22). |  |  | No | No | No | Sí | No | No | No | No | Sí | Sí | No | No | Sí | No | No | Sí | 0
2463 | EMF HS 24 | Separador horizontal para EMF, 24 módulos | 0 | No | 109837 | 60 | ENV.METALICAS DISTR. | NOARK ELECTRIC EUROPE s.r.o. | Sí | Sí | Serie EMF | C | 8592765098375 |  | 0 | EMF HS 24 |  | 8538100000 | EXENTO | 5 | Artículos |  | Sí |  | Grupo de artículos | No | 210 |  | 23/08/18 |  | 07/10/24 |  | 0 |  | 0 | APP Envolventes | ENV.METALICAS DISTR. | 1 | 0 | 1 | 0 | 1 | 0 | 2 | 0.7 | 2 | 0.7 |  | 1 |  | 8 |  | 1 |  | 1 | 0 | 0 | 0 | 0 | 0 | PNM | Comprar | Semanal | 1 | 1 | 45 | 3000 |  |  |  | No | No | No | Sí | No | No | No | No | No | No | No | No | No | No | No | No | 0
2464 | EMF KIT 250 24 | EMF-Kit de montaje NM8 tamaño 250A, ancho 24 módulos | 25 | No | EMF KIT 250 24 | 60 | ENV.METALICAS DISTR. | TALLERES JOFRANSA, S.A. | Sí | Sí | Serie EMF | C | EMF KIT 250 24 |  | 0 | EMF KIT 250 24 |  |  | EXENTO | 2 | Artículos | F7M | Sí |  | Grupo de artículos | No | 210 | Kits para Montaje de Caja Moldeada | 27/06/19 |  | 16/06/24 | 31/05/24 | 51.21 |  | 51.21 | APP Envolventes | ENV.METALICAS DISTR. |  | 0 |  | 0 |  | 0 | 1 | 0 |  | 0 |  | 1 |  | 1 |  | 1 |  | 1 | 25 | 75 | 0 | 0 | 0 | PNM | Comprar | Semanal | 25 | 1 | 30 |  | 29/07/2021.- REVISION DE MINIMOS CON EL NUEVO PLAZO DE ENTREGA DE FARBICA ¦ COMPUESTA POR: 1 Ud x PLACA OMEGA 10 x 430 x 160 mm (Galvanizado 2 mm) 1 Ud x TAPA 528 x 212 mm (Pintado) A 14/07/22 DIV. SUR informa necesita un STK MIN. de 12uds./mes, en esta Ref. de material. MOQ: 25uds. ***NO REPONER hasta que el STK en SEUR sea inferior a 13uds.*** |  |  | No | No | No | Sí | No | No | No | No | Sí | Sí | No | No | Sí | No | No | No | 0
2465 | EMF KIT 250 33 | EMF-Kit de montaje NM8 tamaño 250A, ancho 33 módulos | 31 | No | EMF KIT 250 33 | 60 | ENV.METALICAS DISTR. | TALLERES JOFRANSA, S.A. | Sí | Sí | Serie EMF | C | EMF KIT 250 33 |  | 0 | EMF KIT 250 33 |  |  | EXENTO | 2 | Artículos | F7M | Sí |  | Grupo de artículos | No | 210 | Kits para Montaje de Caja Moldeada | 27/06/19 |  | 16/06/24 | 20/09/23 | 57.07 |  | 57.07 | APP Envolventes | ENV.METALICAS DISTR. |  | 0 |  | 0 |  | 0 | 1 | 0 |  | 0 |  | 1 |  | 1 |  | 1 |  | 1 | 25 | 25 | 0 | 0 | 0 | PNM | Comprar | Semanal | 1 | 1 | 30 |  | 29/07/2021.- REVISION DE MINIMOS CON EL NUEVO PLAZO DE ENTREGA DE FARBICA ¦ COMPUESTA POR: 1 Ud x PLACA OMEGA 10 x 592 x 160 mm (Galvanizado 2 mm) 1 Ud x TAPA 692 x 212 mm (Pintado) 19/07/22 - DS nos ha pedido mantener un STK MIN. → De las 6uds. establecidas como STK MIN. en este material, 5uds. son el STK MIN. para DIV. SUR. en este artículo (Mail de Arburua de 14.07.22) ***No solicitar reposición hasta que el STK MIN en almacén sea inferior a 13uds.*** Las OC en la Ref. EMF KIT 250 33, deben ser de 25uds. MOQ |  |  | No | No | No | Sí | No | No | No | No | Sí | Sí | No | No | Sí | No | No | Sí | 0
2466 | EMF LMS | Marco de montaje para cerradura, serie EMF | 8 | No | 109834 | 60 | ENV.METALICAS DISTR. | NOARK ELECTRIC EUROPE s.r.o. | Sí | Sí | Serie EMF | C | 8592765098344 |  | 0 | EMF LMS |  | 8538100000 | EXENTO | 5 | Artículos | F7M | Sí |  | Grupo de artículos | No | 210 | Cerraduras | 23/08/18 |  | 07/10/24 | 17/09/24 | 1 |  | 1 | APP Envolventes | ENV.METALICAS DISTR. | 1 | 0 | 1 | 0 | 1 | 0 | 2 | 0.03 | 2 | 0.03 |  | 1 |  | 18 |  | 1 |  | 1 | 6 | 7 | 0 | 0 | 3 | PNM | Comprar | Semanal | 1 | 1 | 20 | 3000 | 29/07/2021.- REVISION DE MINIMOS CON EL NUEVO PLAZO DE ENTREGA DE FARBICA ¦ 10/03/2021.- ACTUALIZADO Y REVISADO MINIMOS S/ VENTA ULTIMOS 12 MESES 19/07/22 - DS nos ha pedido mantener un STK MIN. → De las 40uds. establecidas como STK MIN. en este material, 20uds. son el STK MIN. para DIV. SUR. en este artículo (Mail de Arburua de 14.07.22) |  |  | No | No | No | Sí | No | No | No | No | Sí | Sí | No | No | Sí | No | No | No | 0
2467 | EMF SDH | Bisagra para puerta metálica EMF | 4 | No | 109831 | 60 | ENV.METALICAS DISTR. | NOARK ELECTRIC EUROPE s.r.o. | Sí | Sí | Serie EMF | C | 8592765098313 |  | 0 | EMF SDH |  | 8538100000 | EXENTO | 5 | Artículos | F7M | Sí |  | Grupo de artículos | No | 210 | Bisagra | 23/08/18 |  | 07/10/24 | 17/09/24 | 3.16 |  | 3.16 | APP Envolventes | ENV.METALICAS DISTR. | 1 | 0 | 1 | 0 | 1 | 0 | 2 | 0.05 | 2 | 0.05 |  | 1 |  | 18 |  | 1 |  | 1 | 2 | 3 | 0 | 0 | 0 | PNM | Comprar | Semanal | 1 | 1 | 20 | 3000 | 29/07/2021.- REVISION DE MINIMOS CON EL NUEVO PLAZO DE ENTREGA DE FARBICA ¦ 10/03/2021.- ACTUALIZADO Y REVISADO MINIMOS S/ VENTA ULTIMOS 12 MESES A 14/07/22 DIV. SUR informa necesita un STK MIN. de 4uds./mes, en esta Ref. de material. |  |  | No | No | No | Sí | No | No | No | No | Sí | Sí | No | No | Sí | No | No | Sí | 0
2468 | EMF TB45+2 | Barra de terminales N/PE, 2x25 + 45x16 | 5 | No | 109829 | 60 | ENV.METALICAS DISTR. | NOARK ELECTRIC EUROPE s.r.o. | Sí | Sí | Serie EMF | C | 8592765098290 |  | 0 | EMF TB45+2 |  | 8536901000 | EXENTO | 5 | Artículos | F7M | Sí |  | Grupo de artículos | No | 210 | Barra de tierras | 23/08/18 |  | 07/10/24 | 29/07/24 | 8.76 |  | 8.75 | APP Envolventes | ENV.METALICAS DISTR. | 1 | 0 | 1 | 0 | 1 | 0 | 2 | 0.2 | 2 | 0.2 |  | 1 |  | 1 |  | 1 |  | 1 | 3 | 4 | 0 | 0 | 0 | PNM | Comprar | Semanal | 1 | 1 | 20 | 3000 | 29/07/2021.- REVISION DE MINIMOS CON EL NUEVO PLAZO DE ENTREGA DE FARBICA ¦ 10/03/2021.- ACTUALIZADO Y REVISADO MINIMOS S/ VENTA ULTIMOS 12 MESES |  |  | No | No | No | Sí | No | No | No | No | Sí | Sí | No | No | Sí | No | No | No | 0
2469 | EMF TBH | Soporte de barra de terminales TB45 | 7 | No | 109830 | 60 | ENV.METALICAS DISTR. | NOARK ELECTRIC EUROPE s.r.o. | Sí | Sí | Serie EMF | C | 8592765098306 |  | 0 | EMF TBH |  | 8538100000 | EXENTO | 5 | Artículos | F7M | Sí |  | Grupo de artículos | No | 210 | Barra de tierras | 23/08/18 |  | 08/10/24 | 29/07/24 | 1.17 |  | 1.17 | APP Envolventes | ENV.METALICAS DISTR. | 1 | 0 | 1 | 0 | 1 | 0 | 2 | 0.03 | 2 | 0.03 |  | 1 |  | 18 |  | 1 |  | 1 | 3 | 4 | 0 | 0 | 0 | PNM | Comprar | Semanal | 1 | 1 | 38 | 3000 | 29/07/2021.- REVISION DE MINIMOS CON EL NUEVO PLAZO DE ENTREGA DE FARBICA ¦ 10/03/2021.- ACTUALIZADO Y REVISADO MINIMOS S/ VENTA ULTIMOS 12 MESES |  |  | No | No | No | Sí | No | No | No | No | Sí | Sí | No | No | Sí | No | No | No | 0
2470 | EMF UMP 160 24 | Placa de montaje universal para EMF, H=160mm, 24 mod | 12 | No | 109838 | 60 | ENV.METALICAS DISTR. | NOARK ELECTRIC EUROPE s.r.o. | Sí | Sí | Serie EMF | C | 8592765098382 |  | 0 | EMF UMP 160 24 |  | 8538100000 | EXENTO | 5 | Artículos | F7M | Sí |  | Grupo de artículos | No | 210 | Placas de montaje univiersal | 23/08/18 |  | 07/10/24 | 10/01/23 | 0.01 |  | 0.01 | APP Envolventes | ENV.METALICAS DISTR. | 1 | 0 | 1 | 0 | 1 | 0 | 2 | 1.11 | 2 | 1.11 |  | 1 |  | 8 |  | 1 |  | 1 | 0 | 0 | 0 | 0 | 0 | PNM | Comprar | Semanal | 1 | 1 | 45 | 3000 | 29/07/2021.- REVISION DE MINIMOS CON EL NUEVO PLAZO DE ENTREGA DE FARBICA ¦ 10/03/2021.- ACTUALIZADO MINIMOS S/ VENTA ULTIMOS 12 MESES ¦ 20/09/2019.- REVISION DE MINIMOS PARA INCLUIR MINIMODE DS: 2 ud + MINIMO DE CE: 3 ud ; TOTAL: 5 ud A 14/07/22 DIV. SUR informa necesita un STK MIN. de 2uds./mes, en esta Ref. de material. |  |  | No | No | No | Sí | No | No | No | No | Sí | Sí | No | No | Sí | No | No | No | 0
2471 | EMF UMP 160 33 | Placa de montaje universal para EMF, H=160mm, 33 mod | 3 | No | 109934 | 60 | ENV.METALICAS DISTR. | NOARK ELECTRIC EUROPE s.r.o. | Sí | Sí | Serie EMF | C | 8592765099341 |  | 0 | EMF UMP 160 33 |  | 8538100000 | EXENTO | 5 | Artículos | F7M | Sí |  | Grupo de artículos | No | 210 | Placas de montaje univiersal | 23/08/18 |  | 07/10/24 | 05/11/19 | 5.56 |  | 0.01 | APP Envolventes | ENV.METALICAS DISTR. | 1 | 0 | 1 | 0 | 1 | 0 | 2 | 1.6 | 2 | 1.6 |  | 1 |  | 1 |  | 1 |  | 1 | 0 | 0 | 0 | 0 | 0 | PNM | Comprar | Semanal | 1 | 1 | 45 | 3000 | 29/07/2021.- REVISION DE MINIMOS CON EL NUEVO PLAZO DE ENTREGA DE FARBICA ¦ 28/12/2020.- ACTUALIZADO MINIMOS S/ VENTA DE 2020 |  |  | No | No | No | Sí | No | No | No | No | Sí | Sí | No | No | Sí | No | No | Sí | 0
2472 | EMF UMP 80 24 | Placa de montaje universal para EMF, H=80mm, 24 mod | 0 | No | 109836 | 60 | ENV.METALICAS DISTR. | NOARK ELECTRIC EUROPE s.r.o. | Sí | Sí | Serie EMF | C | 8592765098368 |  | 0 | EMF UMP 80 24 |  | 8538100000 | EXENTO | 5 | Artículos | F7M | Sí |  | Grupo de artículos | No | 210 | Placas de montaje univiersal | 23/08/18 |  | 07/10/24 | 27/11/23 | 5.68 |  | 0 | APP Envolventes | ENV.METALICAS DISTR. | 1 | 0 | 1 | 0 | 1 | 0 | 2 | 0.55 | 2 | 0.55 |  | 1 |  | 18 |  | 1 |  | 1 | 0 | 0 | 0 | 0 | 0 | PNM | Comprar | Semanal | 1 | 1 | 45 | 3000 | 29/07/2021.- REVISION DE MINIMOS CON EL NUEVO PLAZO DE ENTREGA DE FARBICA ¦ 10/03/2021.- ACTUALIZADO Y REVISADO MINIMOS S/ VENTA ULTIMOS 12 MESES |  |  | No | No | No | Sí | No | No | No | No | Sí | Sí | No | No | Sí | No | No | No | 0
2473 | EMF UMP 80 33 | Placa de montaje universal para EMF, H=80mm, 33 mod | 5 | No | 109932 | 60 | ENV.METALICAS DISTR. | NOARK ELECTRIC EUROPE s.r.o. | Sí | Sí | Serie EMF | C | 8592765099327 |  | 0 | EMF UMP 80 33 |  | 8538100000 | EXENTO | 5 | Artículos | F7M | Sí |  | Grupo de artículos | No | 210 | Placas de montaje univiersal | 23/08/18 |  | 07/10/24 | 15/11/19 | 3.58 |  | 0.01 | APP Envolventes | ENV.METALICAS DISTR. | 1 | 0 | 1 | 0 | 1 | 0 | 2 | 0.8 | 2 | 0.8 |  | 1 |  | 1 |  | 1 |  | 1 | 0 | 0 | 0 | 0 | 0 | PNM | Comprar | Semanal | 1 | 1 | 45 | 3000 |  |  |  | No | No | No | Sí | No | No | No | No | Sí | Sí | No | No | Sí | No | No | Sí | 0
2474 | EMFF MH | Soporte mural para EMF de empotrar (4uds.) | 0 | No | 109931 | 60 | ENV.METALICAS DISTR. | NOARK ELECTRIC EUROPE s.r.o. | Sí | Sí | Serie EMF | C | 8592765099310 |  | 0 | EMFF MH |  | 8538100000 | EXENTO | 5 | Artículos | F7M | Sí |  | Grupo de artículos | No | 210 | Kit fijación mural | 23/08/18 |  | 07/10/24 | 31/05/24 | 1.93 |  | 1.93 | APP Envolventes | ENV.METALICAS DISTR. | 1 | 0 | 1 | 0 | 1 | 0 | 2 | 0.02 | 2 | 0.02 |  | 1 |  | 1 |  | 1 |  | 1 | 0 | 0 | 0 | 0 | 0 | PNM | Comprar | Semanal | 1 | 1 | 20 | 3000 |  |  |  | No | No | No | Sí | No | No | No | No | Sí | Sí | No | No | Sí | No | No | No | 0
2475 | EMFF SMM | Cable de tierra de repuesto para EMF de empotrar | 0 | No | 109832 | 60 | ENV.METALICAS DISTR. | NOARK ELECTRIC EUROPE s.r.o. | Sí | Sí | Serie EMF | C | 8592765098320 |  | 0 | EMFF SMM |  | 8538100000 | EXENTO | 5 | Artículos | F7M | Sí |  | Grupo de artículos | No | 210 | Cables de tierra | 23/08/18 |  | 07/10/24 |  | 0 |  | 0 | APP Envolventes | ENV.METALICAS DISTR. | 1 | 0 | 1 | 0 | 1 | 0 | 2 | 0.04 | 2 | 0.04 |  | 1 |  | 18 |  | 1 |  | 1 | 0 | 0 | 0 | 0 | 0 | PNM | Comprar | Semanal | 1 | 1 | 45 | 3000 |  |  |  | No | No | No | Sí | No | No | No | No | Sí | Sí | No | No | Sí | No | No | No | 0
2476 | EMFF2 48W | Env met empotrar, 2 filas, 48 mod, pta opaca, inc terminales NPE | 5 | No | 109809 | 60 | ENV.METALICAS DISTR. | NOARK ELECTRIC EUROPE s.r.o. | Sí | Sí | Serie EMF | C | 8592765098092 |  | 0 | EMFF2 48W |  | 8538100000 | EXENTO | 5 | Artículos | F7M | Sí |  | Grupo de artículos | No | 210 | Envolvente | 23/08/18 |  | 07/10/24 | 29/07/24 | 64.06 |  | 64.05 | APP Envolventes | ENV.METALICAS DISTR. | 1 | 0 | 1 | 0 | 1 | 0 | 2 | 11.5 | 2 | 11.5 |  | 1 |  | 12 |  | 1 |  | 1 | 2 | 3 | 0 | 0 | 3 | PNM | Comprar | Semanal | 1 | 1 | 20 | 3000 | 29/07/2021.- REVISION DE MINIMOS CON EL NUEVO PLAZO DE ENTREGA DE FARBICA ¦ 10/03/2021.- ACTUALIZADO MINIMOS S/ VENTA ULTIMOS 12 MESES ¦ 20/09/2019.- REVISION DE MINIMOS PARA INCLUIR MINIMODE DS: 4 ud + MINIMO DE CE: 1 ud ; TOTAL: 5 ud A 14/07/22 DIV. SUR informa necesita un STK MIN. de 4uds./mes, en esta Ref. de material. |  |  | No | No | No | Sí | No | No | No | No | Sí | Sí | No | No | Sí | No | No | No | 0
2477 | EMFF3 72W | Env met empotrar, 3 filas, 72 mod, pta opaca, inc terminales NPE | 11 | No | 109810 | 60 | ENV.METALICAS DISTR. | NOARK ELECTRIC EUROPE s.r.o. | Sí | Sí | Serie EMF | C | 8592765098108 |  | 0 | EMFF3 72W |  | 8538100000 | EXENTO | 5 | Artículos | F7M | Sí |  | Grupo de artículos | No | 210 | Envolvente | 23/08/18 |  | 07/10/24 | 29/07/24 | 83.16 |  | 83.16 | APP Envolventes | ENV.METALICAS DISTR. | 1 | 0 | 1 | 0 | 1 | 0 | 2 | 13.5 | 2 | 13.5 |  | 1 |  | 8 |  | 1 |  | 1 | 5 | 6 | 0 | 0 | 9 | PNM | Comprar | Semanal | 1 | 1 | 20 | 3000 | 29/07/2021.- REVISION DE MINIMOS CON EL NUEVO PLAZO DE ENTREGA DE FARBICA ¦ 20/09/2019.- REVISION DE MINIMOS PARA INCLUIR MINIMODE DS: 8 ud + MINIMO DE CE: 1 ud ; TOTAL: 9 ud A 14/07/22 DIV. SUR informa necesita un STK MIN. de 12uds./mes, en esta Ref. de material. |  |  | No | No | No | Sí | No | No | No | No | Sí | Sí | No | No | Sí | No | No | No | 0
2478 | EMFF4 96W | Env met empotrar, 4 filas, 96 mod, pta opaca, inc terminales NPE | 6 | No | 109811 | 60 | ENV.METALICAS DISTR. | NOARK ELECTRIC EUROPE s.r.o. | Sí | Sí | Serie EMF | C | 8592765098115 |  | 0 | EMFF4 96W |  | 8538100000 | EXENTO | 5 | Artículos | F7M | Sí |  | Grupo de artículos | No | 210 | Envolvente | 23/08/18 |  | 08/10/24 | 17/09/24 | 96.94 |  | 96.93 | APP Envolventes | ENV.METALICAS DISTR. | 1 | 0 | 1 | 0 | 1 | 0 | 2 | 16.5 | 2 | 16.5 |  | 1 |  | 6 |  | 1 |  | 1 | 7 | 8 | 0 | 6 | 18 | PNM | Comprar | Semanal | 1 | 1 | 35 | 3000 | 29/07/2021.- REVISION DE MINIMOS CON EL NUEVO PLAZO DE ENTREGA DE FARBICA ¦ 20/09/2019.- REVISION DE MINIMOS PARA INCLUIR MINIMODE DS: 4 ud + MINIMO DE CE: 1 ud ; TOTAL: 5 ud A 14/07/22 DIV. SUR informa necesita un stock min. de 12uds./mes en esta Ref. de material. |  |  | No | No | No | Sí | No | No | No | No | Sí | Sí | No | No | Sí | No | No | No | 0
2479 | EMFF5 120W | Env met empotrar, 5 filas, 120 mod, pta opaca, inc terminales NPE | 4 | No | 109812 | 60 | ENV.METALICAS DISTR. | NOARK ELECTRIC EUROPE s.r.o. | Sí | Sí | Serie EMF | C | 8592765098122 |  | 0 | EMFF5 120W |  | 8538100000 | EXENTO | 5 | Artículos | F7M | Sí |  | Grupo de artículos | No | 210 | Envolvente | 23/08/18 |  | 08/10/24 | 17/09/24 | 107.12 |  | 107.1 | APP Envolventes | ENV.METALICAS DISTR. | 1 | 0 | 1 | 0 | 1 | 0 | 2 | 18.5 | 2 | 18.5 |  | 1 |  | 6 |  | 1 |  | 1 | 8 | 9 | 0 | 7 | 8 | PNM | Comprar | Semanal | 1 | 1 | 31 | 3000 | 29/07/2021.- REVISION DE MINIMOS CON EL NUEVO PLAZO DE ENTREGA DE FARBICA ¦ 20/09/2019.- REVISION DE MINIMOS PARA INCLUIR MINIMODE DS: 5 ud + MINIMO DE CE: 1 ud ; TOTAL: 6 ud 19/07/22 - DS nos ha pedido mantener un STK MIN. → De las 20uds. establecidas como STK MIN. en este material, 12uds. son el STK MIN. para DIV. SUR. en este artículo (Mail de Arburua de 14.07.22) |  |  | No | No | No | Sí | No | No | No | No | Sí | Sí | No | No | Sí | No | No | No | 0
2480 | EMFF5 165W | Env met empotrar, 5 filas, 165 mod, pta opaca, inc terminales NPE | 33 | No | 109822 | 60 | ENV.METALICAS DISTR. | NOARK ELECTRIC EUROPE s.r.o. | Sí | Sí | Serie EMF | C | 8592765098221 |  | 0 | EMFF5 165W |  | 8538100000 | EXENTO | 5 | Artículos | F7M | Sí |  | Grupo de artículos | No | 210 | Envolvente | 23/08/18 |  | 07/10/24 | 29/07/24 | 142.06 |  | 0 | APP Envolventes | ENV.METALICAS DISTR. | 1 | 0 | 1 | 0 | 1 | 0 | 2 | 22.5 | 2 | 22.5 |  | 1 |  | 1 |  | 1 |  | 1 | 3 | 4 | 0 | 0 | 2 | PNM | Comprar | Semanal | 1 | 1 | 20 | 3000 | 29/07/2021.- REVISION DE MINIMOS CON EL NUEVO PLAZO DE ENTREGA DE FARBICA ¦ 10/03/2021.- ACTUALIZADO MINIMOS S/ VENTA ULTIMOS 12 MESES ¦ 20/09/2019.- REVISION DE MINIMOS PARA INCLUIR MINIMODE DS: 1 ud + MINIMO DE CE: 1 ud ; TOTAL: 2 ud A 14/07/22 DIV. SUR informa necesita un STK MIN. de 4uds./mes, en esta Ref. de material. |  |  | No | No | No | Sí | No | No | No | No | Sí | Sí | No | No | Sí | No | No | Sí | 0
2481 | EMFF6 144W | Env met empotrar, 6 filas, 144 mod, pta opaca, inc terminales NPE | 4 | No | 109813 | 60 | ENV.METALICAS DISTR. | NOARK ELECTRIC EUROPE s.r.o. | Sí | Sí | Serie EMF | C | 8592765098139 |  | 0 | EMFF6 144W |  | 8538100000 | EXENTO | 5 | Artículos | F7M | Sí |  | Grupo de artículos | No | 210 | Envolvente | 23/08/18 |  | 07/10/24 | 29/07/24 | 116.03 |  | 116.02 | APP Envolventes | ENV.METALICAS DISTR. | 1 | 0 | 1 | 0 | 1 | 0 | 2 | 21.5 | 2 | 21.5 |  | 1 |  | 6 |  | 1 |  | 1 | 3 | 4 | 0 | 0 | 1 | PNM | Comprar | Semanal | 1 | 1 | 20 | 3000 | 29/07/2021.- REVISION DE MINIMOS CON EL NUEVO PLAZO DE ENTREGA DE FARBICA ¦ 10/03/2021.- ACTUALIZADO MINIMOS S/ VENTA ULTIMOS 12 MESES ¦ 20/09/2019.- REVISION DE MINIMOS PARA INCLUIR MINIMODE DS: 6 ud + MINIMO DE CE: 1 ud ; TOTAL: 7 ud A 14/07/22 DIV. SUR informa necesita un STK MIN. de 6uds./mes, en esta Ref. de material. |  |  | No | No | No | Sí | No | No | No | No | Sí | Sí | No | No | Sí | No | No | No | 0
2482 | EMFF6 198W | Env met empotrar, 6 filas, 198 mod, pta opaca, inc terminales NPE | 48 | No | 109823 | 60 | ENV.METALICAS DISTR. | NOARK ELECTRIC EUROPE s.r.o. | Sí | Sí | Serie EMF | C | 8592765098238 |  | 0 | EMFF6 198W |  | 8538100000 | EXENTO | 5 | Artículos | F7M | Sí |  | Grupo de artículos | No | 210 | Envolvente | 23/08/18 |  | 07/10/24 | 17/09/24 | 153.38 |  | 0 | APP Envolventes | ENV.METALICAS DISTR. | 1 | 0 | 1 | 0 | 1 | 0 | 2 | 25.5 | 2 | 25.5 |  | 1 |  | 1 |  | 1 |  | 1 | 2 | 3 | 0 | 0 | 3 | PNM | Comprar | Semanal | 1 | 1 | 20 | 3000 | 29/07/2021.- REVISION DE MINIMOS CON EL NUEVO PLAZO DE ENTREGA DE FARBICA ¦ 10/03/2021.- ACTUALIZADO MINIMOS S/ VENTA ULTIMOS 12 MESES ¦ 17/10/2019.- DS SUBE SU STOCK MINIMO A 5 UD. MODIFICAMOS MIN DS: 5 UD + MIN CE: 3 UD; TOTAL: 8 UD ¦ 20/09/2019.- REVISION DE MINIMOS PARA INCLUIR MINIMODE DS: 3 ud + MINIMO DE CE: 1 ud ; TOTAL: 4 ud A 14/07/22 DIV. SUR informa necesita un STK MIN. de 4uds./mes, en esta Ref. de material. |  |  | No | No | No | Sí | No | No | No | No | Sí | Sí | No | No | Sí | No | No | Sí | 0
2483 | EMFS SMM | Cable de tierra de repuesto para EMF de superficie | 13 | No | 109833 | 60 | ENV.METALICAS DISTR. | NOARK ELECTRIC EUROPE s.r.o. | Sí | Sí | Serie EMF | C | 8592765098337 |  | 0 | EMFS SMM |  | 8538100000 | EXENTO | 5 | Artículos | F7M | Sí |  | Grupo de artículos | No | 210 | Cables de tierra | 23/08/18 |  | 07/10/24 | 03/11/23 | 1.07 |  | 0 | APP Envolventes | ENV.METALICAS DISTR. | 1 | 0 | 1 | 0 | 1 | 0 | 2 | 0.04 | 2 | 0.04 |  | 1 |  | 18 |  | 1 |  | 1 | 0 | 0 | 0 | 0 | 0 | PNM | Comprar | Semanal | 1 | 1 | 45 | 3000 | 29/07/2021.- REVISION DE MINIMOS CON EL NUEVO PLAZO DE ENTREGA DE FARBICA |  |  | No | No | No | Sí | No | No | No | No | Sí | Sí | No | No | Sí | No | No | Sí | 0
2484 | EMFS2 48W | Env met superficie, 2 filas, 48 mod, pta opaca, inc terminales NPE | 11 | No | 109814 | 60 | ENV.METALICAS DISTR. | NOARK ELECTRIC EUROPE s.r.o. | Sí | Sí | Serie EMF | C | 8592765098146 |  | 0 | EMFS2 48W |  | 8538100000 | EXENTO | 5 | Artículos | F7M | Sí |  | Grupo de artículos | No | 210 | Envolvente | 23/08/18 |  | 08/10/24 | 29/07/24 | 82.48 |  | 82.48 | APP Envolventes | ENV.METALICAS DISTR. | 1 | 0 | 1 | 0 | 1 | 0 | 2 | 11.5 | 2 | 11.5 |  | 1 |  | 4 |  | 1 |  | 1 | 5 | 6 | 0 | 2 | 11 | PNM | Comprar | Semanal | 1 | 1 | 23 | 3000 | 29/07/2021.- REVISION DE MINIMOS CON EL NUEVO PLAZO DE ENTREGA DE FARBICA ¦ 20/09/2019.- REVISION DE MINIMOS PARA INCLUIR MINIMODE DS: 2 ud + MINIMO DE CE: 1 ud ; TOTAL: 3 ud A 14/07/22 DIV. SUR informa necesita un STK MIN. de 7uds./mes, en esta Ref. de material. |  |  | No | No | No | Sí | No | No | No | No | Sí | Sí | No | No | Sí | No | No | No | 0
2485 | EMFS3 72W | Env met superficie, 3 filas, 72 mod, pta opaca, inc terminales NPE | 21 | No | 109815 | 60 | ENV.METALICAS DISTR. | NOARK ELECTRIC EUROPE s.r.o. | Sí | Sí | Serie EMF | B | 8592765098153 |  | 0 | EMFS3 72W |  | 8538100000 | EXENTO | 5 | Artículos | F7M | Sí |  | Grupo de artículos | No | 210 | Envolvente | 23/08/18 |  | 08/10/24 | 17/09/24 | 93.17 |  | 93.17 | APP Envolventes | ENV.METALICAS DISTR. | 1 | 0 | 1 | 0 | 1 | 0 | 2 | 14.5 | 2 | 14.5 |  | 1 |  | 4 |  | 1 |  | 1 | 19 | 20 | 0 | 4 | 9 | PNM | Comprar | Semanal | 1 | 1 | 57 | 3000 | 29/07/2021.- REVISION DE MINIMOS CON EL NUEVO PLAZO DE ENTREGA DE FARBICA ¦ 20/09/2019.- REVISION DE MINIMOS PARA INCLUIR MINIMODE DS: 10 ud + MINIMO DE CE: 15 ud ; TOTAL: 25 ud A 14/07/22 DIV. SUR informa necesita un STK MIN. de 16uds./mes, en esta Ref. de material. |  |  | No | No | No | Sí | No | No | No | No | Sí | Sí | No | No | Sí | No | No | No | 0
2486 | EMFS4 96W | Env met superficie, 4 filas, 96 mod, pta opaca, inc terminales NPE | 26 | No | 109816 | 60 | ENV.METALICAS DISTR. | NOARK ELECTRIC EUROPE s.r.o. | Sí | Sí | Serie EMF | B | 8592765098160 |  | 0 | EMFS4 96W |  | 8538100000 | EXENTO | 5 | Artículos | F7M | Sí |  | Grupo de artículos | No | 210 | Envolvente | 23/08/18 |  | 07/10/24 | 17/09/24 | 104.28 |  | 104.27 | APP Envolventes | ENV.METALICAS DISTR. | 1 | 0 | 1 | 0 | 1 | 0 | 2 | 16.5 | 2 | 16.5 |  | 1 |  | 4 |  | 1 |  | 1 | 14 | 15 | 0 | 5 | 15 | PNM | Comprar | Semanal | 1 | 1 | 20 | 3000 | 29/07/2021.- REVISION DE MINIMOS CON EL NUEVO PLAZO DE ENTREGA DE FARBICA ¦ 20/09/2019.- REVISION DE MINIMOS PARA INCLUIR MINIMODE DS: 6 ud + MINIMO DE CE: 2 ud ; TOTAL: 8 ud A 14/07/22 DIV. SUR informa necesita un STK MIN. de 12uds./mes, en esta Ref. de material. |  |  | No | No | No | Sí | No | No | No | No | Sí | Sí | No | No | Sí | No | No | No | 0
2487 | EMFS5 120W | Env met superficie, 5 filas, 120 mod, pta opaca, inc terminales NPE | 31 | No | 109817 | 60 | ENV.METALICAS DISTR. | NOARK ELECTRIC EUROPE s.r.o. | Sí | Sí | Serie EMF | C | 8592765098177 |  | 0 | EMFS5 120W |  | 8538100000 | EXENTO | 5 | Artículos | F7M | Sí |  | Grupo de artículos | No | 210 | Envolvente | 23/08/18 |  | 07/10/24 | 17/09/24 | 119.52 |  | 119.51 | APP Envolventes | ENV.METALICAS DISTR. | 1 | 0 | 1 | 0 | 1 | 0 | 2 | 19.5 | 2 | 19.5 |  | 1 |  | 3 |  | 1 |  | 1 | 8 | 9 | 0 | 0 | 20 | PNM | Comprar | Semanal | 1 | 1 | 20 | 3000 | 29/07/2021.- REVISION DE MINIMOS CON EL NUEVO PLAZO DE ENTREGA DE FARBICA ¦ 20/09/2019.- REVISION DE MINIMOS PARA INCLUIR MINIMODE DS: 6 ud + MINIMO DE CE: 12 ud ; TOTAL: 18 ud A 14/07/22 DIV. SUR informa necesita un STK MIN. de 9uds./mes, en esta Ref. de material. |  |  | No | No | No | Sí | No | No | No | No | Sí | Sí | No | No | Sí | No | No | No | 0
2488 | EMFS5 165W | Env met superficie, 5 filas, 165 mod, pta opaca, inc terminales NPE | 76 | No | 109827 | 60 | ENV.METALICAS DISTR. | NOARK ELECTRIC EUROPE s.r.o. | Sí | Sí | Serie EMF | C | 8592765098276 |  | 0 | EMFS5 165W |  | 8538100000 | EXENTO | 5 | Artículos | F7M | Sí |  | Grupo de artículos | No | 210 | Envolvente | 23/08/18 |  | 07/10/24 | 17/09/24 | 136.21 |  | 0 | APP Envolventes | ENV.METALICAS DISTR. | 1 | 0 | 1 | 0 | 1 | 0 | 2 | 23.5 | 2 | 23.5 |  | 1 |  | 1 |  | 1 |  | 1 | 4 | 5 | 0 | 0 | 4 | PNM | Comprar | Semanal | 1 | 1 | 45 | 3000 | 29/07/2021.- REVISION DE MINIMOS CON EL NUEVO PLAZO DE ENTREGA DE FARBICA ¦ 10/03/2021.- ACTUALIZADO MINIMOS S/ VENTA ULTIMOS 12 MESES ¦ 20/09/2019.- REVISION DE MINIMOS PARA INCLUIR MINIMODE DS: 5 ud + MINIMO DE CE: 1 ud ; TOTAL: 6 ud A 14/07/22 DIV. SUR informa necesita un STK MIN. de 3uds./mes, en esta Ref. de material. |  |  | No | No | No | Sí | No | No | No | No | Sí | Sí | No | No | Sí | No | No | Sí | 0
2489 | EMFS6 144W | Env met superficie, 6 filas, 144 mod, pta opaca, inc terminales NPE | 40 | No | 109818 | 60 | ENV.METALICAS DISTR. | NOARK ELECTRIC EUROPE s.r.o. | Sí | Sí | Serie EMF | C | 8592765098184 |  | 0 | EMFS6 144W |  | 8538100000 | EXENTO | 5 | Artículos | F7M | Sí |  | Grupo de artículos | No | 210 | Envolvente | 23/08/18 |  | 07/10/24 | 28/08/24 | 124.55 |  | 124.55 | APP Envolventes | ENV.METALICAS DISTR. | 1 | 0 | 1 | 0 | 1 | 0 | 2 | 21.5 | 2 | 21.5 |  | 1 |  | 1 |  | 1 |  | 1 | 9 | 10 | 0 | 0 | 11 | PNM | Comprar | Semanal | 1 | 1 | 20 | 3000 | 29/07/2021.- REVISION DE MINIMOS CON EL NUEVO PLAZO DE ENTREGA DE FARBICA ¦ 10/03/2021.- ACTUALIZADO MINIMOS S/ VENTA ULTIMOS 12 MESES ¦ 20/09/2019.- REVISION DE MINIMOS PARA INCLUIR MINIMODE DS: 4 ud + MINIMO DE CE: 10 ud ; TOTAL: 14 ud 19/07/22 - DS nos ha pedido mantener un STK MIN. → De las 35uds. establecidas como STK MIN. en este material, 9uds. son el STK MIN. para DIV. SUR. en este artículo (Mail de Arburua de 14.07.22). |  |  | No | No | No | Sí | No | No | No | No | Sí | Sí | No | No | Sí | No | No | No | 0
2490 | EMFS6 198W | Env met superficie, 6 filas, 198 mod, pta opaca, inc terminales NPE | 13 | No | 109828 | 60 | ENV.METALICAS DISTR. | NOARK ELECTRIC EUROPE s.r.o. | Sí | Sí | Serie EMF | C | 8592765098283 |  | 0 | EMFS6 198W |  | 8538100000 | EXENTO | 5 | Artículos | F7M | Sí |  | Grupo de artículos | Sí | 210 | Envolvente | 23/08/18 |  | 07/10/24 | 28/08/24 | 142.53 |  | 142.53 | APP Envolventes | ENV.METALICAS DISTR. | 1 | 0 | 1 | 0 | 1 | 0 | 2 | 26.5 | 2 | 26.5 |  | 1 |  | 1 |  | 1 |  | 1 | 7 | 8 | 0 | 7 | 8 | PNM | Comprar | Semanal | 1 | 1 | 20 | 3000 | 29/07/2021.- REVISION DE MINIMOS CON EL NUEVO PLAZO DE ENTREGA DE FARBICA ¦ 20/09/2019.- REVISION DE MINIMOS PARA INCLUIR MINIMODE DS: 3 ud + MINIMO DE CE: 1 ud ; TOTAL: 4 ud A 14/07/22 DIV. SUR informa necesita un STK MIN. de 6uds./mes, en esta Ref. de material. |  |  | No | No | No | Sí | No | No | No | No | Sí | Sí | No | No | Sí | No | No | No | 0
2491 | EMI-10L | Conversor RS485 a Ethernet TCP/IP; conexión de hasta 32 instrumentos en línea" | 2 | No | EMI-10L | 0 | INSTR. DE MEDIDA | IBERCONTREL ELECTRONICA | Sí | Sí | Serie RDC/RMC | C | 8435494702154 |  | 0 | EMI-10L | RDC_RMC.png | 9030899090 | 05082 | 2 | Artículos |  | Sí |  | Grupo de artículos | No | 210 |  | 07/12/16 |  | 10/10/24 | 29/12/16 | 150 |  | 0 | APP Control y gestion de la energia | INSTR. DE MEDIDA | 1 | 60 | 1 | 120 | 1 | 864 | 2 | 0 | 2 | 0 |  | 1 |  | 1 |  | 1 |  | 1 | 0 | 0 | 0 | 0 | 0 | PNM | Comprar | Semanal | 1 | 1 | 16 | 3000 |  |  |  | No | No | No | No | No | Sí | No | No | Sí | No | No | No | No | No | No | Sí | 0
2492 | EMI-10M | Conversor RS485 a Ethernet TCP/IP conexión de hasta 32 instrumentos en línea" | 0 | No | EMI-10C | 50 | INSTR. DE MEDIDA | IBERCONTREL ELECTRONICA | Sí | Sí | Serie RDC/RMC | C | 8435494702161 |  | 0 | EMI-10M | RDC_RMC.png | 9030899090 | 05082 | 2 | Artículos | F9E | Sí |  | Grupo de artículos | No | 210 |  | 29/06/11 |  | 10/10/24 | 29/07/24 | 270 |  | 270 | APP Control y gestion de la energia | INSTR. DE MEDIDA | 1 | 60 | 1 | 120 | 1 | 864 | 2 | 0 | 2 | 0 |  | 1 |  | 1 |  | 1 |  | 1 | 3 | 4 | 0 | 3 | 0 | PNM | Comprar | Semanal | 1 | 1 | 19 | 3000 |  |  |  | No | No | No | No | No | Sí | No | No | Sí | Sí | No | No | Sí | No | No | No | 0
2493 | EN182M-144-550W | Módulo Solar Monocristalino ECONESS 550Wp 144 Celulas | 0 | No | EN182M-144-550W | 0 | FOTOVOLTAICA | CHINT ELECTRICS DIVISION SUR, S.L. | Sí | Sí | Serie EN | C | EN182M-144-550W |  | 0 | EN182M-144-550W |  | 8541401000 | PANEL | 2 | Artículos | F13S | Sí |  | Grupo de artículos | No | 210 |  | 17/05/22 |  | 16/06/24 | 25/05/22 | 160.9 |  | 0 | APP Soluciones para Fotovoltaica | FOTOVOLTAICA | 1 | 1140 | 1 | 1090 | 1 | 2845554 | 2 | 858 | 3 | 27.5 |  | 1 |  | 36 |  | 1 |  | 1 | 0 | 0 | 0 | 0 | 0 | PNM | Comprar | Semanal | 31 | 31 | 90 |  |  |  |  | No | No | No | No | No | No | No | Sí | No | No | No | No | No | No | No | No | 0
2494 | ENB072010 | Catálogo de relés (ingles) | 0 | Sí |  | 0 | Soporte Publicitar | ZHEJIANG CHINT ELECTRICS CO.LTD | No | No |  |  |  |  | 0 |  |  |  | EXENTO | 0 | Artículos |  | Sí |  | Grupo de artículos | No | 210 |  | 24/03/11 |  | 26/09/24 | 04/04/11 | 0 |  | 0 | APP Soluciones para Vehiculo Electrico | Soporte Publicitar | 1 | 0 | 1 | 0 | 1 | 0 | 2 | 0 | 2 | 0 |  | 1 | PAQUETE | 1 |  | 1 |  | 1 | 0 | 0 | 0 | 0 | 0 | PNM | Comprar | Semanal | 0 | 0 | 90 |  |  |  | DESCATALOGADO | No | No | No | No | No | No | No | No | No | No | No | No | No | No | No | No | 0
2495 | ERT36 | Empuñadura extracción fusibles tipo NH | 12 | No | 521549 | 70 | FUSIBLES/FIN CARRERA | ZHEJIANG CHINT ELECTRICS CO.LTD | Sí | Sí | Serie BRT | C | 6901800992523 |  | 0 | ERT36 | G PULLER 新型手柄 | 8535100090 | 05081 | 3 | Artículos | F5F | Sí |  | Grupo de artículos | No | 210 |  | 05/10/10 |  | 30/09/24 | 09/10/24 | 0.71 |  | 0.71 | APP Soluciones para la industria | FUSIBLES/FIN CARRERA | 1 | 347 | 1 | 232 | 1 | 41781.58 | 2 | 9.14 | 3 | 0.3 |  | 1 | CAJA MASTER | 27 |  | 1 |  | 1 | 20 | 25 | 0 | 0 | 13 | PNM | Comprar | Semanal | 1 | 1 | 120 |  | 29/07/2021.- REVISION DE MINIMOS CON EL NUEVO PLAZO DE ENTREGA DE FARBICA ¦ 21/10/2020.- ART PROMO 300. VENTA PUNTUAL Y PROMOCION EN 2020. QUITAMOS MINIMOS ¦ 23/09/2020.- ACTUALIZAMOS MINIMOS S/ VENTA DE 2020. |  |  | No | No | Sí | No | No | No | No | No | Sí | Sí | No | No | Sí | No | No | No | 0
2496 | ES32L | Contador de energía monofásico | 0 | Sí |  | 0 | INSTR. DE MEDIDA | ENTES ELEKTRONIK A.S. | No | No |  | D |  |  | 0 |  |  |  | 05082 | 0 | Artículos |  | Sí |  | Grupo de artículos | No | 210 |  | 10/04/14 |  | 10/10/24 |  | 0 |  | 0 | APP Aparamenta Modular | INSTR. DE MEDIDA |  | 0 |  | 0 |  | 0 | 2 | 0 |  | 0 |  | 1 |  | 1 |  | 1 |  | 1 | 0 | 0 | 0 | 0 | 0 | Ning. | Comprar |  | 0 | 0 |  |  |  |  | Ref. Correcta CH-ES32L | No | No | No | No | No | No | No | No | No | No | No | No | No | No | No | No | 0
2497 | ESB022011 | Catálogo de Interruptores en Caja Moldeada | 0 | Sí |  | 0 | Soporte Publicitar | ZHEJIANG CHINT ELECTRICS CO.LTD | No | No |  |  |  |  | 0 |  |  |  | EXENTO | 0 | Artículos |  | Sí |  | Grupo de artículos | No | 210 |  | 24/03/11 |  | 26/09/24 | 01/09/11 | 0 |  | 0 | APP Soluciones para Vehiculo Electrico | Soporte Publicitar | 1 | 0 | 1 | 0 | 1 | 0 | 2 | 0 | 2 | 0 |  | 1 | PAQUETE | 1 |  | 1 |  | 1 | 0 | 0 | 0 | 0 | 0 | PNM | Comprar | Semanal | 0 | 0 | 90 |  |  |  | C-ESB022011 | No | No | No | No | No | No | No | No | No | No | No | No | No | No | No | No | 0
2498 | ESB032011 | Catálogo de Interruptores en Bastidor (Corte al Aire) | 0 | Sí |  | 0 | Soporte Publicitar | ZHEJIANG CHINT ELECTRICS CO.LTD | No | No |  |  |  |  | 0 |  |  |  | EXENTO | 0 | Artículos |  | Sí |  | Grupo de artículos | No | 210 |  | 24/03/11 |  | 26/09/24 | 01/09/11 | 0 |  | 0 | APP Soluciones para Vehiculo Electrico | Soporte Publicitar | 1 | 0 | 1 | 0 | 1 | 0 | 2 | 0 | 2 | 0 |  | 1 | PAQUETE | 1 |  | 1 |  | 1 | 0 | 0 | 0 | 0 | 0 | PNM | Comprar | Semanal | 0 | 0 | 90 |  |  |  | C-ESB032011 | No | No | No | No | No | No | No | No | No | No | No | No | No | No | No | No | 0
2499 | ESB042010 | Catálogo de Contactores, Relés y Arrancadores | 0 | Sí |  | 0 | Soporte Publicitar | ZHEJIANG CHINT ELECTRICS CO.LTD | No | No |  |  |  |  | 0 |  |  |  | EXENTO | 0 | Artículos |  | Sí |  | Grupo de artículos | No | 210 |  | 24/03/11 |  | 26/09/24 | 01/09/11 | 0 |  | 0 | APP Soluciones para Vehiculo Electrico | Soporte Publicitar | 1 | 0 | 1 | 0 | 1 | 0 | 2 | 0 | 2 | 0 |  | 1 | PAQUETE | 1 |  | 1 |  | 1 | 0 | 0 | 0 | 0 | 0 | PNM | Comprar | Semanal | 0 | 0 | 90 |  |  |  | C-ESB042010 | No | No | No | No | No | No | No | No | No | No | No | No | No | No | No | No | 0
2500 | ESB102010 | Catálogo de Seccionadores y Conmutadores | 0 | Sí |  | 0 | Soporte Publicitar | ZHEJIANG CHINT ELECTRICS CO.LTD | No | No |  |  |  |  | 0 |  |  |  | EXENTO | 0 | Artículos |  | Sí |  | Grupo de artículos | No | 210 |  | 24/03/11 |  | 26/09/24 | 01/09/11 | 0 |  | 0 | APP Soluciones para Vehiculo Electrico | Soporte Publicitar | 1 | 0 | 1 | 0 | 1 | 0 | 2 | 0 | 2 | 0 |  | 1 | PAQUETE | 1 |  | 1 |  | 1 | 0 | 0 | 0 | 0 | 0 | PNM | Comprar | Semanal | 0 | 0 | 90 |  |  |  | C-ESB102010 | No | No | No | No | No | No | No | No | No | No | No | No | No | No | No | No | 0
2501 | ESB122010 | Catálogo reducido de B.T. | 0 | Sí |  | 0 | Soporte Publicitar | ZHEJIANG CHINT ELECTRICS CO.LTD | No | No |  |  |  |  | 0 |  |  |  | EXENTO | 0 | Artículos |  | Sí |  | Grupo de artículos | No | 210 |  | 24/03/11 |  | 26/09/24 | 30/03/11 | 0 |  | 0 | APP Soluciones para Vehiculo Electrico | Soporte Publicitar | 1 | 0 | 1 | 0 | 1 | 0 | 2 | 0 | 2 | 0 |  | 1 | PAQUETE | 1 |  | 1 |  | 1 | 0 | 0 | 0 | 0 | 0 | PNM | Comprar | Semanal | 0 | 0 | 90 |  |  |  | C-ESB122010 | No | No | No | No | No | No | No | No | No | No | No | No | No | No | No | No | 0
2502 | ESB152011 | Tarifa de Precios 2011 | 0 | Sí |  | 0 | Soporte Publicitar | ZHEJIANG CHINT ELECTRICS CO.LTD | No | No |  |  |  |  | 0 |  |  |  | EXENTO | 0 | Artículos |  | Sí |  | Grupo de artículos | No | 210 |  | 24/03/11 |  | 26/09/24 | 13/06/11 | 1 |  | 0 | APP Soluciones para Vehiculo Electrico | Soporte Publicitar | 1 | 0 | 1 | 0 | 1 | 0 | 2 | 0 | 2 | 0 |  | 1 | PAQUETE | 1 |  | 1 |  | 1 | 0 | 0 | 0 | 0 | 0 | Ning. | Comprar |  | 0 | 0 |  |  |  |  | C-ESB152011 | No | No | No | No | No | No | No | No | No | No | No | No | No | No | No | No | 0
2503 | EUPM-080060 | Tapa frontal lisa 600mm | 0 | Sí |  | 0 | ARMARIOS COMPONIBLES | KETXE, S.L. | No | No |  |  |  |  | 0 |  |  |  | EXENTO | 2 | Artículos |  | Sí |  | Grupo de artículos | No | 210 |  | 20/07/17 |  | 21/08/24 | 20/09/17 | 32.66 |  | 0 | APP Envolventes | ARMARIOS COMPONIBLES |  | 0 |  | 0 |  | 0 | 2 | 0 |  | 0 |  | 1 |  | 1 |  | 1 |  | 1 | 0 | 0 | 0 | 0 | 0 | PNM | Comprar | Semanal | 1 | 1 | 90 |  |  |  | NO SE COMERCIALIZA | No | No | No | No | No | No | No | No | No | No | No | No | No | No | No | No | 0
2504 | EVBOX-A-216 | Cuadro para recarga VE, serie A, 2P, 16A | 3 | No | EVBOX-A-216 | 35 | CARGADORES | K-ELECTRIC PROVIDER PRODUCTS, S.L. | Sí | Sí | Serie EVBOX | C | 8435494703786 |  | 0 | EVBOX-A-216 |  | 8536303090 | 05031 | 2 | Artículos | F12C | Sí |  | Grupo de artículos | No | 210 |  | 28/04/21 |  | 10/10/24 | 06/02/23 | 65.97 |  | 0 | APP Soluciones para Vehiculo Electrico | CARGADORES | 2 | 0 | 2 | 0 | 2 | 0 | 2 | 0 | 2 | 0 |  | 1 |  | 1 |  | 1 |  | 1 | 2 | 3 | 0 | 0 | 0 | PNM | Comprar | Semanal | 1 | 1 | 34 | 3000 |  |  |  | No | No | No | No | No | No | No | No | Sí | Sí | No | No | Sí | Sí | No | Sí | 0
2505 | EVBOX-B-216 | Cuadro para recarga VE, serie B, 2P, 16A | 4 | No | EVBOX-B-216 | 35 | CARGADORES | K-ELECTRIC PROVIDER PRODUCTS, S.L. | Sí | Sí | Serie EVBOX | C | 8435494703793 |  | 0 | EVBOX-B-216 |  | 8536303090 | 05031 | 2 | Artículos | F12C | Sí |  | Grupo de artículos | No | 210 |  | 28/04/21 |  | 10/10/24 | 25/11/21 | 94.66 |  | 0 | APP Soluciones para Vehiculo Electrico | CARGADORES | 2 | 0 | 2 | 0 | 2 | 0 | 2 | 0 | 2 | 0 |  | 1 |  | 1 |  | 1 |  | 1 | 0 | 0 | 0 | 0 | 0 | PNM | Comprar | Semanal | 1 | 1 | 34 | 3000 |  |  |  | No | No | No | No | No | No | No | No | Sí | Sí | No | No | Sí | Sí | No | Sí | 0
2506 | EVBOX-C-216 | Cuadro para recarga VE, serie C, 2P, 16A | 4 | No | EVBOX-C-216 | 35 | CARGADORES | K-ELECTRIC PROVIDER PRODUCTS, S.L. | Sí | Sí | Serie EVBOX | C | 8435494703809 |  | 0 | EVBOX-C-216 |  | 8536303090 | 05031 | 2 | Artículos | F12C | Sí |  | Grupo de artículos | No | 210 |  | 28/04/21 |  | 10/10/24 | 25/11/21 | 85.72 |  | 0 | APP Soluciones para Vehiculo Electrico | CARGADORES | 2 | 0 | 2 | 0 | 2 | 0 | 2 | 0 | 2 | 0 |  | 1 |  | 1 |  | 1 |  | 1 | 0 | 0 | 0 | 0 | 0 | PNM | Comprar | Semanal | 1 | 1 | 34 | 3000 |  |  |  | No | No | No | No | No | No | No | No | Sí | Sí | No | No | Sí | Sí | No | Sí | 0
2507 | EVBOX-D-216 | Cuadro para recarga VE, serie D, 2P, 16A | 3 | No | EVBOX-D-216 | 35 | CARGADORES | K-ELECTRIC PROVIDER PRODUCTS, S.L. | Sí | Sí | Serie EVBOX | C | 8435494703816 |  | 0 | EVBOX-D-216 |  | 8536303090 | 05031 | 2 | Artículos | F12C | Sí |  | Grupo de artículos | No | 210 |  | 28/04/21 |  | 10/10/24 | 25/11/21 | 126.74 |  | 0 | APP Soluciones para Vehiculo Electrico | CARGADORES | 2 | 0 | 2 | 0 | 2 | 0 | 2 | 0 | 2 | 0 |  | 1 |  | 1 |  | 1 |  | 1 | 0 | 0 | 0 | 0 | 0 | PNM | Comprar | Semanal | 1 | 1 | 34 | 3000 |  |  |  | No | No | No | No | No | No | No | No | Sí | Sí | No | No | Sí | Sí | No | Sí | 0
2508 | EV-CABLE-1-32 | Cable VE para cargador E3 macho-hembra, 5 pines (monofásico) | 19 | No | VCC-M2F2-132 | 35 | CARGADORES | ZHEJIANG CHINT ELECTRICS CO.LTD | Sí | Sí | Serie E3 | C | 8435494704004 |  | 0 | EV-CABLE-1-32 |  | 8543709990 | 04082 | 3 | Artículos | F12C | Sí |  | Grupo de artículos | No | 210 |  | 08/03/22 |  | 26/09/24 | 09/09/22 | 79.84 |  | 79.84 | APP Soluciones para Vehiculo Electrico | CARGADORES | 1 | 0 | 1 | 0 | 1 | 0 | 2 | 0 | 2 | 3.4 |  | 1 |  | 1 |  | 1 |  | 1 | 0 | 0 | 0 | 0 | 0 | PNM | Comprar | Semanal | 1 | 1 | 120 |  |  |  |  | No | No | No | No | No | No | No | No | Sí | Sí | No | No | Sí | Sí | No | Sí | 0
2509 | EV-CABLE-3-32 | Cable VE para cargador E3 macho-hembra, 7 pines (trifásico) | 14 | No | VCC-M2F2-332 | 35 | CARGADORES | ZHEJIANG CHINT ELECTRICS CO.LTD | Sí | Sí | Serie E3 | C | 8435494704011 |  | 0 | EV-CABLE-3-32 |  | 8543709990 | 04082 | 3 | Artículos | F12C | Sí |  | Grupo de artículos | No | 210 |  | 08/03/22 |  | 26/09/24 | 09/09/22 | 94.76 |  | 94.76 | APP Soluciones para Vehiculo Electrico | CARGADORES | 1 | 0 | 1 | 0 | 1 | 0 | 2 | 0 | 2 | 0 |  | 1 |  | 1 |  | 1 |  | 1 | 0 | 0 | 0 | 0 | 0 | PNM | Comprar | Semanal | 1 | 1 | 120 |  |  |  |  | No | No | No | No | No | No | No | No | Sí | Sí | No | No | Sí | Sí | No | Sí | 0
2510 | EVC-MUEST |  | 0 | No |  | 0 | CARGADORES |  | No | No |  |  |  |  | 0 |  |  |  |  | 0 | Artículos |  | Sí |  | Grupo de artículos | No | 210 |  | 18/10/23 |  | 18/10/23 |  | 0 |  | 0 |  | CARGADORES |  | 0 |  | 0 |  | 0 | 2 | 0 |  | 0 |  | 1 |  | 1 |  | 1 |  | 1 | 0 | 0 | 0 | 0 | 0 | Ning. | Comprar |  | 0 | 0 |  |  | A.AMADOR: 18/10/23. Cargador de muestras que estaba en la ofi de C.beltran. Muestra que se deja en bloqueados en Seur. |  |  | No | No | No | No | No | No | No | No | No | No | No | No | No | No | No | No | 0
2511 | EVPROT-A-216 | Cuadro protección para recarga VE, serie A, 2P, 16A | 3 | No | EVPROT-A-216 | 35 | CAJAS MONTADAS | K-ELECTRIC PROVIDER PRODUCTS, S.L. | Sí | Sí | Serie EVPROT | C | 8435494703823 |  | 0 | EVPROT-A-216 |  | 8536303090 | 05031 | 2 | Artículos | F12C | Sí |  | Grupo de artículos | No | 210 |  | 28/04/21 |  | 10/10/24 | 18/04/23 | 57.57 |  | 57.57 | APP Soluciones para Vehiculo Electrico | CAJAS MONTADAS | 2 | 0 | 2 | 0 | 2 | 0 | 2 | 0 | 2 | 0 |  | 1 |  | 1 |  | 1 |  | 1 | 2 | 3 | 0 | 0 | 0 | PNM | Comprar | Semanal | 1 | 1 | 34 | 3000 |  |  |  | No | No | No | No | No | No | No | No | Sí | Sí | No | No | Sí | Sí | No | Sí | 0
2512 | EVPROT-A-232 | Cuadro protección para recarga VE, serie A, 2P, 32A | 2 | No | EVPROT-A-232 | 35 | CAJAS MONTADAS | K-ELECTRIC PROVIDER PRODUCTS, S.L. | Sí | Sí | Serie EVPROT | C | 8435494703830 |  | 0 | EVPROT-A-232 |  | 8536303090 | 05031 | 2 | Artículos | F12C | Sí |  | Grupo de artículos | No | 210 |  | 28/04/21 |  | 10/10/24 | 29/09/24 | 57.57 |  | 57.57 | APP Soluciones para Vehiculo Electrico | CAJAS MONTADAS | 2 | 0 | 2 | 0 | 2 | 0 | 2 | 0 | 2 | 0 |  | 1 |  | 1 |  | 1 |  | 1 | 2 | 3 | 0 | 0 | 0 | PNM | Comprar | Semanal | 1 | 1 | 12 | 3000 |  |  |  | No | No | No | No | No | No | No | No | Sí | Sí | No | No | Sí | Sí | No | No | 0
2513 | EVPROT-A-416 | Cuadro protección para recarga VE, serie A, 4P, 16A | 4 | No | EVPROT-A-416 | 35 | CAJAS MONTADAS | K-ELECTRIC PROVIDER PRODUCTS, S.L. | Sí | No | Serie EVPROT | C | 8435494703847 |  | 0 | EVPROT-A-416 |  | 8536303090 | 05031 | 2 | Artículos | F12C | Sí |  | Grupo de artículos | No | 210 |  | 28/04/21 |  | 10/10/24 | 11/03/22 | 133.86 |  | 0 | APP Soluciones para Vehiculo Electrico | CAJAS MONTADAS | 2 | 0 | 2 | 0 | 2 | 0 | 2 | 0 | 2 | 1.55 |  | 1 |  | 1 |  | 1 |  | 1 | 0 | 0 | 0 | 8 | 4 | PNM | Comprar | Semanal | 1 | 1 | 34 | 3000 | octubre 2024: se bloquea por problemas de calidad hast prox.aviso |  |  | No | No | No | No | No | No | No | No | Sí | Sí | No | No | Sí | Sí | No | Sí | 0
2514 | EVPROT-A-432 | Cuadro protección para recarga VE, serie A, 4P, 32A | 0 | No | EVPROT-A-432 | 35 | CAJAS MONTADAS | K-ELECTRIC PROVIDER PRODUCTS, S.L. | Sí | No | Serie EVPROT | C | 8435494703854 |  | 0 | EVPROT-A-432 |  | 8536303090 | 05031 | 2 | Artículos | F12C | Sí |  | Grupo de artículos | No | 210 |  | 28/04/21 |  | 10/10/24 | 25/11/21 | 133.86 |  | 133.86 | APP Soluciones para Vehiculo Electrico | CAJAS MONTADAS | 2 | 0 | 2 | 0 | 2 | 0 | 2 | 0 | 2 | 0 |  | 1 |  | 1 |  | 1 |  | 1 | 0 | 0 | 0 | 0 | 0 | PNM | Comprar | Semanal | 1 | 1 | 34 | 3000 | octubre 2024: se bloquea por problemas de calidad hast prox.aviso |  |  | No | No | No | No | No | No | No | No | Sí | Sí | No | No | Sí | Sí | No | No | 0
2515 | EVPROT-B-216 | Cuadro protección para recarga VE, serie B, 2P, 16A | 6 | No | EVPROT-B-216 | 35 | CAJAS MONTADAS | K-ELECTRIC PROVIDER PRODUCTS, S.L. | Sí | Sí | Serie EVPROT | C | 8435494703861 |  | 0 | EVPROT-B-216 |  | 8536303090 | 05031 | 2 | Artículos | F12C | Sí |  | Grupo de artículos | No | 210 |  | 28/04/21 |  | 10/10/24 | 04/10/24 | 78.98 |  | 0 | APP Soluciones para Vehiculo Electrico | CAJAS MONTADAS | 2 | 0 | 2 | 0 | 2 | 0 | 2 | 0 | 2 | 0 |  | 1 |  | 1 |  | 1 |  | 1 | 0 | 0 | 0 | 0 | 0 | PNM | Comprar | Semanal | 1 | 1 | 34 | 3000 |  |  |  | No | No | No | No | No | No | No | No | Sí | Sí | No | No | Sí | Sí | No | Sí | 0
2516 | EVPROT-B-232 | Cuadro protección para recarga VE, serie B, 2P, 32A | 2 | No | EVPROT-B-232 | 35 | CAJAS MONTADAS | K-ELECTRIC PROVIDER PRODUCTS, S.L. | Sí | Sí | Serie EVPROT | C | 8435494703878 |  | 0 | EVPROT-B-232 |  | 8536303090 | 05031 | 2 | Artículos | F12C | Sí |  | Grupo de artículos | No | 210 |  | 28/04/21 |  | 10/10/24 | 25/07/22 | 78.98 |  | 78.98 | APP Soluciones para Vehiculo Electrico | CAJAS MONTADAS | 2 | 0 | 2 | 0 | 2 | 0 | 2 | 0 | 2 | 0 |  | 1 |  | 1 |  | 1 |  | 1 | 0 | 0 | 0 | 0 | 0 | PNM | Comprar | Semanal | 1 | 1 | 34 | 3000 |  |  |  | No | No | No | No | No | No | No | No | Sí | Sí | No | No | Sí | Sí | No | Sí | 0
2517 | EVPROT-B-416 | Cuadro protección para recarga VE, serie B, 4P, 16A | 2 | No | EVPROT-B-416 | 35 | CAJAS MONTADAS | K-ELECTRIC PROVIDER PRODUCTS, S.L. | Sí | No | Serie EVPROT | C | 8435494703885 |  | 0 | EVPROT-B-416 |  | 8536303090 | 05031 | 2 | Artículos | F12C | Sí |  | Grupo de artículos | No | 210 |  | 28/04/21 |  | 10/10/24 | 25/11/21 | 220.01 |  | 0 | APP Soluciones para Vehiculo Electrico | CAJAS MONTADAS | 2 | 0 | 2 | 0 | 2 | 0 | 2 | 0 | 2 | 0 |  | 1 |  | 1 |  | 1 |  | 1 | 0 | 0 | 0 | 4 | 2 | PNM | Comprar | Semanal | 1 | 1 | 34 | 3000 | octubre 2024: se bloquea por problemas de calidad hast prox.aviso |  |  | No | No | No | No | No | No | No | No | Sí | Sí | No | No | Sí | Sí | No | Sí | 0
2518 | EVPROT-B-432 | Cuadro protección para recarga VE, serie B, 4P, 32A | 1 | No | EVPROT-B-432 | 35 | CAJAS MONTADAS | K-ELECTRIC PROVIDER PRODUCTS, S.L. | Sí | No | Serie EVPROT | C | 8435494703892 |  | 0 | EVPROT-B-432 |  | 8536303090 | 05031 | 2 | Artículos | F12C | Sí |  | Grupo de artículos | No | 210 |  | 28/04/21 |  | 10/10/24 | 15/12/21 | 220.01 |  | 0 | APP Soluciones para Vehiculo Electrico | CAJAS MONTADAS | 2 | 0 | 2 | 0 | 2 | 0 | 2 | 0 | 2 | 0 |  | 1 |  | 1 |  | 1 |  | 1 | 0 | 0 | 0 | 2 | 1 | PNM | Comprar | Semanal | 1 | 1 | 34 | 3000 | octubre 2024: se bloquea por problemas de calidad hast prox.aviso |  |  | No | No | No | No | No | No | No | No | Sí | Sí | No | No | Sí | Sí | No | Sí | 0
2519 | Ex9A40H 3P 4000 F SU40A DC110 PE | Chint ACB 4000A P.E. | 1 | No | 431935 | 0 | INT. CORTE AL AIRE | ZHEJIANG CHINT ELECTRICS CO.LTD | Sí | Sí |  | C |  |  | 0 | Ex9A40H 3P 4000 F SU40A DC110 PE |  |  |  | 0 | Artículos |  | Sí |  | Grupo de artículos | No | 210 |  | 14/09/22 |  | 11/10/24 | 14/06/23 | 1436.3 |  | 0 |  | INT. CORTE AL AIRE | 1 | 0 | 1 | 0 | 1 | 0 | 2 | 0 | 3 | 0 |  | 1 | CAJA MASTER | 1 |  | 1 |  | 1 | 0 | 0 | 0 | 0 | 0 | PNM | Comprar |  | 0 | 0 | 120 |  |  |  |  | No | No | No | No | No | No | No | No | No | No | No | No | No | No | No | No | 0
2520 | Ex9B1 N 3P C50 (UL) | MCB UL 489, 3P, 50A, C, 10 kA (240Vac) | 0 | No | 1000173 | 0 | INT.AUTO.MAGNETO. | NOARK ELECTRICS (SHANGAI) CO.,LTD | Sí | Sí |  | B |  |  | 0 | Ex9B1 N 3P C50 (UL) |  |  |  | 0 | Artículos |  | Sí |  | Grupo de artículos | No | 210 |  | 20/12/23 |  | 10/10/24 | 23/04/24 | 8.23 |  | 8.23 |  | INT.AUTO.MAGNETO. | 1 | 0 | 1 | 0 | 1 | 0 | 2 | 0 | 2 | 0 |  | 1 |  | 1 |  | 1 |  | 1 | 0 | 0 | 0 | 0 | 0 | PNM | Comprar |  | 0 | 0 |  | 3000 |  |  |  | No | No | No | No | No | No | No | No | No | No | No | No | No | No | No | No | 0
2521 | Ex9B125 1P B100A | Interruptor automático 1P 100A B 20kA | 0 | No | 102692 | 70 | INT.AUTO.MAGNETO. | NOARK ELECTRIC EUROPE s.r.o. | Sí | Sí | Serie Ex9B125 | C | 8592765026934 |  | 0 | Ex9B125 1P B100A |  | 8536303090 | 05031 | 5 | Artículos | F5I | Sí | 18592765026931 | Grupo de artículos | No | 210 | Curva B | 24/06/14 |  | 07/10/24 | 31/12/15 | 5.76 |  | 5.76 | APP Aparamenta Modular | INT.AUTO.MAGNETO. | 1 | 0 | 1 | 0 | 1 | 0 | 2 | 2.2 | 2 | 0.21 |  | 1 | CAJA MASTER | 50 |  | 1 |  | 1 | 0 | 0 | 0 | 0 | 0 | PNM | Comprar | Semanal | 1 | 1 | 45 | 3000 |  |  | Fuera de producción | No | No | No | No | Sí | No | No | No | Sí | Sí | No | No | Sí | No | No | No | 0
2522 | Ex9B125 1P B125A | Interruptor automático 1P 125A B 15kA | 0 | Sí | 102693 | 70 | INT.AUTO.MAGNETO. | NOARK ELECTRIC EUROPE s.r.o. | No | No | Serie Ex9B125 | D | 8592765026941 |  | 0 |  |  | 8536303090 | 05031 | 200 | Artículos |  | Sí | 18592765026948 | Grupo de artículos | No | 210 |  | 24/06/14 |  | 03/10/24 | 31/12/15 | 5.75 |  | 0 | APP Aparamenta Modular | INT.AUTO.MAGNETO. | 1 | 0 | 1 | 0 | 1 | 0 | 2 | 0.75 | 2 | 217.78 |  | 1 |  | 12 |  | 1 |  | 1 | 0 | 0 | 0 | 0 | 0 | PNM | Comprar |  | 0 | 0 | 45 | 3000 |  |  | Fuera de producción | No | No | No | No | No | No | No | No | No | No | No | No | No | No | No | No | 0
2523 | Ex9B125 1P B16A | Interruptor automático 1P 16A B 25kA | 0 | No | 102684 | 70 | INT.AUTO.MAGNETO. | NOARK ELECTRIC EUROPE s.r.o. | Sí | Sí | Serie Ex9B125 | C | 8592765026859 |  | 0 | Ex9B125 1P B16A |  | 8536303090 | 05031 | 5 | Artículos | F5I | Sí | 18592765026856 | Grupo de artículos | No | 210 | Curva B | 24/06/14 |  | 07/10/24 | 21/05/15 | 5.76 |  | 5.76 | APP Aparamenta Modular | INT.AUTO.MAGNETO. | 1 | 0 | 1 | 0 | 1 | 0 | 2 | 0.75 | 2 | 0.21 |  | 1 |  | 12 |  | 1 |  | 1 | 0 | 0 | 0 | 0 | 0 | PNM | Comprar | Semanal | 1 | 1 | 45 | 3000 |  | FUERA DE PRODUCCIÓN | FUERA DE PRODUCCIÓN | No | No | No | No | Sí | No | No | No | Sí | Sí | No | No | Sí | No | No | No | 0
2524 | Ex9B125 1P B20A | Interruptor automático 1P 20A B 25kA | 0 | No | 102685 | 70 | INT.AUTO.MAGNETO. | NOARK ELECTRIC EUROPE s.r.o. | Sí | Sí | Serie Ex9B125 | C | 8592765026866 |  | 0 | Ex9B125 1P B20A |  | 8536303090 | 05031 | 5 | Artículos | F5I | Sí | 18592765026863 | Grupo de artículos | No | 210 | Curva B | 24/06/14 |  | 07/10/24 | 21/05/15 | 5.76 |  | 5.76 | APP Aparamenta Modular | INT.AUTO.MAGNETO. | 1 | 0 | 1 | 0 | 1 | 0 | 2 | 1.5 | 2 | 0.21 |  | 1 |  | 20 |  | 1 |  | 1 | 0 | 0 | 0 | 0 | 0 | PNM | Comprar | Semanal | 1 | 1 | 45 | 3000 |  | Fuera de producción | Fuera de producción | No | No | No | No | Sí | No | No | No | Sí | Sí | No | No | Sí | No | No | No | 0
2525 | Ex9B125 1P B25A | Interruptor automático 1P 25A B 25kA | 0 | No | 102686 | 70 | INT.AUTO.MAGNETO. | NOARK ELECTRIC EUROPE s.r.o. | Sí | Sí | Serie Ex9B125 | C | 8592765026873 |  | 0 | Ex9B125 1P B25A |  | 8536303090 | 05031 | 5 | Artículos | F5I | Sí | 18592765026870 | Grupo de artículos | No | 210 | Curva B | 24/06/14 |  | 07/10/24 | 21/05/15 | 5.76 |  | 5.76 | APP Aparamenta Modular | INT.AUTO.MAGNETO. | 1 | 0 | 1 | 0 | 1 | 0 | 2 | 17.28 | 2 | 0.21 |  | 1 |  | 12 |  | 1 |  | 1 | 0 | 0 | 0 | 0 | 0 | PNM | Comprar | Semanal | 1 | 1 | 45 | 3000 |  | Fuera de producción | Fuera de producción | No | No | No | No | Sí | No | No | No | Sí | Sí | No | No | Sí | No | No | No | 0
2526 | Ex9B125 1P B32A | Interruptor automático 1P 32A B 25kA | 0 | No | 102687 | 70 | INT.AUTO.MAGNETO. | NOARK ELECTRIC EUROPE s.r.o. | Sí | Sí | Serie Ex9B125 | C | 8592765026880 |  | 0 | Ex9B125 1P B32A |  | 8536303090 | 05031 | 5 | Artículos | F5I | Sí | 18592765026887 | Grupo de artículos | No | 210 | Curva B | 24/06/14 |  | 07/10/24 | 21/05/15 | 5.76 |  | 5.76 | APP Aparamenta Modular | INT.AUTO.MAGNETO. | 1 | 0 | 1 | 0 | 1 | 0 | 2 | 17.28 | 2 | 0.21 |  | 1 |  | 1 |  | 1 |  | 1 | 0 | 0 | 0 | 0 | 0 | PNM | Comprar | Semanal | 1 | 1 | 45 | 3000 |  | Fuera de producción | Fuera de producción | No | No | No | No | Sí | No | No | No | Sí | Sí | No | No | Sí | No | No | No | 0
2527 | Ex9B125 1P B40A | Interruptor automático 1P 40A B 25kA | 0 | No | 102688 | 70 | INT.AUTO.MAGNETO. | NOARK ELECTRIC EUROPE s.r.o. | Sí | Sí | Serie Ex9B125 | C | 8592765026897 |  | 0 | Ex9B125 1P B40A |  | 8536303090 | 05031 | 5 | Artículos | F5I | Sí | 18592765026894 | Grupo de artículos | No | 210 | Curva B | 24/06/14 |  | 07/10/24 | 10/01/23 | 7.15 |  | 7.15 | APP Aparamenta Modular | INT.AUTO.MAGNETO. | 1 | 0 | 1 | 0 | 1 | 0 | 2 | 2 | 2 | 0.21 |  | 1 |  | 50 |  | 1 |  | 1 | 0 | 0 | 0 | 0 | 0 | PNM | Comprar | Semanal | 1 | 1 | 45 | 3000 |  | Fuera de producción | Fuera de producción | No | No | No | No | Sí | No | No | No | Sí | Sí | No | No | Sí | No | No | No | 0
2528 | Ex9B125 1P B50A | Interruptor automático 1P 50A B 25kA | 0 | No | 102689 | 70 | INT.AUTO.MAGNETO. | NOARK ELECTRIC EUROPE s.r.o. | Sí | Sí | Serie Ex9B125 | C | 8592765026903 |  | 0 | Ex9B125 1P B50A |  | 8536303090 | 05031 | 5 | Artículos | F5I | Sí | 18592765026900 | Grupo de artículos | No | 210 | Curva B | 24/06/14 |  | 07/10/24 | 21/05/15 | 5.76 |  | 5.76 | APP Aparamenta Modular | INT.AUTO.MAGNETO. | 1 | 0 | 1 | 0 | 1 | 0 | 2 | 17.28 | 2 | 0.21 |  | 1 |  | 12 |  | 1 |  | 1 | 0 | 0 | 0 | 0 | 0 | PNM | Comprar | Semanal | 1 | 1 | 45 | 3000 |  | Fuera de producción | Fuera de producción | No | No | No | No | Sí | No | No | No | Sí | Sí | No | No | Sí | No | No | No | 0
2529 | Ex9B125 1P B63A | Interruptor automático 1P 63A B 25kA | 0 | No | 102690 | 70 | INT.AUTO.MAGNETO. | NOARK ELECTRIC EUROPE s.r.o. | Sí | Sí | Serie Ex9B125 | C | 8592765026910 |  | 0 | Ex9B125 1P B63A |  | 8536303090 | 05031 | 5 | Artículos | F5I | Sí | 18592765026917 | Grupo de artículos | No | 210 | Curva B | 24/06/14 |  | 07/10/24 | 21/05/15 | 5.76 |  | 5.76 | APP Aparamenta Modular | INT.AUTO.MAGNETO. | 1 | 0 | 1 | 0 | 1 | 0 | 2 | 17.28 | 2 | 0.21 |  | 1 |  | 12 |  | 1 |  | 1 | 0 | 0 | 0 | 0 | 0 | PNM | Comprar | Semanal | 1 | 1 | 45 | 3000 |  | Fuera de producción | Fuera de producción | No | No | No | No | Sí | No | No | No | Sí | Sí | No | No | Sí | No | No | No | 0
2530 | Ex9B125 1P B80A | Interruptor automático 1P 80A B 20kA | 0 | No | 102691 | 70 | INT.AUTO.MAGNETO. | NOARK ELECTRIC EUROPE s.r.o. | Sí | Sí | Serie Ex9B125 | C | 8592765026927 |  | 0 | Ex9B125 1P B80A |  | 8536303090 | 05031 | 5 | Artículos | F5I | Sí | 18592765026924 | Grupo de artículos | No | 210 | Curva B | 24/06/14 |  | 07/10/24 | 31/12/15 | 5.75 |  | 5.75 | APP Aparamenta Modular | INT.AUTO.MAGNETO. | 1 | 0 | 1 | 0 | 1 | 0 | 2 | 17.28 | 2 | 0.21 |  | 1 |  | 12 |  | 1 |  | 1 | 0 | 0 | 0 | 0 | 0 | PNM | Comprar | Semanal | 1 | 1 | 45 | 3000 |  |  | Fuera de producción | No | No | No | No | Sí | No | No | No | Sí | Sí | No | No | Sí | No | No | No | 0
2531 | Ex9B125 1P C100A | Interruptor automático 1P 100A C 20kA | 0 | No | 102702 | 70 | INT.AUTO.MAGNETO. | NOARK ELECTRIC EUROPE s.r.o. | Sí | Sí | Serie Ex9B125 | C | 8592765027030 |  | 0 | Ex9B125 1P C100A |  | 8536303090 | 05031 | 5 | Artículos | F5I | Sí | 18592765027037 | Grupo de artículos | No | 210 | Curva C | 24/06/14 |  | 07/10/24 | 31/12/15 | 5.75 |  | 5.75 | APP Aparamenta Modular | INT.AUTO.MAGNETO. | 1 | 0 | 1 | 0 | 1 | 0 | 2 | 1.5 | 2 | 0.21 |  | 1 |  | 50 |  | 1 |  | 1 | 0 | 0 | 0 | 0 | 0 | PNM | Comprar | Semanal | 1 | 1 | 45 | 3000 |  |  | Fuera de producción | No | No | No | No | Sí | No | No | No | Sí | Sí | No | No | Sí | No | No | No | 0
2532 | Ex9B125 1P C125A | Interruptor automático 1P 125A C 15kA | 0 | Sí | 102703 | 70 | INT.AUTO.MAGNETO. | NOARK ELECTRIC EUROPE s.r.o. | No | No | Serie Ex9B125 | D | 8592765027047 |  | 0 |  |  | 8536303090 | 05031 | 200 | Artículos |  | Sí | 18592765027044 | Grupo de artículos | No | 210 |  | 24/06/14 |  | 26/09/24 | 31/12/15 | 5.75 |  | 0 | APP Aparamenta Modular | INT.AUTO.MAGNETO. | 1 | 0 | 1 | 0 | 1 | 0 | 2 | 17.28 | 2 | 217.78 |  | 1 |  | 10 |  | 1 |  | 1 | 0 | 0 | 0 | 0 | 0 | PNM | Comprar |  | 0 | 0 | 45 | 3000 |  |  | Fuera de producción | No | No | No | No | No | No | No | No | No | No | No | No | No | No | No | No | 0
2533 | Ex9B125 1P C16A | Interruptor automático 1P 16A C 25kA | 0 | No | 102694 | 70 | INT.AUTO.MAGNETO. | NOARK ELECTRIC EUROPE s.r.o. | Sí | Sí | Serie Ex9B125 | C | 8592765026958 |  | 0 | Ex9B125 1P C16A |  | 8536303090 | 05031 | 5 | Artículos | F5I | Sí | 18592765026955 | Grupo de artículos | No | 210 | Curva C | 24/06/14 |  | 07/10/24 | 31/08/14 | 5.76 |  | 0 | APP Aparamenta Modular | INT.AUTO.MAGNETO. | 1 | 0 | 1 | 0 | 1 | 0 | 2 | 17.28 | 2 | 0.21 |  | 1 |  | 12 |  | 1 |  | 1 | 0 | 0 | 0 | 0 | 0 | PNM | Comprar | Semanal | 1 | 1 | 45 | 3000 |  |  | Fuera de producción | No | No | No | No | Sí | No | No | No | Sí | Sí | No | No | Sí | No | No | No | 0
2534 | Ex9B125 1P C20A | Interruptor automático 1P 20A C 25kA | 0 | No | 102695 | 70 | INT.AUTO.MAGNETO. | NOARK ELECTRIC EUROPE s.r.o. | Sí | Sí | Serie Ex9B125 | C | 8592765026965 |  | 0 | Ex9B125 1P C20A |  | 8536303090 | 05031 | 5 | Artículos | F5I | Sí | 18592765026962 | Grupo de artículos | No | 210 | Curva C | 24/06/14 |  | 07/10/24 | 27/02/16 | 5.76 |  | 5.76 | APP Aparamenta Modular | INT.AUTO.MAGNETO. | 1 | 0 | 1 | 0 | 1 | 0 | 2 | 2 | 2 | 0.21 |  | 1 |  | 50 |  | 1 |  | 1 | 0 | 0 | 0 | 0 | 0 | PNM | Comprar | Semanal | 1 | 1 | 45 | 3000 |  | Fuera de producción | Fuera de producción | No | No | No | No | Sí | No | No | No | Sí | Sí | No | No | Sí | No | No | No | 0
2535 | Ex9B125 1P C25A | Interruptor automático 1P 25A C 25kA | 0 | No | 102696 | 70 | INT.AUTO.MAGNETO. | NOARK ELECTRIC EUROPE s.r.o. | Sí | Sí | Serie Ex9B125 | C | 8592765026972 |  | 0 | Ex9B125 1P C25A |  | 8536303090 | 05031 | 5 | Artículos | F5I | Sí | 18592765026979 | Grupo de artículos | No | 210 | Curva C | 24/06/14 |  | 07/10/24 | 21/05/15 | 5.75 |  | 5.75 | APP Aparamenta Modular | INT.AUTO.MAGNETO. | 1 | 0 | 1 | 0 | 1 | 0 | 2 | 17.28 | 2 | 0.21 |  | 1 |  | 12 |  | 1 |  | 1 | 0 | 0 | 0 | 0 | 0 | PNM | Comprar | Semanal | 1 | 1 | 45 | 3000 |  | Fuera de producción | Fuera de producción | No | No | No | No | Sí | No | No | No | Sí | Sí | No | No | Sí | No | No | No | 0
2536 | Ex9B125 1P C32A | Interruptor automático 1P 32A C 25kA | 0 | No | 102697 | 70 | INT.AUTO.MAGNETO. | NOARK ELECTRIC EUROPE s.r.o. | Sí | Sí | Serie Ex9B125 | C | 8592765026989 |  | 0 | Ex9B125 1P C32A |  | 8536303090 | 05031 | 5 | Artículos | F5I | Sí | 18592765026986 | Grupo de artículos | No | 210 | Curva C | 24/06/14 |  | 07/10/24 | 21/05/15 | 5.76 |  | 5.76 | APP Aparamenta Modular | INT.AUTO.MAGNETO. | 1 | 0 | 1 | 0 | 1 | 0 | 2 | 17.28 | 2 | 0.21 |  | 1 |  | 1 |  | 1 |  | 1 | 0 | 0 | 0 | 0 | 0 | PNM | Comprar | Semanal | 1 | 1 | 45 | 3000 |  | Fuera de producción | Fuera de producción | No | No | No | No | Sí | No | No | No | Sí | Sí | No | No | Sí | No | No | No | 0
2537 | Ex9B125 1P C40A | Interruptor automático 1P 40A C 25kA | 0 | No | 102698 | 70 | INT.AUTO.MAGNETO. | NOARK ELECTRIC EUROPE s.r.o. | Sí | Sí | Serie Ex9B125 | C | 8592765026996 |  | 0 | Ex9B125 1P C40A |  | 8536303090 | 05031 | 5 | Artículos | F5I | Sí | 18592765026993 | Grupo de artículos | No | 210 | Curva C | 24/06/14 |  | 07/10/24 | 21/05/15 | 5.76 |  | 5.76 | APP Aparamenta Modular | INT.AUTO.MAGNETO. | 1 | 0 | 1 | 0 | 1 | 0 | 2 | 4.5 | 2 | 0.21 |  | 1 |  | 10 |  | 1 |  | 1 | 0 | 0 | 0 | 0 | 0 | PNM | Comprar | Semanal | 1 | 1 | 45 | 3000 |  | Fuera de producción | Fuera de producción | No | No | No | No | Sí | No | No | No | Sí | Sí | No | No | Sí | No | No | No | 0
2538 | Ex9B125 1P C50A | Interruptor automático 1P 50A C 25kA | 0 | No | 102699 | 70 | INT.AUTO.MAGNETO. | NOARK ELECTRIC EUROPE s.r.o. | Sí | Sí | Serie Ex9B125 | C | 8592765027009 |  | 0 | Ex9B125 1P C50A |  | 8536303090 | 05031 | 5 | Artículos | F5I | Sí | 18592765027006 | Grupo de artículos | No | 210 | Curva C | 24/06/14 |  | 07/10/24 | 21/05/15 | 5.76 |  | 5.76 | APP Aparamenta Modular | INT.AUTO.MAGNETO. | 1 | 0 | 1 | 0 | 1 | 0 | 2 | 6 | 2 | 0.21 |  | 1 |  | 10 |  | 1 |  | 1 | 0 | 0 | 0 | 0 | 0 | PNM | Comprar | Semanal | 1 | 1 | 45 | 3000 |  | Fuera de producción | Fuera de producción | No | No | No | No | Sí | No | No | No | Sí | Sí | No | No | Sí | No | No | No | 0
2539 | Ex9B125 1P C63A | Interruptor automático 1P 63A C 25kA | 0 | No | 102700 | 70 | INT.AUTO.MAGNETO. | NOARK ELECTRIC EUROPE s.r.o. | Sí | Sí | Serie Ex9B125 | C | 8592765027016 |  | 0 | Ex9B125 1P C63A |  | 8536303090 | 05031 | 5 | Artículos | F5I | Sí | 18592765027013 | Grupo de artículos | No | 210 | Curva C | 24/06/14 |  | 07/10/24 | 21/05/15 | 5.75 |  | 5.75 | APP Aparamenta Modular | INT.AUTO.MAGNETO. | 1 | 0 | 1 | 0 | 1 | 0 | 2 | 17.28 | 2 | 0.21 |  | 1 |  | 1 |  | 1 |  | 1 | 0 | 0 | 0 | 0 | 0 | PNM | Comprar | Semanal | 1 | 1 | 45 | 3000 |  | Fuera de producción | Fuera de producción | No | No | No | No | Sí | No | No | No | Sí | Sí | No | No | Sí | No | No | No | 0
2540 | Ex9B125 1P C80A | Interruptor automático 1P 80A C 20kA | 0 | No | 102701 | 70 | INT.AUTO.MAGNETO. | NOARK ELECTRIC EUROPE s.r.o. | Sí | Sí | Serie Ex9B125 | C | 8592765027023 |  | 0 | Ex9B125 1P C80A |  | 8536303090 | 05031 | 5 | Artículos | F5I | Sí | 18592765027020 | Grupo de artículos | No | 210 | Curva C | 24/06/14 |  | 07/10/24 | 21/05/15 | 5.75 |  | 0 | APP Aparamenta Modular | INT.AUTO.MAGNETO. | 1 | 0 | 1 | 0 | 1 | 0 | 2 | 17.28 | 2 | 0.21 |  | 1 |  | 12 |  | 1 |  | 1 | 0 | 0 | 0 | 0 | 0 | PNM | Comprar | Semanal | 1 | 1 | 45 | 3000 |  |  | Fuera de producción | No | No | No | No | Sí | No | No | No | Sí | Sí | No | No | Sí | No | No | No | 0
2541 | Ex9B125 1P D100A | Interruptor automático 1P 100A D 20kA | 0 | No | 102712 | 70 | INT.AUTO.MAGNETO. | NOARK ELECTRIC EUROPE s.r.o. | Sí | Sí | Serie Ex9B125 | C | 8592765027139 |  | 0 | Ex9B125 1P D100A |  | 8536303090 | 05031 | 5 | Artículos | F5I | Sí | 18592765027136 | Grupo de artículos | No | 210 | Curva D | 24/06/14 |  | 07/10/24 | 31/12/15 | 5.76 |  | 5.76 | APP Aparamenta Modular | INT.AUTO.MAGNETO. | 1 | 0 | 1 | 0 | 1 | 0 | 2 | 17.28 | 2 | 0.21 |  | 1 |  | 12 |  | 1 |  | 1 | 0 | 0 | 0 | 0 | 0 | PNM | Comprar | Semanal | 1 | 1 | 45 | 3000 |  |  | Fuera de producción | No | No | No | No | Sí | No | No | No | Sí | Sí | No | No | Sí | No | No | No | 0
2542 | Ex9B125 1P D125A | Interruptor automático 1P 125A D 15kA | 0 | Sí | 102713 | 70 | INT.AUTO.MAGNETO. | NOARK ELECTRIC EUROPE s.r.o. | No | No | Serie Ex9B125 | D | 8592765027146 |  | 0 |  |  | 8536303090 | 05031 | 200 | Artículos |  | Sí | 18592765027143 | Grupo de artículos | No | 210 |  | 24/06/14 |  | 26/09/24 | 31/12/15 | 5.76 |  | 0 | APP Aparamenta Modular | INT.AUTO.MAGNETO. | 1 | 0 | 1 | 0 | 1 | 0 | 2 | 17.28 | 2 | 217.78 |  | 1 |  | 12 |  | 1 |  | 1 | 0 | 0 | 0 | 0 | 0 | PNM | Comprar |  | 0 | 0 | 45 | 3000 |  |  | Fuera de producción | No | No | No | No | No | No | No | No | No | No | No | No | No | No | No | No | 0
2543 | Ex9B125 1P D16A | Interruptor automático 1P 16A D 25kA | 0 | No | 102704 | 70 | INT.AUTO.MAGNETO. | NOARK ELECTRIC EUROPE s.r.o. | Sí | Sí | Serie Ex9B125 | C | 8592765027054 |  | 0 | Ex9B125 1P D16A |  | 8536303090 | 05031 | 5 | Artículos | F5I | Sí | 18592765027051 | Grupo de artículos | No | 210 | Curva D | 24/06/14 |  | 07/10/24 | 21/05/15 | 5.76 |  | 5.76 | APP Aparamenta Modular | INT.AUTO.MAGNETO. | 1 | 0 | 1 | 0 | 1 | 0 | 2 | 17.28 | 2 | 0.21 |  | 1 |  | 12 |  | 1 |  | 1 | 0 | 0 | 0 | 0 | 0 | PNM | Comprar | Semanal | 1 | 1 | 45 | 3000 |  | Fuera de producción | Fuera de producción | No | No | No | No | Sí | No | No | No | Sí | Sí | No | No | Sí | No | No | No | 0
2544 | Ex9B125 1P D20A | Interruptor automático 1P 20A D 25kA | 0 | No | 102705 | 70 | INT.AUTO.MAGNETO. | NOARK ELECTRIC EUROPE s.r.o. | Sí | Sí | Serie Ex9B125 | C | 8592765027061 |  | 0 | Ex9B125 1P D20A |  | 8536303090 | 05031 | 5 | Artículos | F5I | Sí | 18592765027068 | Grupo de artículos | No | 210 | Curva D | 24/06/14 |  | 07/10/24 | 21/05/15 | 5.76 |  | 5.76 | APP Aparamenta Modular | INT.AUTO.MAGNETO. | 1 | 0 | 1 | 0 | 1 | 0 | 2 | 17.28 | 2 | 0.21 |  | 1 |  | 12 |  | 1 |  | 1 | 0 | 0 | 0 | 0 | 0 | PNM | Comprar | Semanal | 1 | 1 | 45 | 3000 |  | Fuera de producción | Fuera de producción | No | No | No | No | Sí | No | No | No | Sí | Sí | No | No | Sí | No | No | No | 0
2545 | Ex9B125 1P D25A | Interruptor automático 1P 25A D 25kA | 0 | No | 102706 | 70 | INT.AUTO.MAGNETO. | NOARK ELECTRIC EUROPE s.r.o. | Sí | Sí | Serie Ex9B125 | C | 8592765027078 |  | 0 | Ex9B125 1P D25A |  | 8536303090 | 05031 | 5 | Artículos | F5I | Sí | 18592765027075 | Grupo de artículos | No | 210 | Curva D | 24/06/14 |  | 07/10/24 |  | 0 |  | 0 | APP Aparamenta Modular | INT.AUTO.MAGNETO. | 1 | 0 | 1 | 0 | 1 | 0 | 2 | 17.28 | 2 | 0.21 |  | 1 |  | 1 |  | 1 |  | 1 | 0 | 0 | 0 | 0 | 0 | PNM | Comprar | Semanal | 1 | 1 | 45 | 3000 |  |  | Fuera de producción | No | No | No | No | Sí | No | No | No | Sí | Sí | No | No | Sí | No | No | No | 0
2546 | Ex9B125 1P D32A | Interruptor automático 1P 32A D 25kA | 0 | No | 102707 | 70 | INT.AUTO.MAGNETO. | NOARK ELECTRIC EUROPE s.r.o. | Sí | Sí | Serie Ex9B125 | C | 8592765027085 |  | 0 | Ex9B125 1P D32A |  | 8536303090 | 05031 | 5 | Artículos | F5I | Sí | 18592765027082 | Grupo de artículos | No | 210 | Curva D | 24/06/14 |  | 07/10/24 |  | 0 |  | 0 | APP Aparamenta Modular | INT.AUTO.MAGNETO. | 1 | 0 | 1 | 0 | 1 | 0 | 2 | 17.28 | 2 | 0.21 |  | 1 |  | 12 |  | 1 |  | 1 | 0 | 0 | 0 | 0 | 0 | PNM | Comprar | Semanal | 1 | 1 | 45 | 3000 |  |  | Fuera de producción | No | No | No | No | Sí | No | No | No | Sí | Sí | No | No | Sí | No | No | No | 0
2547 | Ex9B125 1P D40A | Interruptor automático 1P 40A D 25kA | 0 | No | 102708 | 70 | INT.AUTO.MAGNETO. | NOARK ELECTRIC EUROPE s.r.o. | Sí | Sí | Serie Ex9B125 | C | 8592765027092 |  | 0 | Ex9B125 1P D40A |  | 8536303090 | 05031 | 5 | Artículos | F5I | Sí | 18592765027099 | Grupo de artículos | No | 210 | Curva D | 24/06/14 |  | 07/10/24 |  | 0 |  | 0 | APP Aparamenta Modular | INT.AUTO.MAGNETO. | 1 | 0 | 1 | 0 | 1 | 0 | 2 | 17.28 | 2 | 0.21 |  | 1 |  | 12 |  | 1 |  | 1 | 0 | 0 | 0 | 0 | 0 | PNM | Comprar | Semanal | 1 | 1 | 45 | 3000 |  |  | Fuera de producción | No | No | No | No | Sí | No | No | No | Sí | Sí | No | No | Sí | No | No | No | 0
2548 | Ex9B125 1P D50A | Interruptor automático 1P 50A D 25kA | 0 | No | 102709 | 70 | INT.AUTO.MAGNETO. | NOARK ELECTRIC EUROPE s.r.o. | Sí | Sí | Serie Ex9B125 | C | 8592765027108 |  | 0 | Ex9B125 1P D50A |  | 8536303090 | 05031 | 5 | Artículos | F5I | Sí | 18592765027105 | Grupo de artículos | No | 210 | Curva D | 24/06/14 |  | 07/10/24 |  | 0 |  | 0 | APP Aparamenta Modular | INT.AUTO.MAGNETO. | 1 | 0 | 1 | 0 | 1 | 0 | 2 | 4.5 | 2 | 0.21 |  | 1 |  | 4 |  | 1 |  | 1 | 0 | 0 | 0 | 0 | 0 | PNM | Comprar | Semanal | 1 | 1 | 45 | 3000 |  |  | Fuera de producción | No | No | No | No | Sí | No | No | No | Sí | Sí | No | No | Sí | No | No | No | 0
2549 | Ex9B125 1P D63A | Interruptor automático 1P 63A D 25kA | 0 | No | 102710 | 70 | INT.AUTO.MAGNETO. | NOARK ELECTRIC EUROPE s.r.o. | Sí | Sí | Serie Ex9B125 | C | 8592765027115 |  | 0 | Ex9B125 1P D63A |  | 8536303090 | 05031 | 5 | Artículos | F5I | Sí | 18592765027112 | Grupo de artículos | No | 210 | Curva D | 24/06/14 |  | 07/10/24 |  | 0 |  | 0 | APP Aparamenta Modular | INT.AUTO.MAGNETO. | 1 | 0 | 1 | 0 | 1 | 0 | 2 | 17.28 | 2 | 0.21 |  | 1 |  | 12 |  | 1 |  | 1 | 0 | 0 | 0 | 0 | 0 | PNM | Comprar | Semanal | 1 | 1 | 45 | 3000 |  |  | Fuera de producción | No | No | No | No | Sí | No | No | No | Sí | Sí | No | No | Sí | No | No | No | 0
2550 | Ex9B125 1P D80A | Interruptor automático 1P 80A D 20kA | 1 | No | 102711 | 70 | INT.AUTO.MAGNETO. | NOARK ELECTRIC EUROPE s.r.o. | Sí | Sí | Serie Ex9B125 | C | 8592765027122 |  | 0 | Ex9B125 1P D80A |  | 8536303090 | 05031 | 5 | Artículos | F5I | Sí | 18592765027129 | Grupo de artículos | No | 210 | Curva D | 24/06/14 |  | 10/10/24 | 25/11/21 | 6.59 |  | 6.59 | APP Aparamenta Modular | INT.AUTO.MAGNETO. | 1 | 0 | 1 | 0 | 1 | 0 | 2 | 17.28 | 2 | 0.21 |  | 1 |  | 12 |  | 1 |  | 1 | 0 | 0 | 0 | 0 | 0 | PNM | Comprar | Semanal | 1 | 1 | 45 | 3000 |  |  |  | No | No | No | No | Sí | No | No | No | Sí | Sí | No | No | Sí | No | No | Sí | 0
2551 | Ex9B125 2P B100A | Interruptor automático 2P 100A B 20kA | 0 | No | 102752 | 70 | INT.AUTO.MAGNETO. | NOARK ELECTRIC EUROPE s.r.o. | Sí | Sí | Serie Ex9B125 | C | 8592765027535 |  | 0 | Ex9B125 2P B100A |  | 8536303090 | 05031 | 5 | Artículos | F5I | Sí | 18592765027532 | Grupo de artículos | No | 210 | Curva B | 24/06/14 |  | 07/10/24 |  | 0 |  | 0 | APP Aparamenta Modular | INT.AUTO.MAGNETO. | 1 | 0 | 1 | 0 | 1 | 0 | 2 | 17.28 | 2 | 0.42 |  | 1 |  | 6 |  | 1 |  | 1 | 0 | 0 | 0 | 0 | 0 | PNM | Comprar | Semanal | 1 | 1 | 45 | 3000 |  |  | Fuera de producción | No | No | No | No | Sí | No | No | No | Sí | Sí | No | No | Sí | No | No | No | 0
2552 | Ex9B125 2P B125A | Interruptor automático 2P 125A B 15kA | 0 | Sí | 102753 | 70 | INT.AUTO.MAGNETO. | NOARK ELECTRIC EUROPE s.r.o. | No | No | Serie Ex9B125 | D | 8592765027542 |  | 0 |  |  | 8536303090 | 05031 | 400 | Artículos |  | Sí | 18592765027549 | Grupo de artículos | No | 210 |  | 24/06/14 |  | 03/10/24 |  | 0 |  | 0 | APP Aparamenta Modular | INT.AUTO.MAGNETO. | 1 | 0 | 1 | 0 | 1 | 0 | 2 | 17.28 | 2 | 435.56 |  | 1 |  | 6 |  | 1 |  | 1 | 0 | 0 | 0 | 0 | 0 | PNM | Comprar |  | 0 | 0 | 45 | 3000 |  |  | Fuera de producción | No | No | No | No | No | No | No | No | No | No | No | No | No | No | No | No | 0
2553 | Ex9B125 2P B16A | Interruptor automático 2P 16A B 25kA | 0 | No | 102744 | 70 | INT.AUTO.MAGNETO. | NOARK ELECTRIC EUROPE s.r.o. | Sí | Sí | Serie Ex9B125 | C | 8592765027450 |  | 0 | Ex9B125 2P B16A |  | 8536303090 | 05031 | 5 | Artículos | F5I | Sí | 18592765027457 | Grupo de artículos | No | 210 | Curva B | 24/06/14 |  | 07/10/24 |  | 0 |  | 0 | APP Aparamenta Modular | INT.AUTO.MAGNETO. | 1 | 0 | 1 | 0 | 1 | 0 | 2 | 17.28 | 2 | 0.42 |  | 1 |  | 6 |  | 1 |  | 1 | 0 | 0 | 0 | 0 | 0 | PNM | Comprar | Semanal | 1 | 1 | 45 | 3000 |  |  | Fuera de producción | No | No | No | No | Sí | No | No | No | Sí | Sí | No | No | Sí | No | No | No | 0
2554 | Ex9B125 2P B20A | Interruptor automático 2P 20A B 25kA | 0 | No | 102745 | 70 | INT.AUTO.MAGNETO. | NOARK ELECTRIC EUROPE s.r.o. | Sí | Sí | Serie Ex9B125 | C | 8592765027467 |  | 0 | Ex9B125 2P B20A |  | 8536303090 | 05031 | 5 | Artículos | F5I | Sí | 18592765027464 | Grupo de artículos | No | 210 | Curva B | 24/06/14 |  | 07/10/24 |  | 0 |  | 0 | APP Aparamenta Modular | INT.AUTO.MAGNETO. | 1 | 0 | 1 | 0 | 1 | 0 | 2 | 17.28 | 2 | 0.42 |  | 1 |  | 6 |  | 1 |  | 1 | 0 | 0 | 0 | 0 | 0 | PNM | Comprar | Semanal | 1 | 1 | 45 | 3000 |  |  | Fuera de producción | No | No | No | No | Sí | No | No | No | Sí | Sí | No | No | Sí | No | No | No | 0
2555 | Ex9B125 2P B25A | Interruptor automático 2P 25A B 25kA | 0 | No | 102746 | 70 | INT.AUTO.MAGNETO. | NOARK ELECTRIC EUROPE s.r.o. | Sí | Sí | Serie Ex9B125 | C | 8592765027474 |  | 0 | Ex9B125 2P B25A |  | 8536303090 | 05031 | 5 | Artículos | F5I | Sí | 18592765027471 | Grupo de artículos | No | 210 | Curva B | 24/06/14 |  | 07/10/24 |  | 0 |  | 0 | APP Aparamenta Modular | INT.AUTO.MAGNETO. | 1 | 0 | 1 | 0 | 1 | 0 | 2 | 17.28 | 2 | 0.42 |  | 1 |  | 6 |  | 1 |  | 1 | 0 | 0 | 0 | 0 | 0 | PNM | Comprar | Semanal | 1 | 1 | 45 | 3000 |  |  | Fuera de producción | No | No | No | No | Sí | No | No | No | Sí | Sí | No | No | Sí | No | No | No | 0
2556 | Ex9B125 2P B32A | Interruptor automático 2P 32A B 25kA | 0 | No | 102747 | 70 | INT.AUTO.MAGNETO. | NOARK ELECTRIC EUROPE s.r.o. | Sí | Sí | Serie Ex9B125 | C | 8592765027481 |  | 0 | Ex9B125 2P B32A |  | 8536303090 | 05031 | 5 | Artículos | F5I | Sí | 18592765027488 | Grupo de artículos | No | 210 | Curva B | 24/06/14 |  | 07/10/24 |  | 0 |  | 0 | APP Aparamenta Modular | INT.AUTO.MAGNETO. | 1 | 0 | 1 | 0 | 1 | 0 | 2 | 17.28 | 2 | 0.42 |  | 1 |  | 6 |  | 1 |  | 1 | 0 | 0 | 0 | 0 | 0 | PNM | Comprar | Semanal | 1 | 1 | 45 | 3000 |  |  | Fuera de producción | No | No | No | No | Sí | No | No | No | Sí | Sí | No | No | Sí | No | No | No | 0
2557 | Ex9B125 2P B40A | Interruptor automático 2P 40A B 25kA | 0 | No | 102748 | 70 | INT.AUTO.MAGNETO. | NOARK ELECTRIC EUROPE s.r.o. | Sí | Sí | Serie Ex9B125 | C | 8592765027498 |  | 0 | Ex9B125 2P B40A |  | 8536303090 | 05031 | 5 | Artículos | F5I | Sí | 18592765027495 | Grupo de artículos | No | 210 | Curva B | 24/06/14 |  | 07/10/24 |  | 0 |  | 0 | APP Aparamenta Modular | INT.AUTO.MAGNETO. | 1 | 0 | 1 | 0 | 1 | 0 | 2 | 17.28 | 2 | 0.42 |  | 1 |  | 6 |  | 1 |  | 1 | 0 | 0 | 0 | 0 | 0 | PNM | Comprar | Semanal | 1 | 1 | 45 | 3000 |  |  | Fuera de producción | No | No | No | No | Sí | No | No | No | Sí | Sí | No | No | Sí | No | No | No | 0
2558 | Ex9B125 2P B50A | Interruptor automático 2P 50A B 25kA | 0 | No | 102749 | 70 | INT.AUTO.MAGNETO. | NOARK ELECTRIC EUROPE s.r.o. | Sí | Sí | Serie Ex9B125 | C | 8592765027504 |  | 0 | Ex9B125 2P B50A |  | 8536303090 | 05031 | 5 | Artículos | F5I | Sí | 18592765027501 | Grupo de artículos | No | 210 | Curva B | 24/06/14 |  | 07/10/24 |  | 0 |  | 0 | APP Aparamenta Modular | INT.AUTO.MAGNETO. | 1 | 0 | 1 | 0 | 1 | 0 | 2 | 17.28 | 2 | 0.42 |  | 1 |  | 6 |  | 1 |  | 1 | 0 | 0 | 0 | 0 | 0 | PNM | Comprar | Semanal | 1 | 1 | 45 | 3000 |  |  | Fuera de producción | No | No | No | No | Sí | No | No | No | Sí | Sí | No | No | Sí | No | No | No | 0
2559 | Ex9B125 2P B63A | Interruptor automático 2P 63A B 25kA | 0 | No | 102750 | 70 | INT.AUTO.MAGNETO. | NOARK ELECTRIC EUROPE s.r.o. | Sí | Sí | Serie Ex9B125 | C | 8592765027511 |  | 0 | Ex9B125 2P B63A |  | 8536303090 | 05031 | 5 | Artículos | F5I | Sí | 18592765027518 | Grupo de artículos | No | 210 | Curva B | 24/06/14 |  | 07/10/24 |  | 0 |  | 0 | APP Aparamenta Modular | INT.AUTO.MAGNETO. | 1 | 0 | 1 | 0 | 1 | 0 | 2 | 17.28 | 2 | 0.42 |  | 1 |  | 6 |  | 1 |  | 1 | 0 | 0 | 0 | 0 | 0 | PNM | Comprar | Semanal | 1 | 1 | 45 | 3000 |  |  | Fuera de producción | No | No | No | No | Sí | No | No | No | Sí | Sí | No | No | Sí | No | No | No | 0
2560 | Ex9B125 2P B80A | Interruptor automático 2P 80A B 20kA | 0 | No | 102751 | 70 | INT.AUTO.MAGNETO. | NOARK ELECTRIC EUROPE s.r.o. | Sí | Sí | Serie Ex9B125 | C | 8592765027528 |  | 0 | Ex9B125 2P B80A |  | 8536303090 | 05031 | 5 | Artículos | F5I | Sí | 18592765027525 | Grupo de artículos | No | 210 | Curva B | 24/06/14 |  | 07/10/24 |  | 0 |  | 0 | APP Aparamenta Modular | INT.AUTO.MAGNETO. | 1 | 0 | 1 | 0 | 1 | 0 | 2 | 17.28 | 2 | 0.42 |  | 1 |  | 6 |  | 1 |  | 1 | 0 | 0 | 0 | 0 | 0 | PNM | Comprar | Semanal | 1 | 1 | 45 | 3000 |  |  | Fuera de producción | No | No | No | No | Sí | No | No | No | Sí | Sí | No | No | Sí | No | No | No | 0
2561 | Ex9B125 2P C100A | Interruptor automático 2P 100A C 20kA | 19 | No | 102762 | 70 | INT.AUTO.MAGNETO. | NOARK ELECTRIC EUROPE s.r.o. | Sí | Sí | Serie Ex9B125 | C | 8592765027634 |  | 0 | Ex9B125 2P C100A |  | 8536303090 | 05031 | 5 | Artículos | F5I | Sí | 18592765027631 | Grupo de artículos | No | 210 | Curva C | 24/06/14 |  | 10/10/24 | 07/03/24 | 14.04 |  | 14.04 | APP Aparamenta Modular | INT.AUTO.MAGNETO. | 1 | 0 | 1 | 0 | 1 | 0 | 2 | 17.28 | 2 | 0.42 |  | 1 |  | 6 |  | 1 |  | 1 | 12 | 13 | 0 | 6 | 13 | PNM | Comprar | Semanal | 1 | 1 | 42 | 3000 |  |  |  | No | No | No | No | Sí | No | No | No | Sí | Sí | No | No | Sí | No | No | Sí | 0
2562 | Ex9B125 2P C125A | Interruptor automático 2P 125A C 15kA | 0 | Sí | 102763 | 70 | INT.AUTO.MAGNETO. | NOARK ELECTRIC EUROPE s.r.o. | No | No | Serie Ex9B125 | D | 8592765027641 |  | 0 |  |  | 8536303090 | 05031 | 400 | Artículos |  | Sí | 18592765027648 | Grupo de artículos | No | 210 |  | 24/06/14 |  | 26/09/24 |  | 0 |  | 0 | APP Aparamenta Modular | INT.AUTO.MAGNETO. | 1 | 0 | 1 | 0 | 1 | 0 | 2 | 17.28 | 2 | 435.56 |  | 1 |  | 6 |  | 1 |  | 1 | 0 | 0 | 0 | 0 | 0 | PNM | Comprar |  | 0 | 0 | 45 | 3000 |  |  | Fuera de producción | No | No | No | No | No | No | No | No | No | No | No | No | No | No | No | No | 0
2563 | Ex9B125 2P C16A | Interruptor automático 2P 16A C 25kA | 1 | No | 102754 | 70 | INT.AUTO.MAGNETO. | NOARK ELECTRIC EUROPE s.r.o. | Sí | Sí | Serie Ex9B125 | C | 8592765027559 |  | 0 | Ex9B125 2P C16A |  | 8536303090 | 05031 | 5 | Artículos | F5I | Sí | 18592765027556 | Grupo de artículos | No | 210 | Curva C | 24/06/14 |  | 10/10/24 | 30/09/23 | 13.96 |  | 13.96 | APP Aparamenta Modular | INT.AUTO.MAGNETO. | 1 | 33 | 1 | 395 | 1 | 1877.04 | 2 | 0.24 | 2 | 0.42 |  | 1 |  | 6 |  | 1 |  | 1 | 0 | 0 | 0 | 0 | 0 | PNM | Comprar | Semanal | 1 | 1 | 20 | 3000 | 10/03/2021.- ACTUALIZADO Y REVISADO MINIMOS S/ VENTA ULTIMOS 12 MESES A 14/07/22 DIV. SUR informa necesita un STK MIN. de 2uds./mes, en esta Ref. de material. |  |  | No | No | No | No | Sí | No | No | No | Sí | Sí | No | No | Sí | No | No | No | 0
2564 | Ex9B125 2P C20A | Interruptor automático 2P 20A C 25kA | 0 | No | 102755 | 70 | INT.AUTO.MAGNETO. | NOARK ELECTRIC EUROPE s.r.o. | Sí | Sí | Serie Ex9B125 | C | 8592765027566 |  | 0 | Ex9B125 2P C20A |  | 8536303090 | 05031 | 5 | Artículos | F5I | Sí | 18592765027563 | Grupo de artículos | No | 210 | Curva C | 24/06/14 |  | 07/10/24 | 28/05/20 | 13.2 |  | 13.19 | APP Aparamenta Modular | INT.AUTO.MAGNETO. | 1 | 0 | 1 | 0 | 1 | 0 | 2 | 17.28 | 2 | 0.42 |  | 1 |  | 6 |  | 1 |  | 1 | 0 | 0 | 0 | 0 | 0 | PNM | Comprar | Semanal | 1 | 1 | 45 | 3000 | 28/12/2020.- ACTUALIZADO MINIMOS S/ VENTA DE 2020 | Fuera de producción | Fuera de producción | No | No | No | No | Sí | No | No | No | Sí | Sí | No | No | Sí | No | No | No | 0
2565 | Ex9B125 2P C25A | Interruptor automático 2P 25A C 25kA | 2 | No | 102756 | 70 | INT.AUTO.MAGNETO. | NOARK ELECTRIC EUROPE s.r.o. | Sí | Sí | Serie Ex9B125 | C | 8592765027573 |  | 0 | Ex9B125 2P C25A |  | 8536303090 | 05031 | 5 | Artículos | F5I | Sí | 18592765027570 | Grupo de artículos | No | 210 | Curva C | 24/06/14 |  | 10/10/24 | 29/07/24 | 13.96 |  | 13.96 | APP Aparamenta Modular | INT.AUTO.MAGNETO. | 1 | 0 | 1 | 0 | 1 | 0 | 2 | 17.28 | 2 | 0.42 |  | 1 |  | 6 |  | 1 |  | 1 | 0 | 0 | 0 | 0 | 0 | PNM | Comprar | Semanal | 1 | 1 | 51 | 3000 | 10/03/2021.- ACTUALIZADO Y REVISADO MINIMOS S/ VENTA ULTIMOS 12 MESES 19/07/22 - DS nos ha pedido mantener un STK MIN. → La unidad establecida como STK MIN. en este material, es el STK MIN. para DIV. SUR. en este artículo (Mail de Arburua de 14.07.22). |  |  | No | No | No | No | Sí | No | No | No | Sí | Sí | No | No | Sí | No | No | Sí | 0
2566 | Ex9B125 2P C32A | Interruptor automático 2P 32A C 25kA | 3 | No | 102757 | 70 | INT.AUTO.MAGNETO. | NOARK ELECTRIC EUROPE s.r.o. | Sí | Sí | Serie Ex9B125 | C | 8592765027580 |  | 0 | Ex9B125 2P C32A |  | 8536303090 | 05031 | 5 | Artículos | F5I | Sí | 18592765027587 | Grupo de artículos | No | 210 | Curva C | 24/06/14 |  | 10/10/24 | 20/09/21 | 13.19 |  | 13.18 | APP Aparamenta Modular | INT.AUTO.MAGNETO. | 1 | 33 | 1 | 395 | 1 | 1877.04 | 2 | 0.6 | 2 | 0.42 |  | 1 |  | 6 |  | 1 |  | 1 | 0 | 0 | 0 | 0 | 0 | PNM | Comprar | Semanal | 1 | 1 | 45 | 3000 |  |  |  | No | No | No | No | Sí | No | No | No | Sí | Sí | No | No | Sí | No | No | No | 0
2567 | Ex9B125 2P C40A | Interruptor automático 2P 40A C 25kA | 3 | No | 102758 | 70 | INT.AUTO.MAGNETO. | NOARK ELECTRIC EUROPE s.r.o. | Sí | Sí | Serie Ex9B125 | C | 8592765027597 |  | 0 | Ex9B125 2P C40A |  | 8536303090 | 05031 | 5 | Artículos | F5I | Sí | 18592765027594 | Grupo de artículos | No | 210 | Curva C | 24/06/14 |  | 10/10/24 | 24/07/21 | 13.13 |  | 0 | APP Aparamenta Modular | INT.AUTO.MAGNETO. | 1 | 33 | 1 | 395 | 1 | 1877.04 | 2 | 0.6 | 2 | 0.42 |  | 1 |  | 6 |  | 1 |  | 1 | 0 | 0 | 0 | 0 | 0 | PNM | Comprar | Semanal | 1 | 1 | 45 | 3000 |  |  |  | No | No | No | No | Sí | No | No | No | Sí | Sí | No | No | Sí | No | No | Sí | 0
2568 | Ex9B125 2P C50A | Interruptor automático 2P 50A C 25kA | 6 | No | 102759 | 70 | INT.AUTO.MAGNETO. | NOARK ELECTRIC EUROPE s.r.o. | Sí | Sí | Serie Ex9B125 | C | 8592765027603 |  | 0 | Ex9B125 2P C50A |  | 8536303090 | 05031 | 5 | Artículos | F5I | Sí | 18592765027600 | Grupo de artículos | No | 210 | Curva C | 24/06/14 |  | 10/10/24 | 21/12/20 | 13.17 |  | 0 | APP Aparamenta Modular | INT.AUTO.MAGNETO. | 1 | 33 | 1 | 316 | 1 | 1585.06 | 2 | 0.16 | 2 | 0.42 |  | 1 |  | 6 |  | 1 |  | 1 | 0 | 0 | 0 | 0 | 0 | PNM | Comprar | Semanal | 1 | 1 | 45 | 3000 | 10/03/2021.- ACTUALIZADO Y REVISADO MINIMOS S/ VENTA ULTIMOS 12 MESES |  |  | No | No | No | No | Sí | No | No | No | Sí | Sí | No | No | Sí | No | No | Sí | 0
2569 | Ex9B125 2P C63A | Interruptor automático 2P 63A C 25kA | 5 | No | 102760 | 70 | INT.AUTO.MAGNETO. | NOARK ELECTRIC EUROPE s.r.o. | Sí | Sí | Serie Ex9B125 | C | 8592765027610 |  | 0 | Ex9B125 2P C63A |  | 8536303090 | 05031 | 5 | Artículos | F5I | Sí | 18592765027617 | Grupo de artículos | No | 210 | Curva C | 24/06/14 |  | 10/10/24 | 31/05/24 | 13.96 |  | 13.12 | APP Aparamenta Modular | INT.AUTO.MAGNETO. | 1 | 0 | 1 | 0 | 1 | 0 | 2 | 17.28 | 2 | 0.42 |  | 1 |  | 6 |  | 1 |  | 1 | 2 | 3 | 0 | 0 | 0 | PNM | Comprar | Semanal | 1 | 1 | 20 | 3000 |  |  |  | No | No | No | No | Sí | No | No | No | Sí | Sí | No | No | Sí | No | No | No | 0
2570 | Ex9B125 2P C80A | Interruptor automático 2P 80A C 20kA | 25 | No | 102761 | 70 | INT.AUTO.MAGNETO. | NOARK ELECTRIC EUROPE s.r.o. | Sí | Sí | Serie Ex9B125 | C | 8592765027627 |  | 0 | Ex9B125 2P C80A |  | 8536303090 | 05031 | 5 | Artículos | F5I | Sí | 18592765027624 | Grupo de artículos | No | 210 | Curva C | 24/06/14 |  | 10/10/24 | 28/08/24 | 13.96 |  | 13.96 | APP Aparamenta Modular | INT.AUTO.MAGNETO. | 1 | 0 | 1 | 0 | 1 | 0 | 2 | 15.6 | 2 | 0.42 |  | 1 |  | 6 |  | 1 |  | 1 | 14 | 15 | 0 | 9 | 20 | PNM | Comprar | Semanal | 1 | 1 | 20 | 3000 | STK MIN. aumentado de 6uds./mes a 25uds. a petición de Jose Miguel Morales. (Mail de 19.09.22). |  |  | No | No | No | No | Sí | No | No | No | Sí | Sí | No | No | Sí | No | No | Sí | 0
2571 | Ex9B125 2P D100A | Interruptor automático 2P 100A D 20kA | 0 | No | 102772 | 70 | INT.AUTO.MAGNETO. | NOARK ELECTRIC EUROPE s.r.o. | Sí | Sí | Serie Ex9B125 | C | 8592765027733 |  | 0 | Ex9B125 2P D100A |  | 8536303090 | 05031 | 5 | Artículos | F5I | Sí | 18592765027730 | Grupo de artículos | No | 210 | Curva D | 24/06/14 |  | 07/10/24 |  | 0 |  | 0 | APP Aparamenta Modular | INT.AUTO.MAGNETO. | 1 | 0 | 1 | 0 | 1 | 0 | 2 | 14.8 | 2 | 0.42 |  | 1 |  | 6 |  | 1 |  | 1 | 0 | 0 | 0 | 0 | 0 | PNM | Comprar | Semanal | 1 | 1 | 45 | 3000 |  |  | Fuera de producción | No | No | No | No | Sí | No | No | No | Sí | Sí | No | No | Sí | No | No | No | 0
2572 | Ex9B125 2P D125A | Interruptor automático 2P 125A D 15kA | 0 | Sí | 102773 | 70 | INT.AUTO.MAGNETO. | NOARK ELECTRIC EUROPE s.r.o. | No | No | Serie Ex9B125 | D | 8592765027740 |  | 0 |  |  | 8536303090 | 05031 | 400 | Artículos |  | Sí | 18592765027747 | Grupo de artículos | No | 210 |  | 24/06/14 |  | 26/09/24 |  | 0 |  | 0 | APP Aparamenta Modular | INT.AUTO.MAGNETO. | 1 | 0 | 1 | 0 | 1 | 0 | 2 | 9 | 2 | 435.56 |  | 1 |  | 6 |  | 1 |  | 1 | 0 | 0 | 0 | 0 | 0 | PNM | Comprar |  | 0 | 0 | 45 | 3000 |  |  | Fuera de producción | No | No | No | No | No | No | No | No | No | No | No | No | No | No | No | No | 0
2573 | Ex9B125 2P D16A | Interruptor automático 2P 16A D 25kA | 0 | No | 102764 | 70 | INT.AUTO.MAGNETO. | NOARK ELECTRIC EUROPE s.r.o. | Sí | Sí | Serie Ex9B125 | C | 8592765027658 |  | 0 | Ex9B125 2P D16A |  | 8536303090 | 05031 | 5 | Artículos | F5I | Sí | 18592765027655 | Grupo de artículos | No | 210 | Curva D | 24/06/14 |  | 07/10/24 | 13/10/22 | 14.29 |  | 14.28 | APP Aparamenta Modular | INT.AUTO.MAGNETO. | 1 | 201 | 1 | 120 | 1 | 3979.8 | 2 | 3.2 | 2 | 0.42 |  | 1 |  | 6 |  | 1 |  | 1 | 0 | 0 | 0 | 0 | 0 | PNM | Comprar | Semanal | 1 | 1 | 45 | 3000 |  |  | Fuera de producción | No | No | No | No | Sí | No | No | No | Sí | Sí | No | No | Sí | No | No | No | 0
2574 | Ex9B125 2P D20A | Interruptor automático 2P 20A D 25kA | 0 | No | 102765 | 70 | INT.AUTO.MAGNETO. | NOARK ELECTRIC EUROPE s.r.o. | Sí | Sí | Serie Ex9B125 | C | 8592765027665 |  | 0 | Ex9B125 2P D20A |  | 8536303090 | 05031 | 5 | Artículos | F5I | Sí | 18592765027662 | Grupo de artículos | No | 210 | Curva D | 24/06/14 |  | 07/10/24 |  | 0 |  | 0 | APP Aparamenta Modular | INT.AUTO.MAGNETO. | 1 | 0 | 1 | 0 | 1 | 0 | 2 | 9 | 2 | 0.42 |  | 1 |  | 6 |  | 1 |  | 1 | 0 | 0 | 0 | 0 | 0 | PNM | Comprar | Semanal | 1 | 1 | 45 | 3000 |  |  | Fuera de producción | No | No | No | No | Sí | No | No | No | Sí | Sí | No | No | Sí | No | No | No | 0
2575 | Ex9B125 2P D25A | Interruptor automático 2P 25A D 25kA | 0 | No | 102766 | 70 | INT.AUTO.MAGNETO. | NOARK ELECTRIC EUROPE s.r.o. | Sí | Sí | Serie Ex9B125 | C | 8592765027672 |  | 0 | Ex9B125 2P D25A |  | 8536303090 | 05031 | 5 | Artículos | F5I | Sí | 18592765027679 | Grupo de artículos | No | 210 | Curva D | 24/06/14 |  | 07/10/24 |  | 0 |  | 0 | APP Aparamenta Modular | INT.AUTO.MAGNETO. | 1 | 0 | 1 | 0 | 1 | 0 | 2 | 9 | 2 | 0.42 |  | 1 |  | 6 |  | 1 |  | 1 | 0 | 0 | 0 | 0 | 0 | PNM | Comprar | Semanal | 1 | 1 | 45 | 3000 |  |  | Fuera de producción | No | No | No | No | Sí | No | No | No | Sí | Sí | No | No | Sí | No | No | No | 0
2576 | Ex9B125 2P D32A | Interruptor automático 2P 32A D 25kA | 0 | No | 102767 | 70 | INT.AUTO.MAGNETO. | NOARK ELECTRIC EUROPE s.r.o. | Sí | Sí | Serie Ex9B125 | C | 8592765027689 |  | 0 | Ex9B125 2P D32A |  | 8536303090 | 05031 | 5 | Artículos | F5I | Sí | 18592765027686 | Grupo de artículos | No | 210 | Curva D | 24/06/14 |  | 07/10/24 |  | 0 |  | 0 | APP Aparamenta Modular | INT.AUTO.MAGNETO. | 1 | 0 | 1 | 0 | 1 | 0 | 2 | 18.8 | 2 | 0.42 |  | 1 |  | 6 |  | 1 |  | 1 | 0 | 0 | 0 | 0 | 0 | PNM | Comprar | Semanal | 1 | 1 | 45 | 3000 |  |  | Fuera de producción | No | No | No | No | Sí | No | No | No | Sí | Sí | No | No | Sí | No | No | No | 0
2577 | Ex9B125 2P D40A | Interruptor automático 2P 40A D 25kA | 0 | No | 102768 | 70 | INT.AUTO.MAGNETO. | NOARK ELECTRIC EUROPE s.r.o. | Sí | Sí | Serie Ex9B125 | C | 8592765027696 |  | 0 | Ex9B125 2P D40A |  | 8536303090 | 05031 | 5 | Artículos | F5I | Sí | 18592765027693 | Grupo de artículos | No | 210 | Curva D | 24/06/14 |  | 07/10/24 |  | 0 |  | 0 | APP Aparamenta Modular | INT.AUTO.MAGNETO. | 1 | 0 | 1 | 0 | 1 | 0 | 2 | 56 | 2 | 0.42 |  | 1 |  | 6 |  | 1 |  | 1 | 0 | 0 | 0 | 0 | 0 | PNM | Comprar | Semanal | 1 | 1 | 45 | 3000 |  |  | Fuera de producción | No | No | No | No | Sí | No | No | No | Sí | Sí | No | No | Sí | No | No | No | 0
2578 | Ex9B125 2P D50A | Interruptor automático 2P 50A D 25kA | 0 | No | 102769 | 70 | INT.AUTO.MAGNETO. | NOARK ELECTRIC EUROPE s.r.o. | Sí | Sí | Serie Ex9B125 | C | 8592765027702 |  | 0 | Ex9B125 2P D50A |  | 8536303090 | 05031 | 5 | Artículos | F5I | Sí | 18592765027709 | Grupo de artículos | No | 210 | Curva D | 24/06/14 |  | 07/10/24 |  | 0 |  | 0 | APP Aparamenta Modular | INT.AUTO.MAGNETO. | 1 | 0 | 1 | 0 | 1 | 0 | 2 | 69.6 | 2 | 0.42 |  | 1 |  | 6 |  | 1 |  | 1 | 0 | 0 | 0 | 0 | 0 | PNM | Comprar | Semanal | 1 | 1 | 45 | 3000 |  |  | Fuera de producción | No | No | No | No | Sí | No | No | No | Sí | Sí | No | No | Sí | No | No | No | 0
2579 | Ex9B125 2P D63A | Interruptor automático 2P 63A D 25kA | 0 | No | 102770 | 70 | INT.AUTO.MAGNETO. | NOARK ELECTRIC EUROPE s.r.o. | Sí | Sí | Serie Ex9B125 | C | 8592765027719 |  | 0 | Ex9B125 2P D63A |  | 8536303090 | 05031 | 5 | Artículos | F5I | Sí | 18592765027716 | Grupo de artículos | No | 210 | Curva D | 24/06/14 |  | 07/10/24 |  | 0 |  | 0 | APP Aparamenta Modular | INT.AUTO.MAGNETO. | 1 | 0 | 1 | 0 | 1 | 0 | 2 | 21.6 | 2 | 0.42 |  | 1 |  | 6 |  | 1 |  | 1 | 0 | 0 | 0 | 0 | 0 | PNM | Comprar | Semanal | 1 | 1 | 45 | 3000 |  |  | Fuera de producción | No | No | No | No | Sí | No | No | No | Sí | Sí | No | No | Sí | No | No | No | 0
2580 | Ex9B125 2P D80A | Interruptor automático 2P 80A D 20kA | 1 | No | 102771 | 70 | INT.AUTO.MAGNETO. | NOARK ELECTRIC EUROPE s.r.o. | Sí | Sí | Serie Ex9B125 | C | 8592765027726 |  | 0 | Ex9B125 2P D80A |  | 8536303090 | 05031 | 5 | Artículos | F5I | Sí | 18592765027723 | Grupo de artículos | No | 210 | Curva D | 24/06/14 |  | 10/10/24 | 06/08/21 | 13.19 |  | 0 | APP Aparamenta Modular | INT.AUTO.MAGNETO. | 1 | 0 | 1 | 0 | 1 | 0 | 2 | 25.92 | 2 | 0.42 |  | 1 |  | 6 |  | 1 |  | 1 | 0 | 0 | 0 | 0 | 0 | PNM | Comprar | Semanal | 1 | 1 | 45 | 3000 |  |  |  | No | No | No | No | Sí | No | No | No | Sí | Sí | No | No | Sí | No | No | Sí | 0
2581 | Ex9B125 3P B100A | Interruptor automático 3P 100A B 20kA | 0 | No | 102782 | 70 | INT.AUTO.MAGNETO. | NOARK ELECTRIC EUROPE s.r.o. | Sí | Sí | Serie Ex9B125 | C | 8592765027832 |  | 0 | Ex9B125 3P B100A |  | 8536303090 | 05031 | 5 | Artículos | F5I | Sí | 18592765027839 | Grupo de artículos | No | 210 | Curva B | 24/06/14 |  | 07/10/24 | 30/11/23 | 21.28 |  | 21.28 | APP Aparamenta Modular | INT.AUTO.MAGNETO. | 1 | 0 | 1 | 0 | 1 | 0 | 2 | 1.2 | 2 | 0.63 |  | 1 |  | 4 |  | 1 |  | 1 | 0 | 0 | 0 | 0 | 0 | PNM | Comprar | Semanal | 1 | 1 | 20 | 3000 |  |  | Fuera de producción | No | No | No | No | Sí | No | No | No | Sí | Sí | No | No | Sí | No | No | No | 0
2582 | Ex9B125 3P B125A | Interruptor automático 3P 125A B 15kA | 0 | Sí | 102783 | 70 | INT.AUTO.MAGNETO. | NOARK ELECTRIC EUROPE s.r.o. | No | No | Serie Ex9B125 | D | 8592765027849 |  | 0 |  |  | 8536303090 | 05031 | 600 | Artículos |  | Sí | 18592765027846 | Grupo de artículos | No | 210 |  | 24/06/14 |  | 03/10/24 |  | 0 |  | 0 | APP Aparamenta Modular | INT.AUTO.MAGNETO. | 1 | 0 | 1 | 0 | 1 | 0 | 2 | 0.08 | 2 | 653.33 |  | 1 |  | 1 |  | 1 |  | 1 | 0 | 0 | 0 | 0 | 0 | PNM | Comprar |  | 0 | 0 | 45 | 3000 |  |  | Fuera de producción | No | No | No | No | No | No | No | No | No | No | No | No | No | No | No | No | 0
2583 | Ex9B125 3P B16A | Interruptor automático 3P 16A B 25kA | 0 | No | 102774 | 70 | INT.AUTO.MAGNETO. | NOARK ELECTRIC EUROPE s.r.o. | Sí | Sí | Serie Ex9B125 | C | 8592765027757 |  | 0 | Ex9B125 3P B16A |  | 8536303090 | 05031 | 5 | Artículos | F5I | Sí | 18592765027754 | Grupo de artículos | No | 210 | Curva B | 24/06/14 |  | 07/10/24 |  | 0 |  | 0 | APP Aparamenta Modular | INT.AUTO.MAGNETO. | 1 | 0 | 1 | 0 | 1 | 0 | 2 | 0.08 | 2 | 0.63 |  | 1 |  | 4 |  | 1 |  | 1 | 0 | 0 | 0 | 0 | 0 | PNM | Comprar | Semanal | 1 | 1 | 45 | 3000 |  |  | Fuera de producción | No | No | No | No | Sí | No | No | No | Sí | Sí | No | No | Sí | No | No | No | 0
2584 | Ex9B125 3P B20A | Interruptor automático 3P 20A B 25kA | 0 | No | 102775 | 70 | INT.AUTO.MAGNETO. | NOARK ELECTRIC EUROPE s.r.o. | Sí | Sí | Serie Ex9B125 | C | 8592765027764 |  | 0 | Ex9B125 3P B20A |  | 8536303090 | 05031 | 5 | Artículos | F5I | Sí | 18592765027761 | Grupo de artículos | No | 210 | Curva B | 24/06/14 |  | 07/10/24 |  | 0 |  | 0 | APP Aparamenta Modular | INT.AUTO.MAGNETO. | 1 | 0 | 1 | 0 | 1 | 0 | 2 | 0.08 | 2 | 0.63 |  | 1 |  | 4 |  | 1 |  | 1 | 0 | 0 | 0 | 0 | 0 | PNM | Comprar | Semanal | 1 | 1 | 45 | 3000 |  |  | Fuera de producción | No | No | No | No | Sí | No | No | No | Sí | Sí | No | No | Sí | No | No | No | 0
2585 | Ex9B125 3P B25A | Interruptor automático 3P 25A B 25kA | 0 | No | 102776 | 70 | INT.AUTO.MAGNETO. | NOARK ELECTRIC EUROPE s.r.o. | Sí | Sí | Serie Ex9B125 | C | 8592765027771 |  | 0 | Ex9B125 3P B25A |  | 8536303090 | 05031 | 5 | Artículos | F5I | Sí | 18592765027785 | Grupo de artículos | No | 210 | Curva B | 24/06/14 |  | 07/10/24 |  | 0 |  | 0 | APP Aparamenta Modular | INT.AUTO.MAGNETO. | 1 | 0 | 1 | 0 | 1 | 0 | 2 | 0.16 | 2 | 0.63 |  | 1 |  | 4 |  | 1 |  | 1 | 0 | 0 | 0 | 0 | 0 | PNM | Comprar | Semanal | 1 | 1 | 45 | 3000 |  |  | Fuera de producción | No | No | No | No | Sí | No | No | No | Sí | Sí | No | No | Sí | No | No | No | 0
2586 | Ex9B125 3P B32A | Interruptor automático 3P 32A B 25kA | 0 | No | 102777 | 70 | INT.AUTO.MAGNETO. | NOARK ELECTRIC EUROPE s.r.o. | Sí | Sí | Serie Ex9B125 | C | 8592765027788 |  | 0 | Ex9B125 3P B32A |  | 8536303090 | 05031 | 5 | Artículos | F5I | Sí | 18592765027785 | Grupo de artículos | No | 210 | Curva B | 24/06/14 |  | 07/10/24 |  | 0 |  | 0 | APP Aparamenta Modular | INT.AUTO.MAGNETO. | 1 | 0 | 1 | 0 | 1 | 0 | 2 | 0.16 | 2 | 0.63 |  | 1 |  | 4 |  | 1 |  | 1 | 0 | 0 | 0 | 0 | 0 | PNM | Comprar | Semanal | 1 | 1 | 45 | 3000 |  |  | Fuera de producción | No | No | No | No | Sí | No | No | No | Sí | Sí | No | No | Sí | No | No | No | 0
2587 | Ex9B125 3P B40A | Interruptor automático 3P 40A B 25kA | 0 | No | 102778 | 70 | INT.AUTO.MAGNETO. | NOARK ELECTRIC EUROPE s.r.o. | Sí | Sí | Serie Ex9B125 | C | 8592765027795 |  | 0 | Ex9B125 3P B40A |  | 8536303090 | 05031 | 5 | Artículos | F5I | Sí | 18592765027792 | Grupo de artículos | No | 210 | Curva B | 24/06/14 |  | 07/10/24 |  | 0 |  | 0 | APP Aparamenta Modular | INT.AUTO.MAGNETO. | 1 | 0 | 1 | 0 | 1 | 0 | 2 | 0.39 | 2 | 0.63 |  | 1 |  | 4 |  | 1 |  | 1 | 0 | 0 | 0 | 0 | 0 | PNM | Comprar | Semanal | 1 | 1 | 45 | 3000 |  |  | Fuera de producción | No | No | No | No | Sí | No | No | No | Sí | Sí | No | No | Sí | No | No | No | 0
2588 | Ex9B125 3P B50A | Interruptor automático 3P 50A B 25kA | 0 | No | 102779 | 70 | INT.AUTO.MAGNETO. | NOARK ELECTRIC EUROPE s.r.o. | Sí | Sí | Serie Ex9B125 | C | 8592765027801 |  | 0 | Ex9B125 3P B50A |  | 8536303090 | 05031 | 5 | Artículos | F5I | Sí | 18592765027808 | Grupo de artículos | No | 210 | Curva B | 24/06/14 |  | 07/10/24 | 28/09/23 | 20.95 |  | 20.95 | APP Aparamenta Modular | INT.AUTO.MAGNETO. | 1 | 0 | 1 | 0 | 1 | 0 | 2 | 0.16 | 2 | 0.63 |  | 1 |  | 4 |  | 1 |  | 1 | 0 | 0 | 0 | 0 | 0 | PNM | Comprar | Semanal | 1 | 1 | 20 | 3000 |  |  | Fuera de producción | No | No | No | No | Sí | No | No | No | Sí | Sí | No | No | Sí | No | No | No | 0
2589 | Ex9B125 3P B63A | Interruptor automático 3P 63A B 25kA | 2 | No | 102780 | 70 | INT.AUTO.MAGNETO. | NOARK ELECTRIC EUROPE s.r.o. | Sí | Sí | Serie Ex9B125 | C | 8592765027818 |  | 0 | Ex9B125 3P B63A |  | 8536303090 | 05031 | 5 | Artículos | F5I | Sí | 18592765027815 | Grupo de artículos | No | 210 | Curva B | 24/06/14 |  | 10/10/24 | 28/09/23 | 20.95 |  | 20.95 | APP Aparamenta Modular | INT.AUTO.MAGNETO. | 1 | 0 | 1 | 0 | 1 | 0 | 2 | 0.39 | 2 | 0.63 |  | 1 |  | 4 |  | 1 |  | 1 | 0 | 0 | 0 | 0 | 0 | PNM | Comprar | Semanal | 1 | 1 | 20 | 3000 |  |  |  | No | No | No | No | Sí | No | No | No | Sí | Sí | No | No | Sí | No | No | No | 0
2590 | Ex9B125 3P B80A | Interruptor automático 3P 80A B 20kA | 0 | No | 102781 | 70 | INT.AUTO.MAGNETO. | NOARK ELECTRIC EUROPE s.r.o. | Sí | Sí | Serie Ex9B125 | C | 8592765027825 |  | 0 | Ex9B125 3P B80A |  | 8536303090 | 05031 | 5 | Artículos | F5I | Sí | 18592765027822 | Grupo de artículos | No | 210 | Curva B | 24/06/14 |  | 07/10/24 | 28/09/23 | 21.04 |  | 21.04 | APP Aparamenta Modular | INT.AUTO.MAGNETO. | 1 | 0 | 1 | 0 | 1 | 0 | 2 | 0.39 | 2 | 0.63 |  | 1 |  | 4 |  | 1 |  | 1 | 0 | 0 | 0 | 0 | 0 | PNM | Comprar | Semanal | 1 | 1 | 20 | 3000 |  |  | Fuera de producción | No | No | No | No | Sí | No | No | No | Sí | Sí | No | No | Sí | No | No | No | 0
2591 | Ex9B125 3P C100A | Interruptor automático 3P 100A C 20kA | 27 | No | 102792 | 70 | INT.AUTO.MAGNETO. | NOARK ELECTRIC EUROPE s.r.o. | Sí | Sí | Serie Ex9B125 | C | 8592765027931 |  | 0 | Ex9B125 3P C100A |  | 8536303090 | 05031 | 5 | Artículos | F5I | Sí | 18592765027938 | Grupo de artículos | No | 210 | Curva C | 24/06/14 |  | 10/10/24 | 26/03/24 | 21.28 |  | 21.28 | APP Aparamenta Modular | INT.AUTO.MAGNETO. | 1 | 0 | 1 | 0 | 1 | 0 | 2 | 0.5 | 2 | 0.63 |  | 1 |  | 4 |  | 1 |  | 1 | 25 | 26 | 0 | 25 | 27 | PNM | Comprar | Semanal | 1 | 1 | 52 | 3000 |  |  |  | No | No | No | No | Sí | No | No | No | Sí | Sí | No | No | Sí | No | No | No | 0
2592 | Ex9B125 3P C125A | Interruptor automático 3P 125A C 15kA | 0 | Sí | 102793 | 70 | INT.AUTO.MAGNETO. | NOARK ELECTRIC EUROPE s.r.o. | No | No | Serie Ex9B125 | D | 8592765027948 |  | 0 |  |  | 8536303090 | 05031 | 600 | Artículos |  | Sí | 18592765027945 | Grupo de artículos | No | 210 |  | 24/06/14 |  | 26/09/24 | 16/01/15 | 17.26 |  | 0 | APP Aparamenta Modular | INT.AUTO.MAGNETO. | 1 | 0 | 1 | 0 | 1 | 0 | 2 | 3.2 | 2 | 653.33 |  | 1 |  | 4 |  | 1 |  | 1 | 0 | 0 | 0 | 0 | 0 | PNM | Comprar |  | 0 | 0 | 45 | 3000 |  |  | Fuera de producción | No | No | No | No | No | No | No | No | No | No | No | No | No | No | No | No | 0
2593 | Ex9B125 3P C16A | Interruptor automático 3P 16A C 25kA | 0 | No | 102784 | 70 | INT.AUTO.MAGNETO. | NOARK ELECTRIC EUROPE s.r.o. | Sí | Sí | Serie Ex9B125 | C | 8592765027856 |  | 0 | Ex9B125 3P C16A |  | 8536303090 | 05031 | 5 | Artículos | F5I | Sí | 18592765027853 | Grupo de artículos | No | 210 | Curva C | 24/06/14 |  | 07/10/24 |  | 0 |  | 0 | APP Aparamenta Modular | INT.AUTO.MAGNETO. | 1 | 0 | 1 | 0 | 1 | 0 | 2 | 3.84 | 2 | 0.63 |  | 1 |  | 4 |  | 1 |  | 1 | 0 | 0 | 0 | 0 | 0 | PNM | Comprar | Semanal | 1 | 1 | 45 | 3000 |  |  | Fuera de producción | No | No | No | No | Sí | No | No | No | Sí | Sí | No | No | Sí | No | No | No | 0
2594 | Ex9B125 3P C20A | Interruptor automático 3P 20A C 25kA | 0 | No | 102785 | 70 | INT.AUTO.MAGNETO. | NOARK ELECTRIC EUROPE s.r.o. | Sí | Sí | Serie Ex9B125 | C | 8592765027863 |  | 0 | Ex9B125 3P C20A |  | 8536303090 | 05031 | 5 | Artículos | F5I | Sí | 18592765027860 | Grupo de artículos | No | 210 | Curva C | 24/06/14 |  | 07/10/24 | 28/11/14 | 17.26 |  | 0 | APP Aparamenta Modular | INT.AUTO.MAGNETO. | 1 | 0 | 1 | 0 | 1 | 0 | 2 | 8 | 2 | 0.63 |  | 1 |  | 1 |  | 1 |  | 1 | 0 | 0 | 0 | 0 | 0 | PNM | Comprar | Semanal | 1 | 1 | 45 | 3000 |  |  | Fuera de producción | No | No | No | No | Sí | No | No | No | Sí | Sí | No | No | Sí | No | No | No | 0
2595 | Ex9B125 3P C25A | Interruptor automático 3P 25A C 25kA | 0 | No | 102786 | 70 | INT.AUTO.MAGNETO. | NOARK ELECTRIC EUROPE s.r.o. | Sí | Sí | Serie Ex9B125 | C | 8592765027870 |  | 0 | Ex9B125 3P C25A |  | 8536303090 | 05031 | 5 | Artículos | F5I | Sí | 18592765027877 | Grupo de artículos | No | 210 | Curva C | 24/06/14 |  | 07/10/24 |  | 0 |  | 0 | APP Aparamenta Modular | INT.AUTO.MAGNETO. | 1 | 0 | 1 | 0 | 1 | 0 | 2 | 10 | 2 | 0.63 |  | 1 |  | 4 |  | 1 |  | 1 | 0 | 0 | 0 | 0 | 0 | PNM | Comprar | Semanal | 1 | 1 | 45 | 3000 |  | Fuera de producción | Fuera de producción | No | No | No | No | Sí | No | No | No | Sí | Sí | No | No | Sí | No | No | No | 0
2596 | Ex9B125 3P C32A | Interruptor automático 3P 32A C 25kA | 0 | No | 102787 | 70 | INT.AUTO.MAGNETO. | NOARK ELECTRIC EUROPE s.r.o. | Sí | Sí | Serie Ex9B125 | C | 8592765027887 |  | 0 | Ex9B125 3P C32A |  | 8536303090 | 05031 | 5 | Artículos | F5I | Sí | 18592765027884 | Grupo de artículos | No | 210 | Curva C | 24/06/14 |  | 10/10/24 | 07/03/24 | 20.95 |  | 20.94 | APP Aparamenta Modular | INT.AUTO.MAGNETO. | 1 | 0 | 1 | 0 | 1 | 0 | 2 | 6 | 2 | 0.63 |  | 1 |  | 4 |  | 1 |  | 1 | 2 | 3 | 0 | 2 | 0 | PNM | Comprar | Semanal | 1 | 1 | 20 | 3000 |  |  |  | No | No | No | No | Sí | No | No | No | Sí | Sí | No | No | Sí | No | No | No | 0
2597 | Ex9B125 3P C40A | Interruptor automático 3P 40A C 25kA | 0 | No | 102788 | 70 | INT.AUTO.MAGNETO. | NOARK ELECTRIC EUROPE s.r.o. | Sí | Sí | Serie Ex9B125 | C | 8592765027894 |  | 0 | Ex9B125 3P C40A |  | 8536303090 | 05031 | 5 | Artículos | F5I | Sí | 18592765027891 | Grupo de artículos | No | 210 | Curva C | 24/06/14 |  | 07/10/24 |  | 0 |  | 0 | APP Aparamenta Modular | INT.AUTO.MAGNETO. | 1 | 0 | 1 | 0 | 1 | 0 | 2 | 4.5 | 2 | 0.63 |  | 1 |  | 4 |  | 1 |  | 1 | 0 | 0 | 0 | 0 | 0 | PNM | Comprar | Semanal | 1 | 1 | 45 | 3000 |  |  | Fuera de producción | No | No | No | No | Sí | No | No | No | Sí | Sí | No | No | Sí | No | No | No | 0
2598 | Ex9B125 3P C50A | Interruptor automático 3P 50A C 25kA | 0 | No | 102789 | 70 | INT.AUTO.MAGNETO. | NOARK ELECTRIC EUROPE s.r.o. | Sí | Sí | Serie Ex9B125 | C | 8592765027900 |  | 0 | Ex9B125 3P C50A |  | 8536303090 | 05031 | 5 | Artículos | F5I | Sí | 18592765027907 | Grupo de artículos | No | 210 | Curva C | 24/06/14 |  | 10/10/24 | 04/05/23 | 20.95 |  | 20.95 | APP Aparamenta Modular | INT.AUTO.MAGNETO. | 1 | 0 | 1 | 0 | 1 | 0 | 2 | 1.5 | 2 | 0.63 |  | 1 | CAJA MASTER | 4 |  | 1 |  | 1 | 2 | 3 | 0 | 2 | 0 | PNM | Comprar | Semanal | 1 | 1 | 45 | 3000 |  |  |  | No | No | No | No | Sí | No | No | No | Sí | Sí | No | No | Sí | No | No | No | 0
2599 | Ex9B125 3P C63A | Interruptor automático 3P 63A C 25kA | 0 | No | 102790 | 70 | INT.AUTO.MAGNETO. | NOARK ELECTRIC EUROPE s.r.o. | Sí | Sí | Serie Ex9B125 | C | 8592765027917 |  | 0 | Ex9B125 3P C63A |  | 8536303090 | 05031 | 5 | Artículos | F5I | Sí | 18592765027914 | Grupo de artículos | No | 210 | Curva C | 24/06/14 |  | 07/10/24 |  | 0 |  | 0 | APP Aparamenta Modular | INT.AUTO.MAGNETO. | 1 | 0 | 1 | 0 | 1 | 0 | 2 | 2 | 2 | 0.63 |  | 1 |  | 4 |  | 1 |  | 1 | 0 | 0 | 0 | 0 | 0 | PNM | Comprar | Semanal | 1 | 1 | 45 | 3000 |  |  | Fuera de producción | No | No | No | No | Sí | No | No | No | Sí | Sí | No | No | Sí | No | No | No | 0
2600 | Ex9B125 3P C80A | Interruptor automático 3P 80A C 20kA | 3 | No | 102791 | 70 | INT.AUTO.MAGNETO. | NOARK ELECTRIC EUROPE s.r.o. | Sí | Sí | Serie Ex9B125 | C | 8592765027924 |  | 0 | Ex9B125 3P C80A |  | 8536303090 | 05031 | 5 | Artículos | F5I | Sí | 18592765027921 | Grupo de artículos | No | 210 | Curva C | 24/06/14 |  | 10/10/24 | 10/01/23 | 19.79 |  | 19.79 | APP Aparamenta Modular | INT.AUTO.MAGNETO. | 1 | 0 | 1 | 0 | 1 | 0 | 2 | 10 | 2 | 0.63 |  | 1 |  | 4 |  | 1 |  | 1 | 0 | 0 | 0 | 0 | 0 | PNM | Comprar | Semanal | 1 | 1 | 45 | 3000 |  |  |  | No | No | No | No | Sí | No | No | No | Sí | Sí | No | No | Sí | No | No | Sí | 0
2601 | Ex9B125 3P D100A | Interruptor automático 3P 100A D 20kA | 0 | No | 102802 | 70 | INT.AUTO.MAGNETO. | NOARK ELECTRIC EUROPE s.r.o. | Sí | Sí | Serie Ex9B125 | C | 8592765028037 |  | 0 | Ex9B125 3P D100A |  | 8536303090 | 05031 | 5 | Artículos | F5I | Sí | 18592765028034 | Grupo de artículos | No | 210 | Curva D | 24/06/14 |  | 07/10/24 | 21/05/15 | 17.26 |  | 0 | APP Aparamenta Modular | INT.AUTO.MAGNETO. | 1 | 0 | 1 | 0 | 1 | 0 | 2 | 10 | 2 | 0.63 |  | 1 |  | 1 |  | 1 |  | 1 | 0 | 0 | 0 | 0 | 0 | PNM | Comprar | Semanal | 1 | 1 | 45 | 3000 |  |  | Fuera de producción | No | No | No | No | Sí | No | No | No | Sí | Sí | No | No | Sí | No | No | No | 0
2602 | Ex9B125 3P D125A | Interruptor automático 3P 125A D 15kA | 0 | Sí | 102803 | 70 | INT.AUTO.MAGNETO. | NOARK ELECTRIC EUROPE s.r.o. | No | No | Serie Ex9B125 | D | 8592765028044 |  | 0 |  |  | 8536303090 | 05031 | 600 | Artículos |  | Sí | 18592765028041 | Grupo de artículos | No | 210 |  | 24/06/14 |  | 26/09/24 | 21/05/15 | 17.26 |  | 0 | APP Aparamenta Modular | INT.AUTO.MAGNETO. | 1 | 0 | 1 | 0 | 1 | 0 | 2 | 10 | 2 | 653.33 |  | 1 |  | 50 |  | 1 |  | 1 | 0 | 0 | 0 | 0 | 0 | PNM | Comprar |  | 0 | 0 | 45 | 3000 |  |  | Fuera de producción | No | No | No | No | No | No | No | No | No | No | No | No | No | No | No | No | 0
2603 | Ex9B125 3P D16A | Interruptor automático 3P 16A D 25kA | 0 | No | 102794 | 70 | INT.AUTO.MAGNETO. | NOARK ELECTRIC EUROPE s.r.o. | Sí | Sí | Serie Ex9B125 | C | 8592765027955 |  | 0 | Ex9B125 3P D16A |  | 8536303090 | 05031 | 5 | Artículos | F5I | Sí | 18592765027952 | Grupo de artículos | No | 210 | Curva D | 24/06/14 |  | 10/10/24 | 07/03/24 | 21.42 |  | 21.42 | APP Aparamenta Modular | INT.AUTO.MAGNETO. | 1 | 0 | 1 | 0 | 1 | 0 | 2 | 6.6 | 2 | 0.63 |  | 1 | CAJA MASTER | 20 |  | 1 |  | 1 | 0 | 0 | 0 | 0 | 0 | PNM | Comprar | Semanal | 1 | 1 | 20 | 3000 |  |  |  | No | No | No | No | Sí | No | No | No | Sí | Sí | No | No | Sí | No | No | No | 0
2604 | Ex9B125 3P D20A | Interruptor automático 3P 20A D 25kA | 0 | No | 102795 | 70 | INT.AUTO.MAGNETO. | NOARK ELECTRIC EUROPE s.r.o. | Sí | Sí | Serie Ex9B125 | C | 8592765027962 |  | 0 | Ex9B125 3P D20A |  | 8536303090 | 05031 | 5 | Artículos | F5I | Sí | 18592765027969 | Grupo de artículos | No | 210 | Curva D | 24/06/14 |  | 07/10/24 |  | 0 |  | 0 | APP Aparamenta Modular | INT.AUTO.MAGNETO. | 1 | 0 | 1 | 0 | 1 | 0 | 2 | 6 | 2 | 0.63 |  | 1 |  | 20 |  | 1 |  | 1 | 0 | 0 | 0 | 0 | 0 | PNM | Comprar | Semanal | 1 | 1 | 45 | 3000 |  |  | Fuera de producción | No | No | No | No | Sí | No | No | No | Sí | Sí | No | No | Sí | No | No | No | 0
2605 | Ex9B125 3P D25A | Interruptor automático 3P 25A D 25kA | 0 | No | 102796 | 70 | INT.AUTO.MAGNETO. | NOARK ELECTRIC EUROPE s.r.o. | Sí | Sí | Serie Ex9B125 | C | 8592765027979 |  | 0 | Ex9B125 3P D25A |  | 8536303090 | 05031 | 5 | Artículos | F5I | Sí | 18592765027976 | Grupo de artículos | No | 210 | Curva D | 24/06/14 |  | 07/10/24 |  | 0 |  | 0 | APP Aparamenta Modular | INT.AUTO.MAGNETO. | 1 | 0 | 1 | 0 | 1 | 0 | 2 | 13.5 | 2 | 0.63 |  | 1 |  | 20 |  | 1 |  | 1 | 0 | 0 | 0 | 0 | 0 | PNM | Comprar | Semanal | 1 | 1 | 45 | 3000 |  |  | Fuera de producción | No | No | No | No | Sí | No | No | No | Sí | Sí | No | No | Sí | No | No | No | 0
2606 | Ex9B125 3P D32A | Interruptor automático 3P 32A D 25kA | 0 | No | 102797 | 70 | INT.AUTO.MAGNETO. | NOARK ELECTRIC EUROPE s.r.o. | Sí | Sí | Serie Ex9B125 | C | 8592765027986 |  | 0 | Ex9B125 3P D32A |  | 8536303090 | 05031 | 5 | Artículos | F5I | Sí | 18592765027983 | Grupo de artículos | No | 210 | Curva D | 24/06/14 |  | 07/10/24 |  | 0 |  | 0 | APP Aparamenta Modular | INT.AUTO.MAGNETO. | 1 | 0 | 1 | 0 | 1 | 0 | 2 | 0.02 | 2 | 0.63 |  | 1 |  | 1 |  | 1 |  | 1 | 0 | 0 | 0 | 0 | 0 | PNM | Comprar | Semanal | 1 | 1 | 45 | 3000 |  |  | Fuera de producción | No | No | No | No | Sí | No | No | No | Sí | Sí | No | No | Sí | No | No | No | 0
2607 | Ex9B125 3P D40A | Interruptor automático 3P 40A D 25kA | 0 | No | 102798 | 70 | INT.AUTO.MAGNETO. | NOARK ELECTRIC EUROPE s.r.o. | Sí | Sí | Serie Ex9B125 | C | 8592765027993 |  | 0 | Ex9B125 3P D40A |  | 8536303090 | 05031 | 5 | Artículos | F5I | Sí | 18592765027990 | Grupo de artículos | No | 210 | Curva D | 24/06/14 |  | 07/10/24 |  | 0 |  | 0 | APP Aparamenta Modular | INT.AUTO.MAGNETO. | 1 | 0 | 1 | 0 | 1 | 0 | 2 | 0.12 | 2 | 0.63 |  | 1 |  | 1 |  | 1 |  | 1 | 0 | 0 | 0 | 0 | 0 | PNM | Comprar | Semanal | 1 | 1 | 45 | 3000 |  |  | Fuera de producción | No | No | No | No | Sí | No | No | No | Sí | Sí | No | No | Sí | No | No | No | 0
2608 | Ex9B125 3P D50A | Interruptor automático 3P 50A D 25kA | 0 | No | 102799 | 70 | INT.AUTO.MAGNETO. | NOARK ELECTRIC EUROPE s.r.o. | Sí | Sí | Serie Ex9B125 | C | 8592765028006 |  | 0 | Ex9B125 3P D50A |  | 8536303090 | 05031 | 5 | Artículos | F5I | Sí | 18592765028003 | Grupo de artículos | No | 210 | Curva D | 24/06/14 |  | 07/10/24 |  | 0 |  | 0 | APP Aparamenta Modular | INT.AUTO.MAGNETO. | 1 | 0 | 1 | 0 | 1 | 0 | 2 | 0.08 | 2 | 0.63 |  | 1 |  | 1 |  | 1 |  | 1 | 0 | 0 | 0 | 0 | 0 | PNM | Comprar | Semanal | 1 | 1 | 45 | 3000 |  |  | Fuera de producción | No | No | No | No | Sí | No | No | No | Sí | Sí | No | No | Sí | No | No | No | 0
2609 | Ex9B125 3P D63A | Interruptor automático 3P 63A D 25kA | 0 | No | 102800 | 70 | INT.AUTO.MAGNETO. | NOARK ELECTRIC EUROPE s.r.o. | Sí | Sí | Serie Ex9B125 | C | 8592765028013 |  | 0 | Ex9B125 3P D63A |  | 8536303090 | 05031 | 5 | Artículos | F5I | Sí | 18592765028010 | Grupo de artículos | No | 210 | Curva D | 24/06/14 |  | 07/10/24 |  | 0 |  | 0 | APP Aparamenta Modular | INT.AUTO.MAGNETO. | 1 | 0 | 1 | 0 | 1 | 0 | 2 | 0.13 | 2 | 0.63 |  | 1 |  | 1 |  | 1 |  | 1 | 0 | 0 | 0 | 0 | 0 | PNM | Comprar | Semanal | 1 | 1 | 45 | 3000 |  |  | Fuera de producción | No | No | No | No | Sí | No | No | No | Sí | Sí | No | No | Sí | No | No | No | 0
2610 | Ex9B125 3P D80A | Interruptor automático 3P 80A D 20kA | 0 | No | 102801 | 70 | INT.AUTO.MAGNETO. | NOARK ELECTRIC EUROPE s.r.o. | Sí | Sí | Serie Ex9B125 | C | 8592765028020 |  | 0 | Ex9B125 3P D80A |  | 8536303090 | 05031 | 5 | Artículos | F5I | Sí | 18592765028027 | Grupo de artículos | No | 210 | Curva D | 24/06/14 |  | 07/10/24 | 10/11/22 | 20.94 |  | 0 | APP Aparamenta Modular | INT.AUTO.MAGNETO. | 1 | 130 | 1 | 45 | 1 | 1053 | 2 | 20 | 2 | 0.63 |  | 1 |  | 4 |  | 1 |  | 1 | 0 | 0 | 0 | 0 | 0 | PNM | Comprar | Semanal | 1 | 1 | 45 | 3000 |  | Fuera de producción | Fuera de producción | No | No | No | No | Sí | No | No | No | Sí | Sí | No | No | Sí | No | No | No | 0
2611 | Ex9B125 4P B100A | Interruptor automático 4P 100A B 20kA | 0 | Sí | 102842 | 70 | INT.AUTO.MAGNETO. | NOARK ELECTRIC EUROPE s.r.o. | No | No | Serie Ex9B125 | D | 8592765028433 |  | 0 | Ex9B125 4P B100A |  | 8536303090 | 05031 | 5 | Artículos | F5I | Sí | 18592765028430 | Grupo de artículos | No | 210 | Curva B | 24/06/14 |  | 03/10/24 | 31/12/15 | 23.01 |  | 23.01 | APP Aparamenta Modular | INT.AUTO.MAGNETO. | 1 | 0 | 1 | 0 | 1 | 0 | 2 | 2.2 | 2 | 0.84 |  | 1 | CAJA MASTER | 50 |  | 1 |  | 1 | 0 | 0 | 0 | 0 | 0 | PNM | Comprar | Semanal | 1 | 1 | 45 | 3000 |  |  | Fuera de producción | No | No | No | No | Sí | No | No | No | Sí | Sí | No | No | Sí | No | No | No | 0
2612 | Ex9B125 4P B125A | Interruptor automático 4P 125A B 15kA | 0 | Sí | 102843 | 70 | INT.AUTO.MAGNETO. | NOARK ELECTRIC EUROPE s.r.o. | No | No | Serie Ex9B125 | D | 8592765028440 |  | 0 |  |  | 8536303090 | 05031 | 0 | Artículos |  | Sí | 18592765028447 | Grupo de artículos | No | 210 |  | 24/06/14 |  | 03/10/24 | 31/12/15 | 23.01 |  | 0 | APP Aparamenta Modular | INT.AUTO.MAGNETO. | 1 | 0 | 1 | 0 | 1 | 0 | 2 | 800 | 2 | 0 |  | 1 | CAJA MASTER | 50 |  | 1 |  | 1 | 0 | 0 | 0 | 0 | 0 | PNM | Comprar |  | 0 | 0 | 45 | 3000 |  |  | Fuera de producción | No | No | No | No | No | No | No | No | No | No | No | No | No | No | No | No | 0
2613 | Ex9B125 4P B16A | Interruptor automático 4P 16A B 25kA | 0 | No | 102834 | 70 | INT.AUTO.MAGNETO. | NOARK ELECTRIC EUROPE s.r.o. | Sí | Sí | Serie Ex9B125 | C | 8592765028358 |  | 0 | Ex9B125 4P B16A |  | 8536303090 | 05031 | 5 | Artículos | F5I | Sí | 18592765028355 | Grupo de artículos | No | 210 | Curva B | 24/06/14 |  | 07/10/24 |  | 0 |  | 0 | APP Aparamenta Modular | INT.AUTO.MAGNETO. | 1 | 0 | 1 | 0 | 1 | 0 | 2 | 2.2 | 2 | 0.84 |  | 1 | CAJA MASTER | 50 |  | 1 |  | 1 | 0 | 0 | 0 | 0 | 0 | PNM | Comprar | Semanal | 1 | 1 | 45 | 3000 |  |  | Fuera de producción | No | No | No | No | Sí | No | No | No | Sí | Sí | No | No | Sí | No | No | No | 0
2614 | Ex9B125 4P B20A | Interruptor automático 4P 20A B 25kA | 0 | No | 102835 | 70 | INT.AUTO.MAGNETO. | NOARK ELECTRIC EUROPE s.r.o. | Sí | Sí | Serie Ex9B125 | C | 8592765028365 |  | 0 | Ex9B125 4P B20A |  | 8536303090 | 05031 | 5 | Artículos | F5I | Sí | 18592765028362 | Grupo de artículos | No | 210 | Curva B | 24/06/14 |  | 07/10/24 |  | 0 |  | 0 | APP Aparamenta Modular | INT.AUTO.MAGNETO. | 1 | 0 | 1 | 0 | 1 | 0 | 2 | 1.5 | 2 | 0.84 |  | 1 | CAJA MASTER | 50 |  | 1 |  | 1 | 0 | 0 | 0 | 0 | 0 | PNM | Comprar | Semanal | 1 | 1 | 45 | 3000 |  |  | Fuera de producción | No | No | No | No | Sí | No | No | No | Sí | Sí | No | No | Sí | No | No | No | 0
2615 | Ex9B125 4P B25A | Interruptor automático 4P 25A B 25kA | 0 | No | 102836 | 70 | INT.AUTO.MAGNETO. | NOARK ELECTRIC EUROPE s.r.o. | Sí | Sí | Serie Ex9B125 | C | 8592765028372 |  | 0 | Ex9B125 4P B25A |  | 8536303090 | 05031 | 5 | Artículos | F5I | Sí | 18592765028379 | Grupo de artículos | No | 210 | Curva B | 24/06/14 |  | 07/10/24 |  | 0 |  | 0 | APP Aparamenta Modular | INT.AUTO.MAGNETO. | 1 | 0 | 1 | 0 | 1 | 0 | 2 | 2 | 2 | 0.84 |  | 1 | CAJA MASTER | 50 |  | 1 |  | 1 | 0 | 0 | 0 | 0 | 0 | PNM | Comprar | Semanal | 1 | 1 | 45 | 3000 |  |  | Fuera de producción | No | No | No | No | Sí | No | No | No | Sí | Sí | No | No | Sí | No | No | No | 0
2616 | Ex9B125 4P B32A | Interruptor automático 4P 32A B 25kA | 0 | No | 102837 | 70 | INT.AUTO.MAGNETO. | NOARK ELECTRIC EUROPE s.r.o. | Sí | Sí | Serie Ex9B125 | C | 8592765028389 |  | 0 | Ex9B125 4P B32A |  | 8536303090 | 05031 | 5 | Artículos | F5I | Sí | 18592765028386 | Grupo de artículos | No | 210 | Curva B | 24/06/14 |  | 07/10/24 | 21/05/15 | 23.01 |  | 23.01 | APP Aparamenta Modular | INT.AUTO.MAGNETO. | 1 | 0 | 1 | 0 | 1 | 0 | 2 | 1.5 | 2 | 0.84 |  | 1 | CAJA MASTER | 50 |  | 1 |  | 1 | 0 | 0 | 0 | 0 | 0 | PNM | Comprar | Semanal | 1 | 1 | 45 | 3000 |  |  | Fuera de producción | No | No | No | No | Sí | No | No | No | Sí | Sí | No | No | Sí | No | No | No | 0
2617 | Ex9B125 4P B40A | Interruptor automático 4P 40A B 25kA | 0 | No | 102838 | 70 | INT.AUTO.MAGNETO. | NOARK ELECTRIC EUROPE s.r.o. | Sí | Sí | Serie Ex9B125 | C | 8592765028396 |  | 0 | Ex9B125 4P B40A |  | 8536303090 | 05031 | 5 | Artículos | F5I | Sí | 18592765028393 | Grupo de artículos | No | 210 | Curva B | 24/06/14 |  | 07/10/24 |  | 0 |  | 0 | APP Aparamenta Modular | INT.AUTO.MAGNETO. | 1 | 0 | 1 | 0 | 1 | 0 | 2 | 1.7 | 2 | 0.84 |  | 1 |  | 3 |  | 1 |  | 1 | 0 | 0 | 0 | 0 | 0 | PNM | Comprar | Semanal | 1 | 1 | 45 | 3000 |  |  | Fuera de producción | No | No | No | No | Sí | No | No | No | Sí | Sí | No | No | Sí | No | No | No | 0
2618 | Ex9B125 4P B50A | Interruptor automático 4P 50A B 25kA | 0 | No | 102839 | 70 | INT.AUTO.MAGNETO. | NOARK ELECTRIC EUROPE s.r.o. | Sí | Sí | Serie Ex9B125 | C | 8592765028402 |  | 0 | Ex9B125 4P B50A |  | 8536303090 | 05031 | 5 | Artículos | F5I | Sí | 18592765028409 | Grupo de artículos | No | 210 | Curva B | 24/06/14 |  | 07/10/24 |  | 0 |  | 0 | APP Aparamenta Modular | INT.AUTO.MAGNETO. | 1 | 0 | 1 | 0 | 1 | 0 | 2 | 1.7 | 2 | 0.84 |  | 1 |  | 3 |  | 1 |  | 1 | 0 | 0 | 0 | 0 | 0 | PNM | Comprar | Semanal | 1 | 1 | 45 | 3000 |  |  | Fuera de producción | No | No | No | No | Sí | No | No | No | Sí | Sí | No | No | Sí | No | No | No | 0
2619 | Ex9B125 4P B63A | Interruptor automático 4P 63A B 25kA | 0 | No | 102840 | 70 | INT.AUTO.MAGNETO. | NOARK ELECTRIC EUROPE s.r.o. | Sí | Sí | Serie Ex9B125 | C | 8592765028419 |  | 0 | Ex9B125 4P B63A |  | 8536303090 | 05031 | 5 | Artículos | F5I | Sí | 18592765028416 | Grupo de artículos | No | 210 | Curva B | 24/06/14 |  | 07/10/24 | 09/03/22 | 26.95 |  | 26.95 | APP Aparamenta Modular | INT.AUTO.MAGNETO. | 1 | 117 | 1 | 655 | 1 | 22607.33 | 2 | 107.64 | 2 | 0.84 |  | 1 | CAJA MASTER | 50 |  | 1 |  | 1 | 0 | 0 | 0 | 0 | 0 | PNM | Comprar | Semanal | 1 | 1 | 45 | 3000 |  |  | Fuera de producción | No | No | No | No | Sí | No | No | No | Sí | Sí | No | No | Sí | No | No | No | 0
2620 | Ex9B125 4P B80A | Interruptor automático 4P 80A B 20kA | 0 | No | 102841 | 70 | INT.AUTO.MAGNETO. | NOARK ELECTRIC EUROPE s.r.o. | Sí | Sí | Serie Ex9B125 | C | 8592765028426 |  | 0 | Ex9B125 4P B80A |  | 8536303090 | 05031 | 5 | Artículos | F5I | Sí | 18592765028423 | Grupo de artículos | No | 210 | Curva B | 24/06/14 |  | 07/10/24 | 29/07/24 | 27.92 |  | 27.92 | APP Aparamenta Modular | INT.AUTO.MAGNETO. | 1 | 0 | 1 | 0 | 1 | 0 | 2 | 2 | 2 | 0.84 |  | 1 | CAJA MASTER | 50 |  | 1 |  | 1 | 0 | 0 | 0 | 0 | 0 | PNM | Comprar | Semanal | 1 | 1 | 20 | 3000 |  |  | Fuera de producción | No | No | No | No | Sí | No | No | No | Sí | Sí | No | No | Sí | No | No | No | 0
2621 | Ex9B125 4P C100A | Interruptor automático 4P 100A C 20kA | 2 | No | 102852 | 70 | INT.AUTO.MAGNETO. | NOARK ELECTRIC EUROPE s.r.o. | Sí | Sí | Serie Ex9B125 | C | 8592765028532 |  | 0 | Ex9B125 4P C100A |  | 8536303090 | 05031 | 5 | Artículos | F5I | Sí | 18592765028539 | Grupo de artículos | No | 210 | Curva C | 24/06/14 |  | 10/10/24 | 31/05/24 | 28.04 |  | 28.04 | APP Aparamenta Modular | INT.AUTO.MAGNETO. | 1 | 0 | 1 | 0 | 1 | 0 | 2 | 6.6 | 2 | 0.84 |  | 1 | CAJA MASTER | 50 |  | 1 |  | 1 | 3 | 4 | 0 | 1 | 0 | PNM | Comprar | Semanal | 1 | 1 | 47 | 3000 | 10/03/2021.- ACTUALIZADO Y REVISADO MINIMOS S/ VENTA ULTIMOS 12 MESES 19/07/22 - DS nos ha pedido mantener un STK MIN. → De las 9uds. establecidas como STK MIN. en este material, 6uds. son el STK MIN. para DIV. SUR. en este artículo (Mail de Arburua de 14.07.22). |  |  | No | No | No | No | Sí | No | No | No | Sí | Sí | No | No | Sí | No | No | No | 0
2622 | Ex9B125 4P C125A | Interruptor automático 4P 125A C 15kA | 0 | Sí | 102853 | 70 | INT.AUTO.MAGNETO. | NOARK ELECTRIC EUROPE s.r.o. | No | No | Serie Ex9B125 | D | 8592765028549 |  | 0 |  |  | 8536303090 | 05031 | 0 | Artículos |  | Sí | 18592765028546 | Grupo de artículos | No | 210 |  | 27/06/14 |  | 24/09/24 | 31/12/15 | 23.01 |  | 0 | APP Aparamenta Modular | INT.AUTO.MAGNETO. | 1 | 0 | 1 | 0 | 1 | 0 | 2 | 800 | 2 | 0 |  | 1 |  | 50 |  | 1 |  | 1 | 0 | 0 | 0 | 0 | 0 | PNM | Comprar |  | 0 | 0 | 45 | 3000 |  | FUERA DE PRODUCCIÓN | Fuera de producción | No | No | No | No | No | No | No | No | No | No | No | No | No | No | No | No | 0
2623 | Ex9B125 4P C16A | Interruptor automático 4P 16A C 25kA | 0 | Sí | 102844 | 70 | INT.AUTO.MAGNETO. | NOARK ELECTRIC EUROPE s.r.o. | No | No | Serie Ex9B125 | D | 8592765028457 |  | 0 | Ex9B125 4P C16A |  | 8536303090 | 05031 | 5 | Artículos | F5I | Sí | 18592765028454 | Grupo de artículos | No | 210 | Curva C | 27/06/14 |  | 03/10/24 | 26/03/24 | 27.92 |  | 27.92 | APP Aparamenta Modular | INT.AUTO.MAGNETO. | 1 | 137 | 1 | 140 | 1 | 3605.84 | 2 | 1.2 | 2 | 0.84 |  | 1 | CAJA MASTER | 50 |  | 1 |  | 1 | 0 | 0 | 0 | 0 | 0 | PNM | Comprar | Semanal | 1 | 1 | 45 | 3000 | 10/03/2021.- ACTUALIZADO Y REVISADO MINIMOS S/ VENTA ULTIMOS 12 MESES |  | Fuera de producción | No | No | No | No | Sí | No | No | No | Sí | Sí | No | No | Sí | No | No | No | 0
2624 | Ex9B125 4P C20A | Interruptor automático 4P 20A C 25kA | 3 | No | 102845 | 70 | INT.AUTO.MAGNETO. | NOARK ELECTRIC EUROPE s.r.o. | Sí | Sí | Serie Ex9B125 | C | 8592765028464 |  | 0 | Ex9B125 4P C20A |  | 8536303090 | 05031 | 5 | Artículos | F5I | Sí | 18592765028461 | Grupo de artículos | No | 210 | Curva C | 27/06/14 |  | 10/10/24 | 30/06/23 | 27.93 |  | 27.92 | APP Aparamenta Modular | INT.AUTO.MAGNETO. | 1 | 0 | 1 | 0 | 1 | 0 | 2 | 1.5 | 2 | 0.84 |  | 1 |  | 50 |  | 1 |  | 1 | 0 | 0 | 0 | 0 | 0 | PNM | Comprar | Semanal | 1 | 1 | 45 | 3000 | 10/03/2021.- ACTUALIZADO Y REVISADO MINIMOS S/ VENTA ULTIMOS 12 MESES |  |  | No | No | No | No | Sí | No | No | No | Sí | Sí | No | No | Sí | No | No | No | 0
2625 | Ex9B125 4P C25A | Interruptor automático 4P 25A C 25kA | 0 | Sí | 102846 | 70 | INT.AUTO.MAGNETO. | NOARK ELECTRIC EUROPE s.r.o. | No | No | Serie Ex9B125 | D | 8592765028471 |  | 0 | Ex9B125 4P C25A |  | 8536303090 | 05031 | 5 | Artículos | F5I | Sí | 18592765028478 | Grupo de artículos | No | 210 | Curva C | 27/06/14 |  | 03/10/24 | 19/12/23 | 27.92 |  | 27.92 | APP Aparamenta Modular | INT.AUTO.MAGNETO. | 1 | 137 | 1 | 140 | 1 | 3605.84 | 2 | 1.2 | 2 | 0.84 |  | 1 | CAJA MASTER | 50 |  | 1 |  | 1 | 0 | 0 | 0 | 0 | 0 | PNM | Comprar | Semanal | 1 | 1 | 45 | 3000 | 19/07/22 - DS nos ha pedido mantener un STK MIN. → De las 3uds. establecidas como STK MIN. en este material, 3uds. son el STK MIN. para DIV. SUR. en este artículo (Mail de Arburua de 14.07.22). |  | Fuera de producción | No | No | No | No | Sí | No | No | No | Sí | Sí | No | No | Sí | No | No | No | 0
2626 | Ex9B125 4P C32A | Interruptor automático 4P 32A C 25kA | 1 | No | 102847 | 70 | INT.AUTO.MAGNETO. | NOARK ELECTRIC EUROPE s.r.o. | Sí | Sí | Serie Ex9B125 | C | 8592765028488 |  | 0 | Ex9B125 4P C32A |  | 8536303090 | 05031 | 5 | Artículos | F5I | Sí | 18592765028485 | Grupo de artículos | No | 210 | Curva C | 27/06/14 |  | 08/10/24 | 29/07/24 | 27.92 |  | 27.92 | APP Aparamenta Modular | INT.AUTO.MAGNETO. | 1 | 117 | 1 | 655 | 1 | 22607.33 | 2 | 107.64 | 2 | 0.84 |  | 1 | CAJA MASTER | 50 |  | 1 |  | 1 | 2 | 3 | 0 | 1 | 0 | PNM | Comprar | Semanal | 1 | 1 | 64 | 3000 |  |  |  | No | No | No | No | Sí | No | No | No | Sí | Sí | No | No | Sí | No | No | No | 0
2627 | Ex9B125 4P C40A | Interruptor automático 4P 40A C 25kA | 2 | No | 102848 | 70 | INT.AUTO.MAGNETO. | NOARK ELECTRIC EUROPE s.r.o. | Sí | Sí | Serie Ex9B125 | C | 8592765028495 |  | 0 | Ex9B125 4P C40A |  | 8536303090 | 05031 | 5 | Artículos | F5I | Sí | 18592765028492 | Grupo de artículos | No | 210 | Curva C | 27/06/14 |  | 10/10/24 | 28/08/24 | 27.92 |  | 27.92 | APP Aparamenta Modular | INT.AUTO.MAGNETO. | 1 | 137 | 1 | 140 | 1 | 3605.84 | 2 | 1.2 | 2 | 0.84 |  | 1 | CAJA MASTER | 1 |  | 1 |  | 1 | 3 | 4 | 0 | 1 | 1 | PNM | Comprar | Semanal | 1 | 1 | 29 | 3000 | 10/03/2021.- ACTUALIZADO Y REVISADO MINIMOS S/ VENTA ULTIMOS 12 MESES |  |  | No | No | No | No | Sí | No | No | No | Sí | Sí | No | No | Sí | No | No | No | 0
2628 | Ex9B125 4P C50A | Interruptor automático 4P 50A C 25kA | 2 | No | 102849 | 70 | INT.AUTO.MAGNETO. | NOARK ELECTRIC EUROPE s.r.o. | Sí | Sí | Serie Ex9B125 | C | 8592765028501 |  | 0 | Ex9B125 4P C50A |  | 8536303090 | 05031 | 5 | Artículos | F5I | Sí | 18592765028508 | Grupo de artículos | No | 210 | Curva C | 27/06/14 |  | 10/10/24 | 29/07/24 | 27.93 |  | 27.93 | APP Aparamenta Modular | INT.AUTO.MAGNETO. | 1 | 0 | 1 | 0 | 1 | 0 | 2 | 1.7 | 2 | 0.84 |  | 1 |  | 1 |  | 1 |  | 1 | 2 | 3 | 0 | 0 | 2 | PNM | Comprar | Semanal | 1 | 1 | 40 | 3000 | 10/03/2021.- ACTUALIZADO Y REVISADO MINIMOS S/ VENTA ULTIMOS 12 MESES A 14/07/22 DIV. SUR informa necesita un STK MIN. de 2uds./mes, en esta Ref. de material. |  |  | No | No | No | No | Sí | No | No | No | Sí | Sí | No | No | Sí | No | No | No | 0
2629 | Ex9B125 4P C63A | Interruptor automático 4P 63A C 25kA | 26 | No | 102850 | 70 | INT.AUTO.MAGNETO. | NOARK ELECTRIC EUROPE s.r.o. | Sí | Sí | Serie Ex9B125 | C | 8592765028518 |  | 0 | Ex9B125 4P C63A |  | 8536303090 | 05031 | 5 | Artículos | F5I | Sí | 18592765028515 | Grupo de artículos | No | 210 | Curva C | 27/06/14 |  | 10/10/24 | 11/06/24 | 27.93 |  | 27.92 | APP Aparamenta Modular | INT.AUTO.MAGNETO. | 1 | 0 | 1 | 0 | 1 | 0 | 2 | 1.7 | 2 | 0.84 |  | 1 | CAJA MASTER | 1 |  | 1 |  | 1 | 3 | 4 | 0 | 0 | 3 | PNM | Comprar | Semanal | 1 | 1 | 20 | 3000 | 10/03/2021.- ACTUALIZADO Y REVISADO MINIMOS S/ VENTA ULTIMOS 12 MESES |  |  | No | No | No | No | Sí | No | No | No | Sí | Sí | No | No | Sí | No | No | No | 0
2630 | Ex9B125 4P C80A | Interruptor automático 4P 80A C 20kA | 12 | No | 102851 | 70 | INT.AUTO.MAGNETO. | NOARK ELECTRIC EUROPE s.r.o. | Sí | Sí | Serie Ex9B125 | C | 8592765028525 |  | 0 | Ex9B125 4P C80A |  | 8536303090 | 05031 | 5 | Artículos | F5I | Sí | 18592765028522 | Grupo de artículos | No | 210 | Curva C | 27/06/14 |  | 10/10/24 | 17/09/24 | 27.93 |  | 27.92 | APP Aparamenta Modular | INT.AUTO.MAGNETO. | 1 | 200 | 1 | 150 | 1 | 9000 | 2 | 4.2 | 2 | 0.84 |  | 1 |  | 50 |  | 1 |  | 1 | 3 | 4 | 0 | 0 | 0 | PNM | Comprar | Semanal | 1 | 1 | 20 | 3000 | 29/07/2021.- REVISION DE MINIMOS CON EL NUEVO PLAZO DE ENTREGA DE FARBICA ¦ 28/12/2020.- ACTUALIZADO MINIMOS S/ VENTA DE 2020 19/09/22 - STK MIN. aumentado de 3uds./mes a 30uds. a petición de Jose Miguel Morales. (Mail de 19.09.22). |  |  | No | No | No | No | Sí | No | No | No | Sí | Sí | No | No | Sí | No | No | Sí | 0
2631 | Ex9B125 4P D100A | Interruptor automático 4P 100A D 20kA | 3 | No | 102862 | 70 | INT.AUTO.MAGNETO. | NOARK ELECTRIC EUROPE s.r.o. | Sí | Sí | Serie Ex9B125 | C | 8592765028631 |  | 0 | Ex9B125 4P D100A |  | 8536303090 | 05031 | 5 | Artículos | F5I | Sí | 18592765028638 | Grupo de artículos | No | 210 | Curva D | 27/06/14 |  | 10/10/24 | 09/10/24 | 28.04 |  | 28.04 | APP Aparamenta Modular | INT.AUTO.MAGNETO. | 1 | 137 | 1 | 140 | 1 | 3605.84 | 2 | 1.2 | 2 | 0.84 |  | 1 |  | 3 |  | 1 |  | 1 | 4 | 5 | 0 | 1 | 0 | PNM | Comprar | Semanal | 1 | 1 | 32 | 3000 | 10/03/2021.- ACTUALIZADO MINIMOS S/ VENTA ULTIMOS 12 MESES ¦ ARTICULO PARA VEOLIA A 14/07/22 DIV. SUR informa necesita un STK MIN. de 1ud./mes, en esta Ref. de material. |  |  | No | No | No | No | Sí | No | No | No | Sí | Sí | No | No | Sí | No | No | Sí | 0
2632 | Ex9B125 4P D125A | Interruptor automático 4P 125A D 15kA | 0 | Sí | 102863 | 70 | INT.AUTO.MAGNETO. | NOARK ELECTRIC EUROPE s.r.o. | No | No | Serie Ex9B125 | D | 8592765028648 |  | 0 |  |  | 8536303090 | 05031 | 0 | Artículos |  | Sí | 18592765028645 | Grupo de artículos | No | 210 |  | 27/06/14 |  | 24/09/24 | 21/05/15 | 23.01 |  | 0 | APP Aparamenta Modular | INT.AUTO.MAGNETO. | 1 | 0 | 1 | 0 | 1 | 0 | 2 | 0 | 2 | 0 |  | 1 |  | 1 |  | 1 |  | 1 | 0 | 0 | 0 | 0 | 0 | PNM | Comprar |  | 0 | 0 | 45 | 3000 |  | FUERA DE PRODUCCIÓN | Fuera de producción | No | No | No | No | No | No | No | No | No | No | No | No | No | No | No | No | 0
2633 | Ex9B125 4P D16A | Interruptor automático 4P 16A D 25kA | 0 | No | 102854 | 70 | INT.AUTO.MAGNETO. | NOARK ELECTRIC EUROPE s.r.o. | Sí | Sí | Serie Ex9B125 | C | 8592765028556 |  | 0 | Ex9B125 4P D16A |  | 8536303090 | 05031 | 5 | Artículos | F5I | Sí | 18592765028553 | Grupo de artículos | No | 210 | Curva D | 27/06/14 |  | 07/10/24 |  | 0 |  | 0 | APP Aparamenta Modular | INT.AUTO.MAGNETO. | 1 | 0 | 1 | 0 | 1 | 0 | 2 | 1.5 | 2 | 0.84 |  | 1 |  | 1 |  | 1 |  | 1 | 0 | 0 | 0 | 0 | 0 | PNM | Comprar | Semanal | 1 | 1 | 45 | 3000 |  |  | Fuera de producción | No | No | No | No | Sí | No | No | No | Sí | Sí | No | No | Sí | No | No | No | 0
2634 | Ex9B125 4P D20A | Interruptor automático 4P 20A D 25kA | 0 | No | 102855 | 70 | INT.AUTO.MAGNETO. | NOARK ELECTRIC EUROPE s.r.o. | Sí | Sí | Serie Ex9B125 | C | 8592765028563 |  | 0 | Ex9B125 4P D20A |  | 8536303090 | 05031 | 5 | Artículos | F5I | Sí | 18592765028560 | Grupo de artículos | No | 210 | Curva D | 27/06/14 |  | 07/10/24 |  | 0 |  | 0 | APP Aparamenta Modular | INT.AUTO.MAGNETO. | 1 | 0 | 1 | 0 | 1 | 0 | 2 | 6.6 | 2 | 0.84 |  | 1 |  | 50 |  | 1 |  | 1 | 0 | 0 | 0 | 0 | 0 | PNM | Comprar | Semanal | 1 | 1 | 45 | 3000 |  |  | Fuera de producción | No | No | No | No | Sí | No | No | No | Sí | Sí | No | No | Sí | No | No | No | 0
2635 | Ex9B125 4P D25A | Interruptor automático 4P 25A D 25kA | 0 | No | 102856 | 70 | INT.AUTO.MAGNETO. | NOARK ELECTRIC EUROPE s.r.o. | Sí | Sí | Serie Ex9B125 | C | 8592765028570 |  | 0 | Ex9B125 4P D25A |  | 8536303090 | 05031 | 5 | Artículos | F5I | Sí | 18592765028577 | Grupo de artículos | No | 210 | Curva D | 27/06/14 |  | 07/10/24 |  | 0 |  | 0 | APP Aparamenta Modular | INT.AUTO.MAGNETO. | 1 | 0 | 1 | 0 | 1 | 0 | 2 | 2 | 2 | 0.84 |  | 1 | CAJA MASTER | 1 |  | 1 |  | 1 | 0 | 0 | 0 | 0 | 0 | PNM | Comprar | Semanal | 1 | 1 | 45 | 3000 |  |  | Fuera de producción | No | No | No | No | Sí | No | No | No | Sí | Sí | No | No | Sí | No | No | No | 0
2636 | Ex9B125 4P D32A | Interruptor automático 4P 32A D 25kA | 0 | No | 102857 | 70 | INT.AUTO.MAGNETO. | NOARK ELECTRIC EUROPE s.r.o. | Sí | Sí | Serie Ex9B125 | C | 8592765028587 |  | 0 | Ex9B125 4P D32A |  | 8536303090 | 05031 | 5 | Artículos | F5I | Sí | 18592765028584 | Grupo de artículos | No | 210 | Curva D | 27/06/14 |  | 07/10/24 |  | 0 |  | 0 | APP Aparamenta Modular | INT.AUTO.MAGNETO. | 1 | 0 | 1 | 0 | 1 | 0 | 2 | 6.6 | 2 | 0.84 |  | 1 |  | 50 |  | 1 |  | 1 | 0 | 0 | 0 | 0 | 0 | PNM | Comprar | Semanal | 1 | 1 | 45 | 3000 |  |  | Fuera de producción | No | No | No | No | Sí | No | No | No | Sí | Sí | No | No | Sí | No | No | No | 0
2637 | Ex9B125 4P D40A | Interruptor automático 4P 40A D 25kA | 1 | No | 102858 | 70 | INT.AUTO.MAGNETO. | NOARK ELECTRIC EUROPE s.r.o. | Sí | Sí | Serie Ex9B125 | C | 8592765028594 |  | 0 | Ex9B125 4P D40A |  | 8536303090 | 05031 | 5 | Artículos | F5I | Sí | 18592765028591 | Grupo de artículos | No | 210 | Curva D | 27/06/14 |  | 10/10/24 | 21/09/23 | 28.57 |  | 28.56 | APP Aparamenta Modular | INT.AUTO.MAGNETO. | 1 | 300 | 1 | 150 | 1 | 13500 | 2 | 5.6 | 2 | 0.84 |  | 1 |  | 50 |  | 1 |  | 1 | 0 | 0 | 0 | 0 | 0 | PNM | Comprar | Semanal | 1 | 1 | 45 | 3000 |  |  |  | No | No | No | No | Sí | No | No | No | Sí | Sí | No | No | Sí | No | No | No | 0
2638 | Ex9B125 4P D50A | Interruptor automático 4P 50A D 25kA | 0 | No | 102859 | 70 | INT.AUTO.MAGNETO. | NOARK ELECTRIC EUROPE s.r.o. | Sí | Sí | Serie Ex9B125 | C | 8592765028600 |  | 0 | Ex9B125 4P D50A |  | 8536303090 | 05031 | 5 | Artículos | F5I | Sí | 18592765028607 | Grupo de artículos | No | 210 | Curva D | 27/06/14 |  | 10/10/24 | 30/06/23 | 27.92 |  | 27.92 | APP Aparamenta Modular | INT.AUTO.MAGNETO. | 1 | 0 | 1 | 0 | 1 | 0 | 2 | 1 | 2 | 0.84 |  | 1 |  | 3 |  | 1 |  | 1 | 0 | 0 | 0 | 0 | 0 | PNM | Comprar | Semanal | 1 | 1 | 45 | 3000 |  |  |  | No | No | No | No | Sí | No | No | No | Sí | Sí | No | No | Sí | No | No | No | 0
2639 | Ex9B125 4P D63A | Interruptor automático 4P 63A D 25kA | 0 | No | 102860 | 70 | INT.AUTO.MAGNETO. | NOARK ELECTRIC EUROPE s.r.o. | Sí | Sí | Serie Ex9B125 | C | 8592765028617 |  | 0 | Ex9B125 4P D63A |  | 8536303090 | 05031 | 5 | Artículos | F5I | Sí | 18592765028614 | Grupo de artículos | No | 210 | Curva D | 27/06/14 |  | 10/10/24 | 10/01/23 | 28.81 |  | 28.81 | APP Aparamenta Modular | INT.AUTO.MAGNETO. | 1 | 0 | 1 | 0 | 1 | 0 | 2 | 1.5 | 2 | 0.84 |  | 1 |  | 3 |  | 1 |  | 1 | 0 | 0 | 0 | 0 | 0 | PNM | Comprar | Semanal | 1 | 1 | 45 | 3000 |  |  |  | No | No | No | No | Sí | No | No | No | Sí | Sí | No | No | Sí | No | No | No | 0
2640 | Ex9B125 4P D80A | Interruptor automático 4P 80A D 20kA | 5 | No | 102861 | 70 | INT.AUTO.MAGNETO. | NOARK ELECTRIC EUROPE s.r.o. | Sí | Sí | Serie Ex9B125 | C | 8592765028624 |  | 0 | Ex9B125 4P D80A |  | 8536303090 | 05031 | 5 | Artículos | F5I | Sí | 18592765028621 | Grupo de artículos | No | 210 | Curva D | 27/06/14 |  | 10/10/24 | 28/08/24 | 27.92 |  | 27.92 | APP Aparamenta Modular | INT.AUTO.MAGNETO. | 1 | 0 | 1 | 0 | 1 | 0 | 2 | 1 | 2 | 0.84 |  | 1 |  | 3 |  | 1 |  | 1 | 4 | 5 | 0 | 0 | 0 | PNM | Comprar | Semanal | 1 | 1 | 51 | 3000 | 28/12/2020.- ACTUALIZADO MINIMOS S/ VENTA DE 2020 A 14/07/22 DIV. SUR informa necesita un STK MIN. de 4uds./mes, en esta Ref. de material. |  |  | No | No | No | No | Sí | No | No | No | Sí | Sí | No | No | Sí | No | No | Sí | 0
2641 | Ex9BD-1P-C-6A | Interruptor automático DC, 1P, 6A, curva C, 10 kA | 236 | No | 103557 | 0 | INT.AUTO.MAGNETO. | NOARK ELECTRIC EUROPE s.r.o. | No | Sí | Serie Ex9BD | C | 8592765035585 |  | 0 |  |  | 8536303090 | 05031 | 5 | Artículos |  | Sí | 18592765035582 | Grupo de artículos | No | 210 |  | 16/01/14 |  | 07/10/24 | 05/12/18 | 1.63 |  | 0 | APP Aparamenta Modular | INT.AUTO.MAGNETO. | 1 | 137 | 1 | 140 | 1 | 3605.84 | 2 | 1.2 | 2 | 0.13 |  | 1 |  | 144 |  | 1 |  | 12 | 0 | 0 | 0 | 0 | 0 | PNM | Comprar | Semanal | 1 | 1 | 45 | 3000 | 03/03/2021.- BLOQUEADO PARA COMPRA POR ESTAR INCLUIDO EN OVERDUE STOCK > 3 AÑOS |  |  | No | No | No | No | Sí | No | No | No | No | No | No | No | No | No | No | Sí | 0
2642 | Ex9BD-2P-C-2A | Interruptor automático DC, 2P, 2A, curva C, 10 kA | 0 | Sí | 103567 | 0 | INT.AUTO.MAGNETO. | NOARK ELECTRIC EUROPE s.r.o. | No | No | Serie Ex9BD | D | 8592765035684 |  | 0 |  |  | 8536303090 | 05031 | 5 | Artículos |  | Sí | 18592765035681 | Grupo de artículos | No | 210 |  | 22/11/13 |  | 24/09/24 | 21/05/15 | 2.98 |  | 2.98 | APP Aparamenta Modular | INT.AUTO.MAGNETO. | 1 | 185 | 1 | 153 | 1 | 5604.39 | 2 | 3.29 | 2 | 0.26 |  | 1 |  | 72 |  | 1 |  | 6 | 0 | 0 | 0 | 0 | 0 | PNM | Comprar | Semanal | 1 | 1 | 45 | 3000 | stock minimo modificado a 1 mes según indicaciones Olga correo 23-2-14 |  |  | No | No | No | No | Sí | No | No | No | No | No | No | No | No | No | No | No | 0
2643 | Ex9BD-2P-C-3A | Interruptor automático DC, 2P, 3A, curva C, 10 kA | 0 | Sí | 103568 | 0 | INT.AUTO.MAGNETO. | NOARK ELECTRIC EUROPE s.r.o. | No | No | Serie Ex9BD | D | 8592765035691 |  | 0 |  |  | 8536303090 | 05031 | 5 | Artículos |  | Sí | 18592765035698 | Grupo de artículos | No | 210 |  | 22/11/13 |  | 24/09/24 | 21/05/15 | 2.98 |  | 2.98 | APP Aparamenta Modular | INT.AUTO.MAGNETO. | 1 | 200 | 1 | 120 | 1 | 4824 | 2 | 2.45 | 2 | 0.26 |  | 1 |  | 72 |  | 1 |  | 6 | 0 | 0 | 0 | 0 | 0 | PNM | Comprar | Semanal | 1 | 1 | 45 | 3000 | stock minimo modificado a 1 mes según indicaciones Olga correo 23-2-14 |  |  | No | No | No | No | Sí | No | No | No | No | No | No | No | No | No | No | No | 0
2644 | Ex9BD-2P-C-4A | Interruptor automático DC, 2P, 4A, curva C, 10 kA | 0 | Sí | 103569 | 0 | INT.AUTO.MAGNETO. | NOARK ELECTRIC EUROPE s.r.o. | No | No | Serie Ex9BD | D | 8592765035707 |  | 0 |  |  | 8536303090 | 05031 | 5 | Artículos |  | Sí | 18592765035704 | Grupo de artículos | No | 210 |  | 22/11/13 |  | 24/09/24 | 21/05/15 | 2.98 |  | 2.98 | APP Aparamenta Modular | INT.AUTO.MAGNETO. | 1 | 200 | 1 | 120 | 1 | 4824 | 2 | 3.6 | 2 | 0.26 |  | 1 |  | 72 |  | 1 |  | 6 | 0 | 0 | 0 | 0 | 0 | PNM | Comprar | Semanal | 1 | 1 | 45 | 3000 | stock minimo modificado a 1 mes según indicaciones Olga correo 23-2-14 |  |  | No | No | No | No | Sí | No | No | No | No | No | No | No | No | No | No | No | 0
2645 | Ex9BH 1P B10 | Miniature Circuit Breaker 10 kA, characteristic B, 10 A, 1-pole | 0 | Sí | 100276 | 0 | INT.AUTO.MAGNETO. | NOARK ELECTRIC EUROPE s.r.o. | No | No |  | D | 8592765002778 |  | 0 |  |  | 8536303090 | 05031 | 5 | Artículos |  | Sí |  | Grupo de artículos | No | 210 |  | 18/08/17 |  | 24/09/24 |  | 0 |  | 0 | APP Aparamenta Modular | INT.AUTO.MAGNETO. | 1 | 0 | 1 | 0 | 1 | 0 | 2 | 17.28 | 2 | 0.12 |  | 1 |  | 144 |  | 1 |  | 12 | 0 | 0 | 0 | 0 | 0 | PNM | Comprar | Semanal | 1 | 1 | 45 | 3000 |  |  |  | No | No | No | No | No | No | No | No | No | No | No | No | No | No | No | No | 0
2646 | Ex9BH 1PN C25 | Miniature Circuit Breaker 10 kA, characteristic C, 25 A, 1+Npole | 0 | Sí | 100385 | 0 | INT.AUTO.MAGNETO. | NOARK ELECTRIC EUROPE s.r.o. | No | No |  | D | 8592765003867 |  | 0 |  |  | 8536303090 | 05031 | 5 | Artículos |  | Sí |  | Grupo de artículos | No | 210 |  | 18/08/17 |  | 24/09/24 |  | 0 |  | 0 | APP Aparamenta Modular | INT.AUTO.MAGNETO. | 1 | 0 | 1 | 0 | 1 | 0 | 2 | 17.28 | 2 | 0.24 |  | 1 |  | 72 |  | 1 |  | 6 | 0 | 0 | 0 | 0 | 0 | PNM | Comprar | Semanal | 1 | 1 | 45 | 3000 |  |  |  | No | No | No | No | No | No | No | No | No | No | No | No | No | No | No | No | 0
2647 | Ex9BH 2P C16 | Miniature Circuit Breaker 10 kA, characteristic C, 16 A, 2-pole | 0 | Sí | 100398 | 0 | INT.AUTO.MAGNETO. | NOARK ELECTRIC EUROPE s.r.o. | No | No |  | D | 8592765003997 |  | 0 |  |  | 8536303090 | 05031 | 5 | Artículos |  | Sí |  | Grupo de artículos | No | 210 |  | 18/08/17 |  | 24/09/24 |  | 0 |  | 0 | APP Aparamenta Modular | INT.AUTO.MAGNETO. | 1 | 0 | 1 | 0 | 1 | 0 | 2 | 17.28 | 2 | 0.24 |  | 1 |  | 72 |  | 1 |  | 6 | 0 | 0 | 0 | 0 | 0 | PNM | Comprar | Semanal | 1 | 1 | 45 | 3000 |  |  |  | No | No | No | No | No | No | No | No | No | No | No | No | No | No | No | No | 0
2648 | Ex9BH 3P C32 | Miniature Circuit Breaker 10 kA, characteristic C, 32A, 3-pole | 0 | No | 100416 | 0 | INT.AUTO.MAGNETO. | NOARK ELECTRIC EUROPE s.r.o. | Sí | Sí |  | C | 8592765004178 |  | 0 | Ex9BH 3P C32 |  | 8536201090 | 05031 | 5 | Artículos |  | Sí |  | Grupo de artículos | No | 210 |  | 13/05/24 |  | 07/10/24 |  | 0 |  | 4.25 | APP Aparamenta Modular | INT.AUTO.MAGNETO. | 1 | 0 | 1 | 0 | 1 | 0 | 2 | 13.5 | 2 | 0.36 |  | 1 |  | 48 |  | 1 |  | 4 | 0 | 0 | 0 | 0 | 0 | PNM | Comprar | Semanal | 1 | 1 | 45 | 3000 |  |  |  | No | No | No | No | No | No | No | No | No | No | No | No | No | No | No | No | 0
2649 | Ex9BH 3P C40 | Miniature Circuit Breaker 10 kA, characteristic C, 40 A, 3-pole | 0 | Sí | 100417 | 0 | INT.AUTO.MAGNETO. | NOARK ELECTRIC EUROPE s.r.o. | No | No |  | D | 8592765004185 |  | 0 |  |  | 8536303090 | 05031 | 5 | Artículos |  | Sí |  | Grupo de artículos | No | 210 |  | 18/08/17 |  | 24/09/24 |  | 0 |  | 0 | APP Aparamenta Modular | INT.AUTO.MAGNETO. | 1 | 0 | 1 | 0 | 1 | 0 | 2 | 17.28 | 2 | 0.36 |  | 1 |  | 48 |  | 1 |  | 4 | 0 | 0 | 0 | 0 | 0 | PNM | Comprar | Semanal | 1 | 1 | 45 | 3000 |  |  |  | No | No | No | No | No | No | No | No | No | No | No | No | No | No | No | No | 0
2650 | Ex9BH 3P D16 | Miniature Circuit Breaker 10 kA, characteristic D, 16 A, 3-pole | 0 | No | 100503 | 0 | INT.AUTO.MAGNETO. | NOARK ELECTRIC EUROPE s.r.o. | Sí | Sí |  | C | 8592765005045 |  | 0 | Ex9BH 3P D16 |  | 8536201090 | 05031 | 5 | Artículos |  | Sí |  | Grupo de artículos | No | 210 |  | 13/05/24 |  | 07/10/24 |  | 0 |  | 4.2 | APP Aparamenta Modular | INT.AUTO.MAGNETO. | 1 | 0 | 1 | 0 | 1 | 0 | 2 | 10.2 | 2 | 0.36 |  | 1 |  | 48 |  | 1 |  | 4 | 0 | 0 | 0 | 0 | 0 | PNM | Comprar | Semanal | 1 | 1 | 45 | 3000 |  |  |  | No | No | No | No | No | No | No | No | No | No | No | No | No | No | No | No | 0
2651 | Ex9BH 3P D25 | Miniature Circuit Breaker 10 kA, characteristic D, 25 A, 3-pole | 0 | Sí | 100505 | 0 | INT.AUTO.MAGNETO. | NOARK ELECTRIC EUROPE s.r.o. | No | No |  | D | 8592765005069 |  | 0 |  |  | 8536303090 | 05031 | 5 | Artículos |  | Sí |  | Grupo de artículos | No | 210 |  | 18/08/17 |  | 24/09/24 |  | 0 |  | 0 | APP Aparamenta Modular | INT.AUTO.MAGNETO. | 1 | 0 | 1 | 0 | 1 | 0 | 2 | 17.28 | 2 | 0.36 |  | 1 |  | 48 |  | 1 |  | 4 | 0 | 0 | 0 | 0 | 0 | PNM | Comprar | Semanal | 1 | 1 | 45 | 3000 |  |  |  | No | No | No | No | No | No | No | No | No | No | No | No | No | No | No | No | 0
2652 | Ex9BI 2P 32A | Isolator, width 2 modules, 2-pole, 32A | 0 | Sí | 102385 | 0 | SECCIONADOR CONMUTAD | NOARK ELECTRIC EUROPE s.r.o. | No | No |  | D | 8592765023865 |  | 0 |  |  | 8536303090 | 05031 | 5 | Artículos |  | Sí |  | Grupo de artículos | No | 210 |  | 18/08/17 |  | 24/09/24 |  | 0 |  | 0 | APP Aparamenta Modular | SECCIONADOR CONMUTAD | 1 | 0 | 1 | 0 | 1 | 0 | 2 | 12.96 | 2 | 0.18 |  | 1 |  | 72 |  | 1 |  | 6 | 0 | 0 | 0 | 0 | 0 | PNM | Comprar | Semanal | 1 | 1 | 45 | 3000 |  |  |  | No | No | No | No | No | No | No | No | No | No | No | No | No | No | No | No | 0
2653 | Ex9BN 2P B3 | Interruptor Automático NOARK 2P 3A B 6kA | 0 | Sí | 100032 | 0 | INT.AUTO.MAGNETO. | NOARK ELECTRIC EUROPE s.r.o. | No | No | Serie EX9BN | D | 8592765000330 |  | 0 | - | MCB 6 kA, characteristic B, 3 A, 2-pole | 8536303090 | 05031 | 5 | Artículos |  | Sí |  | Grupo de artículos | No | 210 |  | 03/08/16 |  | 24/09/24 |  | 0 |  | 0 | APP Aparamenta Modular | INT.AUTO.MAGNETO. | 1 | 0 | 1 | 0 | 1 | 0 | 2 | 13.5 | 2 | 0.24 |  | 1 |  | 72 |  | 1 |  | 6 | 0 | 0 | 0 | 0 | 0 | PNM | Comprar | Semanal | 1 | 1 | 45 | 3000 |  |  |  | No | No | No | No | Sí | No | No | No | No | No | No | No | No | No | No | No | 0
2654 | Ex9BN 2P C25 | Interruptor Automático NOARK 2P 25A C 6kA | 0 | Sí |  | 0 | INT.AUTO.MAGNETO. | NOARK ELECTRIC EUROPE s.r.o. | No | No | Serie EX9BN | D | 8592765001313 |  | 0 | - | MCB 6 kA, characteristic C, 25 A, 2-pole | 8536303090 | 05031 | 5 | Artículos |  | Sí |  | Grupo de artículos | No | 210 |  | 03/08/16 |  | 24/09/24 |  | 0 |  | 0 | APP Aparamenta Modular | INT.AUTO.MAGNETO. | 1 | 0 | 1 | 0 | 1 | 0 | 2 | 13.5 | 2 | 0.24 |  | 1 |  | 72 |  | 1 |  | 6 | 0 | 0 | 0 | 0 | 0 | PNM | Comprar | Semanal | 1 | 1 | 45 | 3000 |  |  |  | No | No | No | No | Sí | No | No | No | No | No | No | No | No | No | No | No | 0
2655 | Ex9BN 2P C3 | Interruptor Automático NOARK 2P 3A C 6kA | 0 | Sí | 100122 | 0 | INT.AUTO.MAGNETO. | NOARK ELECTRIC EUROPE s.r.o. | No | No | Serie EX9BN | D | 8592765001238 |  | 0 | - | MCB 6 kA, characteristic C, 3 A, 2-pole | 8536303090 | 05031 | 5 | Artículos |  | Sí |  | Grupo de artículos | No | 210 |  | 03/08/16 |  | 24/09/24 |  | 0 |  | 0 | APP Aparamenta Modular | INT.AUTO.MAGNETO. | 1 | 0 | 1 | 0 | 1 | 0 | 2 | 13.5 | 2 | 0.24 |  | 1 |  | 72 |  | 1 |  | 6 | 0 | 0 | 0 | 0 | 0 | PNM | Comprar | Semanal | 1 | 1 | 45 | 3000 |  |  |  | No | No | No | No | Sí | No | No | No | No | No | No | No | No | No | No | No | 0
2656 | Ex9BN 2P C40 | Interruptor Automático NOARK 2P 40A C 6kA | 0 | Sí | 100132 | 0 | INT.AUTO.MAGNETO. | NOARK ELECTRIC EUROPE s.r.o. | No | No | Serie EX9BN | D | 8592765001337 |  | 0 | - | MCB 6 kA, characteristic C, 40 A, 2-pole | 8536303090 | 05031 | 5 | Artículos |  | Sí |  | Grupo de artículos | No | 210 |  | 03/08/16 |  | 24/09/24 |  | 0 |  | 0 | APP Aparamenta Modular | INT.AUTO.MAGNETO. | 1 | 0 | 1 | 0 | 1 | 0 | 2 | 13.5 | 2 | 0.24 |  | 1 |  | 72 |  | 1 |  | 6 | 0 | 0 | 0 | 0 | 0 | PNM | Comprar | Semanal | 1 | 1 | 45 | 3000 |  |  |  | No | No | No | No | Sí | No | No | No | No | No | No | No | No | No | No | No | 0
2657 | Ex9BN 2P C6 | Interruptor Automático NOARK 2P 6A C 6kA | 0 | Sí | 100124 | 0 | INT.AUTO.MAGNETO. | NOARK ELECTRIC EUROPE s.r.o. | No | No | Serie EX9BN | D | 8592765001252 |  | 0 | - | MCB 6 kA, characteristic C, 6 A, 2-pole | 8536303090 | 05031 | 5 | Artículos |  | Sí |  | Grupo de artículos | No | 210 |  | 03/08/16 |  | 24/09/24 | 25/10/16 | 2.33 |  | 0 | APP Aparamenta Modular | INT.AUTO.MAGNETO. | 1 | 0 | 1 | 0 | 1 | 0 | 2 | 13.5 | 2 | 0.24 |  | 1 |  | 72 |  | 1 |  | 6 | 0 | 0 | 0 | 0 | 0 | PNM | Comprar | Semanal | 1 | 1 | 45 | 3000 |  |  |  | No | No | No | No | Sí | No | No | No | No | No | No | No | No | No | No | No | 0
2658 | Ex9BN 3P C10 | Interruptor Automático NOARK 3P 10A C 6kA | 0 | Sí | 100141 | 0 | INT.AUTO.MAGNETO. | NOARK ELECTRIC EUROPE s.r.o. | No | No | Serie EX9BN | D | 8592765001429 |  | 0 | - | MCB 6 kA, characteristic C, 10 A, 3-pole | 8536303090 | 05031 | 5 | Artículos |  | Sí |  | Grupo de artículos | No | 210 |  | 03/08/16 |  | 24/09/24 |  | 0 |  | 0 | APP Aparamenta Modular | INT.AUTO.MAGNETO. | 1 | 0 | 1 | 0 | 1 | 0 | 2 | 13.5 | 2 | 0.36 |  | 1 |  | 48 |  | 1 |  | 4 | 0 | 0 | 0 | 0 | 0 | PNM | Comprar | Semanal | 1 | 1 | 45 | 3000 |  |  |  | No | No | No | No | Sí | No | No | No | No | No | No | No | No | No | No | No | 0
2659 | Ex9BN 3P C16 | Interruptor Automático NOARK 3P 16A C 6kA | 0 | Sí | 100143 | 0 | INT.AUTO.MAGNETO. | NOARK ELECTRIC EUROPE s.r.o. | No | No | Serie EX9BN | D | 8592765001443 |  | 0 | - | MCB 6 kA, characteristic C, 16 A, 3-pole | 8536303090 | 05031 | 5 | Artículos |  | Sí |  | Grupo de artículos | No | 210 |  | 03/08/16 |  | 24/09/24 |  | 0 |  | 0 | APP Aparamenta Modular | INT.AUTO.MAGNETO. | 1 | 0 | 1 | 0 | 1 | 0 | 2 | 13.5 | 2 | 0.36 |  | 1 |  | 48 |  | 1 |  | 4 | 0 | 0 | 0 | 0 | 0 | PNM | Comprar | Semanal | 1 | 1 | 45 | 3000 |  |  |  | No | No | No | No | Sí | No | No | No | No | No | No | No | No | No | No | No | 0
2660 | Ex9BN 3PN C6 | Interruptor Automático NOARK 3P+N 6A C 6kA | 0 | Sí | 100154 | 0 | INT.AUTO.MAGNETO. | NOARK ELECTRIC EUROPE s.r.o. | No | No | Serie EX9BN | D | 8592765001559 |  | 0 | - | MCB 6 kA, characteristic C, 6 A, 3+Npole | 8536303090 | 05031 | 5 | Artículos |  | Sí |  | Grupo de artículos | No | 210 |  | 03/08/16 |  | 24/09/24 |  | 0 |  | 0 | APP Aparamenta Modular | INT.AUTO.MAGNETO. | 1 | 0 | 1 | 0 | 1 | 0 | 2 | 13.5 | 2 | 0.48 |  | 1 |  | 36 |  | 1 |  | 3 | 0 | 0 | 0 | 0 | 0 | PNM | Comprar | Semanal | 1 | 1 | 45 | 3000 |  |  |  | No | No | No | No | Sí | No | No | No | No | No | No | No | No | No | No | No | 0
2661 | Ex9BN 4P | Interruptor Automático NOARK 4P 63A C 6kA | 0 | Sí | 100179 | 0 | INT.AUTO.MAGNETO. | NOARK ELECTRIC EUROPE s.r.o. | No | No | Serie EX9BN | D | 8592765001801 |  | 0 | - | MCB 6 kA, characteristic C, 63 A, 4-pole | 8536303090 | 05031 | 5 | Artículos |  | Sí |  | Grupo de artículos | No | 210 |  | 03/08/16 |  | 24/09/24 |  | 0 |  | 0 | APP Aparamenta Modular | INT.AUTO.MAGNETO. | 1 | 0 | 1 | 0 | 1 | 0 | 2 | 13.5 | 2 | 0.48 |  | 1 |  | 36 |  | 1 |  | 3 | 0 | 0 | 0 | 0 | 0 | PNM | Comprar | Semanal | 1 | 1 | 45 | 3000 |  |  |  | No | No | No | No | Sí | No | No | No | No | No | No | No | No | No | No | No | 0
2662 | Ex9BN 4P C10 | Interruptor Automático NOARK 4P 10A C 6kA | 0 | Sí | 100171 | 0 | INT.AUTO.MAGNETO. | NOARK ELECTRIC EUROPE s.r.o. | No | No | Serie EX9BN | D | 8592765001726 |  | 0 | - | MCB 6 kA, characteristic C, 10 A, 4-pole | 8536303090 | 05031 | 5 | Artículos |  | Sí |  | Grupo de artículos | No | 210 |  | 03/08/16 |  | 24/09/24 |  | 0 |  | 0 | APP Aparamenta Modular | INT.AUTO.MAGNETO. | 1 | 0 | 1 | 0 | 1 | 0 | 2 | 15.68 | 2 | 0.48 |  | 1 |  | 36 |  | 1 |  | 3 | 0 | 0 | 0 | 0 | 0 | PNM | Comprar | Semanal | 1 | 1 | 45 | 3000 |  |  |  | No | No | No | No | Sí | No | No | No | No | No | No | No | No | No | No | No | 0
2663 | Ex9BN 4P C13 | Interruptor Automático NOARK 4P 13A C 6kA | 0 | Sí | 100172 | 0 | INT.AUTO.MAGNETO. | NOARK ELECTRIC EUROPE s.r.o. | No | No | Serie EX9BN | D | 8592765001733 |  | 0 | - | MCB 6 kA, characteristic C, 13 A, 4-pole | 8536303090 | 05031 | 5 | Artículos |  | Sí |  | Grupo de artículos | No | 210 |  | 03/08/16 |  | 24/09/24 |  | 0 |  | 0 | APP Aparamenta Modular | INT.AUTO.MAGNETO. | 1 | 0 | 1 | 0 | 1 | 0 | 2 | 1.2 | 2 | 0.48 |  | 1 |  | 36 |  | 1 |  | 3 | 0 | 0 | 0 | 0 | 0 | PNM | Comprar | Semanal | 1 | 1 | 45 | 3000 |  |  |  | No | No | No | No | Sí | No | No | No | No | No | No | No | No | No | No | No | 0
2664 | Ex9BN 4P C20 | Interruptor Automático NOARK 4P 20A C 6kA | 0 | Sí | 100174 | 0 | INT.AUTO.MAGNETO. | NOARK ELECTRIC EUROPE s.r.o. | No | No | Serie EX9BN | D | 8592765001757 |  | 0 | - | MCB 6 kA, characteristic C, 20 A, 4-pole | 8536303090 | 05031 | 5 | Artículos |  | Sí |  | Grupo de artículos | No | 210 |  | 03/08/16 |  | 24/09/24 |  | 0 |  | 0 | APP Aparamenta Modular | INT.AUTO.MAGNETO. | 1 | 0 | 1 | 0 | 1 | 0 | 2 | 1.7 | 2 | 0.48 |  | 1 |  | 36 |  | 1 |  | 3 | 0 | 0 | 0 | 0 | 0 | PNM | Comprar | Semanal | 1 | 1 | 45 | 3000 |  |  |  | No | No | No | No | Sí | No | No | No | No | No | No | No | No | No | No | No | 0
2665 | Ex9BN ZS 1P+N | Interruptor Automático NOARK 1P+N con motor incorporado | 0 | Sí |  | 0 | INT.AUTO.MAGNETO. | ZHEJIANG CHINT ELECTRICS CO.LTD | No | No |  |  |  |  | 0 |  |  |  | 05031 | 3 | Artículos |  | Sí |  | Grupo de artículos | No | 210 |  | 06/07/17 |  | 26/09/24 |  | 0 |  | 0 | APP Aparamenta Modular | INT.AUTO.MAGNETO. | 1 | 0 | 1 | 0 | 1 | 0 | 2 | 0 | 2 | 0 |  | 1 |  | 1 |  | 1 |  | 1 | 0 | 0 | 0 | 0 | 0 | PNM | Comprar | Semanal | 1 | 1 | 180 |  |  |  |  | No | No | No | No | No | No | No | No | No | No | No | No | No | No | No | No | 0
2666 | Ex9BN ZS 3P+N | Interruptor Automático NOARK 3P+N con motor incorporado | 0 | Sí |  | 0 | INT.AUTO.MAGNETO. | ZHEJIANG CHINT ELECTRICS CO.LTD | No | No |  |  |  |  | 0 |  |  |  | 05031 | 3 | Artículos |  | Sí |  | Grupo de artículos | No | 210 |  | 06/07/17 |  | 26/09/24 |  | 0 |  | 0 | APP Aparamenta Modular | INT.AUTO.MAGNETO. | 1 | 0 | 1 | 0 | 1 | 0 | 2 | 0 | 2 | 0 |  | 1 |  | 1 |  | 1 |  | 1 | 0 | 0 | 0 | 0 | 0 | PNM | Comprar | Semanal | 1 | 1 | 180 |  |  |  |  | No | No | No | No | No | No | No | No | No | No | No | No | No | No | No | No | 0
2667 | EX9BN-2P-C10 | Interruptor Automático Noark 2P 10A C 6kA | 0 | Sí | 100126 | 0 | INT.AUTO.MAGNETO. | NOARK ELECTRIC EUROPE s.r.o. | No | No | Serie EX9BN | D | 8592765001276 |  | 0 | - | Interruptor Automático Noark 2P 10A C 6kA | 8536303090 | 05031 | 5 | Artículos |  | Sí |  | Grupo de artículos | No | 210 |  | 10/06/15 |  | 24/09/24 | 07/09/17 | 2.32 |  | 2.32 | APP Aparamenta Modular | INT.AUTO.MAGNETO. | 1 | 0 | 1 | 0 | 1 | 0 | 2 | 1.2 | 2 | 0.24 |  | 1 |  | 72 |  | 1 |  | 6 | 0 | 0 | 0 | 0 | 0 | PNM | Comprar | Semanal | 1 | 1 | 45 | 3000 | 03/03/2021.- BLOQUEADO PARA COMPRA POR ESTAR INCLUIDO EN OVERDUE STOCK > 3 AÑOS |  |  | No | No | No | No | Sí | No | No | No | No | No | No | No | No | No | No | No | 0
2668 | Ex9BN-2P-C16 | Interruptor automático Noark 2P 16A C 6kA | 0 | Sí | 100128 | 0 | INT.AUTO.MAGNETO. | NOARK ELECTRIC EUROPE s.r.o. | No | No | Serie EX9BN | D | 8592765001290 |  | 0 |  |  | 8536303090 | 05031 | 5 | Artículos |  | Sí |  | Grupo de artículos | No | 210 |  | 30/09/15 |  | 24/09/24 | 29/12/16 | 2.26 |  | 2.26 | APP Aparamenta Modular | INT.AUTO.MAGNETO. | 1 | 0 | 1 | 0 | 1 | 0 | 2 | 1.7 | 2 | 0.24 |  | 1 |  | 72 |  | 1 |  | 6 | 0 | 0 | 0 | 0 | 0 | PNM | Comprar | Semanal | 1 | 1 | 45 | 3000 | 03/03/2021.- BLOQUEADO PARA COMPRA POR ESTAR INCLUIDO EN OVERDUE STOCK > 3 AÑOS |  |  | No | No | No | No | Sí | No | No | No | No | No | No | No | No | No | No | No | 0
2669 | Ex9BN-2P-C20 | Interruptor automático Noark 2P 20A C 6kA | 0 | Sí | 100129 | 0 | INT.AUTO.MAGNETO. | NOARK ELECTRIC EUROPE s.r.o. | No | No | Serie EX9BN | D | 8592765001306 |  | 0 | - | MCB 6 kA, characteristic C, 20 A, 2-pole | 8536303090 | 05031 | 5 | Artículos |  | Sí |  | Grupo de artículos | No | 210 |  | 18/12/15 |  | 24/09/24 | 25/10/16 | 2.33 |  | 2.13 | APP Aparamenta Modular | INT.AUTO.MAGNETO. | 1 | 0 | 1 | 0 | 1 | 0 | 2 | 1.2 | 2 | 0.24 |  | 1 |  | 72 |  | 1 |  | 6 | 0 | 0 | 0 | 0 | 0 | PNM | Comprar | Semanal | 1 | 1 | 45 | 3000 |  |  |  | No | No | No | No | Sí | No | No | No | No | No | No | No | No | No | No | No | 0
2670 | EX9BN-2P-C32 | Interruptor Automático Noark 2P 32A C 6kA | 0 | Sí | 100131 | 0 | INT.AUTO.MAGNETO. | NOARK ELECTRIC EUROPE s.r.o. | No | No | Serie EX9BN | D | 8592765001320 |  | 0 |  |  | 8536303090 | 05031 | 5 | Artículos |  | Sí |  | Grupo de artículos | No | 210 |  | 10/06/15 |  | 24/09/24 | 31/01/17 | 2.59 |  | 2.59 | APP Aparamenta Modular | INT.AUTO.MAGNETO. | 1 | 0 | 1 | 0 | 1 | 0 | 2 | 1.7 | 2 | 0.24 |  | 1 |  | 72 |  | 1 |  | 6 | 0 | 0 | 0 | 0 | 0 | PNM | Comprar | Semanal | 1 | 1 | 45 | 3000 | 03/03/2021.- BLOQUEADO PARA COMPRA POR ESTAR INCLUIDO EN OVERDUE STOCK > 3 AÑOS |  |  | No | No | No | No | Sí | No | No | No | No | No | No | No | No | No | No | No | 0
2671 | EX9BN-2P-C50 | Interruptor Automático Noark 2P 50A C 6kA | 0 | No | 100133 | 0 | INT.AUTO.MAGNETO. | NOARK ELECTRIC EUROPE s.r.o. | Sí | Sí | Serie EX9BN | C | 8592765001344 |  | 0 | - | MCB 6 kA, characteristic C, 50 A, 2-pole | 8536303090 | 05031 | 5 | Artículos |  | Sí |  | Grupo de artículos | No | 210 |  | 21/04/16 |  | 07/10/24 | 07/09/17 | 4.61 |  | 0 | APP Aparamenta Modular | INT.AUTO.MAGNETO. | 1 | 0 | 1 | 0 | 1 | 0 | 2 | 1.2 | 2 | 0.24 |  | 1 |  | 72 |  | 1 |  | 6 | 0 | 0 | 0 | 0 | 0 | PNM | Comprar | Semanal | 1 | 1 | 45 | 3000 | 03/03/2021.- BLOQUEADO PARA COMPRA POR ESTAR INCLUIDO EN OVERDUE STOCK > 3 AÑOS ¦ NO PEDIR. NO TIENE VENTA. NO PONER STOCK MINIMO. ULTIMAS COMPRAS SON ERRORES YA QUE TENIA STOCK MINIMO PUESTO. EMAIL VERONICA 31/10 |  |  | No | No | No | No | Sí | No | No | No | No | No | No | No | No | No | No | No | 0
2672 | EX9BN-2P-C63 | Interruptor Automático Noark 2P 63A C 6kA | 0 | No | 100134 | 0 | INT.AUTO.MAGNETO. | NOARK ELECTRIC EUROPE s.r.o. | Sí | Sí | Serie EX9BN | C | 8592765001351 |  | 0 |  |  | 8536303090 | 05031 | 5 | Artículos |  | Sí |  | Grupo de artículos | No | 210 |  | 05/08/15 |  | 07/10/24 | 07/09/17 | 4.6 |  | 0 | APP Aparamenta Modular | INT.AUTO.MAGNETO. | 1 | 0 | 1 | 0 | 1 | 0 | 2 | 1.7 | 2 | 0.24 |  | 1 |  | 72 |  | 1 |  | 6 | 0 | 0 | 0 | 0 | 0 | PNM | Comprar | Semanal | 1 | 1 | 45 | 3000 | 03/03/2021.- BLOQUEADO PARA COMPRA POR ESTAR INCLUIDO EN OVERDUE STOCK > 3 AÑOS |  |  | No | No | No | No | Sí | No | No | No | No | No | No | No | No | No | No | No | 0
2673 | Ex9BN-4P-C16 | Interruptor automático Noark 4P 16A C 6kA | 0 | Sí | 100173 | 0 | INT.AUTO.MAGNETO. | NOARK ELECTRIC EUROPE s.r.o. | No | No | Serie EX9BN | D | 8592765001740 |  | 0 |  |  | 8536303090 | 05031 | 5 | Artículos |  | Sí | 18592765001747 | Grupo de artículos | No | 210 |  | 28/03/14 |  | 24/09/24 | 29/12/16 | 4.64 |  | 4.51 | APP Aparamenta Modular | INT.AUTO.MAGNETO. | 1 | 133 | 1 | 137 | 1 | 3753.53 | 2 | 129.92 | 2 | 0.55 |  | 1 |  | 36 |  | 1 |  | 3 | 0 | 0 | 0 | 0 | 0 | PNM | Comprar | Semanal | 1 | 1 | 45 | 3000 | 03/03/2021.- BLOQUEADO PARA COMPRA POR ESTAR INCLUIDO EN OVERDUE STOCK > 3 AÑOS |  |  | No | No | No | No | Sí | No | No | No | No | No | No | No | No | No | No | No | 0
2674 | Ex9BN-4P-C25 | Interruptor automático Noark 4P 25A C 6kA | 0 | Sí | 100175 | 0 | INT.AUTO.MAGNETO. | NOARK ELECTRIC EUROPE s.r.o. | No | No | Serie EX9BN | D | 8592765001764 |  | 0 | - | MCB 6 kA, characteristic C, 25 A, 4-pole | 8536303090 | 05031 | 5 | Artículos |  | Sí | 18592765001761 | Grupo de artículos | No | 210 |  | 26/01/15 |  | 24/09/24 | 22/06/16 | 4.26 |  | 0 | APP Aparamenta Modular | INT.AUTO.MAGNETO. | 1 | 137 | 1 | 206 | 1 | 5813.73 | 2 | 123 | 2 | 0.55 |  | 1 |  | 36 |  | 1 |  | 3 | 0 | 0 | 0 | 0 | 0 | PNM | Comprar | Semanal | 1 | 1 | 45 | 3000 | 03/03/2021.- BLOQUEADO PARA COMPRA POR ESTAR INCLUIDO EN OVERDUE STOCK > 3 AÑOS |  |  | No | No | No | No | Sí | No | No | No | No | No | No | No | No | No | No | No | 0
2675 | Ex9BN-4P-C32 | Interruptor automático Noark 4P 32A C 6kA | 0 | Sí | 100176 | 0 | INT.AUTO.MAGNETO. | NOARK ELECTRIC EUROPE s.r.o. | No | No | Serie EX9BN | D | 8592765001771 |  | 0 | - | MCB 6 kA, characteristic C, 32 A, 4-pole | 8536303090 | 05031 | 5 | Artículos |  | Sí |  | Grupo de artículos | No | 210 |  | 03/11/15 |  | 24/09/24 | 28/06/16 | 4.89 |  | 4.89 | APP Aparamenta Modular | INT.AUTO.MAGNETO. | 1 | 0 | 1 | 0 | 1 | 0 | 2 | 1.2 | 2 | 0.48 |  | 1 |  | 36 |  | 1 |  | 3 | 0 | 0 | 0 | 0 | 0 | PNM | Comprar | Semanal | 1 | 1 | 45 | 3000 | 03/03/2021.- BLOQUEADO PARA COMPRA POR ESTAR INCLUIDO EN OVERDUE STOCK > 3 AÑOS |  |  | No | No | No | No | Sí | No | No | No | No | No | No | No | No | No | No | No | 0
2676 | Ex9BN-4P-C40 | Interruptor automático Noark 4P 40A C 6kA | 0 | Sí | 100177 | 0 | INT.AUTO.MAGNETO. | NOARK ELECTRIC EUROPE s.r.o. | No | No | Serie EX9BN | D | 8592765001788 |  | 0 | - | MCB 6 kA, characteristic C, 40 A, 4-pole | 8536303090 | 05031 | 5 | Artículos |  | Sí |  | Grupo de artículos | No | 210 |  | 11/11/15 |  | 24/09/24 | 29/12/16 | 5.33 |  | 5.33 | APP Aparamenta Modular | INT.AUTO.MAGNETO. | 1 | 0 | 1 | 0 | 1 | 0 | 2 | 1.7 | 2 | 0.48 |  | 1 |  | 36 |  | 1 |  | 3 | 0 | 0 | 0 | 0 | 0 | PNM | Comprar | Semanal | 1 | 1 | 45 | 3000 | 03/03/2021.- BLOQUEADO PARA COMPRA POR ESTAR INCLUIDO EN OVERDUE STOCK > 3 AÑOS |  |  | No | No | No | No | Sí | No | No | No | No | No | No | No | No | No | No | No | 0
2677 | Ex9BN-4P-C50 | Interruptor automático Noark 4P 50A C 6kA | 0 | Sí | 100178 | 0 | INT.AUTO.MAGNETO. | NOARK ELECTRIC EUROPE s.r.o. | No | No | Serie EX9BN | D | 8592765001795 |  | 0 | - | MCB 6 kA, characteristic C, 50 A, 4-pole | 8536303090 | 05031 | 5 | Artículos |  | Sí |  | Grupo de artículos | No | 210 |  | 25/01/16 |  | 24/09/24 | 29/12/16 | 9.22 |  | 8.94 | APP Aparamenta Modular | INT.AUTO.MAGNETO. | 1 | 0 | 1 | 0 | 1 | 0 | 2 | 1.2 | 2 | 0.48 |  | 1 |  | 36 |  | 1 |  | 3 | 0 | 0 | 0 | 0 | 0 | PNM | Comprar | Semanal | 1 | 1 | 45 | 3000 | 03/03/2021.- BLOQUEADO PARA COMPRA POR ESTAR INCLUIDO EN OVERDUE STOCK > 3 AÑOS |  |  | No | No | No | No | Sí | No | No | No | No | No | No | No | No | No | No | No | 0
2678 | Ex9BN-JC 2P C40 | Interruptor automático railway 2P 40A C 6kA | 4 | No | 115130 | 0 | Servicios | ZHEJIANG CHINT ELECTRICS CO.LTD | Sí | Sí |  | C |  |  | 0 | Ex9BN-JC 2P C40 |  | 8536303090 | 05031 | 3 | Artículos |  | Sí |  | Grupo de artículos | No | 210 |  | 17/07/24 |  | 11/10/24 | 10/10/24 | 6.95 |  | 0 |  |  | 1 | 0 | 1 | 0 | 1 | 0 | 2 | 0 | 2 | 0.24 |  | 1 |  | 1 |  | 1 |  | 1 | 0 | 0 | 0 | 0 | 0 | PNM | Comprar | Semanal | 0 | 0 | 120 |  |  |  |  | No | No | No | No | Sí | No | No | No | No | No | No | No | No | No | No | No | 0
2679 | Ex9BN-JC 3P C40 | Interruptor automático railway 3P 40A C 6kA | 4 | No | 115178 | 0 | Servicios | ZHEJIANG CHINT ELECTRICS CO.LTD | Sí | Sí |  | C |  |  | 0 | Ex9BN-JC 3P C40 |  | 8536303090 | 05031 | 3 | Artículos |  | Sí |  | Grupo de artículos | No | 210 |  | 17/07/24 |  | 11/10/24 | 10/10/24 | 6.95 |  | 0 |  |  | 1 | 0 | 1 | 0 | 1 | 0 | 2 | 0 | 2 | 0.36 |  | 1 |  | 1 |  | 1 |  | 1 | 0 | 0 | 0 | 0 | 0 | PNM | Comprar |  | 0 | 0 | 120 |  |  |  |  | No | No | No | No | Sí | No | No | No | No | No | No | No | No | No | No | No | 0
2680 | Ex9BN-JC 4P C40 | Interruptor automático railway 4P 40A C 6kA | 4 | No | 115228 | 0 | Servicios | ZHEJIANG CHINT ELECTRICS CO.LTD | Sí | Sí |  | C |  |  | 0 | Ex9BN-JC 4P C40 |  | 8536303090 | 05031 | 3 | Artículos |  | Sí |  | Grupo de artículos | No | 210 |  | 17/07/24 |  | 11/10/24 | 10/10/24 | 6.95 |  | 0 |  |  | 1 | 0 | 1 | 0 | 1 | 0 | 2 | 0 | 2 | 0.48 |  | 1 |  | 1 |  | 1 |  | 1 | 0 | 0 | 0 | 0 | 0 | PNM | Comprar |  | 0 | 0 | 120 |  |  |  |  | No | No | No | No | Sí | No | No | No | No | No | No | No | No | No | No | No | 0
2681 | Ex9BP 2P DC500V C10 | Int. Auto. DC, curva C , 10 A, 500 V C.C, 2MOD | 0 | No | 111559 | 70 | INT.AUTO.MAGNETO.DC | NOARK ELECTRIC EUROPE s.r.o. | Sí | Sí | Serie Ex9BP | C | 8592765115591 |  | 0 | Ex9BP 2P DC500V C10 |  | 8536303090 | 05031 | 3 | Artículos | F5C | Sí |  | Grupo de artículos | No | 210 |  | 01/09/22 |  | 07/10/24 |  | 0 |  | 0 | APP Soluciones para Fotovoltaica | INT.AUTO.MAGNETO.DC | 1 | 98 | 1 | 83 | 1 | 2708.62 | 2 | 600 | 2 | 0.24 |  | 1 |  | 72 |  | 1 |  | 6 | 0 | 0 | 0 | 0 | 0 | PNM | Comprar |  | 0 | 0 | 45 | 3000 |  |  |  | No | No | No | No | No | No | No | Sí | Sí | No | Sí | No | No | No | No | No | 0
2682 | Ex9BP 2P DC500V C13 | Int. Auto. DC, curva C , 13 A, 500 V C.C, 2MOD | 0 | No | 111560 | 70 | INT.AUTO.MAGNETO.DC | NOARK ELECTRIC EUROPE s.r.o. | Sí | Sí | Serie Ex9BP | C | 8592765115607 |  | 0 | Ex9BP 2P DC500V C13 |  | 8536303090 | 05031 | 3 | Artículos | F5C | Sí |  | Grupo de artículos | No | 210 |  | 01/09/22 |  | 07/10/24 | 21/03/23 | 3.28 |  | 3.28 | APP Soluciones para Fotovoltaica | INT.AUTO.MAGNETO.DC | 1 | 98 | 1 | 83 | 1 | 2708.62 | 2 | 2.52 | 2 | 0.24 |  | 1 |  | 72 |  | 1 |  | 6 | 0 | 0 | 0 | 0 | 0 | PNM | Comprar |  | 0 | 0 | 45 | 3000 |  |  |  | No | No | No | No | No | No | No | Sí | Sí | No | Sí | No | Sí | No | No | No | 0
2683 | Ex9BP 2P DC500V C16 | Int. Auto. DC, curva C , 16 A, 500 V C.C, 2MOD | 0 | No | 111561 | 70 | INT.AUTO.MAGNETO.DC | NOARK ELECTRIC EUROPE s.r.o. | Sí | Sí | Serie Ex9BP | C | 8592765115614 |  | 0 | Ex9BP 2P DC500V C16 |  | 8536303090 | 05031 | 3 | Artículos | F5C | Sí |  | Grupo de artículos | No | 210 |  | 01/09/22 |  | 07/10/24 | 30/04/23 | 3.25 |  | 3.25 | APP Soluciones para Fotovoltaica | INT.AUTO.MAGNETO.DC | 1 | 98 | 1 | 83 | 1 | 2708.62 | 2 | 2.52 | 2 | 0.24 |  | 1 |  | 72 |  | 1 |  | 6 | 0 | 0 | 0 | 0 | 0 | PNM | Comprar | Semanal | 1 | 1 | 45 | 3000 |  |  |  | No | No | No | No | No | No | No | Sí | Sí | No | Sí | No | Sí | No | No | No | 0
2684 | Ex9BP 2P DC500V C20 | Int. Auto. DC, curva C , 20 A, 500 V C.C, 2MOD | 0 | No | 111562 | 70 | INT.AUTO.MAGNETO.DC | NOARK ELECTRIC EUROPE s.r.o. | Sí | Sí | Serie Ex9BP | C | 8592765115621 |  | 0 | Ex9BP 2P DC500V C20 |  | 8536303090 | 05031 | 3 | Artículos | F5C | Sí |  | Grupo de artículos | No | 210 |  | 01/09/22 |  | 07/10/24 | 31/10/23 | 4.15 |  | 4.15 | APP Soluciones para Fotovoltaica | INT.AUTO.MAGNETO.DC | 1 | 98 | 1 | 83 | 1 | 2708.62 | 2 | 2.52 | 2 | 0.24 |  | 1 |  | 72 |  | 1 |  | 6 | 0 | 0 | 0 | 0 | 0 | PNM | Comprar |  | 0 | 0 | 20 | 3000 |  |  |  | No | No | No | No | No | No | No | Sí | Sí | No | Sí | No | Sí | No | No | No | 0
2685 | Ex9BP 2P DC500V C25 | Int. Auto. DC, curva C , 25 A, 500 V C.C, 2MOD | 0 | No | 111563 | 70 | INT.AUTO.MAGNETO.DC | NOARK ELECTRIC EUROPE s.r.o. | Sí | Sí | Serie Ex9BP | C | 8592765115638 |  | 0 | Ex9BP 2P DC500V C25 |  | 8536303090 | 05031 | 3 | Artículos | F5C | Sí |  | Grupo de artículos | No | 210 |  | 01/09/22 |  | 07/10/24 | 13/02/23 | 3.31 |  | 3.31 | APP Soluciones para Fotovoltaica | INT.AUTO.MAGNETO.DC | 1 | 98 | 1 | 83 | 1 | 2708.62 | 2 | 2.52 | 2 | 0.24 |  | 1 |  | 72 |  | 1 |  | 6 | 0 | 0 | 0 | 0 | 0 | PNM | Comprar | Semanal | 1 | 1 | 45 | 3000 |  |  |  | No | No | No | No | No | No | No | Sí | Sí | No | Sí | No | Sí | No | No | No | 0
2686 | Ex9BP 2P DC500V C32 | Int. Auto. DC, curva C , 32 A, 500 V C.C, 2MOD | 0 | No | 111564 | 70 | INT.AUTO.MAGNETO.DC | NOARK ELECTRIC EUROPE s.r.o. | Sí | Sí | Serie Ex9BP | C | 8592765115645 |  | 0 | Ex9BP 2P DC500V C32 |  | 8536303090 | 05031 | 3 | Artículos | F5C | Sí |  | Grupo de artículos | No | 210 |  | 01/09/22 |  | 07/10/24 | 21/03/23 | 3.31 |  | 3.31 | APP Soluciones para Fotovoltaica | INT.AUTO.MAGNETO.DC | 1 | 98 | 1 | 83 | 1 | 2708.62 | 2 | 2.52 | 2 | 0.24 |  | 1 |  | 72 |  | 1 |  | 6 | 0 | 0 | 0 | 0 | 0 | PNM | Comprar |  | 0 | 0 | 45 | 3000 |  |  |  | No | No | No | No | No | No | No | Sí | Sí | No | Sí | No | Sí | No | No | No | 0
2687 | Ex9BP 2P DC500V C40 | Int. Auto. DC, curva C , 40 A, 500 V C.C, 2MOD | 0 | No | 111565 | 70 | INT.AUTO.MAGNETO.DC | NOARK ELECTRIC EUROPE s.r.o. | Sí | Sí | Serie Ex9BP | C | 8592765115652 |  | 0 | Ex9BP 2P DC500V C40 |  | 8536303090 | 05031 | 3 | Artículos | F5C | Sí |  | Grupo de artículos | No | 210 |  | 01/09/22 |  | 07/10/24 | 21/03/23 | 3.31 |  | 3.31 | APP Soluciones para Fotovoltaica | INT.AUTO.MAGNETO.DC | 1 | 98 | 1 | 83 | 1 | 2708.62 | 2 | 600 | 2 | 0.24 |  | 1 |  | 72 |  | 1 |  | 6 | 0 | 0 | 0 | 0 | 0 | PNM | Comprar |  | 0 | 0 | 45 | 3000 |  |  |  | No | No | No | No | No | No | No | Sí | Sí | No | Sí | No | Sí | No | No | No | 0
2688 | Ex9BP 2P DC500V C50 | Int. Auto. DC, curva C , 50 A, 500 V C.C, 2MOD | 0 | No | 111566 | 70 | INT.AUTO.MAGNETO.DC | NOARK ELECTRIC EUROPE s.r.o. | Sí | Sí | Serie Ex9BP | C | 8592765115669 |  | 0 | Ex9BP 2P DC500V C50 |  | 8536303090 | 05031 | 3 | Artículos | F5C | Sí |  | Grupo de artículos | No | 210 |  | 01/09/22 |  | 07/10/24 | 27/01/23 | 3.64 |  | 3.64 | APP Soluciones para Fotovoltaica | INT.AUTO.MAGNETO.DC | 1 | 98 | 1 | 83 | 1 | 2708.62 | 2 | 2.52 | 2 | 0.24 |  | 1 |  | 72 |  | 1 |  | 6 | 0 | 0 | 0 | 0 | 0 | PNM | Comprar |  | 0 | 0 | 45 | 3000 |  |  |  | No | No | No | No | No | No | No | Sí | Sí | No | Sí | No | Sí | No | No | No | 0
2689 | Ex9BP 2P DC500V C63 | Int. Auto. DC, curva C , 63 A, 500 V C.C, 2MOD | 0 | No | 111567 | 70 | INT.AUTO.MAGNETO.DC | NOARK ELECTRIC EUROPE s.r.o. | Sí | Sí | Serie Ex9BP | C | 8592765115676 |  | 0 | Ex9BP 2P DC500V C63 |  | 8536303090 | 05031 | 3 | Artículos | F5C | Sí |  | Grupo de artículos | No | 210 |  | 01/09/22 |  | 07/10/24 | 27/01/23 | 3.73 |  | 3.73 | APP Soluciones para Fotovoltaica | INT.AUTO.MAGNETO.DC | 1 | 98 | 1 | 83 | 1 | 2708.62 | 2 | 2.52 | 2 | 0.24 |  | 1 |  | 72 |  | 1 |  | 6 | 0 | 0 | 0 | 0 | 0 | PNM | Comprar |  | 0 | 0 | 45 | 3000 |  |  |  | No | No | No | No | No | No | No | Sí | Sí | No | Sí | No | Sí | No | No | No | 0
2690 | Ex9BP 4P DC1000V C10 | Int. Auto. DC, curva C , 10 A, 1000 V C.C, 4MOD | 0 | No | 111568 | 70 | INT.AUTO.MAGNETO.DC | NOARK ELECTRIC EUROPE s.r.o. | Sí | Sí | Serie Ex9BP | C | 8592765115683 |  | 0 | Ex9BP 4P DC1000V C10 |  | 8536303090 | 05031 | 3 | Artículos | F5C | Sí |  | Grupo de artículos | No | 210 |  | 01/09/22 |  | 07/10/24 |  | 0 |  | 0 | APP Soluciones para Fotovoltaica | INT.AUTO.MAGNETO.DC | 1 | 98 | 1 | 83 | 1 | 2708.62 | 2 | 2.52 | 2 | 0.48 |  | 1 |  | 36 |  | 1 |  | 3 | 0 | 0 | 0 | 0 | 0 | PNM | Comprar |  | 0 | 0 | 45 | 3000 |  |  |  | No | No | No | No | No | No | No | Sí | Sí | No | Sí | No | Sí | No | No | No | 0
2691 | Ex9BP 4P DC1000V C13 | Int. Auto. DC, curva C , 13 A, 1000 V C.C, 4MOD | 0 | No | 111569 | 70 | INT.AUTO.MAGNETO.DC | NOARK ELECTRIC EUROPE s.r.o. | Sí | Sí | Serie Ex9BP | C | 8592765115690 |  | 0 | Ex9BP 4P DC1000V C13 |  | 8536303090 | 05031 | 3 | Artículos | F5C | Sí |  | Grupo de artículos | No | 210 |  | 01/09/22 |  | 07/10/24 | 27/01/23 | 6.76 |  | 6.76 | APP Soluciones para Fotovoltaica | INT.AUTO.MAGNETO.DC | 1 | 98 | 1 | 83 | 1 | 2708.62 | 2 | 2.52 | 2 | 0.48 |  | 1 |  | 36 |  | 1 |  | 3 | 0 | 0 | 0 | 0 | 0 | PNM | Comprar |  | 0 | 0 | 45 | 3000 |  |  |  | No | No | No | No | No | No | No | Sí | Sí | No | Sí | No | Sí | No | No | No | 0
2692 | Ex9BP 4P DC1000V C16 | Int. Auto. DC, curva C , 16 A, 1000 V C.C, 4MOD | 0 | No | 111570 | 70 | INT.AUTO.MAGNETO.DC | NOARK ELECTRIC EUROPE s.r.o. | Sí | Sí | Serie Ex9BP | C | 8592765115706 |  | 0 | Ex9BP 4P DC1000V C16 |  | 8536303090 | 05031 | 3 | Artículos | F5C | Sí |  | Grupo de artículos | No | 210 |  | 01/09/22 |  | 07/10/24 | 21/09/23 | 8.35 |  | 8.35 | APP Soluciones para Fotovoltaica | INT.AUTO.MAGNETO.DC | 1 | 98 | 1 | 83 | 1 | 2708.62 | 2 | 2.52 | 2 | 0.48 |  | 1 |  | 36 |  | 1 |  | 3 | 0 | 0 | 0 | 0 | 0 | PNM | Comprar |  | 0 | 0 | 20 | 3000 |  |  |  | No | No | No | No | No | No | No | Sí | Sí | No | Sí | No | Sí | No | No | No | 0
2693 | Ex9BP 4P DC1000V C20 | Int. Auto. DC, curva C , 20 A, 1000 V C.C, 4MOD | 0 | No | 111571 | 70 | INT.AUTO.MAGNETO.DC | NOARK ELECTRIC EUROPE s.r.o. | Sí | Sí | Serie Ex9BP | C | 8592765115713 |  | 0 | Ex9BP 4P DC1000V C20 |  | 8536303090 | 05031 | 3 | Artículos | F5C | Sí |  | Grupo de artículos | No | 210 |  | 01/09/22 |  | 07/10/24 | 21/09/23 | 8.41 |  | 8.41 | APP Soluciones para Fotovoltaica | INT.AUTO.MAGNETO.DC | 1 | 98 | 1 | 83 | 1 | 2708.62 | 2 | 2.52 | 2 | 0.48 |  | 1 |  | 36 |  | 1 |  | 3 | 0 | 0 | 0 | 0 | 0 | PNM | Comprar | Semanal | 1 | 1 | 20 | 3000 |  |  |  | No | No | No | No | No | No | No | Sí | Sí | No | Sí | No | Sí | No | No | No | 0
2694 | Ex9BP 4P DC1000V C25 | Int. Auto. DC, curva C , 25 A, 1000 V C.C, 4MOD | 0 | No | 111572 | 70 | INT.AUTO.MAGNETO.DC | NOARK ELECTRIC EUROPE s.r.o. | Sí | Sí | Serie Ex9BP | C | 8592765115720 |  | 0 | Ex9BP 4P DC1000V C25 |  | 8536303090 | 05031 | 3 | Artículos | F5C | Sí |  | Grupo de artículos | No | 210 |  | 01/09/22 |  | 07/10/24 | 27/01/23 | 6.81 |  | 6.81 | APP Soluciones para Fotovoltaica | INT.AUTO.MAGNETO.DC | 1 | 98 | 1 | 83 | 1 | 2708.62 | 2 | 2.52 | 2 | 0.48 |  | 1 |  | 36 |  | 1 |  | 3 | 0 | 0 | 0 | 0 | 0 | PNM | Comprar |  | 0 | 0 | 45 | 3000 |  |  |  | No | No | No | No | No | No | No | Sí | Sí | No | Sí | No | Sí | No | No | No | 0
2695 | Ex9BP 4P DC1000V C32 | Int. Auto. DC, curva C , 32 A, 1000 V C.C, 4MOD | 0 | No | 111573 | 70 | INT.AUTO.MAGNETO.DC | NOARK ELECTRIC EUROPE s.r.o. | Sí | Sí | Serie Ex9BP | C | 8592765115737 |  | 0 | Ex9BP 4P DC1000V C32 |  | 8536303090 | 05031 | 3 | Artículos | F5C | Sí |  | Grupo de artículos | No | 210 |  | 01/09/22 |  | 07/10/24 | 27/01/23 | 6.81 |  | 6.81 | APP Soluciones para Fotovoltaica | INT.AUTO.MAGNETO.DC | 1 | 98 | 1 | 83 | 1 | 2708.62 | 2 | 2.52 | 2 | 0.48 |  | 1 |  | 36 |  | 1 |  | 3 | 0 | 0 | 0 | 0 | 0 | PNM | Comprar |  | 0 | 0 | 45 | 3000 |  |  |  | No | No | No | No | No | No | No | Sí | Sí | No | Sí | No | Sí | No | No | No | 0
2696 | Ex9BP 4P DC1000V C40 | Int. Auto. DC, curva C , 40 A, 1000 V C.C, 4MOD | 0 | No | 111574 | 70 | INT.AUTO.MAGNETO.DC | NOARK ELECTRIC EUROPE s.r.o. | Sí | Sí | Serie Ex9BP | C | 8592765115744 |  | 0 | Ex9BP 4P DC1000V C40 |  | 8536303090 | 05031 | 3 | Artículos | F5C | Sí |  | Grupo de artículos | No | 210 |  | 01/09/22 |  | 07/10/24 | 27/01/23 | 6.81 |  | 6.81 | APP Soluciones para Fotovoltaica | INT.AUTO.MAGNETO.DC | 1 | 98 | 1 | 83 | 1 | 2708.62 | 2 | 2.52 | 2 | 0.48 |  | 1 |  | 36 |  | 1 |  | 3 | 0 | 0 | 0 | 0 | 0 | PNM | Comprar |  | 0 | 0 | 45 | 3000 |  |  |  | No | No | No | No | No | No | No | Sí | Sí | No | Sí | No | Sí | No | No | No | 0
2697 | Ex9BP 4P DC1000V C50 | Int. Auto. DC, curva C , 50 A, 1000 V C.C, 4MOD | 0 | No | 111575 | 70 | INT.AUTO.MAGNETO.DC | NOARK ELECTRIC EUROPE s.r.o. | Sí | Sí | Serie Ex9BP | C | 8592765115751 |  | 0 | Ex9BP 4P DC1000V C50 |  | 8536303090 | 05031 | 3 | Artículos | F5C | Sí |  | Grupo de artículos | No | 210 |  | 01/09/22 |  | 07/10/24 | 27/01/23 | 7.46 |  | 7.46 | APP Soluciones para Fotovoltaica | INT.AUTO.MAGNETO.DC | 1 | 98 | 1 | 83 | 1 | 2708.62 | 2 | 2.52 | 2 | 0.48 |  | 1 |  | 36 |  | 1 |  | 3 | 0 | 0 | 0 | 0 | 0 | PNM | Comprar |  | 0 | 0 | 45 | 3000 |  |  |  | No | No | No | No | No | No | No | Sí | Sí | No | Sí | No | Sí | No | No | No | 0
2698 | Ex9BP 4P DC1000V C63 | Int. Auto. DC, curva C , 63 A, 1000 V C.C, 4MOD | 0 | No | 111576 | 70 | INT.AUTO.MAGNETO.DC | NOARK ELECTRIC EUROPE s.r.o. | Sí | Sí | Serie Ex9BP | C | 8592765115768 |  | 0 | Ex9BP 4P DC1000V C63 |  | 8536303090 | 05031 | 3 | Artículos | F5C | Sí |  | Grupo de artículos | No | 210 |  | 01/09/22 |  | 07/10/24 | 21/09/23 | 9.54 |  | 19.08 | APP Soluciones para Fotovoltaica | INT.AUTO.MAGNETO.DC | 1 | 98 | 1 | 83 | 1 | 2708.62 | 2 | 2.52 | 2 | 0.48 |  | 1 |  | 36 |  | 1 |  | 3 | 0 | 0 | 0 | 0 | 0 | PNM | Comprar |  | 0 | 0 | 20 | 3000 |  |  |  | No | No | No | No | No | No | No | Sí | Sí | No | Sí | No | Sí | No | No | No | 0
2699 | Ex9BP 4P DC600V K32 | DC Miniature Circuit Breaker 10 kA, characteristic K, 32 A, 600 V DC, 4MU width | 0 | Sí | 110063 | 0 | INT.AUTO.MAGNETO. | NOARK ELECTRIC EUROPE s.r.o. | No | No | Serie Ex9BP | D | 8592765100634 |  | 0 | Ex9BP 4P DC600V K32 |  | 8536303090 | 05031 | 5 | Artículos |  | Sí |  | Grupo de artículos | No | 210 |  | 29/01/20 |  | 24/09/24 | 16/04/20 | 6.27 |  | 6.35 | APP Soluciones para Fotovoltaica | INT.AUTO.MAGNETO. | 1 | 98 | 1 | 83 | 1 | 2708.62 | 2 | 2.52 | 2 | 0 |  | 1 |  | 1 |  | 1 |  | 1 | 0 | 0 | 0 | 0 | 0 | PNM | Comprar | Semanal | 1 | 1 | 45 | 3000 |  |  |  | No | No | No | No | No | No | No | No | No | No | No | No | No | No | No | No | 0
2700 | Ex9BP 4P DC600V K40 | DC Miniature Circuit Breaker 10 kA, characteristic K, 40 A, 600 V DC, 4MU width | 0 | Sí | 110064 | 0 | INT.AUTO.MAGNETO. | NOARK ELECTRIC EUROPE s.r.o. | No | No | Serie Ex9BP | D |  |  | 0 | Ex9BP 4P DC600V K40 |  | 8536303090 | 05031 | 5 | Artículos |  | Sí |  | Grupo de artículos | No | 210 |  | 29/01/20 |  | 24/09/24 | 16/04/20 | 6.27 |  | 6.35 | APP Soluciones para Fotovoltaica | INT.AUTO.MAGNETO. | 1 | 98 | 1 | 83 | 1 | 2708.62 | 2 | 2.52 | 2 | 0 |  | 1 |  | 1 |  | 1 |  | 1 | 0 | 0 | 0 | 0 | 0 | PNM | Comprar | Semanal | 1 | 1 | 45 | 3000 |  |  |  | No | No | No | No | No | No | No | No | No | No | No | No | No | No | No | No | 0
2701 | Ex9BP-H 1P K 32A | DC Miniature Circuit Breaker 10 kA, characteristic K, 32 A, 250 V DC, 1-pole | 0 | Sí | 101722 | 0 | INT.AUTO.MAGNETO. | NOARK ELECTRIC EUROPE s.r.o. | No | No | Serie Ex9BP | D | 8592765017239 |  | 0 |  |  | 8536303090 | 05031 | 5 | Artículos |  | Sí | 18592765017236 | Grupo de artículos | No | 210 |  | 11/04/13 |  | 24/09/24 |  | 0 |  | 0 | APP Aparamenta Modular | INT.AUTO.MAGNETO. | 1 | 98 | 1 | 83 | 1 | 1789.48 | 2 | 18.92 | 2 | 0.13 |  | 1 |  | 144 |  | 1 |  | 12 | 0 | 0 | 0 | 0 | 0 | PNM | Comprar | Semanal | 1 | 1 | 45 | 3000 |  |  |  | No | No | No | No | Sí | No | No | No | No | No | No | No | No | No | No | No | 0
2702 | Ex9BP-H 1P K 50A | DC Miniature Circuit Breaker 10 kA, characteristic K, 50 A, 250 V DC, 1-pole | 0 | Sí | 101724 | 0 | INT.AUTO.MAGNETO. | NOARK ELECTRIC EUROPE s.r.o. | No | No | Serie Ex9BP | D | 8592765017253 |  | 0 |  |  | 8536303090 | 05031 | 5 | Artículos |  | Sí | 18592765017250 | Grupo de artículos | No | 210 |  | 11/04/13 |  | 24/09/24 |  | 0 |  | 0 | APP Aparamenta Modular | INT.AUTO.MAGNETO. | 1 | 98 | 1 | 83 | 1 | 1789.48 | 2 | 18.92 | 2 | 0.13 |  | 1 |  | 144 |  | 1 |  | 12 | 0 | 0 | 0 | 0 | 0 | PNM | Comprar | Semanal | 1 | 1 | 45 | 3000 |  |  |  | No | No | No | No | Sí | No | No | No | No | No | No | No | No | No | No | No | 0
2703 | Ex9BP-H 2P C 10A | DC Miniature Circuit Breaker 10 kA, characteristic C, 10 A, 500 V DC, 2-pole | 0 | Sí | 101694 | 0 | INT.AUTO.MAGNETO. | NOARK ELECTRIC EUROPE s.r.o. | No | No | Serie Ex9BP | D | 8592765016959 |  | 0 |  |  | 8536303090 | 05031 | 5 | Artículos |  | Sí | 18592765016956 | Grupo de artículos | No | 210 |  | 11/04/13 |  | 24/09/24 | 26/04/18 | 7.84 |  | 10.7 | APP Aparamenta Modular | INT.AUTO.MAGNETO. | 1 | 98 | 1 | 83 | 1 | 1789.48 | 2 | 18.92 | 2 | 0.26 |  | 1 |  | 72 |  | 1 |  | 6 | 0 | 0 | 0 | 0 | 0 | PNM | Comprar | Semanal | 1 | 1 | 45 | 3000 | 29/07/2021.- REVISION DE MINIMOS CON EL NUEVO PLAZO DE ENTREGA DE FARBICA |  |  | No | No | No | No | Sí | No | No | No | No | No | No | No | No | No | No | No | 0
2704 | Ex9BP-H 2P C 13A | DC Miniature Circuit Breaker 10 kA, characteristic C, 13 A, 500 V DC, 2-pole | 0 | Sí | 102365 | 0 | INT.AUTO.MAGNETO. | NOARK ELECTRIC EUROPE s.r.o. | No | No | Serie Ex9BP | D | 8592765023667 |  | 0 |  |  | 8536303090 | 05031 | 5 | Artículos |  | Sí | 18592765023664 | Grupo de artículos | No | 210 |  | 11/04/13 |  | 24/09/24 | 21/05/15 | 10.7 |  | 10.7 | APP Aparamenta Modular | INT.AUTO.MAGNETO. | 1 | 98 | 1 | 83 | 1 | 1789.48 | 2 | 18.92 | 2 | 0.26 |  | 1 |  | 72 |  | 1 |  | 6 | 0 | 0 | 0 | 0 | 0 | PNM | Comprar | Semanal | 1 | 1 | 45 | 3000 |  |  |  | No | No | No | No | Sí | No | No | No | No | No | No | No | No | No | No | No | 0
2705 | Ex9BP-H 2P C 20A | Interruptor automatico DC, 10 kA, curva C, 20A, 500 VDC, 2 polos | 0 | Sí | 101696 | 70 | INT.AUTO.MAGNETO. | NOARK ELECTRIC EUROPE s.r.o. | No | No | Serie Ex9BP | D | 8592765016973 |  | 0 | - | DC MCB 10 kA, charact C, 20 A, 500 V DC, 2-pole | 8536303090 | 05031 | 5 | Artículos |  | Sí | 18592765016970 | Grupo de artículos | No | 210 |  | 11/12/14 |  | 24/09/24 | 01/03/18 | 7.28 |  | 7.28 | APP Aparamenta Modular | INT.AUTO.MAGNETO. | 1 | 98 | 1 | 83 | 1 | 1789.48 | 2 | 19.64 | 2 | 0.26 |  | 1 |  | 72 |  | 1 |  | 6 | 0 | 0 | 0 | 0 | 0 | PNM | Comprar | Semanal | 1 | 1 | 45 | 3000 | 03/03/2021.- BLOQUEADO PARA COMPRA POR ESTAR INCLUIDO EN OVERDUE STOCK > 3 AÑOS |  |  | No | No | No | No | Sí | No | No | No | No | No | No | No | No | No | No | No | 0
2706 | Ex9BP-H 2P C 25A | DC Miniature Circuit Breaker 10 kA, characteristic C, 25 A, 500 V DC, 2-pole | 1 | No | 101697 | 70 | INT.AUTO.MAGNETO. | NOARK ELECTRIC EUROPE s.r.o. | Sí | Sí |  | C | 8592765016980 |  | 0 |  |  | 8536508000 | 05031 | 5 | Artículos |  | Sí |  | Grupo de artículos | No | 210 |  | 22/03/18 |  | 07/10/24 | 02/12/19 | 8.81 |  | 0 | APP Soluciones para Fotovoltaica | INT.AUTO.MAGNETO. | 1 | 0 | 1 | 0 | 1 | 0 | 2 | 17 | 2 | 0.26 |  | 1 |  | 72 |  | 1 |  | 6 | 0 | 0 | 0 | 0 | 0 | PNM | Comprar | Semanal | 1 | 1 | 45 | 3000 | 29/07/2021.- REVISION DE MINIMOS CON EL NUEVO PLAZO DE ENTREGA DE FARBICA |  |  | No | No | No | No | No | No | No | Sí | No | No | Sí | No | No | No | No | Sí | 0
2707 | Ex9BP-H 2P C 32A | Interruptor automatico DC, 10 kA, curva C, 32A, 500 VDC, 2 polos | 0 | Sí | 101698 | 70 | INT.AUTO.MAGNETO. | NOARK ELECTRIC EUROPE s.r.o. | No | No | Serie Ex9BP | D | 8592765016997 |  | 0 | - | DC MCB 10 kA, charact C, 32 A, 500 V DC, 2-pole | 8536303090 | 05031 | 5 | Artículos |  | Sí |  | Grupo de artículos | No | 210 |  | 28/04/16 |  | 24/09/24 | 27/03/18 | 8.06 |  | 8.06 | APP Aparamenta Modular | INT.AUTO.MAGNETO. | 1 | 0 | 1 | 0 | 1 | 0 | 2 | 1.7 | 2 | 0.24 |  | 1 |  | 72 |  | 1 |  | 6 | 0 | 0 | 0 | 0 | 0 | PNM | Comprar | Semanal | 1 | 1 | 45 | 3000 | 03/03/2021.- BLOQUEADO PARA COMPRA POR ESTAR INCLUIDO EN OVERDUE STOCK > 3 AÑOS |  |  | No | No | No | No | Sí | No | No | No | No | No | No | No | No | No | No | No | 0
2708 | Ex9BP-H 2P C 40A | DC Miniature Circuit Breaker 10 kA, characteristic C, 40 A, 500 V DC, 2-pole | 0 | Sí | 101699 | 70 | INT.AUTO.MAGNETO. | NOARK ELECTRIC EUROPE s.r.o. | No | No |  | D | 8592765017000 |  | 0 |  |  |  | 05031 | 5 | Artículos |  | Sí |  | Grupo de artículos | No | 210 |  | 06/10/17 |  | 24/09/24 | 25/09/18 | 7.79 |  | 0 | APP Soluciones para Fotovoltaica | INT.AUTO.MAGNETO. | 1 | 0 | 1 | 0 | 1 | 0 | 2 | 17.28 | 2 | 0.24 |  | 1 |  | 72 |  | 1 |  | 6 | 0 | 0 | 0 | 0 | 0 | PNM | Comprar | Semanal | 1 | 1 | 45 | 3000 | 29/07/2021.- REVISION DE MINIMOS CON EL NUEVO PLAZO DE ENTREGA DE FARBICA |  |  | No | No | No | No | No | No | No | No | No | No | No | No | No | No | No | No | 0
2709 | Ex9BP-H 3P C 10A | DC Miniature Circuit Breaker 10 kA for PV applications, characteristic C, 10 A, 750 V DC, 3MU width | 0 | Sí | 101702 | 70 | INT.AUTO.MAGNETO. | NOARK ELECTRIC EUROPE s.r.o. | No | No | Serie Ex9BP | D | 8592765017031 |  | 0 |  |  | 8536309090 | 05031 | 5 | Artículos |  | Sí |  | Grupo de artículos | No | 210 |  | 25/07/17 |  | 24/09/24 |  | 0 |  | 0 | APP Soluciones para Fotovoltaica | INT.AUTO.MAGNETO. | 1 | 98 | 1 | 83 | 1 | 2708.62 | 2 | 2.52 | 2 | 0 |  | 1 |  | 48 |  | 1 |  | 4 | 0 | 0 | 0 | 0 | 0 | PNM | Comprar | Semanal | 1 | 1 | 45 | 3000 |  |  |  | No | No | No | No | No | No | No | No | No | No | No | No | No | No | No | No | 0
2710 | Ex9BP-H 3P C 16A | DC Miniature Circuit Breaker 10 kA for PV applications, characteristic C, 16 A, 750 V DC, 3MU width | 0 | Sí | 101703 | 70 | INT.AUTO.MAGNETO. | NOARK ELECTRIC EUROPE s.r.o. | No | No | Serie Ex9BP | D | 8592765017048 |  | 0 |  |  | 8536309090 | 05031 | 5 | Artículos |  | Sí |  | Grupo de artículos | No | 210 |  | 25/07/17 |  | 24/09/24 |  | 0 |  | 0 | APP Soluciones para Fotovoltaica | INT.AUTO.MAGNETO. | 1 | 98 | 1 | 83 | 1 | 2708.62 | 2 | 2.52 | 2 | 0 |  | 1 |  | 48 |  | 1 |  | 4 | 0 | 0 | 0 | 0 | 0 | PNM | Comprar | Semanal | 1 | 1 | 45 | 3000 |  |  |  | No | No | No | No | No | No | No | No | No | No | No | No | No | No | No | No | 0
2711 | Ex9BP-H 3P C 25A | DC Miniature Circuit Breaker 10 kA for PV applications, characteristic C, 25 A, 750 V DC, 3MU width | 0 | Sí | 101705 | 70 | INT.AUTO.MAGNETO. | NOARK ELECTRIC EUROPE s.r.o. | No | No | Serie Ex9BP | D | 8592765017062 |  | 0 |  |  | 8536309090 | 05031 | 5 | Artículos |  | Sí |  | Grupo de artículos | No | 210 |  | 25/07/17 |  | 24/09/24 |  | 0 |  | 0 | APP Soluciones para Fotovoltaica | INT.AUTO.MAGNETO. | 1 | 98 | 1 | 83 | 1 | 2708.62 | 2 | 2.52 | 2 | 0 |  | 1 |  | 48 |  | 1 |  | 4 | 0 | 0 | 0 | 0 | 0 | PNM | Comprar | Semanal | 1 | 1 | 45 | 3000 |  |  |  | No | No | No | No | No | No | No | No | No | No | No | No | No | No | No | No | 0
2712 | Ex9BP-H 3P C 32A | DC Miniature Circuit Breaker 10 kA for PV applications, characteristic C, 32 A, 750 V DC, 3MU width | 0 | Sí | 101706 | 70 | INT.AUTO.MAGNETO. | NOARK ELECTRIC EUROPE s.r.o. | No | No | Serie Ex9BP | D | 8592765017079 |  | 0 |  |  | 8536303090 | 05031 | 5 | Artículos |  | Sí | 18592765017076 | Grupo de artículos | No | 210 |  | 11/04/13 |  | 24/09/24 | 21/05/15 | 54.46 |  | 54.46 | APP Aparamenta Modular | INT.AUTO.MAGNETO. | 1 | 0 | 1 | 0 | 1 | 0 | 2 | 17.28 | 2 | 0.36 |  | 1 |  | 48 |  | 1 |  | 4 | 0 | 0 | 0 | 0 | 0 | PNM | Comprar | Semanal | 1 | 1 | 45 | 3000 |  |  |  | No | No | No | No | Sí | No | No | No | No | No | No | No | No | No | No | No | 0
2713 | Ex9BP-H 4P C 10A | DC Miniature Circuit Breaker 10 kA for PV applications, characteristic C, 10 A, 1000 V DC, 4MU width | 0 | Sí | 101710 | 70 | INT.AUTO.MAGNETO. | NOARK ELECTRIC EUROPE s.r.o. | No | No | Serie Ex9BP | D | 8592765017116 |  | 0 |  |  | 8536303090 | 05031 | 5 | Artículos |  | Sí | 18592765017113 | Grupo de artículos | No | 210 |  | 11/04/13 |  | 24/09/24 | 21/05/15 | 80.76 |  | 80.76 | APP Aparamenta Modular | INT.AUTO.MAGNETO. | 1 | 98 | 1 | 83 | 1 | 1789.48 | 2 | 19.64 | 2 | 0.55 |  | 1 |  | 36 |  | 1 |  | 3 | 0 | 0 | 0 | 0 | 0 | PNM | Comprar | Semanal | 1 | 1 | 45 | 3000 |  |  |  | No | No | No | No | Sí | No | No | No | No | No | No | No | No | No | No | No | 0
2714 | Ex9BP-H 4P C 13A | DC Miniature Circuit Breaker 10 kA for PV applications, characteristic C, 13 A, 1000 V DC, 4MU width | 0 | Sí | 102367 | 0 | INT.AUTO.MAGNETO. | NOARK ELECTRIC EUROPE s.r.o. | No | No | Serie Ex9BP | D | 8592765023681 |  | 0 |  |  | 8536303090 | 05031 | 5 | Artículos |  | Sí | 18592765023688 | Grupo de artículos | No | 210 |  | 11/04/13 |  | 24/09/24 | 21/05/15 | 80.76 |  | 80.76 | APP Aparamenta Modular | INT.AUTO.MAGNETO. | 1 | 98 | 1 | 83 | 1 | 1789.48 | 2 | 18.92 | 2 | 0.55 |  | 1 |  | 36 |  | 1 |  | 3 | 0 | 0 | 0 | 0 | 0 | PNM | Comprar | Semanal | 1 | 1 | 45 | 3000 |  |  |  | No | No | No | No | Sí | No | No | No | No | No | No | No | No | No | No | No | 0
2715 | Ex9BP-H 4P C 16A | DC Miniature Circuit Breaker 10 kA for PV applications, characteristic C, 16 A, 1000 V DC, 4MU width | 0 | Sí | 101711 | 70 | INT.AUTO.MAGNETO. | NOARK ELECTRIC EUROPE s.r.o. | No | No | Serie Ex9BP | D | 8592765017123 |  | 0 |  |  | 8536309090 | 05031 | 5 | Artículos |  | Sí |  | Grupo de artículos | No | 210 |  | 25/07/17 |  | 24/09/24 | 12/06/20 | 15.79 |  | 15.79 | APP Soluciones para Fotovoltaica | INT.AUTO.MAGNETO. | 1 | 98 | 1 | 83 | 1 | 2708.62 | 2 | 2.52 | 2 | 0.48 |  | 1 |  | 36 |  | 1 |  | 3 | 0 | 0 | 0 | 0 | 0 | PNM | Comprar | Semanal | 1 | 1 | 45 | 3000 |  |  |  | No | No | No | No | No | No | No | No | No | No | No | No | No | No | No | No | 0
2716 | Ex9BP-H 4P C 25A | DC Miniature Circuit Breaker 10 kA for PV applications, characteristic C, 25 A, 1000 V DC, 4MU width | 0 | Sí | 101713 | 70 | INT.AUTO.MAGNETO. | NOARK ELECTRIC EUROPE s.r.o. | No | No | Serie Ex9BP | D | 8592765017147 |  | 0 |  |  | 8536303090 | 05031 | 5 | Artículos |  | Sí | 18592765017144 | Grupo de artículos | No | 210 |  | 11/04/13 |  | 24/09/24 | 21/05/15 | 82.98 |  | 82.98 | APP Aparamenta Modular | INT.AUTO.MAGNETO. | 1 | 98 | 1 | 83 | 1 | 1789.48 | 2 | 18.92 | 2 | 0.55 |  | 1 |  | 36 |  | 1 |  | 3 | 0 | 0 | 0 | 0 | 0 | PNM | Comprar | Semanal | 1 | 1 | 45 | 3000 |  |  |  | No | No | No | No | Sí | No | No | No | No | No | No | No | No | No | No | No | 0
2717 | Ex9BP-H 4P C 32A | DC Miniature Circuit Breaker 10 kA for PV applications, characteristic C, 32 A, 1000 V DC, 4MU width | 0 | Sí | 101714 | 70 | INT.AUTO.MAGNETO. | NOARK ELECTRIC EUROPE s.r.o. | No | No | Serie Ex9BP | D | 8592765017154 |  | 0 |  |  | 8536303090 | 05031 | 5 | Artículos |  | Sí | 18592765017151 | Grupo de artículos | No | 210 |  | 11/04/13 |  | 24/09/24 | 21/05/15 | 82.98 |  | 82.98 | APP Aparamenta Modular | INT.AUTO.MAGNETO. | 1 | 98 | 1 | 83 | 1 | 1789.48 | 2 | 18.92 | 2 | 0.55 |  | 1 |  | 36 |  | 1 |  | 3 | 0 | 0 | 0 | 0 | 0 | PNM | Comprar | Semanal | 1 | 1 | 45 | 3000 |  |  |  | No | No | No | No | Sí | No | No | No | No | No | No | No | No | No | No | No | 0
2718 | Ex9BP-H 4P C 63A | DC Miniature Circuit Breaker 10 kA for PV applications, characteristic C, 63 A, 1000 V DC, 4MU width | 0 | Sí | 101717 | 0 | INT.AUTO.MAGNETO. | NOARK ELECTRIC EUROPE s.r.o. | No | No | Serie Ex9BP | D | 8592765017185 |  | 0 |  |  | 8536303090 | 05031 | 5 | Artículos |  | Sí |  | Grupo de artículos | No | 210 |  | 31/08/16 |  | 24/09/24 | 13/02/18 | 15.55 |  | 15.67 | APP Aparamenta Modular | INT.AUTO.MAGNETO. | 1 | 0 | 1 | 0 | 1 | 0 | 2 | 1.2 | 2 | 0.48 |  | 1 |  | 36 |  | 1 |  | 3 | 0 | 0 | 0 | 0 | 0 | PNM | Comprar | Semanal | 1 | 1 | 45 | 3000 | 29/07/2021.- REVISION DE MINIMOS CON EL NUEVO PLAZO DE ENTREGA DE FARBICA |  |  | No | No | No | No | Sí | No | No | No | No | No | No | No | No | No | No | No | 0
2719 | Ex9BP-N 1P C 10A | DC Miniature Circuit Breaker 6 kA, characteristic C, 10 A, 250 V DC, 1-pole | 0 | Sí | 101622 | 70 | INT.AUTO.MAGNETO. | NOARK ELECTRIC EUROPE s.r.o. | No | No | Serie Ex9BP | D | 8592765016232 |  | 0 |  |  | 8536309090 | 05031 | 5 | Artículos |  | Sí |  | Grupo de artículos | No | 210 |  | 20/06/17 |  | 24/09/24 | 21/02/18 | 3.82 |  | 3.82 | APP Soluciones para Fotovoltaica | INT.AUTO.MAGNETO. | 1 | 0 | 1 | 0 | 1 | 0 | 2 | 17.28 | 2 | 0.12 |  | 1 |  | 144 |  | 1 |  | 12 | 0 | 0 | 0 | 0 | 0 | PNM | Comprar | Semanal | 1 | 1 | 45 | 3000 | 03/03/2021.- BLOQUEADO PARA COMPRA POR ESTAR INCLUIDO EN OVERDUE STOCK > 3 AÑOS |  |  | No | No | No | No | No | No | No | No | No | No | No | No | No | No | No | No | 0
2720 | Ex9BP-N 1P C 16A | DC Miniature Circuit Breaker 6 kA, characteristic C, 16 A, 250 V DC, 1-pole | 0 | Sí | 101623 | 0 | INT.AUTO.MAGNETO. | NOARK ELECTRIC EUROPE s.r.o. | No | No | Serie Ex9BP | D | 8592765016249 |  | 0 |  |  | 8536303090 | 05031 | 5 | Artículos |  | Sí |  | Grupo de artículos | No | 210 |  | 31/08/16 |  | 24/09/24 | 26/09/16 | 3.92 |  | 0 | APP Aparamenta Modular | INT.AUTO.MAGNETO. | 1 | 0 | 1 | 0 | 1 | 0 | 2 | 1.7 | 2 | 0.12 |  | 1 |  | 144 |  | 1 |  | 12 | 0 | 0 | 0 | 0 | 0 | PNM | Comprar | Semanal | 1 | 1 | 45 | 3000 |  |  |  | No | No | No | No | Sí | No | No | No | No | No | No | No | No | No | No | No | 0
2721 | Ex9BP-N 1P C 25A | Int. Magnetotérmico CC, Curva C, 25 A, 250 Vcc, 1P | 0 | Sí | 101625 | 0 | INT.AUTO.MAGNETO. | NOARK ELECTRIC EUROPE s.r.o. | No | No | Serie Ex9BP | D | 8592765016263 |  | 0 | - |  | 8536303090 | 05031 | 5 | Artículos |  | Sí |  | Grupo de artículos | No | 210 |  | 14/03/17 |  | 24/09/24 | 21/02/18 | 3.92 |  | 3.92 | APP Aparamenta Modular | INT.AUTO.MAGNETO. | 1 | 0 | 1 | 0 | 1 | 0 | 2 | 1.2 | 2 | 0.12 |  | 1 |  | 144 |  | 1 |  | 12 | 0 | 0 | 0 | 0 | 0 | PNM | Comprar | Semanal | 1 | 1 | 45 | 3000 | 03/03/2021.- BLOQUEADO PARA COMPRA POR ESTAR INCLUIDO EN OVERDUE STOCK > 3 AÑOS |  |  | No | No | No | No | Sí | No | No | No | No | No | No | No | No | No | No | No | 0
2722 | Ex9BP-N 1P C 32A | Int. Magnetotérmico CC, Curva C, 32 A, 250 Vcc, 1P | 0 | Sí | 101626 | 0 | INT.AUTO.MAGNETO. | NOARK ELECTRIC EUROPE s.r.o. | No | No | Serie Ex9BP | D | 8592765016270 |  | 0 | - |  | 8536303090 | 05031 | 5 | Artículos |  | Sí |  | Grupo de artículos | No | 210 |  | 14/03/17 |  | 24/09/24 |  | 0 |  | 0 | APP Aparamenta Modular | INT.AUTO.MAGNETO. | 1 | 0 | 1 | 0 | 1 | 0 | 2 | 1.7 | 2 | 0.12 |  | 1 |  | 144 |  | 1 |  | 12 | 0 | 0 | 0 | 0 | 0 | PNM | Comprar | Semanal | 1 | 1 | 45 | 3000 |  |  |  | No | No | No | No | Sí | No | No | No | No | No | No | No | No | No | No | No | 0
2723 | Ex9BP-N 1P C 40A | Int. Magnetotérmico CC, Curva C, 40 A, 250 Vcc, 1P | 0 | Sí | 101627 | 0 | INT.AUTO.MAGNETO. | NOARK ELECTRIC EUROPE s.r.o. | No | No | Serie Ex9BP | D | 8592765016287 |  | 0 | - |  | 8536303090 | 05031 | 5 | Artículos |  | Sí |  | Grupo de artículos | No | 210 |  | 14/03/17 |  | 24/09/24 | 21/02/18 | 3.92 |  | 3.92 | APP Aparamenta Modular | INT.AUTO.MAGNETO. | 1 | 0 | 1 | 0 | 1 | 0 | 2 | 1.7 | 2 | 0.12 |  | 1 |  | 144 |  | 1 |  | 12 | 0 | 0 | 0 | 0 | 0 | PNM | Comprar | Semanal | 1 | 1 | 45 | 3000 | 03/03/2021.- BLOQUEADO PARA COMPRA POR ESTAR INCLUIDO EN OVERDUE STOCK > 3 AÑOS |  |  | No | No | No | No | Sí | No | No | No | No | No | No | No | No | No | No | No | 0
2724 | Ex9BP-N 1P C 50A | Int. Magnetotérmico CC, Curva C, 50 A, 250 Vcc, 1P | 0 | Sí | 101628 | 0 | INT.AUTO.MAGNETO. | NOARK ELECTRIC EUROPE s.r.o. | No | No | Serie Ex9BP | D | 8592765016294 |  | 0 | - |  | 8536303090 | 05031 | 5 | Artículos |  | Sí |  | Grupo de artículos | No | 210 |  | 14/03/17 |  | 24/09/24 | 21/02/18 | 3.92 |  | 3.92 | APP Aparamenta Modular | INT.AUTO.MAGNETO. | 1 | 0 | 1 | 0 | 1 | 0 | 2 | 1.7 | 2 | 0.12 |  | 1 |  | 144 |  | 1 |  | 12 | 0 | 0 | 0 | 0 | 0 | PNM | Comprar | Semanal | 1 | 1 | 45 | 3000 | 03/03/2021.- BLOQUEADO PARA COMPRA POR ESTAR INCLUIDO EN OVERDUE STOCK > 3 AÑOS |  |  | No | No | No | No | Sí | No | No | No | No | No | No | No | No | No | No | No | 0
2725 | Ex9BP-N 1P C 63A | Int. Magnetotérmico CC, Curva C, 63 A, 250 Vcc, 1P | 0 | Sí | 101629 | 0 | INT.AUTO.MAGNETO. | NOARK ELECTRIC EUROPE s.r.o. | No | No | Serie Ex9BP | D | 8592765016300 |  | 0 | - |  | 8536303090 | 05031 | 5 | Artículos |  | Sí |  | Grupo de artículos | No | 210 |  | 14/03/17 |  | 24/09/24 | 21/02/18 | 3.92 |  | 3.92 | APP Aparamenta Modular | INT.AUTO.MAGNETO. | 1 | 0 | 1 | 0 | 1 | 0 | 2 | 1.7 | 2 | 0.12 |  | 1 |  | 144 |  | 1 |  | 12 | 0 | 0 | 0 | 0 | 0 | PNM | Comprar | Semanal | 1 | 1 | 45 | 3000 | 03/03/2021.- BLOQUEADO PARA COMPRA POR ESTAR INCLUIDO EN OVERDUE STOCK > 3 AÑOS |  |  | No | No | No | No | Sí | No | No | No | No | No | No | No | No | No | No | No | 0
2726 | Ex9BP-N 2P C 10A | DC Miniature Circuit Breaker 6 kA, characteristic C, 10 A, 500 V DC, 2-pole | 0 | Sí | 101630 | 70 | INT.AUTO.MAGNETO. | NOARK ELECTRIC EUROPE s.r.o. | No | No | Serie Ex9BP | D | 8592765016317 |  | 0 |  |  | 8536303090 | 05031 | 5 | Artículos |  | Sí | 18592765016314 | Grupo de artículos | No | 210 |  | 11/04/13 |  | 24/09/24 | 28/08/19 | 7.83 |  | 7.83 | APP Aparamenta Modular | INT.AUTO.MAGNETO. | 1 | 98 | 1 | 83 | 1 | 1789.48 | 2 | 18.92 | 2 | 0.24 |  | 1 |  | 72 |  | 1 |  | 6 | 0 | 0 | 0 | 0 | 0 | PNM | Comprar | Semanal | 1 | 1 | 45 | 3000 |  |  |  | No | No | No | No | Sí | No | No | No | No | No | No | No | No | No | No | No | 0
2727 | Ex9BP-N 2P C 13A | DC Miniature Circuit Breaker 6 kA, characteristic C, 13 A, 500 V DC, 2-pole | 0 | Sí | 102357 | 0 | INT.AUTO.MAGNETO. | NOARK ELECTRIC EUROPE s.r.o. | No | No | Serie Ex9BP | D | 8592765023582 |  | 0 |  |  | 8536303090 | 05031 | 5 | Artículos |  | Sí | 18592765023589 | Grupo de artículos | No | 210 |  | 11/04/13 |  | 24/09/24 | 21/05/15 | 11.7 |  | 11.7 | APP Aparamenta Modular | INT.AUTO.MAGNETO. | 1 | 98 | 1 | 83 | 1 | 1789.48 | 2 | 18.92 | 2 | 0.26 |  | 1 |  | 72 |  | 1 |  | 6 | 0 | 0 | 0 | 0 | 0 | PNM | Comprar | Semanal | 1 | 1 | 45 | 3000 |  |  |  | No | No | No | No | Sí | No | No | No | No | No | No | No | No | No | No | No | 0
2728 | Ex9BP-N 2P C 16A | DC Miniature Circuit Breaker 6 kA, characteristic C, 16 A, 500 V DC, 2-pole | 0 | Sí | 101631 | 0 | INT.AUTO.MAGNETO. | NOARK ELECTRIC EUROPE s.r.o. | No | No | Serie Ex9BP | D | 8592765016324 |  | 0 |  |  | 8536303090 | 05031 | 5 | Artículos |  | Sí |  | Grupo de artículos | No | 210 |  | 05/10/16 |  | 24/09/24 | 21/11/16 | 7.84 |  | 0 | APP Aparamenta Modular | INT.AUTO.MAGNETO. | 1 | 0 | 1 | 0 | 1 | 0 | 2 | 1.2 | 2 | 0.24 |  | 1 |  | 72 |  | 1 |  | 6 | 0 | 0 | 0 | 0 | 0 | PNM | Comprar | Semanal | 1 | 1 | 45 | 3000 |  |  |  | No | No | No | No | Sí | No | No | No | No | No | No | No | No | No | No | No | 0
2729 | Ex9BP-N 2P C 25A | Int. Magnetotérmico CC, Curva C, 25 A, 500 Vcc, 2P | 0 | Sí | 101633 | 0 | INT.AUTO.MAGNETO. | NOARK ELECTRIC EUROPE s.r.o. | No | No | Serie Ex9BP | D | 8592765016348 |  | 0 | - |  | 8536303090 | 05031 | 5 | Artículos |  | Sí | 18592765016345 | Grupo de artículos | No | 210 |  | 11/04/13 |  | 24/09/24 | 31/03/17 | 8.02 |  | 8.02 | APP Aparamenta Modular | INT.AUTO.MAGNETO. | 1 | 98 | 1 | 83 | 1 | 1789.48 | 2 | 19.64 | 2 | 0.26 |  | 1 |  | 72 |  | 1 |  | 6 | 0 | 0 | 0 | 0 | 0 | PNM | Comprar | Semanal | 1 | 1 | 45 | 3000 |  |  |  | No | No | No | No | Sí | No | No | No | No | No | No | No | No | No | No | No | 0
2730 | Ex9BP-N 2P C 32A | Int. Magnetotérmico CC, Curva C, 32 A, 500 Vcc, 2P | 0 | Sí | 101634 | 0 | INT.AUTO.MAGNETO. | NOARK ELECTRIC EUROPE s.r.o. | No | No | Serie Ex9BP | D | 8592765016355 |  | 0 | - |  | 8536303090 | 05031 | 5 | Artículos |  | Sí | 18592765016352 | Grupo de artículos | No | 210 |  | 11/04/13 |  | 24/09/24 | 26/09/16 | 7.84 |  | 0 | APP Aparamenta Modular | INT.AUTO.MAGNETO. | 1 | 98 | 1 | 83 | 1 | 1789.48 | 2 | 19.64 | 2 | 0.26 |  | 1 |  | 72 |  | 1 |  | 6 | 0 | 0 | 0 | 0 | 0 | PNM | Comprar | Semanal | 1 | 1 | 45 | 3000 | 03/03/2021.- BLOQUEADO PARA COMPRA POR ESTAR INCLUIDO EN OVERDUE STOCK > 3 AÑOS |  |  | No | No | No | No | Sí | No | No | No | No | No | No | No | No | No | No | No | 0
2731 | Ex9BP-N 2P C 40A | Int. Magnetotérmico CC, Curva C, 40 A, 500 Vcc, 2P | 0 | Sí | 101635 | 0 | INT.AUTO.MAGNETO. | NOARK ELECTRIC EUROPE s.r.o. | No | No | Serie Ex9BP | D | 8592765016362 |  | 0 | - |  | 8536303090 | 05031 | 5 | Artículos |  | Sí |  | Grupo de artículos | No | 210 |  | 14/03/17 |  | 24/09/24 | 31/03/17 | 8.02 |  | 8.02 | APP Aparamenta Modular | INT.AUTO.MAGNETO. | 1 | 0 | 1 | 0 | 1 | 0 | 2 | 1.7 | 2 | 0.24 |  | 1 |  | 72 |  | 1 |  | 6 | 0 | 0 | 0 | 0 | 0 | PNM | Comprar | Semanal | 1 | 1 | 45 | 3000 |  |  |  | No | No | No | No | Sí | No | No | No | No | No | No | No | No | No | No | No | 0
2732 | Ex9BP-N 2P C 50A | Int. Magnetotérmico CC, Curva C, 50 A, 500 Vcc, 2P | 0 | Sí | 101636 | 0 | INT.AUTO.MAGNETO. | NOARK ELECTRIC EUROPE s.r.o. | No | No | Serie Ex9BP | D | 8592765016379 |  | 0 | - |  | 8536303090 | 05031 | 5 | Artículos |  | Sí |  | Grupo de artículos | No | 210 |  | 14/03/17 |  | 24/09/24 | 21/06/17 | 7.8 |  | 7.84 | APP Aparamenta Modular | INT.AUTO.MAGNETO. | 1 | 0 | 1 | 0 | 1 | 0 | 2 | 1.2 | 2 | 0.24 |  | 1 |  | 72 |  | 1 |  | 6 | 0 | 0 | 0 | 0 | 0 | PNM | Comprar | Semanal | 1 | 1 | 45 | 3000 |  |  |  | No | No | No | No | Sí | No | No | No | No | No | No | No | No | No | No | No | 0
2733 | Ex9BP-N 2P C 63A | Int. Magnetotérmico CC, Curva C, 63 A, 500 Vcc, 2P | 0 | Sí | 101637 | 0 | INT.AUTO.MAGNETO. | NOARK ELECTRIC EUROPE s.r.o. | No | No | Serie Ex9BP | D | 8592765016386 |  | 0 | - |  | 8536303090 | 05031 | 5 | Artículos |  | Sí |  | Grupo de artículos | No | 210 |  | 14/03/17 |  | 24/09/24 | 21/06/17 | 7.81 |  | 7.84 | APP Aparamenta Modular | INT.AUTO.MAGNETO. | 1 | 0 | 1 | 0 | 1 | 0 | 2 | 1.7 | 2 | 0.24 |  | 1 |  | 72 |  | 1 |  | 6 | 0 | 0 | 0 | 0 | 0 | PNM | Comprar | Semanal | 1 | 1 | 45 | 3000 |  |  |  | No | No | No | No | Sí | No | No | No | No | No | No | No | No | No | No | No | 0
2734 | Ex9BP-N 3P C 10A | DC Miniature Circuit Breaker 6 kA, characteristic C, 10 A, 750 V DC, 3MU width | 0 | Sí | 101638 | 70 | INT.AUTO.MAGNETO. | NOARK ELECTRIC EUROPE s.r.o. | No | No | Serie Ex9BP | D | 8592765016393 |  | 0 |  |  | 8536309090 | 05031 | 5 | Artículos |  | Sí |  | Grupo de artículos | No | 210 |  | 20/06/17 |  | 24/09/24 |  | 0 |  | 0 | APP Soluciones para Fotovoltaica | INT.AUTO.MAGNETO. | 1 | 98 | 1 | 83 | 1 | 2708.62 | 2 | 2.52 | 2 | 0 |  | 1 |  | 48 |  | 1 |  | 4 | 0 | 0 | 0 | 0 | 0 | PNM | Comprar | Semanal | 1 | 1 | 45 | 3000 |  |  |  | No | No | No | No | No | No | No | No | No | No | No | No | No | No | No | No | 0
2735 | Ex9BP-N 3P C 16A | DC Miniature Circuit Breaker 6 kA, characteristic C, 16 A, 750 V DC, 3MU width | 0 | Sí | 101639 | 70 | INT.AUTO.MAGNETO. | NOARK ELECTRIC EUROPE s.r.o. | No | No | Serie Ex9BP | D | 8592765016409 |  | 0 |  |  | 8536309090 | 05031 | 5 | Artículos |  | Sí |  | Grupo de artículos | No | 210 |  | 20/06/17 |  | 24/09/24 |  | 0 |  | 0 | APP Soluciones para Fotovoltaica | INT.AUTO.MAGNETO. | 1 | 98 | 1 | 83 | 1 | 2708.62 | 2 | 2.52 | 2 | 0 |  | 1 |  | 48 |  | 1 |  | 4 | 0 | 0 | 0 | 0 | 0 | PNM | Comprar | Semanal | 1 | 1 | 45 | 3000 |  |  |  | No | No | No | No | No | No | No | No | No | No | No | No | No | No | No | No | 0
2736 | Ex9BP-N 3P C 32A | DC Miniature Circuit Breaker 6 kA for PV applications, characteristic C, 32 A, 750 V DC, 3MU width | 0 | Sí | 101642 | 0 | INT.AUTO.MAGNETO. | NOARK ELECTRIC EUROPE s.r.o. | No | No | Serie Ex9BP | D | 8592765016430 |  | 0 |  |  | 8536303090 | 05031 | 5 | Artículos |  | Sí | 18592765016437 | Grupo de artículos | No | 210 |  | 11/04/13 |  | 24/09/24 | 26/09/16 | 11.75 |  | 0 | APP Aparamenta Modular | INT.AUTO.MAGNETO. | 1 | 0 | 1 | 0 | 1 | 0 | 2 | 17.28 | 2 | 0.36 |  | 1 |  | 48 |  | 1 |  | 4 | 0 | 0 | 0 | 0 | 0 | PNM | Comprar | Semanal | 1 | 1 | 45 | 3000 | 03/03/2021.- BLOQUEADO PARA COMPRA POR ESTAR INCLUIDO EN OVERDUE STOCK > 3 AÑOS |  |  | No | No | No | No | Sí | No | No | No | No | No | No | No | No | No | No | No | 0
2737 | Ex9BP-N 3P C 40A | DC Miniature Circuit Breaker 6 kA for PV applications, characteristic C, 40 A, 750 V DC, 3MU width | 0 | Sí | 101643 | 0 | INT.AUTO.MAGNETO. | NOARK ELECTRIC EUROPE s.r.o. | No | No | Serie Ex9BP | D | 8592765016447 |  | 0 |  |  | 8536303090 | 05031 | 5 | Artículos |  | Sí | 18592765016444 | Grupo de artículos | No | 210 |  | 11/04/13 |  | 24/09/24 | 19/04/13 | 45.99 |  | 45.99 | APP Aparamenta Modular | INT.AUTO.MAGNETO. | 1 | 0 | 1 | 0 | 1 | 0 | 2 | 17.28 | 2 | 0.36 |  | 1 |  | 48 |  | 1 |  | 4 | 0 | 0 | 0 | 0 | 0 | PNM | Comprar | Semanal | 1 | 1 | 45 | 3000 |  |  |  | No | No | No | No | Sí | No | No | No | No | No | No | No | No | No | No | No | 0
2738 | Ex9BP-N 4P C 10A | DC Miniature Circuit Breaker 6 kA for PV applications, characteristic C, 10 A, 1000 V DC, 4MU width | 0 | Sí | 101646 | 0 | INT.AUTO.MAGNETO. | NOARK ELECTRIC EUROPE s.r.o. | No | No | Serie Ex9BP | D | 8592765016478 |  | 0 |  |  | 8536303090 | 05031 | 5 | Artículos |  | Sí | 18592765016475 | Grupo de artículos | No | 210 |  | 11/04/13 |  | 24/09/24 | 19/06/19 | 65.93 |  | 65.93 | APP Aparamenta Modular | INT.AUTO.MAGNETO. | 1 | 98 | 1 | 83 | 1 | 1789.48 | 2 | 19.64 | 2 | 0.55 |  | 1 |  | 36 |  | 1 |  | 3 | 0 | 0 | 0 | 0 | 0 | PNM | Comprar | Semanal | 1 | 1 | 45 | 3000 |  |  |  | No | No | No | No | Sí | No | No | No | No | No | No | No | No | No | No | No | 0
2739 | Ex9BP-N 4P C 13A | DC Miniature Circuit Breaker 6 kA for PV applications, characteristic C, 13 A, 1000 V DC, 4MU width | 0 | Sí | 102359 | 0 | INT.AUTO.MAGNETO. | NOARK ELECTRIC EUROPE s.r.o. | No | No | Serie Ex9BP | D | 8592765023605 |  | 0 |  |  | 8536303090 | 05031 | 5 | Artículos |  | Sí | 18592765023602 | Grupo de artículos | No | 210 |  | 11/04/13 |  | 24/09/24 | 21/05/15 | 66.58 |  | 66.58 | APP Aparamenta Modular | INT.AUTO.MAGNETO. | 1 | 98 | 1 | 83 | 1 | 1789.48 | 2 | 19.64 | 2 | 0.55 |  | 1 |  | 36 |  | 1 |  | 3 | 0 | 0 | 0 | 0 | 0 | PNM | Comprar | Semanal | 1 | 1 | 45 | 3000 |  |  |  | No | No | No | No | Sí | No | No | No | No | No | No | No | No | No | No | No | 0
2740 | Ex9BP-N 4P C 16A | DC Miniature Circuit Breaker 6 kA, characteristic C, 16 A, 1000 V DC, 4MU width | 0 | Sí | 101647 | 70 | INT.AUTO.MAGNETO. | NOARK ELECTRIC EUROPE s.r.o. | No | No | Serie Ex9BP | D | 8592765016485 |  | 0 |  |  | 8536309090 | 05031 | 5 | Artículos |  | Sí |  | Grupo de artículos | No | 210 |  | 20/06/17 |  | 24/09/24 |  | 0 |  | 0 | APP Soluciones para Fotovoltaica | INT.AUTO.MAGNETO. | 1 | 98 | 1 | 83 | 1 | 2708.62 | 2 | 2.52 | 2 | 0 |  | 1 |  | 36 |  | 1 |  | 3 | 0 | 0 | 0 | 0 | 0 | PNM | Comprar | Semanal | 1 | 1 | 45 | 3000 |  |  |  | No | No | No | No | No | No | No | No | No | No | No | No | No | No | No | No | 0
2741 | Ex9BP-N 4P C 25A | DC Miniature Circuit Breaker 6 kA for PV applications, characteristic C, 25 A, 1000 V DC, 4MU width | 0 | Sí | 101649 | 0 | INT.AUTO.MAGNETO. | NOARK ELECTRIC EUROPE s.r.o. | No | No | Serie Ex9BP | D | 8592765016508 |  | 0 |  |  | 8536303090 | 05031 | 5 | Artículos |  | Sí | 18592765016505 | Grupo de artículos | No | 210 |  | 11/04/13 |  | 24/09/24 | 21/05/15 | 14.36 |  | 14.36 | APP Aparamenta Modular | INT.AUTO.MAGNETO. | 1 | 98 | 1 | 83 | 1 | 1789.48 | 2 | 17.28 | 2 | 0.55 |  | 1 |  | 36 |  | 1 |  | 3 | 0 | 0 | 0 | 0 | 0 | PNM | Comprar | Semanal | 1 | 1 | 45 | 3000 |  |  |  | No | No | No | No | Sí | No | No | No | No | No | No | No | No | No | No | No | 0
2742 | Ex9BP-N 4P C 32A | DC Miniature Circuit Breaker 6 kA for PV applications, characteristic C, 32 A, 1000 V DC, 4MU width | 0 | Sí | 101650 | 0 | INT.AUTO.MAGNETO. | NOARK ELECTRIC EUROPE s.r.o. | No | No | Serie Ex9BP | D | 8592765016515 |  | 0 |  |  | 8536303090 | 05031 | 5 | Artículos |  | Sí | 18592765016512 | Grupo de artículos | No | 210 |  | 11/04/13 |  | 24/09/24 | 21/05/15 | 68.4 |  | 68.4 | APP Aparamenta Modular | INT.AUTO.MAGNETO. | 1 | 98 | 1 | 83 | 1 | 1789.48 | 2 | 18.92 | 2 | 0.55 |  | 1 |  | 36 |  | 1 |  | 3 | 0 | 0 | 0 | 0 | 0 | PNM | Comprar | Semanal | 1 | 1 | 45 | 3000 |  |  |  | No | No | No | No | Sí | No | No | No | No | No | No | No | No | No | No | No | 0
2743 | Ex9C09i 113P220VDC | Low power consumption contactor, 3-pole, 9A AC-3, cont. 220 V DC, built-in 1 NC + 1 NO aux.cont | 2 | No | 104022 | 0 | CONTACTOR INDUSTRIAL | NOARK ELECTRIC EUROPE s.r.o. | No | Sí | Serie Ex9C | C | 8592765040237 |  | 0 |  |  | 8536303090 | 05081 | 5 | Artículos |  | Sí |  | Grupo de artículos | No | 210 |  | 04/11/16 |  | 07/10/24 | 29/12/16 | 9.09 |  | 0 | APP Soluciones para la industria | CONTACTOR INDUSTRIAL | 1 | 0 | 1 | 0 | 1 | 0 | 2 | 1.2 | 2 | 0.39 |  | 1 |  | 40 |  | 1 |  | 1 | 0 | 0 | 0 | 0 | 0 | PNM | Comprar | Semanal | 1 | 1 | 45 | 3000 | 03/03/2021.- BLOQUEADO PARA COMPRA POR ESTAR INCLUIDO EN OVERDUE STOCK > 3 AÑOS |  |  | No | No | Sí | No | No | No | No | No | No | No | No | No | No | No | No | Sí | 0
2744 | Ex9C100 11 3P 230V | Contactor, 3-pole, 100A AC-3, cont. 230 V AC,built-in 1 NC + 1 NO auxiliary contacts | 0 | Sí | 101351 | 0 | CONTACTOR INDUSTRIAL | NOARK ELECTRIC EUROPE s.r.o. | No | No |  | D | 8592765013521 |  | 0 |  |  | 8536303090 | 05081 | 5 | Artículos |  | Sí |  | Grupo de artículos | No | 210 |  | 18/08/17 |  | 24/09/24 |  | 0 |  | 0 | APP Soluciones para la industria | CONTACTOR INDUSTRIAL | 1 | 0 | 1 | 0 | 1 | 0 | 2 | 19.2 | 2 | 1.6 |  | 1 |  | 12 |  | 1 |  | 1 | 0 | 0 | 0 | 0 | 0 | PNM | Comprar | Semanal | 1 | 1 | 45 | 3000 |  |  |  | No | No | No | No | No | No | No | No | No | No | No | No | No | No | No | No | 0
2745 | Ex9C115 22 3P 230V | Contactor, 3-pole, 115A AC-3, control voltage 230V AC/DC, built-in 2NO+2NC aux. contacts | 0 | Sí | 106219 | 0 | CONTACTOR INDUSTRIAL | NOARK ELECTRIC EUROPE s.r.o. | No | No |  | D | 8592765062208 |  | 0 |  |  | 8536303090 | 05081 | 5 | Artículos |  | Sí |  | Grupo de artículos | No | 210 |  | 18/08/17 |  | 24/09/24 |  | 0 |  | 0 | APP Soluciones para la industria | CONTACTOR INDUSTRIAL | 1 | 0 | 1 | 0 | 1 | 0 | 2 | 6 | 2 | 3 |  | 1 |  | 2 |  | 1 |  | 1 | 0 | 0 | 0 | 0 | 0 | PNM | Comprar | Semanal | 1 | 1 | 45 | 3000 |  |  |  | No | No | No | No | No | No | No | No | No | No | No | No | No | No | No | No | 0
2746 | Ex9C12 11 3P 230V | Contactor, 3-pole, 12A AC-3, cont. 230 V AC,built-in 1 NC + 1 NO auxiliary contacts | 0 | Sí | 101128 | 0 | CONTACTOR INDUSTRIAL | NOARK ELECTRIC EUROPE s.r.o. | No | No |  | D | 8592765011299 |  | 0 |  |  | 8536303090 | 05081 | 5 | Artículos |  | Sí |  | Grupo de artículos | No | 210 |  | 18/08/17 |  | 24/09/24 |  | 0 |  | 0 | APP Soluciones para la industria | CONTACTOR INDUSTRIAL | 1 | 0 | 1 | 0 | 1 | 0 | 2 | 14.8 | 2 | 0.37 |  | 1 |  | 40 |  | 1 |  | 1 | 0 | 0 | 0 | 0 | 0 | PNM | Comprar | Semanal | 1 | 1 | 45 | 3000 |  |  |  | No | No | No | No | No | No | No | No | No | No | No | No | No | No | No | No | 0
2747 | Ex9C18 11 3P 230V | Contactor, 3-pole, 18A AC-3, cont. 230 V AC,built-in 1 NC + 1 NO auxiliary contacts | 0 | No | 101152 | 0 | CONTACTOR INDUSTRIAL | NOARK ELECTRIC EUROPE s.r.o. | Sí | Sí |  | C | 8592765011534 |  | 0 | Ex9C18 11 3P 230V |  | 8536490099 | 05081 | 5 | Artículos | F4I | Sí |  | Grupo de artículos | No | 210 |  | 15/03/21 |  | 07/10/24 |  | 0 |  | 8.3 | APP Soluciones para la industria | CONTACTOR INDUSTRIAL | 1 | 0 | 1 | 0 | 1 | 0 | 2 | 1.7 | 2 | 0.37 |  | 1 |  | 1 |  | 1 |  | 1 | 0 | 0 | 0 | 0 | 0 | PNM | Comprar | Semanal | 1 | 1 | 45 | 3000 |  |  |  | No | No | Sí | No | No | No | No | No | No | No | No | No | No | No | No | No | 0
2748 | Ex9C265 22 3P 230V | Contactor, 3-pole, 265A AC-3, control voltage 230V AC/DC, built-in 2NO+2NC aux. contacts | 0 | Sí | 106267 | 0 | CONTACTOR INDUSTRIAL | NOARK ELECTRIC EUROPE s.r.o. | No | No |  | D | 8592765062680 |  | 0 |  |  | 8536303090 | 05081 | 5 | Artículos |  | Sí |  | Grupo de artículos | No | 210 |  | 18/08/17 |  | 24/09/24 |  | 0 |  | 0 | APP Soluciones para la industria | CONTACTOR INDUSTRIAL | 1 | 0 | 1 | 0 | 1 | 0 | 2 | 12 | 2 | 6 |  | 1 |  | 2 |  | 1 |  | 1 | 0 | 0 | 0 | 0 | 0 | PNM | Comprar | Semanal | 1 | 1 | 45 | 3000 |  |  |  | No | No | No | No | No | No | No | No | No | No | No | No | No | No | No | No | 0
2749 | Ex9C32 11 3P 220V | Contactor NOARK 3P 32A/AC3 1NC+1NA | 0 | Sí | 101201 | 0 | CONTACTOR INDUSTRIAL | NOARK ELECTRIC EUROPE s.r.o. | No | No | Serie Ex9C | D | 8592765012029 |  | 0 | - | Contactor, 3-pole, 32A AC-3, 220VAC, 1NC+1NO | 8536303090 | 05081 | 5 | Artículos |  | Sí |  | Grupo de artículos | No | 210 |  | 03/08/16 |  | 01/10/24 |  | 0 |  | 0 | APP Soluciones para la industria | CONTACTOR INDUSTRIAL | 1 | 0 | 1 | 0 | 1 | 0 | 2 | 1.2 | 2 | 0.45 |  | 1 | CAJA MASTER | 1 |  | 1 |  | 1 | 0 | 0 | 0 | 0 | 0 | PNM | Comprar | Semanal | 1 | 1 | 45 | 3000 |  |  |  | No | No | Sí | No | No | No | No | No | No | No | No | No | No | No | No | No | 0
2750 | Ex9C32 22 3P 220V | Contactor NOARK 3P 32A/AC3 2NC+2NA | 0 | Sí | 101213 | 0 | CONTACTOR INDUSTRIAL | NOARK ELECTRIC EUROPE s.r.o. | No | No | Serie Ex9C | D | 8592765012142 |  | 0 | - | Contactor, 3-pole, 32A AC-3, 220VAC, 2NC+2NO | 8536303090 | 05081 | 5 | Artículos |  | Sí |  | Grupo de artículos | No | 210 |  | 03/08/16 |  | 24/09/24 |  | 0 |  | 0 | APP Soluciones para la industria | CONTACTOR INDUSTRIAL | 1 | 0 | 1 | 0 | 1 | 0 | 2 | 1.7 | 2 | 0.45 |  | 1 |  | 20 |  | 1 |  | 1 | 0 | 0 | 0 | 0 | 0 | PNM | Comprar | Semanal | 1 | 1 | 45 | 3000 |  |  |  | No | No | Sí | No | No | No | No | No | No | No | No | No | No | No | No | No | 0
2751 | Ex9C32 11 3P 230V | Contactor, 3-pole, 32A AC-3, cont. 230 V AC,built-in 1 NC + 1 NO auxiliary contacts | 0 | No | 101200 | 0 | CONTACTOR INDUSTRIAL | NOARK ELECTRIC EUROPE s.r.o. | Sí | Sí |  | C | 8592765012012 |  | 0 | Ex9C32 11 3P 230V |  | 8536490099 | 05081 | 5 | Artículos |  | Sí |  | Grupo de artículos | No | 210 |  | 18/08/17 |  | 07/10/24 |  | 0 |  | 11.2 | APP Soluciones para la industria | CONTACTOR INDUSTRIAL | 1 | 0 | 1 | 0 | 1 | 0 | 2 | 1.2 | 2 | 0.45 |  | 1 |  | 20 |  | 1 |  | 1 | 0 | 0 | 0 | 0 | 0 | PNM | Comprar | Semanal | 1 | 1 | 45 | 3000 |  |  |  | No | No | No | No | No | No | No | No | No | No | No | No | No | No | No | No | 0
2752 | Ex9C38i 223P220VDC | Low power consumption contactor, 3-pole, 38A AC-3, cont. 220 V DC, built-in 2 NC + 2 NO aux.cont | 0 | Sí | 104077 | 0 | CONTACTOR INDUSTRIAL | NOARK ELECTRIC EUROPE s.r.o. | No | No | Serie Ex9C | D | 8592765040787 |  | 0 |  |  | 8536303090 | 05081 | 5 | Artículos |  | Sí |  | Grupo de artículos | No | 210 |  | 04/11/16 |  | 24/09/24 |  | 0 |  | 0 | APP Soluciones para la industria | CONTACTOR INDUSTRIAL | 1 | 0 | 1 | 0 | 1 | 0 | 2 | 1.7 | 2 | 0.47 |  | 1 |  | 40 |  | 1 |  | 1 | 0 | 0 | 0 | 0 | 0 | PNM | Comprar | Semanal | 1 | 1 | 45 | 3000 |  |  |  | No | No | Sí | No | No | No | No | No | No | No | No | No | No | No | No | No | 0
2753 | Ex9C50 11 3P 230V | Contactor, 3-pole, 50A AC-3, cont. 230 V AC,built-in 1 NC + 1 NO auxiliary contacts | 0 | Sí | 101260 | 0 | CONTACTOR INDUSTRIAL | NOARK ELECTRIC EUROPE s.r.o. | No | No |  | D | 8592765012616 |  | 0 |  |  | 8536303090 | 05081 | 5 | Artículos |  | Sí |  | Grupo de artículos | No | 210 |  | 18/08/17 |  | 24/09/24 |  | 0 |  | 0 | APP Soluciones para la industria | CONTACTOR INDUSTRIAL | 1 | 0 | 1 | 0 | 1 | 0 | 2 | 15.6 | 2 | 1.3 |  | 1 |  | 1 |  | 1 |  | 1 | 0 | 0 | 0 | 0 | 0 | PNM | Comprar | Semanal | 1 | 1 | 45 | 3000 |  |  |  | No | No | No | No | No | No | No | No | No | No | No | No | No | No | No | No | 0
2754 | Ex9C65i 113P220VACDC | Low power consumption contactor, 3-pole, 65A AC-3, cont. 220 V AC/DC, built-in 1 NC + 1 NO aux.cont | 0 | Sí | 104092 | 0 | CONTACTOR INDUSTRIAL | NOARK ELECTRIC EUROPE s.r.o. | No | No | Serie Ex9C | D | 8592765040930 |  | 0 |  |  | 8536303090 | 05081 | 5 | Artículos |  | Sí |  | Grupo de artículos | No | 210 |  | 04/11/16 |  | 24/09/24 | 29/12/16 | 24.61 |  | 0 | APP Soluciones para la industria | CONTACTOR INDUSTRIAL | 1 | 0 | 1 | 0 | 1 | 0 | 2 | 1.2 | 2 | 1.4 |  | 1 |  | 40 |  | 1 |  | 1 | 0 | 0 | 0 | 0 | 0 | PNM | Comprar | Semanal | 1 | 1 | 45 | 3000 | 03/03/2021.- BLOQUEADO PARA COMPRA POR ESTAR INCLUIDO EN OVERDUE STOCK > 3 AÑOS |  |  | No | No | Sí | No | No | No | No | No | No | No | No | No | No | No | No | No | 0
2755 | Ex9C80i 113P220VACDC | Low power consumption contactor, 3-pole, 80A AC-3, cont. 220 V AC/DC, built-in 1 NC + 1 NO aux.cont | 0 | Sí | 104097 | 0 | CONTACTOR INDUSTRIAL | NOARK ELECTRIC EUROPE s.r.o. | No | No | Serie Ex9C | D | 8592765040985 |  | 0 |  |  | 8536303090 | 05081 | 5 | Artículos |  | Sí |  | Grupo de artículos | No | 210 |  | 04/11/16 |  | 24/09/24 |  | 0 |  | 0 | APP Soluciones para la industria | CONTACTOR INDUSTRIAL | 1 | 0 | 1 | 0 | 1 | 0 | 2 | 1.7 | 2 | 1.74 |  | 1 |  | 40 |  | 1 |  | 1 | 0 | 0 | 0 | 0 | 0 | PNM | Comprar | Semanal | 1 | 1 | 45 | 3000 |  |  |  | No | No | Sí | No | No | No | No | No | No | No | No | No | No | No | No | No | 0
2756 | Ex9CBL-N 1PN C16 30 | RCBO, Icn=6kA, 1+Npole, char. C, In=16A, I?n=30mA, typ AC | 0 | Sí | 100750 | 0 | INT.COMBINADOS | NOARK ELECTRIC EUROPE s.r.o. | No | No |  | D | 8592765007513 |  | 0 |  |  | 8536303090 | 05031 | 5 | Artículos |  | Sí |  | Grupo de artículos | No | 210 |  | 18/08/17 |  | 24/09/24 |  | 0 |  | 0 | APP Aparamenta Modular | INT.COMBINADOS | 1 | 0 | 1 | 0 | 1 | 0 | 2 | 19.44 | 2 | 0.24 |  | 1 |  | 81 |  | 1 |  | 1 | 0 | 0 | 0 | 0 | 0 | PNM | Comprar | Semanal | 1 | 1 | 45 | 3000 |  |  |  | No | No | No | No | No | No | No | No | No | No | No | No | No | No | No | No | 0
2757 | Ex9CH20 20 220/230V | Installation relay, 20 A, coil 220/230 V, 2 NO contact 50/60Hz | 0 | Sí | 102399 | 0 | CONTACTOR INDUSTRIAL | NOARK ELECTRIC EUROPE s.r.o. | No | No |  | D | 8592765024008 |  | 0 |  |  | 8536303090 | 05081 | 5 | Artículos |  | Sí |  | Grupo de artículos | No | 210 |  | 18/08/17 |  | 24/09/24 |  | 0 |  | 0 | APP Aparamenta Modular | CONTACTOR INDUSTRIAL | 1 | 0 | 1 | 0 | 1 | 0 | 2 | 19.44 | 2 | 0.12 |  | 1 |  | 162 |  | 1 |  | 2 | 0 | 0 | 0 | 0 | 0 | PNM | Comprar | Semanal | 1 | 1 | 45 | 3000 |  |  |  | No | No | No | No | No | No | No | No | No | No | No | No | No | No | No | No | 0
2758 | Ex9CH20 40 230V | Installation relay, 20 A, coil 230 V, 4 NO contact 50/60Hz | 0 | Sí | 102408 | 0 | CONTACTOR INDUSTRIAL | NOARK ELECTRIC EUROPE s.r.o. | No | No |  | D | 8592765024091 |  | 0 |  |  | 8536303090 | 05081 | 5 | Artículos |  | Sí |  | Grupo de artículos | No | 210 |  | 18/08/17 |  | 24/09/24 |  | 0 |  | 0 | APP Aparamenta Modular | CONTACTOR INDUSTRIAL | 1 | 0 | 1 | 0 | 1 | 0 | 2 | 17.01 | 2 | 0.21 |  | 1 |  | 81 |  | 1 |  | 1 | 0 | 0 | 0 | 0 | 0 | PNM | Comprar | Semanal | 1 | 1 | 45 | 3000 |  |  |  | No | No | No | No | No | No | No | No | No | No | No | No | No | No | No | No | 0
2759 | Ex9CH63 20 220/230V | Installation contactor, 63 A, coil 220/230 V, 2 NO contact 50/60Hz | 0 | Sí | 102423 | 0 | CONTACTOR INDUSTRIAL | NOARK ELECTRIC EUROPE s.r.o. | No | No |  | D | 8592765024244 |  | 0 |  |  | 8536303090 | 05081 | 5 | Artículos |  | Sí |  | Grupo de artículos | No | 210 |  | 18/08/17 |  | 24/09/24 |  | 0 |  | 0 | APP Aparamenta Modular | CONTACTOR INDUSTRIAL | 1 | 0 | 1 | 0 | 1 | 0 | 2 | 17.82 | 2 | 0.22 |  | 1 |  | 81 |  | 1 |  | 1 | 0 | 0 | 0 | 0 | 0 | PNM | Comprar | Semanal | 1 | 1 | 45 | 3000 |  |  |  | No | No | No | No | No | No | No | No | No | No | No | No | No | No | No | No | 0
2760 | Ex9CH63 40 220/230V | Installation contactor, 63 A, coil 220/230 V, 4 NO contact 50/60Hz | 0 | Sí | 102427 | 0 | CONTACTOR INDUSTRIAL | NOARK ELECTRIC EUROPE s.r.o. | No | No |  | D | 8592765024282 |  | 0 |  |  | 8536303090 | 05081 | 5 | Artículos |  | Sí |  | Grupo de artículos | No | 210 |  | 18/08/17 |  | 24/09/24 |  | 0 |  | 0 | APP Aparamenta Modular | CONTACTOR INDUSTRIAL | 1 | 0 | 1 | 0 | 1 | 0 | 2 | 21.6 | 2 | 0.4 |  | 1 |  | 54 |  | 1 |  | 1 | 0 | 0 | 0 | 0 | 0 | PNM | Comprar | Semanal | 1 | 1 | 45 | 3000 |  |  |  | No | No | No | No | No | No | No | No | No | No | No | No | No | No | No | No | 0
2761 | Ex9CL-H 2P 25A A 30 | Residual Current Circuit Breaker, Icn=10kA, 2-pole, In=25A, I?n=30mA, typ A | 0 | Sí | 100661 | 0 | INT.DIFERENCIALES | NOARK ELECTRIC EUROPE s.r.o. | No | No |  | D | 8592765006622 |  | 0 |  |  | 8536303090 | 05031 | 5 | Artículos |  | Sí |  | Grupo de artículos | No | 210 |  | 18/08/17 |  | 24/09/24 |  | 0 |  | 0 | APP Aparamenta Modular | INT.DIFERENCIALES | 1 | 0 | 1 | 0 | 1 | 0 | 2 | 19.44 | 2 | 0.24 |  | 1 |  | 81 |  | 1 |  | 1 | 0 | 0 | 0 | 0 | 0 | PNM | Comprar | Semanal | 1 | 1 | 45 | 3000 |  |  |  | No | No | No | No | No | No | No | No | No | No | No | No | No | No | No | No | 0
2762 | Ex9CL-H 4-63-30A | Interruptor Diferencial NOARK 4P 63A 30mA Clase A | 0 | Sí | 100676 | 0 | INT.DIFERENCIALES | NOARK ELECTRIC EUROPE s.r.o. | No | No |  | D | 8592765006776 |  | 0 | - | RCCB, Icn=10kA, 4-pole, In=63A, I?n=30mA, typ A | 8536309090 | 05031 | 5 | Artículos |  | Sí |  | Grupo de artículos | No | 210 |  | 03/08/16 |  | 24/09/24 |  | 0 |  | 0 | APP Aparamenta Modular | INT.DIFERENCIALES | 1 | 0 | 1 | 0 | 1 | 0 | 2 | 1.2 | 2 | 0.48 |  | 1 |  | 45 |  | 1 |  | 1 | 0 | 0 | 0 | 0 | 0 | PNM | Comprar | Semanal | 1 | 1 | 45 | 3000 |  |  |  | No | No | No | No | Sí | No | No | No | No | No | No | No | No | No | No | No | 0
2763 | Ex9CL-H 4P 63A A 300 | Residual Current Circuit Breaker, Icn=10kA, 4-pole, In=63A, I?n=300mA, typ A | 0 | Sí | 100678 | 0 | INT.DIFERENCIALES | NOARK ELECTRIC EUROPE s.r.o. | No | No |  | D | 8592765006790 |  | 0 |  |  | 8536303090 | 05031 | 5 | Artículos |  | Sí |  | Grupo de artículos | No | 210 |  | 18/08/17 |  | 24/09/24 |  | 0 |  | 0 | APP Aparamenta Modular | INT.DIFERENCIALES | 1 | 0 | 1 | 0 | 1 | 0 | 2 | 21.6 | 2 | 0.48 |  | 1 |  | 45 |  | 1 |  | 1 | 0 | 0 | 0 | 0 | 0 | PNM | Comprar | Semanal | 1 | 1 | 45 | 3000 |  |  |  | No | No | No | No | No | No | No | No | No | No | No | No | No | No | No | No | 0
2764 | Ex9CL-N 2P 40A 30mA | Residual Current Circuit Breaker, Icn=6kA, 2-pole, In=40A, I?n=30mA, typ AC | 0 | Sí | 100610 | 0 | INT.DIFERENCIALES | NOARK ELECTRIC EUROPE s.r.o. | No | No |  | D | 8592765006110 |  | 0 |  |  | 8536303090 | 05031 | 5 | Artículos |  | Sí |  | Grupo de artículos | No | 210 |  | 18/08/17 |  | 24/09/24 |  | 0 |  | 0 | APP Aparamenta Modular | INT.DIFERENCIALES | 1 | 0 | 1 | 0 | 1 | 0 | 2 | 19.44 | 2 | 0.24 |  | 1 |  | 81 |  | 1 |  | 1 | 0 | 0 | 0 | 0 | 0 | PNM | Comprar | Semanal | 1 | 1 | 45 | 3000 |  |  |  | No | No | No | No | No | No | No | No | No | No | No | No | No | No | No | No | 0
2765 | Ex9CL-N 4P 63A 300 | Residual Current Circuit Breaker, Icn=6kA, 4-pole, In=63A, I?n=300mA, typ AC | 0 | Sí | 100624 | 0 | INT.DIFERENCIALES | NOARK ELECTRIC EUROPE s.r.o. | No | No |  | D | 8592765006257 |  | 0 |  |  | 8536303090 | 05031 | 5 | Artículos |  | Sí |  | Grupo de artículos | No | 210 |  | 18/08/17 |  | 24/09/24 |  | 0 |  | 0 | APP Aparamenta Modular | INT.DIFERENCIALES | 1 | 0 | 1 | 0 | 1 | 0 | 2 | 21.6 | 2 | 0.48 |  | 1 |  | 45 |  | 1 |  | 1 | 0 | 0 | 0 | 0 | 0 | PNM | Comprar | Semanal | 1 | 1 | 45 | 3000 |  |  |  | No | No | No | No | No | No | No | No | No | No | No | No | No | No | No | No | 0
2766 | Ex9CS09 01 3P 230V | Miniature Contactor, 3-pole, 9A AC-3, cont. 230 V AC, 1 NC built-in auxiliary contact | 0 | Sí | 101008 | 0 | CONTACTOR INDUSTRIAL | NOARK ELECTRIC EUROPE s.r.o. | No | No |  | D | 8592765010094 |  | 0 | Ex9CS09 01 3P 230V |  | 8536303090 | 05081 | 5 | Artículos |  | Sí |  | Grupo de artículos | No | 210 |  | 18/08/17 |  | 24/09/24 | 16/11/20 | 3.66 |  | 3.66 | APP Soluciones para la industria | CONTACTOR INDUSTRIAL | 1 | 0 | 1 | 0 | 1 | 0 | 2 | 25.92 | 2 | 0.36 |  | 1 |  | 72 |  | 1 |  | 1 | 0 | 0 | 0 | 0 | 0 | PNM | Comprar | Semanal | 1 | 1 | 45 | 3000 |  |  |  | No | No | No | No | No | No | No | No | No | No | No | No | No | No | No | No | 0
2767 | Ex9CS09 10 3P 230V | Miniature Contactor, 3-pole, 9A AC-3, cont. 230 V AC, 1 NO built-in auxiliary contact | 0 | Sí | 101020 | 0 | CONTACTOR INDUSTRIAL | NOARK ELECTRIC EUROPE s.r.o. | No | No |  | D | 8592765010216 |  | 0 | Ex9CS09 10 3P 230V |  | 8536303090 | 05081 | 5 | Artículos |  | Sí |  | Grupo de artículos | No | 210 |  | 26/10/20 |  | 24/09/24 | 16/11/20 | 3.6 |  | 3.6 | APP Soluciones para la industria | CONTACTOR INDUSTRIAL | 1 | 0 | 1 | 0 | 1 | 0 | 2 | 1.7 | 2 | 0.36 |  | 1 |  | 72 |  | 1 |  | 1 | 0 | 0 | 0 | 0 | 0 | PNM | Comprar | Semanal | 1 | 1 | 45 | 3000 |  |  |  | No | No | No | No | No | No | No | No | No | No | No | No | No | No | No | No | 0
2768 | Ex9CS12 01 3P 230V | Miniature Contactor, 3-pole, 12A AC-3, cont. 230 V AC, 1 NC built-in auxiliary contact | 0 | No | 101056 | 0 | CONTACTOR INDUSTRIAL | NOARK ELECTRIC EUROPE s.r.o. | Sí | Sí |  | C | 8592765010575 |  | 0 | Ex9CS12 01 3P 230V |  | 8536490099 | 05081 | 5 | Artículos |  | Sí |  | Grupo de artículos | No | 210 |  | 13/05/24 |  | 07/10/24 |  | 0 |  | 4.57 | APP Soluciones para la industria | CONTACTOR INDUSTRIAL | 1 | 0 | 1 | 0 | 1 | 0 | 2 | 25.92 | 2 | 0.36 |  | 1 |  | 1 |  | 1 |  | 1 | 0 | 0 | 0 | 0 | 0 | PNM | Comprar | Semanal | 1 | 1 | 45 | 3000 |  |  |  | No | No | No | No | No | No | No | No | No | No | No | No | No | No | No | No | 0
2769 | Ex9CS12 4P 230V | Miniature Contactor, 4-pole, 12A AC-3, cont. 230 V AC | 0 | Sí | 101080 | 0 | CONTACTOR INDUSTRIAL | NOARK ELECTRIC EUROPE s.r.o. | No | No |  | D | 8592765010810 |  | 0 |  |  | 8536303090 | 05031 | 5 | Artículos |  | Sí |  | Grupo de artículos | No | 210 |  | 18/08/17 |  | 01/10/24 |  | 0 |  | 0 | APP Soluciones para la industria | CONTACTOR INDUSTRIAL | 1 | 0 | 1 | 0 | 1 | 0 | 2 | 25.92 | 2 | 0.36 |  | 1 | CAJA MASTER | 1 |  | 1 |  | 1 | 0 | 0 | 0 | 0 | 0 | PNM | Comprar | Semanal | 1 | 1 | 45 | 3000 |  |  | N.Ref: NA1-2000/1000-3MOF-M230 | No | No | No | No | No | No | No | No | No | No | No | No | No | No | No | No | 0
2770 | Ex9EM 1P 1M 45A 1T | Contador de energía monofásico, 45A, 230 VCA | 25 | No | 107282 | 50 | INSTR. DE MEDIDA | NOARK ELECTRIC EUROPE s.r.o. | Sí | Sí | Serie Ex9EM | B | 8592765072825 |  | 0 | Ex9EM 1P 1M 45A 1T |  | 90283011 | 05082 | 5 | Artículos | F9E | Sí |  | Grupo de artículos | No | 210 |  | 25/05/18 |  | 07/10/24 | 09/10/24 | 12.86 |  | 12.86 | APP Control y gestion de la energia | INSTR. DE MEDIDA | 1 | 40 | 1 | 30 | 1 | 43.2 | 2 | 12 | 2 | 0.07 |  | 1 |  | 20 |  | 1 |  | 10 | 16 | 17 | 0 | 1 | 4 | PNM | Comprar | Semanal | 1 | 1 | 20 | 3000 | 29/07/2021.- REVISION DE MINIMOS CON EL NUEVO PLAZO DE ENTREGA DE FARBICA ¦ 20/09/2019.- REVISION DE MINIMOS PARA INCLUIR MINIMODE DS: 10 ud + MINIMO DE CE: 7 ud ; TOTAL: 17 ud. 19/07/22 - DS nos ha pedido mantener un STK MIN. → De las 200uds. establecidas como STK MIN. en este material, 40uds. son el STK MIN. para DIV. SUR. en este artículo (Mail de Arburua de 14.07.22). |  |  | No | No | No | No | No | Sí | No | No | Sí | Sí | No | No | Sí | No | No | Sí | 0
2771 | Ex9EM 1P 1M 45A 1T MCH | Contador de energía electromecánico, monofásico, 45A, 230 VCA | 538 | No | 107283 | 50 | INSTR. DE MEDIDA | NOARK ELECTRIC EUROPE s.r.o. | Sí | Sí | Serie Ex9EM | C | 8592765072832 |  | 0 | Ex9EM 1P 1M 45A 1T MCH |  | 90283011 | 05082 | 5 | Artículos | F9E | Sí |  | Grupo de artículos | No | 210 |  | 21/03/19 |  | 07/10/24 | 17/09/24 | 12.86 |  | 0 | APP Control y gestion de la energia | INSTR. DE MEDIDA | 1 | 98 | 1 | 83 | 1 | 2708.62 | 2 | 2.52 | 2 | 0.09 |  | 1 |  | 20 |  | 1 |  | 10 | 4 | 5 | 0 | 0 | 0 | PNM | Comprar | Semanal | 1 | 1 | 20 | 3000 | 29/07/2021.- REVISION DE MINIMOS CON EL NUEVO PLAZO DE ENTREGA DE FARBICA ¦ 10/03/2021.- ACTUALIZADO MINIMOS S/ VENTA ULTIMOS 12 MESES ¦ 18/11/2019.- STOCK MINIMO PARA DS 5 UD. NOSOTROS APENAS TENEMOS SALIDAS PARA OTROS CLIENTES PERO TENDREMOS UNA CANTIDAD. A 14/07/22 DIV. SUR informa necesita un STK MIN. de 15uds./mes, en esta Ref. de material. |  |  | No | No | No | No | No | Sí | No | No | Sí | Sí | No | No | Sí | No | No | Sí | 0
2772 | Ex9EM 1P 1M 80A MO MT | Contador de energía monofásico, 80A, 230 VCA, multi-tarifa, Modbus | 23 | No | 107281 | 50 | INSTR. DE MEDIDA | NOARK ELECTRIC EUROPE s.r.o. | Sí | Sí | Serie Ex9EM | C | 8592765072818 |  | 0 | Ex9EM 1P 1M 80A MO MT |  | 90283011 | 05082 | 5 | Artículos | F9E | Sí |  | Grupo de artículos | No | 210 |  | 11/12/18 |  | 07/10/24 | 26/06/23 | 18.35 |  | 18.25 | APP Control y gestion de la energia | INSTR. DE MEDIDA | 1 | 0 | 1 | 0 | 1 | 0 | 2 | 1.2 | 2 | 0.12 |  | 1 |  | 30 |  | 1 |  | 1 | 2 | 3 | 0 | 0 | 0 | PNM | Comprar | Semanal | 1 | 1 | 45 | 3000 | 29/07/2021.- REVISION DE MINIMOS CON EL NUEVO PLAZO DE ENTREGA DE FARBICA ¦ 28/12/2020.- ACTUALIZADO MINIMOS S/ VENTA DE 2020 A 14/07/22 DIV. SUR informa necesita un STK MIN. de 10uds./mes, en esta Ref. de material. |  |  | No | No | No | No | No | Sí | No | No | Sí | Sí | No | No | Sí | No | No | Sí | 0
2773 | Ex9EM 3P 4M 80A 1T | Contador de energía trifásico, 80A, 400 VCA | 17 | No | 107285 | 50 | INSTR. DE MEDIDA | NOARK ELECTRIC EUROPE s.r.o. | Sí | Sí | Serie Ex9EM | B | 8592765072856 |  | 0 | Ex9EM 3P 4M 80A 1T |  | 90283019 | 05082 | 5 | Artículos | F9E | Sí |  | Grupo de artículos | No | 210 |  | 25/05/18 |  | 07/10/24 | 17/09/24 | 35.43 |  | 35.43 | APP Control y gestion de la energia | INSTR. DE MEDIDA | 1 | 40 | 1 | 19 | 1 | 39.52 | 2 | 8 | 2 | 0.37 |  | 1 |  | 50 |  | 1 |  | 1 | 7 | 8 | 0 | 0 | 0 | PNM | Comprar | Semanal | 1 | 1 | 20 | 3000 | 29/07/2021.- REVISION DE MINIMOS CON EL NUEVO PLAZO DE ENTREGA DE FARBICA ¦ 20/09/2019.- REVISION DE MINIMOS PARA INCLUIR MINIMODE DS: 2 ud + MINIMO DE CE: 8 ud ; TOTAL: 10 ud A 14/07/22 DIV. SUR informa necesita un stock mín. de 10uds./mes en esta ref. de material. |  |  | No | No | No | No | No | Sí | No | No | Sí | Sí | No | No | Sí | No | No | No | 0
2774 | Ex9EM 3P 4M CT 1T | Contador de energía trifásico, medida indirecta con TI (5A), 400 VCA | 6 | No | 107284 | 50 | INSTR. DE MEDIDA | NOARK ELECTRIC EUROPE s.r.o. | Sí | Sí | Serie Ex9EM | C | 8592765072849 |  | 0 | Ex9EM 3P 4M CT 1T |  | 90283019 | 05082 | 5 | Artículos | F9E | Sí |  | Grupo de artículos | No | 210 |  | 25/05/18 |  | 07/10/24 | 28/08/24 | 40.79 |  | 40.8 | APP Control y gestion de la energia | INSTR. DE MEDIDA | 1 | 60 | 1 | 67 | 1 | 373.86 | 2 | 115 | 2 | 0.28 |  | 1 |  | 20 |  | 1 |  | 1 | 4 | 5 | 0 | 0 | 0 | PNM | Comprar | Semanal | 1 | 1 | 20 | 3000 | 29/07/2021.- REVISION DE MINIMOS CON EL NUEVO PLAZO DE ENTREGA DE FARBICA 19/07/22 - DS nos ha pedido mantener un STK MIN. → De las 16uds. establecidas como STK MIN. en este material, 6uds. son el STK MIN. para DIV. SUR. en este artículo (Mail de Arburua de 14.07.22). |  |  | No | No | No | No | No | Sí | No | No | Sí | Sí | No | No | Sí | No | No | No | 0
2775 | Ex9EMS 1P 1M 45A 2T | Cont. Energía Smart, 1P, 45A, 230V, 2-tarifas | 38 | No | 107288 | 50 | INSTR. DE MEDIDA | NOARK ELECTRIC EUROPE s.r.o. | Sí | Sí | Serie Ex9EMS | C | 8592765072887 |  | 0 | Ex9EMS 1P 1M 45A 2T |  | 90283011 | 05082 | 5 | Artículos | F9E | Sí |  | Grupo de artículos | No | 210 |  | 05/09/19 |  | 07/10/24 | 29/12/22 | 24.39 |  | 24.39 | APP Control y gestion de la energia | INSTR. DE MEDIDA | 1 | 0 | 1 | 0 | 1 | 0 | 2 | 1.7 | 2 | 0.08 |  | 1 |  | 50 |  | 1 |  | 1 | 2 | 3 | 0 | 0 | 0 | PNM | Comprar | Semanal | 1 | 1 | 45 | 3000 | 29/07/2021.- REVISION DE MINIMOS CON EL NUEVO PLAZO DE ENTREGA DE FARBICA ¦ 10/03/2021.- ACTUALIZADO MINIMOS S/ VENTA ULTIMOS 12 MESES ¦ 27/02/2020.- ACTUALIZADOS MINIMOS SEGÚN ESTIMACIÓN DE CARLOS BELTRAN. A 14/07/22 DIV. SUR informa necesita un STK MIN. de 4uds./mes, en esta Ref. de material. |  |  | No | No | No | No | No | Sí | No | No | Sí | Sí | No | No | Sí | No | No | Sí | 0
2776 | Ex9EMS 1P 1M 45A MB 2T | Cont. Energía Smart, 1P, 45A, 230V, 2-tarifas, M-Bus | 0 | No | 107289 | 50 | INSTR. DE MEDIDA | NOARK ELECTRIC EUROPE s.r.o. | Sí | Sí | Serie Ex9EM | C | 8592765072894 |  | 0 | Ex9EMS 1P 1M 45A MB 2T |  | 90283011 | 05082 | 5 | Artículos |  | Sí |  | Grupo de artículos | No | 210 |  | 05/09/19 |  | 07/10/24 | 23/12/21 | 27.35 |  | 28.24 | APP Control y gestion de la energia | INSTR. DE MEDIDA | 1 | 0 | 1 | 0 | 1 | 0 | 2 | 1.7 | 2 | 0.08 |  | 1 |  | 50 |  | 1 |  | 1 | 0 | 0 | 0 | 0 | 0 | PNM | Comprar | Semanal | 1 | 1 | 45 | 3000 | 27/02/2020.- ACTUALIZADOS MINIMOS SEGÚN ESTIMACIÓN DE CARLOS BELTRAN. ARTICULO NO INCLUIDO EN TARIFA PERO DISPONIBLE BAJO DEMANDA. |  |  | No | No | No | No | No | Sí | No | No | No | No | No | No | No | No | No | No | 0
2777 | Ex9EMS 1P 1M 45A MO 2T | Cont. Energía Smart, 1P, 45A, 230V, 2-tarifas, ModBus | 26 | No | 107290 | 50 | INSTR. DE MEDIDA | NOARK ELECTRIC EUROPE s.r.o. | Sí | Sí | Serie Ex9EMS | C | 8592765072900 |  | 0 | Ex9EMS 1P 1M 45A MO 2T |  | 90283011 | 05082 | 5 | Artículos | F9E | Sí |  | Grupo de artículos | No | 210 |  | 05/09/19 |  | 07/10/24 | 24/07/21 | 25.28 |  | 0 | APP Control y gestion de la energia | INSTR. DE MEDIDA | 1 | 0 | 1 | 0 | 1 | 0 | 2 | 2.2 | 2 | 0.08 |  | 1 |  | 50 |  | 1 |  | 1 | 0 | 0 | 0 | 0 | 0 | PNM | Comprar | Semanal | 1 | 1 | 45 | 3000 | 27/02/2020.- ACTUALIZADOS MINIMOS SEGÚN ESTIMACIÓN DE CARLOS BELTRAN. |  |  | No | No | No | No | No | Sí | No | No | Sí | Sí | No | No | Sí | No | No | Sí | 0
2778 | Ex9EMS 1P 2M 100A 2T | Contador de energía multifunción monofásico, 100A, 230V, doble tarifa | 8 | No | 107292 | 50 | INSTR. DE MEDIDA | NOARK ELECTRIC EUROPE s.r.o. | Sí | Sí | Serie Ex9EMS | C | 8592765072924 |  | 0 | Ex9EMS 1P 2M 100A 2T |  | 90283011 | 05082 | 5 | Artículos | F9E | Sí |  | Grupo de artículos | No | 210 |  | 22/07/19 |  | 07/10/24 | 13/02/23 | 26.23 |  | 26.23 | APP Control y gestion de la energia | INSTR. DE MEDIDA | 1 | 0 | 1 | 0 | 1 | 0 | 2 | 1.7 | 2 | 0.16 |  | 1 |  | 50 |  | 1 |  | 1 | 3 | 4 | 0 | 0 | 0 | PNM | Comprar | Semanal | 1 | 1 | 45 | 3000 | 29/07/2021.- REVISION DE MINIMOS CON EL NUEVO PLAZO DE ENTREGA DE FARBICA ¦ 10/03/2021.- ACTUALIZADO MINIMOS S/ VENTA ULTIMOS 12 MESES ¦ 27/02/2020.- ACTUALIZADOS MINIMOS SEGÚN ESTIMACIÓN DE CARLOS BELTRAN. |  |  | No | No | No | No | No | Sí | No | No | Sí | Sí | No | No | Sí | No | No | Sí | 0
2779 | Ex9EMS 1P 2M 100A MB 2T | Cont. Energía Smart, 1P, 100A, 230V, 2-tarifas, M-Bus | 0 | No | 107293 | 50 | INSTR. DE MEDIDA | NOARK ELECTRIC EUROPE s.r.o. | Sí | Sí | Serie Ex9EM | C | 8592765072931 |  | 0 | Ex9EMS 1P 2M 100A MB 2T |  | 90283011 | 05082 | 5 | Artículos |  | Sí |  | Grupo de artículos | No | 210 |  | 05/09/19 |  | 07/10/24 |  | 0 |  | 0 | APP Control y gestion de la energia | INSTR. DE MEDIDA | 1 | 0 | 1 | 0 | 1 | 0 | 2 | 2.2 | 2 | 0.16 |  | 1 |  | 50 |  | 1 |  | 1 | 0 | 0 | 0 | 0 | 0 | PNM | Comprar | Semanal | 1 | 1 | 45 | 3000 | 27/02/2020.- ACTUALIZADOS MINIMOS SEGÚN ESTIMACIÓN DE CARLOS BELTRAN. ARTICULO NO INCLUIDO EN TARIFA PERO DISPONIBLE BAJO DEMANDA. |  |  | No | No | No | No | No | Sí | No | No | No | No | No | No | No | No | No | No | 0
2780 | Ex9EMS 1P 2M 100A MO 2T | Contador de energía multifunción monofásico, 100A, 230V, modbus, doble tarifa | 13 | No | 107294 | 50 | INSTR. DE MEDIDA | NOARK ELECTRIC EUROPE s.r.o. | Sí | Sí | Serie Ex9EMS | C | 8592765072948 |  | 0 | Ex9EMS 1P 2M 100A MO 2T |  | 90283011 | 05082 | 5 | Artículos | F9E | Sí |  | Grupo de artículos | No | 210 |  | 10/12/18 |  | 07/10/24 | 30/06/23 | 32.36 |  | 32.48 | APP Control y gestion de la energia | INSTR. DE MEDIDA | 1 | 0 | 1 | 0 | 1 | 0 | 2 | 0.16 | 2 | 0.16 |  | 1 |  | 100 |  | 1 |  | 1 | 0 | 0 | 0 | 0 | 0 | PNM | Comprar | Semanal | 1 | 1 | 20 | 3000 | 27/02/2020.- ACTUALIZADOS MINIMOS SEGÚN ESTIMACIÓN DE CARLOS BELTRAN. |  |  | No | No | No | No | No | Sí | No | No | Sí | Sí | No | No | Sí | No | No | No | 0
2781 | Ex9EMS 3P 4M 100A 2T | Contador de energía multifunción trifásico, 100A, 3x230V, doble tarifa | 50 | No | 107295 | 50 | INSTR. DE MEDIDA | NOARK ELECTRIC EUROPE s.r.o. | Sí | Sí | Serie Ex9EMS | C | 8592765072955 |  | 0 | Ex9EMS 3P 4M 100A 2T |  | 90283019 | 05082 | 5 | Artículos | F9E | Sí |  | Grupo de artículos | No | 210 |  | 22/07/19 |  | 07/10/24 | 29/07/24 | 54.01 |  | 54 | APP Control y gestion de la energia | INSTR. DE MEDIDA | 1 | 0 | 1 | 0 | 1 | 0 | 2 | 1.7 | 2 | 0.39 |  | 1 |  | 40 |  | 1 |  | 1 | 2 | 3 | 0 | 0 | 1 | PNM | Comprar | Semanal | 1 | 1 | 20 | 3000 | 29/07/2021.- REVISION DE MINIMOS CON EL NUEVO PLAZO DE ENTREGA DE FARBICA ¦ 10/03/2021.- ACTUALIZADO MINIMOS S/ VENTA ULTIMOS 12 MESES ¦ 27/02/2020.- ACTUALIZADOS MINIMOS SEGÚN ESTIMACIÓN DE CARLOS BELTRAN. A 14/07/22 DIV. SUR informa necesita un STK MIN. de 5uds./mes, en esta Ref. de material. |  |  | No | No | No | No | No | Sí | No | No | Sí | Sí | No | No | Sí | No | No | Sí | 0
2782 | Ex9EMS 3P 4M 100A MB 2T | Cont. Energía Smart, 3P, 100A, 3x230V, 2-tarifas, M-Bus | 0 | No | 107296 | 50 | INSTR. DE MEDIDA | NOARK ELECTRIC EUROPE s.r.o. | Sí | Sí | Serie Ex9EM | C | 8592765072962 |  | 0 | Ex9EMS 3P 4M 100A MB 2T |  | 90283019 | 05082 | 5 | Artículos |  | Sí |  | Grupo de artículos | No | 210 |  | 05/09/19 |  | 07/10/24 |  | 0 |  | 0 | APP Control y gestion de la energia | INSTR. DE MEDIDA | 1 | 0 | 1 | 0 | 1 | 0 | 2 | 2.2 | 2 | 0.16 |  | 1 |  | 30 |  | 1 |  | 1 | 0 | 0 | 0 | 0 | 0 | PNM | Comprar | Semanal | 1 | 1 | 45 | 3000 | 27/02/2020.- ACTUALIZADOS MINIMOS SEGÚN ESTIMACIÓN DE CARLOS BELTRAN. ARTICULO NO INCLUIDO EN TARIFA PERO DISPONIBLE BAJO DEMANDA. |  |  | No | No | No | No | No | Sí | No | No | No | No | No | No | No | No | No | No | 0
2783 | Ex9EMS 3P 4M 100A MO 2T | Contador de energía multifunción trifásico, 100A, 3x230V, modbus, doble tarifa | 32 | No | 107297 | 50 | INSTR. DE MEDIDA | NOARK ELECTRIC EUROPE s.r.o. | Sí | Sí | Serie Ex9EMS | C | 8592765072979 |  | 0 | Ex9EMS 3P 4M 100A MO 2T |  | 90283019 | 05082 | 5 | Artículos | F9E | Sí |  | Grupo de artículos | No | 210 |  | 10/12/18 |  | 07/10/24 | 31/12/22 | 58.64 |  | 58.64 | APP Control y gestion de la energia | INSTR. DE MEDIDA | 1 | 0 | 1 | 0 | 1 | 0 | 2 | 0.39 | 2 | 0.39 |  | 1 |  | 30 |  | 1 |  | 1 | 0 | 0 | 0 | 0 | 1 | PNM | Comprar | Semanal | 1 | 1 | 45 | 3000 | 29/07/2021.- REVISION DE MINIMOS CON EL NUEVO PLAZO DE ENTREGA DE FARBICA ¦ 10/03/2021.- ACTUALIZADO MINIMOS S/ VENTA ULTIMOS 12 MESES ¦ 27/02/2020.- ACTUALIZADOS MINIMOS SEGÚN ESTIMACIÓN DE CARLOS BELTRAN. |  |  | No | No | No | No | No | Sí | No | No | Sí | Sí | No | No | Sí | No | No | Sí | 0
2784 | Ex9EMS 3P 4M CT 2T | Contador de energía multifunción trifásico, TC (5A), 3x230V, doble tarifa | 8 | No | 107298 | 50 | INSTR. DE MEDIDA | NOARK ELECTRIC EUROPE s.r.o. | Sí | Sí | Serie Ex9EMS | C | 8592765072986 |  | 0 | Ex9EMS 3P 4M CT 2T |  | 90283019 | 05082 | 5 | Artículos | F9E | Sí |  | Grupo de artículos | No | 210 |  | 22/07/19 |  | 08/10/24 | 11/06/24 | 55.56 |  | 55.57 | APP Control y gestion de la energia | INSTR. DE MEDIDA | 1 | 0 | 1 | 0 | 1 | 0 | 2 | 1.7 | 2 | 0.39 |  | 1 |  | 20 |  | 1 |  | 1 | 2 | 3 | 0 | 0 | 0 | PNM | Comprar | Semanal | 1 | 1 | 57 | 3000 | 29/07/2021.- REVISION DE MINIMOS CON EL NUEVO PLAZO DE ENTREGA DE FARBICA ¦ 10/03/2021.- ACTUALIZADO MINIMOS S/ VENTA ULTIMOS 12 MESES ¦ 27/02/2020.- ACTUALIZADOS MINIMOS SEGÚN ESTIMACIÓN DE CARLOS BELTRAN. |  |  | No | No | No | No | No | Sí | No | No | Sí | Sí | No | No | Sí | No | No | No | 0
2785 | Ex9EMS 3P 4M CT MB 2T | Cont. Energía Smart, 3P, TI (5A), 3x230V, 2-tarifas, M-Bus | 0 | No | 107299 | 50 | INSTR. DE MEDIDA | NOARK ELECTRIC EUROPE s.r.o. | Sí | Sí | Serie Ex9EM | C | 8592765072993 |  | 0 | Ex9EMS 3P 4M CT MB 2T |  | 90283019 | 05082 | 5 | Artículos |  | Sí |  | Grupo de artículos | No | 210 |  | 05/09/19 |  | 07/10/24 | 26/08/20 | 60.53 |  | 60.53 | APP Control y gestion de la energia | INSTR. DE MEDIDA | 1 | 0 | 1 | 0 | 1 | 0 | 2 | 2.2 | 2 | 0.39 |  | 1 |  | 20 |  | 1 |  | 1 | 0 | 0 | 0 | 0 | 0 | PNM | Comprar | Semanal | 1 | 1 | 45 | 3000 | 27/02/2020.- ACTUALIZADOS MINIMOS SEGÚN ESTIMACIÓN DE CARLOS BELTRAN. ARTICULO NO INCLUIDO EN TARIFA PERO DISPONIBLE BAJO DEMANDA. |  |  | No | No | No | No | No | Sí | No | No | No | No | No | No | No | No | No | No | 0
2786 | Ex9EMS 3P 4M CT MO 2T | Contador de energía multifunción trifásico, TC (5A), 3x230V, modbus, doble tarifa | 3 | No | 107300 | 50 | INSTR. DE MEDIDA | NOARK ELECTRIC EUROPE s.r.o. | Sí | Sí | Serie Ex9EMS | C | 8592765073006 |  | 0 | Ex9EMS 3P 4M CT MO 2T |  | 90283019 | 05082 | 5 | Artículos | F9E | Sí |  | Grupo de artículos | No | 210 |  | 13/06/19 |  | 07/10/24 | 21/09/23 | 66.15 |  | 66.15 | APP Control y gestion de la energia | INSTR. DE MEDIDA | 1 | 0 | 1 | 0 | 1 | 0 | 2 | 0.39 | 2 | 0.39 |  | 1 |  | 20 |  | 1 |  | 1 | 0 | 0 | 0 | 0 | 0 | PNM | Comprar | Semanal | 1 | 1 | 20 | 3000 | 29/07/2021.- REVISION DE MINIMOS CON EL NUEVO PLAZO DE ENTREGA DE FARBICA ¦ 28/12/2020.- ACTUALIZADO MINIMOS S/ VENTA DE 2020 ¦ 27/02/2020.- ACTUALIZADOS MINIMOS SEGÚN ESTIMACIÓN DE CARLOS BELTRAN. |  |  | No | No | No | No | No | Sí | No | No | Sí | Sí | No | No | Sí | No | No | No | 0
2787 | Ex9EMS IR BR 1M | Bracket for IR cable 1M | 14 | No | 109856 | 50 | INSTR. DE MEDIDA | NOARK ELECTRIC EUROPE s.r.o. | Sí | Sí | Serie Ex9EMS | C | 8592765098566 |  | 0 | Ex9EMS IR BR 1M |  | 90289010 | 05082 | 5 | Artículos | F9E | Sí |  | Grupo de artículos | No | 210 |  | 04/02/20 |  | 07/10/24 | 24/07/21 | 3.67 |  | 0.01 | APP Control y gestion de la energia | INSTR. DE MEDIDA | 1 | 0 | 1 | 0 | 1 | 0 | 2 | 1.7 | 2 | 0.01 |  | 1 |  | 1 |  | 1 |  | 1 | 0 | 0 | 0 | 0 | 0 | PNM | Comprar | Semanal | 1 | 1 | 45 | 3000 | 27/02/2020.- ACTUALIZADOS MINIMOS SEGÚN ESTIMACIÓN DE CARLOS BELTRAN. |  |  | No | No | No | No | No | Sí | No | No | Sí | Sí | No | No | Sí | No | No | Sí | 0
2788 | Ex9EMS IR BR 2M | Bracket for IR cable 2M | 9 | No | 109857 | 50 | INSTR. DE MEDIDA | NOARK ELECTRIC EUROPE s.r.o. | Sí | Sí | Serie Ex9EMS | C | 8592765098573 |  | 0 | Ex9EMS IR BR 2M |  | 90289010 | 05082 | 5 | Artículos | F9E | Sí |  | Grupo de artículos | No | 210 |  | 10/12/18 |  | 07/10/24 | 27/02/20 | 5.18 |  | 0 | APP Control y gestion de la energia | INSTR. DE MEDIDA | 1 | 0 | 1 | 0 | 1 | 0 | 2 | 2.2 | 2 | 0.01 |  | 1 |  | 1 |  | 1 |  | 1 | 0 | 0 | 0 | 0 | 0 | PNM | Comprar | Semanal | 1 | 1 | 45 | 3000 | 29/07/2021.- REVISION DE MINIMOS CON EL NUEVO PLAZO DE ENTREGA DE FARBICA ¦ 10/03/2021.- ACTUALIZADO MINIMOS S/ VENTA ULTIMOS 12 MESES ¦ 27/02/2020.- ACTUALIZADOS MINIMOS SEGÚN ESTIMACIÓN DE CARLOS BELTRAN. |  |  | No | No | No | No | No | Sí | No | No | Sí | Sí | No | No | Sí | No | No | Sí | 0
2789 | Ex9EMS IR BR 4M | Bracket for IR cable 4M | 14 | No | 109858 | 50 | INSTR. DE MEDIDA | NOARK ELECTRIC EUROPE s.r.o. | Sí | Sí | Serie Ex9EMS | C | 8592765098580 |  | 0 | Ex9EMS IR BR 4M |  | 90289010 | 05082 | 5 | Artículos | F9E | Sí |  | Grupo de artículos | No | 210 |  | 10/12/18 |  | 07/10/24 | 24/07/21 | 5.17 |  | 0.01 | APP Control y gestion de la energia | INSTR. DE MEDIDA | 1 | 0 | 1 | 0 | 1 | 0 | 2 | 1.7 | 2 | 0.02 |  | 1 |  | 1 |  | 1 |  | 1 | 0 | 0 | 0 | 0 | 0 | PNM | Comprar | Semanal | 1 | 1 | 45 | 3000 | 27/02/2020.- ACTUALIZADOS MINIMOS SEGÚN ESTIMACIÓN DE CARLOS BELTRAN. |  |  | No | No | No | No | No | Sí | No | No | Sí | Sí | No | No | Sí | No | No | Sí | 0
2790 | Ex9EMS IR USB | IR connecting cable | 25 | No | 109855 | 50 | INSTR. DE MEDIDA | NOARK ELECTRIC EUROPE s.r.o. | Sí | Sí | Serie Ex9EMS | C | 8592765098559 |  | 0 | Ex9EMS IR USB |  | 90289010 | 05082 | 5 | Artículos | F9E | Sí |  | Grupo de artículos | No | 210 |  | 10/12/18 |  | 07/10/24 | 11/10/22 | 26.45 |  | 0 | APP Control y gestion de la energia | INSTR. DE MEDIDA | 1 | 0 | 1 | 0 | 1 | 0 | 2 | 2.2 | 2 | 0.08 |  | 1 |  | 2 |  | 1 |  | 1 | 0 | 0 | 0 | 0 | 0 | PNM | Comprar | Semanal | 1 | 1 | 45 | 3000 | 27/02/2020.- ACTUALIZADOS MINIMOS SEGÚN ESTIMACIÓN DE CARLOS BELTRAN. |  |  | No | No | No | No | No | Sí | No | No | Sí | Sí | No | No | Sí | No | No | Sí | 0
2791 | Ex9F 1P 32A | Base portafusibles cilíndricos 10X38, 1P, 32A, indicador | 0 | No | 104474 | 70 | FUSIBLES/FIN CARRERA | NOARK ELECTRIC EUROPE s.r.o. | Sí | Sí |  | C | 8592765044754 |  | 0 | Ex9F 1P 32A |  | 8536201090 | 05031 | 5 | Artículos | F5F | Sí |  | Grupo de artículos | No | 210 |  | 08/02/24 |  | 07/10/24 |  | 0 |  | 0 | APP Soluciones para la industria | FUSIBLES/FIN CARRERA | 1 | 98 | 1 | 83 | 1 | 2708.62 | 2 | 2.52 | 2 | 0.07 |  | 1 |  | 144 |  | 1 |  | 12 | 0 | 0 | 0 | 0 | 0 | PNM | Comprar | Semanal | 0 | 0 | 45 | 3000 |  |  |  | No | No | No | No | No | No | No | No | No | No | No | No | No | No | No | No | 0
2792 | Ex9F 1P 32A WI | Base portafusibles cilíndricos 10X38, 1P, 32A | 0 | No | 109054 | 70 | FUSIBLES/FIN CARRERA | NOARK ELECTRIC EUROPE s.r.o. | Sí | Sí |  | C | 8592765090546 |  | 0 | Ex9F 1P 32A WI |  | 8536201090 | 05031 | 5 | Artículos | F5F | Sí |  | Grupo de artículos | No | 210 |  | 08/02/24 |  | 07/10/24 |  | 0 |  | 0 | APP Soluciones para la industria | FUSIBLES/FIN CARRERA | 1 | 98 | 1 | 83 | 1 | 2708.62 | 2 | 2.52 | 2 | 0.07 |  | 1 |  | 144 |  | 1 |  | 12 | 0 | 0 | 0 | 0 | 0 | PNM | Comprar | Semanal | 0 | 0 | 45 | 3000 |  |  |  | No | No | No | No | No | No | No | No | No | No | No | No | No | No | No | No | 0
2793 | Ex9F 1PN 32A | Base portafusibles cilíndricos 10X38, 1P+N, 32A, indicador | 0 | No | 104475 | 70 | FUSIBLES/FIN CARRERA | NOARK ELECTRIC EUROPE s.r.o. | Sí | Sí |  | C | 8592765044761 |  | 0 | Ex9F 1PN 32A |  | 8536201090 | 05031 | 5 | Artículos | F5F | Sí |  | Grupo de artículos | No | 210 |  | 06/11/23 |  | 07/10/24 |  | 0 |  | 3.12 | APP Soluciones para la industria | FUSIBLES/FIN CARRERA | 1 | 103 | 1 | 385 | 1 | 13760.29 | 2 | 145.5 | 2 | 0.14 |  | 1 |  | 72 |  | 1 |  | 6 | 0 | 0 | 0 | 0 | 0 | PNM | Comprar | Semanal | 0 | 0 | 45 | 3000 |  |  |  | No | No | No | No | No | No | No | No | No | No | No | No | No | No | No | No | 0
2794 | Ex9F 1PN 32A WI | Base portafusibles cilíndricos 10X38, 1P+N, 32A | 0 | No | 109055 | 70 | FUSIBLES/FIN CARRERA | NOARK ELECTRIC EUROPE s.r.o. | Sí | Sí |  | C | 8592765090553 |  | 0 | Ex9F 1PN 32A WI |  | 8536201090 | 05031 | 5 | Artículos | F5F | Sí |  | Grupo de artículos | No | 210 |  | 06/11/23 |  | 07/10/24 |  | 0 |  | 2.16 | APP Soluciones para la industria | FUSIBLES/FIN CARRERA | 1 | 103 | 1 | 385 | 1 | 13760.29 | 2 | 145.5 | 2 | 0.14 |  | 1 |  | 72 |  | 1 |  | 6 | 0 | 0 | 0 | 0 | 0 | PNM | Comprar |  | 0 | 0 | 45 | 3000 |  |  |  | No | No | No | No | No | No | No | No | No | No | No | No | No | No | No | No | 0
2795 | Ex9F 2P 32A | Base portafusibles cilíndricos 10X38, 2P, 32A, indicador | 0 | No | 104476 | 70 | FUSIBLES/FIN CARRERA | NOARK ELECTRIC EUROPE s.r.o. | Sí | Sí |  | C | 8592765044778 |  | 0 | Ex9F 2P 32A |  | 8536201090 | 05031 | 5 | Artículos | F5F | Sí |  | Grupo de artículos | No | 210 |  | 08/02/24 |  | 07/10/24 |  | 0 |  | 0 | APP Soluciones para la industria | FUSIBLES/FIN CARRERA | 1 | 98 | 1 | 516 | 1 | 17597.66 | 2 | 2460 | 2 | 0.14 |  | 1 |  | 72 |  | 1 |  | 6 | 0 | 0 | 0 | 0 | 0 | PNM | Comprar |  | 0 | 0 | 45 | 3000 |  |  |  | No | No | No | No | No | No | No | No | No | No | No | No | No | No | No | No | 0
2796 | Ex9F 2P 32A WI | Base portafusibles cilíndricos 10X38, 2P, 32A, | 0 | No | 109056 | 70 | FUSIBLES/FIN CARRERA | NOARK ELECTRIC EUROPE s.r.o. | Sí | Sí |  | C | 8592765090560 |  | 0 | Ex9F 2P 32A WI |  | 8536201090 | 05031 | 5 | Artículos | F5F | Sí |  | Grupo de artículos | No | 210 |  | 08/02/24 |  | 07/10/24 |  | 0 |  | 0 | APP Soluciones para la industria | FUSIBLES/FIN CARRERA | 1 | 98 | 1 | 516 | 1 | 17597.66 | 2 | 2460 | 2 | 0.14 |  | 1 |  | 72 |  | 1 |  | 6 | 0 | 0 | 0 | 0 | 0 | PNM | Comprar |  | 0 | 0 | 45 | 3000 |  |  |  | No | No | No | No | No | No | No | No | No | No | No | No | No | No | No | No | 0
2797 | Ex9F 3P 32A | Base portafusibles cilíndricos 10X38, 3P, 32A, indicador | 0 | No | 104477 | 70 | FUSIBLES/FIN CARRERA | NOARK ELECTRIC EUROPE s.r.o. | Sí | Sí |  | C | 8592765044785 |  | 0 | Ex9F 3P 32A |  | 8536201090 | 05031 | 5 | Artículos | F5F | Sí |  | Grupo de artículos | No | 210 |  | 08/02/24 |  | 07/10/24 |  | 0 |  | 0 | APP Soluciones para la industria | FUSIBLES/FIN CARRERA | 1 | 226 | 1 | 227 | 1 | 18160.91 | 2 | 8.04 | 2 | 0.21 |  | 1 |  | 48 |  | 1 |  | 4 | 0 | 0 | 0 | 0 | 0 | PNM | Comprar |  | 0 | 0 | 45 | 3000 |  |  |  | No | No | No | No | No | No | No | No | No | No | No | No | No | No | No | No | 0
2798 | Ex9F 3P 32A WI | Base portafusibles cilíndricos 10X38, 3P, 32A, | 0 | No | 109057 | 70 | FUSIBLES/FIN CARRERA | NOARK ELECTRIC EUROPE s.r.o. | Sí | Sí |  | C | 8592765090577 |  | 0 | Ex9F 3P 32A WI |  | 8536201090 | 05031 | 5 | Artículos | F5F | Sí |  | Grupo de artículos | No | 210 |  | 08/02/24 |  | 07/10/24 |  | 0 |  | 0 | APP Soluciones para la industria | FUSIBLES/FIN CARRERA | 1 | 248 | 1 | 253 | 1 | 22713.33 | 2 | 24.45 | 2 | 0.21 |  | 1 |  | 48 |  | 1 |  | 4 | 0 | 0 | 0 | 0 | 0 | PNM | Comprar |  | 0 | 0 | 45 | 3000 |  |  |  | No | No | No | No | No | No | No | No | No | No | No | No | No | No | No | No | 0
2799 | Ex9F 3PN 32A | Base portafusibles cilíndricos 10X38, 3P+N, 32A, indicador | 0 | No | 104478 | 70 | FUSIBLES/FIN CARRERA | NOARK ELECTRIC EUROPE s.r.o. | Sí | Sí |  | C | 8592765044792 |  | 0 | Ex9F 3PN 32A |  | 8536201090 | 05031 | 5 | Artículos | F5F | Sí |  | Grupo de artículos | No | 210 |  | 08/02/24 |  | 07/10/24 |  | 0 |  | 0 | APP Soluciones para la industria | FUSIBLES/FIN CARRERA | 1 | 248 | 1 | 253 | 1 | 22713.33 | 2 | 22.35 | 2 | 0.28 |  | 1 |  | 36 |  | 1 |  | 3 | 0 | 0 | 0 | 0 | 0 | PNM | Comprar |  | 0 | 0 | 45 | 3000 |  |  |  | No | No | No | No | No | No | No | No | No | No | No | No | No | No | No | No | 0
2800 | Ex9F 3PN 32A WI | Base portafusibles cilíndricos 10X38, 3P+N, 32A, | 0 | No | 109058 | 70 | FUSIBLES/FIN CARRERA | NOARK ELECTRIC EUROPE s.r.o. | Sí | Sí |  | C | 8592765090584 |  | 0 | Ex9F 3PN 32A WI |  | 8536201090 | 05031 | 5 | Artículos | F5F | Sí |  | Grupo de artículos | No | 210 |  | 08/02/24 |  | 07/10/24 |  | 0 |  | 0 | APP Soluciones para la industria | FUSIBLES/FIN CARRERA | 1 | 248 | 1 | 253 | 1 | 22713.33 | 2 | 22.25 | 2 | 0.28 |  | 1 |  | 36 |  | 1 |  | 3 | 0 | 0 | 0 | 0 | 0 | PNM | Comprar |  | 0 | 0 | 45 | 3000 |  |  |  | No | No | No | No | No | No | No | No | No | No | No | No | No | No | No | No | 0
2801 | Ex9F-14 1P 50A | Base portafusibles cilíndricos 14X51, 1P, 50A | 0 | No | 104479 | 70 | FUSIBLES/FIN CARRERA | NOARK ELECTRIC EUROPE s.r.o. | Sí | Sí |  | C | 8592765044808 |  | 0 | Ex9F-14 1P 50A |  | 8536201090 | 05031 | 5 | Artículos | F5F | Sí |  | Grupo de artículos | No | 210 |  | 08/02/24 |  | 07/10/24 |  | 0 |  | 0 | APP Soluciones para la industria | FUSIBLES/FIN CARRERA | 1 | 248 | 1 | 253 | 1 | 22713.33 | 2 | 22.25 | 2 | 0.11 |  | 1 |  | 144 |  | 1 |  | 12 | 0 | 0 | 0 | 0 | 0 | PNM | Comprar |  | 0 | 0 | 45 | 3000 |  |  |  | No | No | No | No | No | No | No | No | No | No | No | No | No | No | No | No | 0
2802 | Ex9F-14 1PN 50A | Base portafusibles cilíndricos 14X51, 1P+N, 50A | 0 | No | 104480 | 70 | FUSIBLES/FIN CARRERA | NOARK ELECTRIC EUROPE s.r.o. | Sí | Sí |  | C | 8592765044815 |  | 0 | Ex9F-14 1PN 50A |  | 8536201090 | 05031 | 5 | Artículos | F5F | Sí |  | Grupo de artículos | No | 210 |  | 08/02/24 |  | 07/10/24 |  | 0 |  | 0 | APP Soluciones para la industria | FUSIBLES/FIN CARRERA | 1 | 248 | 1 | 253 | 1 | 22713.33 | 2 | 23.5 | 2 | 0.22 |  | 1 |  | 72 |  | 1 |  | 6 | 0 | 0 | 0 | 0 | 0 | PNM | Comprar |  | 0 | 0 | 45 | 3000 |  |  |  | No | No | No | No | No | No | No | No | No | No | No | No | No | No | No | No | 0
2803 | Ex9F-14 2P 50A | Base portafusibles cilíndricos 14X51, 2P, 50A | 0 | No | 104481 | 70 | FUSIBLES/FIN CARRERA | NOARK ELECTRIC EUROPE s.r.o. | Sí | Sí |  | C | 8592765044822 |  | 0 | Ex9F-14 2P 50A |  | 8536201090 | 05031 | 5 | Artículos | F5F | Sí |  | Grupo de artículos | No | 210 |  | 08/02/24 |  | 07/10/24 |  | 0 |  | 0 | APP Soluciones para la industria | FUSIBLES/FIN CARRERA | 1 | 248 | 1 | 253 | 1 | 22713.33 | 2 | 24.5 | 2 | 0.22 |  | 1 |  | 72 |  | 1 |  | 6 | 0 | 0 | 0 | 0 | 0 | PNM | Comprar |  | 0 | 0 | 45 | 3000 |  |  |  | No | No | No | No | No | No | No | No | No | No | No | No | No | No | No | No | 0
2804 | Ex9F-14 3P 50A | Base portafusibles cilíndricos 14X51, 3P, 50A | 0 | No | 104482 | 70 | FUSIBLES/FIN CARRERA | NOARK ELECTRIC EUROPE s.r.o. | Sí | Sí |  | C | 8592765044839 |  | 0 | Ex9F-14 3P 50A |  | 8536201090 | 05031 | 5 | Artículos | F5F | Sí |  | Grupo de artículos | No | 210 |  | 08/02/24 |  | 07/10/24 |  | 0 |  | 0 | APP Soluciones para la industria | FUSIBLES/FIN CARRERA | 1 | 248 | 1 | 253 | 1 | 22713.33 | 2 | 20.65 | 2 | 0.33 |  | 1 |  | 48 |  | 1 |  | 4 | 0 | 0 | 0 | 0 | 0 | PNM | Comprar |  | 0 | 0 | 45 | 3000 |  |  |  | No | No | No | No | No | No | No | No | No | No | No | No | No | No | No | No | 0
2805 | Ex9F-14 3PN 50A | Base portafusibles cilíndricos 14X51, 3P+N, 50A | 0 | No | 104483 | 70 | FUSIBLES/FIN CARRERA | NOARK ELECTRIC EUROPE s.r.o. | Sí | Sí |  | C | 8592765044846 |  | 0 | Ex9F-14 3PN 50A |  | 8536201090 | 05031 | 5 | Artículos | F5F | Sí |  | Grupo de artículos | No | 210 |  | 08/02/24 |  | 07/10/24 |  | 0 |  | 0 | APP Soluciones para la industria | FUSIBLES/FIN CARRERA | 1 | 248 | 1 | 253 | 1 | 22713.33 | 2 | 18.95 | 2 | 0.44 |  | 1 |  | 36 |  | 1 |  | 3 | 0 | 0 | 0 | 0 | 0 | PNM | Comprar |  | 0 | 0 | 45 | 3000 |  |  |  | No | No | No | No | No | No | No | No | No | No | No | No | No | No | No | No | 0
2806 | Ex9F-22 1P 100A | Base portafusibles cilíndricos 22X58, 1P, 100A | 0 | No | 104484 | 70 | FUSIBLES/FIN CARRERA | NOARK ELECTRIC EUROPE s.r.o. | Sí | Sí |  | C | 8592765044853 |  | 0 | Ex9F-22 1P 100A |  | 8536209090 | 05031 | 5 | Artículos | F5F | Sí |  | Grupo de artículos | No | 210 |  | 08/02/24 |  | 07/10/24 |  | 0 |  | 0 | APP Soluciones para la industria | FUSIBLES/FIN CARRERA | 1 | 248 | 1 | 253 | 1 | 22713.33 | 2 | 21.35 | 2 | 0.17 |  | 1 |  | 108 |  | 1 |  | 9 | 0 | 0 | 0 | 0 | 0 | PNM | Comprar |  | 0 | 0 | 45 | 3000 |  |  |  | No | No | No | No | No | No | No | No | No | No | No | No | No | No | No | No | 0
2807 | Ex9F-22 1PN 100A | Base portafusibles cilíndricos 22X58, 1P+N, 100A | 0 | No | 104485 | 70 | FUSIBLES/FIN CARRERA | NOARK ELECTRIC EUROPE s.r.o. | Sí | Sí |  | C | 8592765044860 |  | 0 | Ex9F-22 1PN 100A |  | 8536209090 | 05031 | 5 | Artículos | F5F | Sí |  | Grupo de artículos | No | 210 |  | 08/02/24 |  | 07/10/24 |  | 0 |  | 0 | APP Soluciones para la industria | FUSIBLES/FIN CARRERA | 1 | 117 | 1 | 292 | 1 | 12504.02 | 2 | 106.56 | 2 | 0.34 |  | 1 |  | 48 |  | 1 |  | 4 | 0 | 0 | 0 | 0 | 0 | PNM | Comprar |  | 0 | 0 | 45 | 3000 |  |  |  | No | No | No | No | No | No | No | No | No | No | No | No | No | No | No | No | 0
2808 | Ex9F-22 2P 100A | Base portafusibles cilíndricos 22X58, 2P, 100A | 0 | No | 104486 | 70 | FUSIBLES/FIN CARRERA | NOARK ELECTRIC EUROPE s.r.o. | Sí | Sí |  | C | 8592765044877 |  | 0 | Ex9F-22 2P 100A |  | 8536209090 | 05031 | 5 | Artículos | F5F | Sí |  | Grupo de artículos | No | 210 |  | 08/02/24 |  | 07/10/24 |  | 0 |  | 0 | APP Soluciones para la industria | FUSIBLES/FIN CARRERA | 1 | 117 | 1 | 292 | 1 | 12504.02 | 2 | 106.56 | 2 | 0.34 |  | 1 |  | 48 |  | 1 |  | 4 | 0 | 0 | 0 | 0 | 0 | PNM | Comprar |  | 0 | 0 | 45 | 3000 |  |  |  | No | No | No | No | No | No | No | No | No | No | No | No | No | No | No | No | 0
2809 | Ex9F-22 3P 100A | Base portafusibles cilíndricos 22X58, 3P, 100A | 0 | No | 104487 | 70 | FUSIBLES/FIN CARRERA | NOARK ELECTRIC EUROPE s.r.o. | Sí | Sí |  | C | 8592765044884 |  | 0 | Ex9F-22 3P 100A |  | 8536209090 | 05031 | 5 | Artículos | F5F | Sí |  | Grupo de artículos | No | 210 |  | 08/02/24 |  | 07/10/24 |  | 0 |  | 0 | APP Soluciones para la industria | FUSIBLES/FIN CARRERA | 1 | 117 | 1 | 292 | 1 | 12504.02 | 2 | 113.76 | 2 | 0.51 |  | 1 |  | 36 |  | 1 |  | 3 | 0 | 0 | 0 | 0 | 0 | PNM | Comprar |  | 0 | 0 | 45 | 3000 |  |  |  | No | No | No | No | No | No | No | No | No | No | No | No | No | No | No | No | 0
2810 | Ex9F-22 3PN 100A | Base portafusibles cilíndricos 22X58, 3P+N, 100A | 0 | No | 104488 | 70 | FUSIBLES/FIN CARRERA | NOARK ELECTRIC EUROPE s.r.o. | Sí | Sí |  | C | 8592765044891 |  | 0 | Ex9F-22 3PN 100A |  | 8536209090 | 05031 | 5 | Artículos | F5F | Sí |  | Grupo de artículos | No | 210 |  | 08/02/24 |  | 07/10/24 |  | 0 |  | 0 | APP Soluciones para la industria | FUSIBLES/FIN CARRERA | 1 | 117 | 1 | 292 | 1 | 12504.02 | 2 | 113.76 | 2 | 0.68 |  | 1 |  | 24 |  | 1 |  | 2 | 0 | 0 | 0 | 0 | 0 | PNM | Comprar |  | 0 | 0 | 45 | 3000 |  |  |  | No | No | No | No | No | No | No | No | No | No | No | No | No | No | No | No | 0
2811 | Ex9FP 1P 30A | Base Portafusibles 1P DC-20B con Señalización 1000Vcc | 1987 | No | 101766 | 70 | FUSIBLES Y BASES DC | NOARK ELECTRIC EUROPE s.r.o. | Sí | Sí | Serie Ex9FP | A | 8592765017673 |  | 0 | Ex9FP 1P 30A | Fuse, 30A, 1000VDC, 1P, DC-20B with signal | 8535100090 | 05031 | 5 | Artículos | F5C | Sí | 18592765017670 | Grupo de artículos | No | 210 |  | 11/04/13 |  | 07/10/24 | 09/10/24 | 1.49 |  | 1.49 | APP Soluciones para Fotovoltaica | FUSIBLES Y BASES DC | 1 | 98 | 1 | 83 | 1 | 1789.48 | 2 | 18.92 | 2 | 0.09 |  | 1 |  | 144 |  | 1 |  | 12 | 752 | 878 | 0 | 0 | 363 | PNM | Comprar | Semanal | 1 | 1 | 20 | 3000 | 29/07/2021.- REVISION DE MINIMOS CON EL NUEVO PLAZO DE ENTREGA DE FARBICA ¦ 24/06/2021.- ACTUALIZADO MINIMO ¦ 10/03/2021.- ACTUALIZADO MINIMOS S/ VENTA ULTIMOS 12 MESES ¦ 20/09/2019.- REVISION DE MINIMOS PARA INCLUIR MINIMODE DS: 80 ud + MINIMO DE CE: 11 ud ; TOTAL: 91 ud 19/07/22 - DS nos ha pedido mantener un STK MIN. → De las 6.000uds. establecidas como STK MIN. en este material, 4.000uds. son el STK MIN. de DIV. SUR. en este artículo (Mail de Arburua de 14.07.22). |  |  | No | No | No | No | No | No | No | Sí | Sí | Sí | Sí | No | Sí | No | No | No | 0
2812 | Ex9FP 2P 30A | Base Portafusibles 2P DC-20B con Señalización 1000Vcc | 302 | No | 101767 | 70 | FUSIBLES Y BASES DC | NOARK ELECTRIC EUROPE s.r.o. | Sí | Sí | Serie Ex9FP | A | 8592765017680 |  | 0 | Ex9FP 2P 30A |  | 8535100090 | 05031 | 5 | Artículos | F5C | Sí | 18592765017687 | Grupo de artículos | No | 210 |  | 11/04/13 |  | 07/10/24 | 29/07/24 | 2.97 |  | 2.97 | APP Soluciones para Fotovoltaica | FUSIBLES Y BASES DC | 1 | 98 | 1 | 83 | 1 | 1789.48 | 2 | 18.92 | 2 | 0.18 |  | 1 |  | 72 |  | 1 |  | 6 | 184 | 203 | 0 | 0 | 0 | PNM | Comprar | Semanal | 1 | 1 | 20 | 3000 | 29/07/2021.- REVISION DE MINIMOS CON EL NUEVO PLAZO DE ENTREGA DE FARBICA ¦ 20/09/2019.- REVISION DE MINIMOS PARA INCLUIR MINIMODE DS: 10 ud + MINIMO DE CE: 2 ud ; TOTAL: 12 ud 19/07/22 - DS nos ha pedido mantener un STK MIN. → De las 270uds. establecidas como STK MIN. en este material, 120uds. son el STK MIN. para DIV. SUR. en este artículo (Mail de Arburua de 14.07.22). ***STK MIN subido de 250uds. a 350uds. el 05.04.23, siguiendo indicaciones de A. Amador*** |  |  | No | No | No | No | No | No | No | Sí | Sí | Sí | Sí | No | Sí | No | No | No | 0
2813 | Ex9FP30 10H | Fusible cilíndrico para base Ex9FP30H 1500Vdc 10A 10x85mm | 0 | No | 113255 | 70 | z CODIGO LIBRE 11 | NOARK ELECTRIC EUROPE s.r.o. | Sí | Sí | Serie Ex9FP | C | 8592765132550 |  | 0 | Ex9FP30 10H |  | 8535100090 | 05031 | 2 | Artículos |  | Sí |  | Grupo de artículos | No | 210 |  | 31/01/24 |  | 07/10/24 |  | 0 |  | 0 |  |  | 1 | 652 | 1 | 112 | 1 | 28917.5 | 2 | 3 | 2 | 0 |  | 1 |  | 180 |  | 1 |  | 10 | 0 | 0 | 0 | 0 | 0 | PNM | Comprar |  | 0 | 0 | 45 | 3000 |  |  |  | No | No | Sí | No | No | No | No | No | No | No | No | No | No | No | No | No | 0
2814 | Ex9FP30 12H | Fusible cilíndrico para base Ex9FP30H 1500Vdc 12A 10x85mm | 0 | No | 113256 | 70 | z CODIGO LIBRE 11 | NOARK ELECTRIC EUROPE s.r.o. | Sí | Sí | Serie Ex9FP | C | 8592765132567 |  | 0 | Ex9FP30 12H |  | 8535100090 | 05031 | 2 | Artículos |  | Sí |  | Grupo de artículos | No | 210 |  | 31/01/24 |  | 07/10/24 |  | 0 |  | 0 |  |  | 1 | 652 | 1 | 112 | 1 | 28917.5 | 2 | 3 | 2 | 0 |  | 1 |  | 180 |  | 1 |  | 10 | 0 | 0 | 0 | 0 | 0 | PNM | Comprar |  | 0 | 0 | 45 | 3000 |  |  |  | No | No | Sí | No | No | No | No | No | No | No | No | No | No | No | No | No | 0
2815 | Ex9FP30 15H | Fusible cilíndrico para base Ex9FP30H 1500Vdc 15A 10x85mm | 30 | No | 113257 | 70 | z CODIGO LIBRE 11 | NOARK ELECTRIC EUROPE s.r.o. | Sí | Sí | Serie Ex9FP | C | 8592765132574 |  | 0 | Ex9FP30 15H |  | 8535100090 | 05031 | 2 | Artículos |  | Sí |  | Grupo de artículos | No | 210 |  | 31/01/24 |  | 08/10/24 | 23/04/24 | 1.14 |  | 1.14 |  |  | 1 | 0 | 1 | 0 | 1 | 0 | 2 | 1.7 | 2 | 0.02 |  | 1 |  | 180 |  | 1 |  | 10 | 0 | 0 | 0 | 0 | 0 | PNM | Comprar | Semanal | 0 | 0 | 53 | 3000 |  |  |  | No | No | Sí | No | No | No | No | No | No | No | No | No | No | No | No | No | 0
2816 | Ex9FP30 16H | Fusible cilíndrico para base Ex9FP30H 1500Vdc 16A 10x85mm | 30 | No | 113258 | 70 | z CODIGO LIBRE 11 | NOARK ELECTRIC EUROPE s.r.o. | Sí | Sí | Serie Ex9FP | C | 8592765132581 |  | 0 | Ex9FP30 16H |  | 8535100090 | 05031 | 2 | Artículos |  | Sí |  | Grupo de artículos | No | 210 |  | 31/01/24 |  | 08/10/24 | 16/05/24 | 1.17 |  | 1.17 |  |  | 1 | 0 | 1 | 0 | 1 | 0 | 2 | 2.2 | 2 | 0.02 |  | 1 |  | 180 |  | 1 |  | 10 | 0 | 0 | 0 | 0 | 0 | PNM | Comprar | Semanal | 0 | 0 | 65 | 3000 |  |  |  | No | No | Sí | No | No | No | No | No | No | No | No | No | No | No | No | No | 0
2817 | Ex9FP30 20H | Fusible cilíndrico para base Ex9FP30H 1500Vdc 20A 10x85mm | 15 | No | 113259 | 70 | z CODIGO LIBRE 11 | NOARK ELECTRIC EUROPE s.r.o. | Sí | Sí | Serie Ex9FP | C | 8592765132598 |  | 0 | Ex9FP30 20H |  | 8535100090 | 05031 | 2 | Artículos |  | Sí |  | Grupo de artículos | No | 210 |  | 31/01/24 |  | 08/10/24 | 28/08/24 | 1.17 |  | 1.17 |  |  | 1 | 0 | 1 | 0 | 1 | 0 | 2 | 1.7 | 2 | 0.02 |  | 1 |  | 180 |  | 1 |  | 10 | 0 | 0 | 0 | 0 | 0 | PNM | Comprar | Semanal | 0 | 0 | 55 | 3000 |  |  |  | No | No | Sí | No | No | No | No | No | No | No | No | No | No | No | No | No | 0
2818 | Ex9FP30 25H | Fusible cilíndrico para base Ex9FP30H 1500Vdc 25A 10x85mm | 0 | No | 113260 | 70 | z CODIGO LIBRE 11 | NOARK ELECTRIC EUROPE s.r.o. | Sí | Sí | Serie Ex9FP | C | 8592765132604 |  | 0 | Ex9FP30 25H |  | 8535100090 | 05031 | 2 | Artículos |  | Sí |  | Grupo de artículos | No | 210 |  | 31/01/24 |  | 07/10/24 | 16/05/24 | 1.17 |  | 1.17 |  |  | 1 | 0 | 1 | 0 | 1 | 0 | 2 | 2.2 | 2 | 0.02 |  | 1 |  | 180 |  | 1 |  | 10 | 0 | 0 | 0 | 0 | 0 | PNM | Comprar |  | 0 | 0 | 20 | 3000 |  |  |  | No | No | Sí | No | No | No | No | No | No | No | No | No | No | No | No | No | 0
2819 | Ex9FP30 2H | Fusible cilíndrico para base Ex9FP30H 1500Vdc 2A 10x85mm | 0 | No | 113251 | 70 | z CODIGO LIBRE 11 | NOARK ELECTRIC EUROPE s.r.o. | Sí | Sí | Serie Ex9FP | C | 8592765132512 |  | 0 | Ex9FP30 2H |  | 8535100090 | 05031 | 2 | Artículos |  | Sí |  | Grupo de artículos | No | 210 |  | 31/01/24 |  | 07/10/24 |  | 0 |  | 0 |  |  | 1 | 300 | 1 | 150 | 1 | 18000 | 2 | 7 | 2 | 0 |  | 1 |  | 500 |  | 1 |  | 10 | 0 | 0 | 0 | 0 | 0 | PNM | Comprar |  | 0 | 0 | 45 | 3000 |  |  |  | No | No | Sí | No | No | No | No | No | No | No | No | No | No | No | No | No | 0
2820 | Ex9FP30 30H | Fusible cilíndrico para base Ex9FP30H 1500Vdc 30A 10x85mm | 5 | No | 113261 | 70 | z CODIGO LIBRE 11 | NOARK ELECTRIC EUROPE s.r.o. | Sí | Sí | Serie Ex9FP | C | 8592765132611 |  | 0 | Ex9FP30 30H |  | 8535100090 | 05031 | 2 | Artículos |  | Sí |  | Grupo de artículos | No | 210 |  | 31/01/24 |  | 07/10/24 | 26/03/24 | 1.21 |  | 1.52 |  |  | 1 | 0 | 1 | 0 | 1 | 0 | 2 | 1.7 | 2 | 0 |  | 1 |  | 180 |  | 1 |  | 10 | 0 | 0 | 0 | 0 | 0 | PNM | Comprar |  | 0 | 0 | 20 | 3000 |  |  |  | No | No | Sí | No | No | No | No | No | No | No | No | No | No | No | No | No | 0
2821 | Ex9FP30 4H | Fusible cilíndrico para base Ex9FP30H 1500Vdc 4A 10x85mm | 0 | No | 113252 | 70 | z CODIGO LIBRE 11 | NOARK ELECTRIC EUROPE s.r.o. | Sí | Sí | Serie Ex9FP | C | 8592765132529 |  | 0 | Ex9FP30 4H |  | 8535100090 | 05031 | 2 | Artículos |  | Sí |  | Grupo de artículos | No | 210 |  | 31/01/24 |  | 07/10/24 |  | 0 |  | 0 |  |  | 1 | 300 | 1 | 200 | 1 | 24000 | 2 | 8 | 2 | 0 |  | 1 |  | 500 |  | 1 |  | 10 | 0 | 0 | 0 | 0 | 0 | PNM | Comprar |  | 0 | 0 | 45 | 3000 |  |  |  | No | No | Sí | No | No | No | No | No | No | No | No | No | No | No | No | No | 0
2822 | Ex9FP30 6H | Fusible cilíndrico para base Ex9FP30H 1500Vdc 6A 10x85mm | 0 | No | 113253 | 70 | z CODIGO LIBRE 11 | NOARK ELECTRIC EUROPE s.r.o. | Sí | Sí | Serie Ex9FP | C | 8592765132536 |  | 0 | Ex9FP30 6H |  | 8535100090 | 05031 | 2 | Artículos |  | Sí |  | Grupo de artículos | No | 210 |  | 31/01/24 |  | 07/10/24 |  | 0 |  | 0 |  |  | 1 | 400 | 1 | 200 | 1 | 32000 | 2 | 9.8 | 2 | 0 |  | 1 |  | 180 |  | 1 |  | 10 | 0 | 0 | 0 | 0 | 0 | PNM | Comprar |  | 0 | 0 | 45 | 3000 |  |  |  | No | No | Sí | No | No | No | No | No | No | No | No | No | No | No | No | No | 0
2823 | Ex9FP30 8H | Fusible cilíndrico para base Ex9FP30H 1500Vdc 8A 10x85mm | 0 | No | 113254 | 70 | z CODIGO LIBRE 11 | NOARK ELECTRIC EUROPE s.r.o. | Sí | Sí | Serie Ex9FP | C | 8592765132543 |  | 0 | Ex9FP30 8H |  | 8535100090 | 05031 | 2 | Artículos |  | Sí |  | Grupo de artículos | No | 210 |  | 31/01/24 |  | 07/10/24 |  | 0 |  | 0 |  |  | 1 | 117 | 1 | 367 | 1 | 17175.6 | 2 | 108 | 2 | 0 |  | 1 |  | 180 |  | 1 |  | 10 | 0 | 0 | 0 | 0 | 0 | PNM | Comprar |  | 0 | 0 | 45 | 3000 |  |  |  | No | No | Sí | No | No | No | No | No | No | No | No | No | No | No | No | No | 0
2824 | Ex9FP30H | Base portafusible unipolar de 1500V dc para cadenas fotovoltaicas hasta 30A | 50 | No | 113250 | 70 | z CODIGO LIBRE 11 | NOARK ELECTRIC EUROPE s.r.o. | Sí | Sí | Serie Ex9FP | B | 8592765132505 |  | 0 | Ex9FP30H |  | 8535100090 | 05031 | 2 | Artículos |  | Sí |  | Grupo de artículos | No | 210 |  | 31/01/24 |  | 07/10/24 | 07/03/24 | 1.37 |  | 1.37 |  |  | 1 | 0 | 1 | 0 | 1 | 0 | 2 | 2.2 | 2 | 0.09 |  | 1 |  | 96 |  | 1 |  | 6 | 54 | 55 | 0 | 10 | 0 | PNM | Comprar | Semanal | 0 | 0 | 20 | 3000 |  |  |  | No | No | Sí | No | No | No | No | No | No | No | No | No | No | No | No | No | 0
2825 | Ex9FS 1P 32A | Base seccionador fusibles cilíndricos 10X38, 1P, 32A, indicador | 0 | No | 109840 | 70 | FUSIBLES/FIN CARRERA | NOARK ELECTRIC EUROPE s.r.o. | Sí | Sí |  | C | 8592765098405 |  | 0 | Ex9FS 1P 32A |  | 8536201090 | 05031 | 5 | Artículos | F5F | Sí |  | Grupo de artículos | No | 210 |  | 08/02/24 |  | 07/10/24 |  | 0 |  | 0 | APP Soluciones para la industria | FUSIBLES/FIN CARRERA | 1 | 117 | 1 | 367 | 1 | 17175.6 | 2 | 108 | 2 | 0.07 |  | 1 |  | 8 |  | 1 |  | 12 | 0 | 0 | 0 | 0 | 0 | PNM | Comprar |  | 0 | 0 | 45 | 3000 |  |  |  | No | No | No | No | No | No | No | No | No | No | No | No | No | No | No | No | 0
2826 | Ex9FS 1P 32A WI | Base seccionador fusibles cilíndricos 10X38, 1P, 32A | 0 | No | 113293 | 70 | FUSIBLES/FIN CARRERA | NOARK ELECTRIC EUROPE s.r.o. | Sí | Sí |  | C | 8592765132932 |  | 0 | Ex9FS 1P 32A WI |  | 8536201090 | 05031 | 5 | Artículos | F5F | Sí |  | Grupo de artículos | No | 210 |  | 08/02/24 |  | 07/10/24 |  | 0 |  | 0 | APP Soluciones para la industria | FUSIBLES/FIN CARRERA | 1 | 117 | 1 | 367 | 1 | 17175.6 | 2 | 114.48 | 2 | 0.07 |  | 1 |  | 45 |  | 1 |  | 12 | 0 | 0 | 0 | 0 | 0 | PNM | Comprar |  | 0 | 0 | 45 | 3000 |  |  |  | No | No | No | No | No | No | No | No | No | No | No | No | No | No | No | No | 0
2827 | Ex9FS 1PN 32A | Base seccionador fusibles cilíndricos 10X38, 1P+N, 32A, indicador | 0 | No | 109841 | 70 | FUSIBLES/FIN CARRERA | NOARK ELECTRIC EUROPE s.r.o. | Sí | Sí |  | C | 8592765098412 |  | 0 | Ex9FS 1PN 32A |  | 8536201090 | 05031 | 5 | Artículos | F5F | Sí |  | Grupo de artículos | No | 210 |  | 08/02/24 |  | 07/10/24 |  | 0 |  | 0 | APP Soluciones para la industria | FUSIBLES/FIN CARRERA | 1 | 117 | 1 | 367 | 1 | 17175.6 | 2 | 76.32 | 2 | 0.14 |  | 1 |  | 8 |  | 1 |  | 6 | 0 | 0 | 0 | 0 | 0 | PNM | Comprar |  | 0 | 0 | 45 | 3000 |  |  |  | No | No | No | No | No | No | No | No | No | No | No | No | No | No | No | No | 0
2828 | Ex9FS 1PN 32A WI | Base seccionador fusibles cilíndricos 10X38, 1P+N, 32A | 0 | No | 113294 | 70 | FUSIBLES/FIN CARRERA | NOARK ELECTRIC EUROPE s.r.o. | Sí | Sí |  | C | 8592765132949 |  | 0 | Ex9FS 1PN 32A WI |  | 8536201090 | 05031 | 5 | Artículos | F5F | Sí |  | Grupo de artículos | No | 210 |  | 08/02/24 |  | 07/10/24 |  | 0 |  | 0 | APP Soluciones para la industria | FUSIBLES/FIN CARRERA | 1 | 386 | 1 | 257 | 1 | 40772.02 | 2 | 54.5 | 2 | 0.14 |  | 1 |  | 45 |  | 1 |  | 6 | 0 | 0 | 0 | 0 | 0 | PNM | Comprar |  | 0 | 0 | 45 | 3000 |  |  |  | No | No | No | No | No | No | No | No | No | No | No | No | No | No | No | No | 0
2829 | Ex9FS 2P 32A | Base seccionador fusibles cilíndricos 10X38, 2P, 32A, indicador | 0 | No | 109842 | 70 | FUSIBLES/FIN CARRERA | NOARK ELECTRIC EUROPE s.r.o. | Sí | Sí |  | C | 8592765098429 |  | 0 | Ex9FS 2P 32A |  | 8536201090 | 05031 | 5 | Artículos | F5F | Sí |  | Grupo de artículos | No | 210 |  | 08/02/24 |  | 07/10/24 | 27/02/24 | 2.98 |  | 2.98 | APP Soluciones para la industria | FUSIBLES/FIN CARRERA | 1 | 386 | 1 | 257 | 1 | 40772.02 | 2 | 6.25 | 2 | 0.14 |  | 1 |  | 8 |  | 1 |  | 6 | 0 | 0 | 0 | 0 | 0 | PNM | Comprar |  | 0 | 0 | 20 | 3000 |  |  |  | No | No | No | No | No | No | No | No | No | No | No | No | No | No | No | No | 0
2830 | Ex9FS 2P 32A WI | Base seccionador fusibles cilíndricos 10X38, 2P, 32A | 0 | No | 113295 | 70 | FUSIBLES/FIN CARRERA | NOARK ELECTRIC EUROPE s.r.o. | Sí | Sí |  | C | 8592765132956 |  | 0 | Ex9FS 2P 32A WI |  | 8536201090 | 05031 | 5 | Artículos | F5F | Sí |  | Grupo de artículos | No | 210 |  | 08/02/24 |  | 07/10/24 |  | 0 |  | 0 | APP Soluciones para la industria | FUSIBLES/FIN CARRERA | 1 | 386 | 1 | 257 | 1 | 40772.02 | 2 | 8.15 | 2 | 0.14 |  | 1 |  | 45 |  | 1 |  | 6 | 0 | 0 | 0 | 0 | 0 | PNM | Comprar |  | 0 | 0 | 45 | 3000 |  |  |  | No | No | No | No | No | No | No | No | No | No | No | No | No | No | No | No | 0
2831 | Ex9FS 3P 32A | Base seccionador fusibles cilíndricos 10X38, 3P, 32A, indicador | 0 | No | 109843 | 70 | FUSIBLES/FIN CARRERA | NOARK ELECTRIC EUROPE s.r.o. | Sí | Sí |  | C | 8592765098436 |  | 0 | Ex9FS 3P 32A |  | 8536201090 | 05031 | 5 | Artículos | F5F | Sí |  | Grupo de artículos | No | 210 |  | 08/02/24 |  | 07/10/24 | 27/02/24 | 4.46 |  | 4.46 | APP Soluciones para la industria | FUSIBLES/FIN CARRERA | 1 | 386 | 1 | 257 | 1 | 40772.02 | 2 | 12.8 | 2 | 0.21 |  | 1 |  | 8 |  | 1 |  | 4 | 0 | 0 | 0 | 0 | 0 | PNM | Comprar |  | 0 | 0 | 20 | 3000 |  |  |  | No | No | No | No | No | No | No | No | No | No | No | No | No | No | No | No | 0
2832 | Ex9FS 3P 32A WI | Base seccionador fusibles cilíndricos 10X38, 3P, 32A | 0 | No | 113296 | 70 | FUSIBLES/FIN CARRERA | NOARK ELECTRIC EUROPE s.r.o. | Sí | Sí |  | C | 8592765132963 |  | 0 | Ex9FS 3P 32A WI |  | 8536201090 | 05031 | 5 | Artículos | F5F | Sí |  | Grupo de artículos | No | 210 |  | 08/02/24 |  | 07/10/24 |  | 0 |  | 0 | APP Soluciones para la industria | FUSIBLES/FIN CARRERA | 1 | 386 | 1 | 257 | 1 | 40772.02 | 2 | 7.4 | 2 | 0.21 |  | 1 |  | 45 |  | 1 |  | 4 | 0 | 0 | 0 | 0 | 0 | PNM | Comprar |  | 0 | 0 | 45 | 3000 |  |  |  | No | No | No | No | No | No | No | No | No | No | No | No | No | No | No | No | 0
2833 | Ex9FS 3PN 32A | Base seccionador fusibles cilíndricos 10X38, 3P+N, 32A, indicador | 0 | No | 109844 | 70 | FUSIBLES/FIN CARRERA | NOARK ELECTRIC EUROPE s.r.o. | Sí | Sí |  | C | 8592765098443 |  | 0 | Ex9FS 3PN 32A |  | 8536201090 | 05031 | 5 | Artículos | F5F | Sí |  | Grupo de artículos | No | 210 |  | 08/02/24 |  | 07/10/24 |  | 0 |  | 0 | APP Soluciones para la industria | FUSIBLES/FIN CARRERA | 1 | 386 | 1 | 257 | 1 | 40772.02 | 2 | 8.2 | 2 | 0.28 |  | 1 |  | 8 |  | 1 |  | 3 | 0 | 0 | 0 | 0 | 0 | PNM | Comprar |  | 0 | 0 | 45 | 3000 |  |  |  | No | No | No | No | No | No | No | No | No | No | No | No | No | No | No | No | 0
2834 | Ex9FS 3PN 32A WI | Base seccionador fusibles cilíndricos 10X38, 3P+N, 32A | 0 | No | 113297 | 70 | FUSIBLES/FIN CARRERA | NOARK ELECTRIC EUROPE s.r.o. | Sí | Sí |  | C | 8592765132970 |  | 0 | Ex9FS 3PN 32A WI |  | 8536201090 | 05031 | 5 | Artículos | F5F | Sí |  | Grupo de artículos | No | 210 |  | 08/02/24 |  | 07/10/24 |  | 0 |  | 0 | APP Soluciones para la industria | FUSIBLES/FIN CARRERA | 1 | 386 | 1 | 257 | 1 | 40772.02 | 2 | 28.5 | 2 | 0.28 |  | 1 |  | 45 |  | 1 |  | 3 | 0 | 0 | 0 | 0 | 0 | PNM | Comprar |  | 0 | 0 | 45 | 3000 |  |  |  | No | No | No | No | No | No | No | No | No | No | No | No | No | No | No | No | 0
2835 | Ex9FS-14 1P 50A | Base seccionador fusibles cilíndricos 14X51, 1P, 50A | 0 | No | 109845 | 70 | FUSIBLES/FIN CARRERA | NOARK ELECTRIC EUROPE s.r.o. | Sí | Sí |  | C | 8592765098450 |  | 0 | Ex9FS-14 1P 50A |  | 8536201090 | 05031 | 5 | Artículos | F5F | Sí |  | Grupo de artículos | No | 210 |  | 08/02/24 |  | 07/10/24 |  | 0 |  | 0 | APP Soluciones para la industria | FUSIBLES/FIN CARRERA | 1 | 386 | 1 | 257 | 1 | 40772.02 | 2 | 28.5 | 2 | 0.07 |  | 1 |  | 8 |  | 1 |  | 12 | 0 | 0 | 0 | 0 | 0 | PNM | Comprar |  | 0 | 0 | 45 | 3000 |  |  |  | No | No | No | No | No | No | No | No | No | No | No | No | No | No | No | No | 0
2836 | Ex9FS-14 1PN 50A | Base seccionador fusibles cilíndricos 14X51, 1P+N, 50A | 0 | No | 109846 | 70 | FUSIBLES/FIN CARRERA | NOARK ELECTRIC EUROPE s.r.o. | Sí | Sí |  | C | 8592765098467 |  | 0 | Ex9FS-14 1PN 50A |  | 8536201090 | 05031 | 5 | Artículos | F5F | Sí |  | Grupo de artículos | No | 210 |  | 08/02/24 |  | 07/10/24 |  | 0 |  | 0 | APP Soluciones para la industria | FUSIBLES/FIN CARRERA | 1 | 386 | 1 | 257 | 1 | 40772.02 | 2 | 83 | 2 | 0.14 |  | 1 |  | 2 |  | 1 |  | 6 | 0 | 0 | 0 | 0 | 0 | PNM | Comprar |  | 0 | 0 | 45 | 3000 |  |  |  | No | No | No | No | No | No | No | No | No | No | No | No | No | No | No | No | 0
2837 | Ex9FS-14 2P 50A | Base seccionador fusibles cilíndricos 14X51, 2P, 50A | 0 | No | 109847 | 70 | FUSIBLES/FIN CARRERA | NOARK ELECTRIC EUROPE s.r.o. | Sí | Sí |  | C | 8592765098474 |  | 0 | Ex9FS-14 2P 50A |  | 8536201090 | 05031 | 5 | Artículos | F5F | Sí |  | Grupo de artículos | No | 210 |  | 08/02/24 |  | 07/10/24 |  | 0 |  | 0 | APP Soluciones para la industria | FUSIBLES/FIN CARRERA | 1 | 386 | 1 | 257 | 1 | 40772.02 | 2 | 28.5 | 2 | 0.14 |  | 1 |  | 2 |  | 1 |  | 6 | 0 | 0 | 0 | 0 | 0 | PNM | Comprar |  | 0 | 0 | 45 | 3000 |  |  |  | No | No | No | No | No | No | No | No | No | No | No | No | No | No | No | No | 0
2838 | Ex9FS-14 3P 50A | Base seccionador fusibles cilíndricos 14X51, 3P, 50A | 0 | No | 109848 | 70 | FUSIBLES/FIN CARRERA | NOARK ELECTRIC EUROPE s.r.o. | Sí | Sí |  | C | 8592765098481 |  | 0 | Ex9FS-14 3P 50A |  | 8536201090 | 05031 | 5 | Artículos | F5F | Sí |  | Grupo de artículos | No | 210 |  | 08/02/24 |  | 07/10/24 | 27/02/24 | 6.77 |  | 6.77 | APP Soluciones para la industria | FUSIBLES/FIN CARRERA | 1 | 386 | 1 | 257 | 1 | 40772.02 | 2 | 28.5 | 2 | 0.21 |  | 1 |  | 2 |  | 1 |  | 4 | 0 | 0 | 0 | 0 | 0 | PNM | Comprar |  | 0 | 0 | 20 | 3000 |  |  |  | No | No | No | No | No | No | No | No | No | No | No | No | No | No | No | No | 0
2839 | Ex9FS-14 3PN 50A | Base seccionador fusibles cilíndricos 14X51, 3P+N, 50A | 0 | No | 109849 | 70 | FUSIBLES/FIN CARRERA | NOARK ELECTRIC EUROPE s.r.o. | Sí | Sí |  | C | 8592765098498 |  | 0 | Ex9FS-14 3PN 50A |  | 8536201090 | 05031 | 5 | Artículos | F5F | Sí |  | Grupo de artículos | No | 210 |  | 08/02/24 |  | 07/10/24 |  | 0 |  | 0 | APP Soluciones para la industria | FUSIBLES/FIN CARRERA | 1 | 386 | 1 | 257 | 1 | 40772.02 | 2 | 28.5 | 2 | 0.28 |  | 1 |  | 2 |  | 1 |  | 3 | 0 | 0 | 0 | 0 | 0 | PNM | Comprar |  | 0 | 0 | 45 | 3000 |  |  |  | No | No | No | No | No | No | No | No | No | No | No | No | No | No | No | No | 0
2840 | Ex9FS-22 1P 100A | Base seccionador fusibles cilíndricos 22X58, 1P, 100A | 0 | No | 109850 | 70 | FUSIBLES/FIN CARRERA | NOARK ELECTRIC EUROPE s.r.o. | Sí | Sí |  | C | 8592765098504 |  | 0 | Ex9FS-22 1P 100A |  | 8536209090 | 05031 | 5 | Artículos | F5F | Sí |  | Grupo de artículos | No | 210 |  | 13/10/23 |  | 07/10/24 | 27/11/23 | 2.7 |  | 2.7 | APP Soluciones para la industria | FUSIBLES/FIN CARRERA | 1 | 232 | 1 | 260 | 1 | 27867.84 | 2 | 13.94 | 2 | 0.11 |  | 1 |  | 2 |  | 1 |  | 12 | 0 | 0 | 0 | 0 | 0 | PNM | Comprar | Semanal | 0 | 0 | 20 | 3000 |  |  |  | No | No | No | No | No | No | No | No | No | No | No | No | No | No | No | No | 0
2841 | Ex9FS-22 1PN 100A | Base seccionador fusibles cilíndricos 22X58, 1P+N, 100A | 0 | No | 109851 | 70 | FUSIBLES/FIN CARRERA | NOARK ELECTRIC EUROPE s.r.o. | Sí | Sí |  | C | 8592765098511 |  | 0 | Ex9FS-22 1PN 100A |  | 8536209090 | 05031 | 5 | Artículos | F5F | Sí |  | Grupo de artículos | No | 210 |  | 08/02/24 |  | 07/10/24 |  | 0 |  | 0 | APP Soluciones para la industria | FUSIBLES/FIN CARRERA | 1 | 400 | 1 | 200 | 1 | 40000 | 2 | 11.6 | 2 | 0.22 |  | 1 |  | 2 |  | 1 |  | 6 | 0 | 0 | 0 | 0 | 0 | PNM | Comprar |  | 0 | 0 | 45 | 3000 |  |  |  | No | No | No | No | No | No | No | No | No | No | No | No | No | No | No | No | 0
2842 | Ex9FS-22 2P 100A | Base seccionador fusibles cilíndricos 22X58, 2P, 100A | 0 | No | 109852 | 70 | FUSIBLES/FIN CARRERA | NOARK ELECTRIC EUROPE s.r.o. | Sí | Sí |  | C | 8592765098528 |  | 0 | Ex9FS-22 2P 100A |  | 8536209090 | 05031 | 5 | Artículos | F5F | Sí |  | Grupo de artículos | No | 210 |  | 08/02/24 |  | 07/10/24 |  | 0 |  | 0 | APP Soluciones para la industria | FUSIBLES/FIN CARRERA | 1 | 400 | 1 | 150 | 1 | 30000 | 2 | 10.5 | 2 | 0.22 |  | 1 |  | 2 |  | 1 |  | 6 | 0 | 0 | 0 | 0 | 0 | PNM | Comprar |  | 0 | 0 | 45 | 3000 |  |  |  | No | No | No | No | No | No | No | No | No | No | No | No | No | No | No | No | 0
2843 | Ex9FS-22 3P 100A | Base seccionador fusibles cilíndricos 22X58, 3P, 100A | 0 | No | 109853 | 70 | FUSIBLES/FIN CARRERA | NOARK ELECTRIC EUROPE s.r.o. | Sí | Sí |  | C | 8592765098535 |  | 0 | Ex9FS-22 3P 100A |  | 8536209090 | 05031 | 5 | Artículos | F5F | Sí |  | Grupo de artículos | No | 210 |  | 08/02/24 |  | 07/10/24 | 27/02/24 | 8.51 |  | 8.51 | APP Soluciones para la industria | FUSIBLES/FIN CARRERA | 1 | 338 | 1 | 400 | 1 | 72467.2 | 2 | 9.94 | 2 | 0.33 |  | 1 |  | 2 |  | 1 |  | 4 | 0 | 0 | 0 | 0 | 0 | PNM | Comprar |  | 0 | 0 | 20 | 3000 |  |  |  | No | No | No | No | No | No | No | No | No | No | No | No | No | No | No | No | 0
2844 | Ex9FS-22 3PN 100A | Base seccionador fusibles cilíndricos 22X58, 3P+N, 100A | 0 | No | 109854 | 70 | FUSIBLES/FIN CARRERA | NOARK ELECTRIC EUROPE s.r.o. | Sí | Sí |  | C | 8592765098542 |  | 0 | Ex9FS-22 3PN 100A |  | 8536209090 | 05031 | 5 | Artículos | F5F | Sí |  | Grupo de artículos | No | 210 |  | 08/02/24 |  | 07/10/24 |  | 0 |  | 0 | APP Soluciones para la industria | FUSIBLES/FIN CARRERA | 1 | 338 | 1 | 400 | 1 | 72467.2 | 2 | 11.44 | 2 | 0.44 |  | 1 |  | 2 |  | 1 |  | 3 | 0 | 0 | 0 | 0 | 0 | PNM | Comprar |  | 0 | 0 | 45 | 3000 |  |  |  | No | No | No | No | No | No | No | No | No | No | No | No | No | No | No | No | 0
2845 | Ex9I125 2P 32A | Seccionador modular Ex9I125, 2P, 32A | 86 | No | 100868 | 70 | COMPLE.PARA LA INST. | NOARK ELECTRIC EUROPE s.r.o. | Sí | Sí | Serie Ex9I125 | C | 8592765008695 |  | 0 | Ex9I125 2P 32A |  | 8536508090 | 05031 | 5 | Artículos | F5M | Sí | 18592765008692 | Grupo de artículos | No | 210 |  | 30/11/22 |  | 07/10/24 | 31/05/24 | 2.84 |  | 2.84 | APP Soluciones para Fotovoltaica | SECCIONADOR CONMUTAD | 1 | 98 | 1 | 83 | 1 | 1789.48 | 2 | 19.64 | 2 | 0.18 |  | 1 |  | 72 |  | 1 |  | 6 | 0 | 0 | 0 | 0 | 0 | PNM | Comprar | Semanal | 1 | 1 | 20 | 3000 |  |  |  | No | No | No | No | No | No | No | No | Sí | No | No | No | No | No | No | No | 0
2846 | Ex9I125 2P 40A | Seccionador modular Ex9I125, 2P, 40A | 40 | No | 100869 | 70 | COMPLE.PARA LA INST. | NOARK ELECTRIC EUROPE s.r.o. | Sí | Sí | Serie Ex9I125 | C | 8592765008701 |  | 0 | Ex9I125 2P 40A |  | 8536508090 | 05031 | 5 | Artículos | F5M | Sí | 18592765008708 | Grupo de artículos | No | 210 |  | 30/11/22 |  | 07/10/24 | 30/04/23 | 2.87 |  | 2.86 | APP Soluciones para Fotovoltaica | SECCIONADOR CONMUTAD | 1 | 98 | 1 | 83 | 1 | 1789.48 | 2 | 19.64 | 2 | 0.18 |  | 1 |  | 72 |  | 1 |  | 6 | 0 | 0 | 0 | 0 | 0 | PNM | Comprar | Semanal | 1 | 1 | 20 | 3000 |  |  |  | No | No | No | No | No | No | No | No | Sí | No | No | No | No | No | No | Sí | 0
2847 | Ex9I125 2P 63A | Seccionador modular Ex9I125, 2P, 63A | 10 | No | 100870 | 70 | COMPLE.PARA LA INST. | NOARK ELECTRIC EUROPE s.r.o. | Sí | Sí | Serie Ex9I125 | C | 8592765008718 |  | 0 | Ex9I125 2P 63A |  | 8536508090 | 05031 | 5 | Artículos | F5M | Sí | 18592765008715 | Grupo de artículos | No | 210 |  | 30/11/22 |  | 07/10/24 | 21/03/23 | 2.88 |  | 4.33 | APP Soluciones para Fotovoltaica | SECCIONADOR CONMUTAD | 1 | 98 | 1 | 83 | 1 | 1789.48 | 2 | 19.64 | 2 | 0.18 |  | 1 |  | 72 |  | 1 |  | 6 | 2 | 3 | 0 | 0 | 0 | PNM | Comprar | Semanal | 1 | 1 | 20 | 3000 |  |  |  | No | No | No | No | No | No | No | No | Sí | No | No | No | No | No | No | No | 0
2848 | Ex9I125 3P 63A | Isolator, width 3 modules, 3-pole, 63A | 0 | No | 100876 | 0 | SECCIONADOR CONMUTAD | NOARK ELECTRIC EUROPE s.r.o. | Sí | Sí |  | C | 8592765008770 |  | 0 |  |  | 8536303090 | 05031 | 5 | Artículos |  | Sí |  | Grupo de artículos | No | 210 |  | 18/08/17 |  | 07/10/24 |  | 0 |  | 0 | APP Soluciones para Fotovoltaica | SECCIONADOR CONMUTAD | 1 | 0 | 1 | 0 | 1 | 0 | 2 | 12.96 | 2 | 0.27 |  | 1 |  | 48 |  | 1 |  | 4 | 0 | 0 | 0 | 0 | 0 | PNM | Comprar | Semanal | 1 | 1 | 45 | 3000 |  |  |  | No | No | No | No | No | No | No | No | No | No | No | No | No | No | No | No | 0
2849 | Ex9I125 4P 100A | Seccionador modular Ex9I125, 4P, 100A | 0 | No | 100884 | 70 | COMPLE.PARA LA INST. | NOARK ELECTRIC EUROPE s.r.o. | Sí | Sí | Serie Ex9I125 | C | 8592765008855 |  | 0 | Ex9I125 4P 100A |  | 8536508090 | 05031 | 5 | Artículos | F5M | Sí | 18592765008852 | Grupo de artículos | No | 210 |  | 30/11/22 |  | 07/10/24 | 27/01/23 | 7.09 |  | 7.09 | APP Soluciones para Fotovoltaica | SECCIONADOR CONMUTAD | 1 | 98 | 1 | 83 | 1 | 1789.48 | 2 | 19.64 | 2 | 0.36 |  | 1 |  | 36 |  | 1 |  | 3 | 0 | 0 | 0 | 0 | 0 | PNM | Comprar | Semanal | 1 | 1 | 45 | 3000 |  |  |  | No | No | No | No | No | No | No | No | Sí | No | No | No | No | No | No | No | 0
2850 | Ex9I125 4P 125A | Seccionador modular Ex9I125, 4P, 125A | 0 | No | 100885 | 70 | COMPLE.PARA LA INST. | NOARK ELECTRIC EUROPE s.r.o. | Sí | Sí | Serie Ex9I125 | C | 8592765008862 |  | 0 | Ex9I125 4P 125A |  | 8536508090 | 05031 | 5 | Artículos | F5M | Sí | 18592765008869 | Grupo de artículos | No | 210 |  | 30/11/22 |  | 07/10/24 | 21/09/23 | 7.28 |  | 7.11 | APP Soluciones para Fotovoltaica | SECCIONADOR CONMUTAD | 1 | 98 | 1 | 83 | 1 | 1789.48 | 2 | 13.16 | 2 | 0.36 |  | 1 |  | 36 |  | 1 |  | 3 | 0 | 0 | 0 | 0 | 0 | PNM | Comprar | Semanal | 1 | 1 | 20 | 3000 |  |  |  | No | No | No | No | No | No | No | No | Sí | No | No | No | No | No | No | No | 0
2851 | Ex9I125 4P 32A | Seccionador modular Ex9I125, 4P, 32A | 12 | No | 100880 | 70 | COMPLE.PARA LA INST. | NOARK ELECTRIC EUROPE s.r.o. | Sí | Sí | Serie Ex9I125 | C | 8592765008817 |  | 0 | Ex9I125 4P 32A |  | 8536508090 | 05031 | 5 | Artículos | F5M | Sí | 18592765008814 | Grupo de artículos | No | 210 |  | 30/11/22 |  | 07/10/24 | 07/06/24 | 5.82 |  | 5.82 | APP Soluciones para Fotovoltaica | SECCIONADOR CONMUTAD | 1 | 98 | 1 | 83 | 1 | 1789.48 | 2 | 13.16 | 2 | 0.36 |  | 1 |  | 36 |  | 1 |  | 3 | 0 | 0 | 0 | 0 | 0 | PNM | Comprar | Semanal | 1 | 1 | 45 | 3000 |  |  |  | No | No | No | No | No | No | No | No | Sí | No | No | No | No | No | No | No | 0
2852 | Ex9I125 4P 40A | Seccionador modular Ex9I125, 4P, 40A | 10 | No | 100881 | 70 | COMPLE.PARA LA INST. | NOARK ELECTRIC EUROPE s.r.o. | Sí | Sí | Serie Ex9I125 | C | 8592765008824 |  | 0 | Ex9I125 4P 40A |  | 8536508090 | 05031 | 5 | Artículos | F5M | Sí | 18592765008821 | Grupo de artículos | No | 210 |  | 30/11/22 |  | 07/10/24 | 13/02/23 | 6.46 |  | 6.46 | APP Soluciones para Fotovoltaica | SECCIONADOR CONMUTAD | 1 | 98 | 1 | 83 | 1 | 1789.48 | 2 | 12.96 | 2 | 0.36 |  | 1 |  | 36 |  | 1 |  | 3 | 0 | 0 | 0 | 0 | 0 | PNM | Comprar | Semanal | 1 | 1 | 45 | 3000 |  |  |  | No | No | No | No | No | No | No | No | Sí | No | No | No | No | No | No | No | 0
2853 | Ex9I125 4P 63A | Seccionador modular Ex9I125, 4P, 63A | 16 | No | 100882 | 70 | COMPLE.PARA LA INST. | NOARK ELECTRIC EUROPE s.r.o. | Sí | Sí | Serie Ex9I125 | C | 8592765008831 |  | 0 | Ex9I125 4P 63A |  | 8536508090 | 05031 | 5 | Artículos | F5M | Sí | 18592765008838 | Grupo de artículos | No | 210 |  | 30/11/22 |  | 07/10/24 | 31/05/24 | 6.46 |  | 6.46 | APP Soluciones para Fotovoltaica | SECCIONADOR CONMUTAD | 1 | 98 | 1 | 83 | 1 | 1789.48 | 2 | 12.96 | 2 | 0.36 |  | 1 |  | 36 |  | 1 |  | 3 | 0 | 0 | 0 | 0 | 0 | PNM | Comprar | Semanal | 1 | 1 | 45 | 3000 |  |  |  | No | No | No | No | No | No | No | No | Sí | No | No | No | No | No | No | Sí | 0
2854 | Ex9I125 4P 80A | Seccionador modular Ex9I125, 4P, 80A | 0 | No | 100883 | 70 | COMPLE.PARA LA INST. | NOARK ELECTRIC EUROPE s.r.o. | Sí | Sí | Serie Ex9I125 | C | 8592765008848 |  | 0 | Ex9I125 4P 80A |  | 8536508090 | 05031 | 5 | Artículos | F5M | Sí | 18592765008845 | Grupo de artículos | No | 210 |  | 30/11/22 |  | 07/10/24 | 17/09/24 | 11.23 |  | 7.11 | APP Soluciones para Fotovoltaica | SECCIONADOR CONMUTAD | 1 | 98 | 1 | 83 | 1 | 1789.48 | 2 | 12.96 | 2 | 0.36 |  | 1 |  | 36 |  | 1 |  | 3 | 2 | 3 | 0 | 2 | 0 | PNM | Comprar | Semanal | 1 | 1 | 20 | 3000 |  |  |  | No | No | No | No | No | No | No | No | Sí | No | No | No | No | No | No | No | 0
2855 | Ex9I40 3P 25A | Isolator, width 1 module, 3-pole, 25A | 0 | No | 102301 | 0 | SECCIONADOR CONMUTAD | NOARK ELECTRIC EUROPE s.r.o. | Sí | Sí |  | C | 8592765023025 |  | 0 | Ex9I40 3P 25A |  | 8536303090 | 05031 | 5 | Artículos |  | Sí |  | Grupo de artículos | No | 210 |  | 18/08/17 |  | 07/10/24 |  | 0 |  | 0 | APP Soluciones para Fotovoltaica | SECCIONADOR CONMUTAD | 1 | 0 | 1 | 0 | 1 | 0 | 2 | 8.64 | 2 | 0.06 |  | 1 |  | 144 |  | 1 |  | 12 | 0 | 0 | 0 | 0 | 0 | PNM | Comprar | Semanal | 1 | 1 | 45 | 3000 |  |  |  | No | No | No | No | No | No | No | No | Sí | No | No | No | No | No | No | No | 0
2856 | Ex9I40 4P 40A | Isolator, width 1 module, 4-pole, 40A | 0 | No | 101394 | 0 | SECCIONADOR CONMUTAD | NOARK ELECTRIC EUROPE s.r.o. | Sí | Sí |  | C | 8592765013958 |  | 0 | Ex9I40 4P 40A |  | 8536303090 | 05031 | 5 | Artículos |  | Sí |  | Grupo de artículos | No | 210 |  | 18/08/17 |  | 07/10/24 |  | 0 |  | 0 | APP Soluciones para Fotovoltaica | SECCIONADOR CONMUTAD | 1 | 0 | 1 | 0 | 1 | 0 | 2 | 8.64 | 2 | 0.06 |  | 1 |  | 144 |  | 1 |  | 12 | 0 | 0 | 0 | 0 | 0 | PNM | Comprar | Semanal | 1 | 1 | 45 | 3000 |  |  |  | No | No | No | No | No | No | No | No | Sí | No | No | No | No | No | No | No | 0
2857 | Ex9IP 1P 16A | DC Isolator, width 1 module, 1-pole, 16A | 23 | No | 101750 | 70 | SEC.MODULARES DC | NOARK ELECTRIC EUROPE s.r.o. | Sí | Sí | Serie Ex9IP | C | 8592765017512 |  | 0 | Ex9IP 1P 16A |  | 8536508000 | 05031 | 5 | Artículos | F5C | Sí |  | Grupo de artículos | No | 210 |  | 03/07/17 |  | 07/10/24 | 21/10/19 | 2.52 |  | 0.01 | APP Soluciones para Fotovoltaica | SEC.MODULARES DC | 1 | 0 | 1 | 0 | 1 | 0 | 2 | 17 | 2 | 0.09 |  | 1 |  | 144 |  | 1 |  | 12 | 0 | 0 | 0 | 0 | 0 | PNM | Comprar | Semanal | 1 | 1 | 45 | 3000 | 29/07/2021.- REVISION DE MINIMOS CON EL NUEVO PLAZO DE ENTREGA DE FARBICA ¦ 28/12/2020.- ACTUALIZADO MINIMOS S/ VENTA DE 2020 ¦ 26/04/2019 SE ACTUALIZA STOCK MINIMO Y SE ENVIA PEDIDO A PROVEEDOR PARA TENER STOCK BASADO EN ARCHIVO RECIBIDO DE ISI. |  |  | No | No | No | No | No | No | No | Sí | Sí | Sí | Sí | No | Sí | No | No | Sí | 0
2858 | Ex9IP 1P 32A | DC Isolator, width 1 module, 1-pole, 32A | 25 | No | 101751 | 70 | SEC.MODULARES DC | NOARK ELECTRIC EUROPE s.r.o. | Sí | Sí | Serie Ex9IP | C | 8592765017529 |  | 0 | Ex9IP 1P 32A |  | 8536508000 | 05031 | 5 | Artículos | F5C | Sí |  | Grupo de artículos | No | 210 |  | 01/03/18 |  | 07/10/24 | 19/11/19 | 2.52 |  | 0.01 | APP Soluciones para Fotovoltaica | SEC.MODULARES DC | 1 | 0 | 1 | 0 | 1 | 0 | 2 | 17 | 2 | 0.09 |  | 1 |  | 144 |  | 1 |  | 12 | 0 | 0 | 0 | 0 | 0 | PNM | Comprar | Semanal | 1 | 1 | 45 | 3000 | 29/07/2021.- REVISION DE MINIMOS CON EL NUEVO PLAZO DE ENTREGA DE FARBICA ¦ 28/12/2020.- ACTUALIZADO MINIMOS S/ VENTA DE 2020 ¦ 26/04/2019 SE ACTUALIZA STOCK MINIMO Y SE ENVIA PEDIDO A PROVEEDOR PARA TENER STOCK BASADO EN ARCHIVO RECIBIDO DE ISI. ¦ 20/09/2019.- REVISION DE MINIMOS PARA INCLUIR MINIMODE DS: 2 ud + MINIMO DE CE: 12 ud ; TOTAL: 14 ud" A 14/07/22 DIV. SUR informa necesita un STK MIN. de 2uds./mes, en esta Ref. de material. |  |  | No | No | No | No | No | No | No | Sí | Sí | Sí | Sí | No | Sí | No | No | Sí | 0
2859 | Ex9IP 1P 50A | DC Isolator, width 1 module, 1-pole, 50A | 24 | No | 101752 | 70 | SEC.MODULARES DC | NOARK ELECTRIC EUROPE s.r.o. | Sí | Sí | Serie Ex9IP | C | 8592765017536 |  | 0 | Ex9IP 1P 50A |  | 8536508000 | 05031 | 5 | Artículos | F5C | Sí |  | Grupo de artículos | No | 210 |  | 01/03/18 |  | 07/10/24 | 19/11/19 | 2.52 |  | 0.01 | APP Soluciones para Fotovoltaica | SEC.MODULARES DC | 1 | 0 | 1 | 0 | 1 | 0 | 2 | 17 | 2 | 0.12 |  | 1 |  | 144 |  | 1 |  | 12 | 0 | 0 | 0 | 0 | 0 | PNM | Comprar | Semanal | 1 | 1 | 45 | 3000 | 26/04/2019 SE ACTUALIZA STOCK MINIMO Y SE ENVIA PEDIDO A PROVEEDOR PARA TENER STOCK BASADO EN ARCHIVO RECIBIDO DE ISI. |  |  | No | No | No | No | No | No | No | Sí | Sí | Sí | Sí | No | Sí | No | No | Sí | 0
2860 | Ex9IP 1P 63A | DC Isolator, width 1 module, 1-pole, 63A | 22 | No | 101753 | 70 | SEC.MODULARES DC | NOARK ELECTRIC EUROPE s.r.o. | Sí | Sí | Serie Ex9IP | C | 8592765017543 |  | 0 | Ex9IP 1P 63A |  | 8536508000 | 05031 | 5 | Artículos | F5C | Sí |  | Grupo de artículos | No | 210 |  | 01/03/18 |  | 07/10/24 | 21/10/19 | 2.52 |  | 0.01 | APP Soluciones para Fotovoltaica | SEC.MODULARES DC | 1 | 0 | 1 | 0 | 1 | 0 | 2 | 17 | 2 | 0.12 |  | 1 |  | 144 |  | 1 |  | 12 | 0 | 0 | 0 | 0 | 0 | PNM | Comprar | Semanal | 1 | 1 | 45 | 3000 | 26/04/2019 SE ACTUALIZA STOCK MINIMO Y SE ENVIA PEDIDO A PROVEEDOR PARA TENER STOCK BASADO EN ARCHIVO RECIBIDO DE ISI. |  |  | No | No | No | No | No | No | No | Sí | Sí | Sí | Sí | No | Sí | No | No | Sí | 0
2861 | Ex9IP 2P 16A | DC Isolator, width 2 modules, 2-pole, 16A | 14 | No | 101754 | 70 | SEC.MODULARES DC | NOARK ELECTRIC EUROPE s.r.o. | Sí | Sí | Serie Ex9IP | A | 8592765017550 |  | 0 | Ex9IP 2P 16A |  | 8536508000 | 05031 | 5 | Artículos | F5C | Sí |  | Grupo de artículos | No | 210 |  | 01/03/18 |  | 07/10/24 | 09/10/24 | 5.34 |  | 5.34 | APP Soluciones para Fotovoltaica | SEC.MODULARES DC | 1 | 0 | 1 | 0 | 1 | 0 | 2 | 17 | 2 | 0.18 |  | 1 |  | 72 |  | 1 |  | 6 | 2 | 3 | 0 | 0 | 0 | PNM | Comprar | Semanal | 1 | 1 | 20 | 3000 | 29/07/2021.- REVISION DE MINIMOS CON EL NUEVO PLAZO DE ENTREGA DE FARBICA ¦ 26/04/2019 SE ACTUALIZA STOCK MINIMO Y SE ENVIA PEDIDO A PROVEEDOR PARA TENER STOCK BASADO EN ARCHIVO RECIBIDO DE ISI. ¦ 20/09/2019.- REVISION DE MINIMOS PARA INCLUIR MINIMODE DS: 5 ud + MINIMO DE CE: 0 ud ; TOTAL: 5 ud A 14/07/22 DIV. SUR informa necesita un STK MIN. de 50uds./mes, en esta Ref. de material. ***********OJO!: La Ref. Ex9IP 2P 16A forma parte del negocio de Consigna de AMARA, pero Noark NO NOS PERMITE SU DEVOLUCIÓN si el negocio no marcha conforme a las previsiones. Por lo que mucho cuidado con las reposiciones de esta referencia para el negocio de AMARA.******** |  |  | No | No | No | No | No | No | No | Sí | Sí | Sí | Sí | No | Sí | No | No | No | 0
2862 | Ex9IP 2P 32A | DC Isolator, width 2 modules, 2-pole, 32A | 27 | No | 101755 | 70 | SEC.MODULARES DC | NOARK ELECTRIC EUROPE s.r.o. | Sí | Sí | Serie Ex9IP | B | 8592765017567 |  | 0 | Ex9IP 2P 32A |  | 8536508000 | 05031 | 5 | Artículos | F5C | Sí | 18592765017564 | Grupo de artículos | No | 210 |  | 11/04/13 |  | 07/10/24 | 09/10/24 | 5.34 |  | 5.34 | APP Soluciones para Fotovoltaica | SEC.MODULARES DC | 1 | 98 | 1 | 83 | 1 | 1789.48 | 2 | 12.96 | 2 | 0.24 |  | 1 |  | 72 |  | 1 |  | 6 | 9 | 10 | 0 | 3 | 0 | PNM | Comprar | Semanal | 1 | 1 | 20 | 3000 | 29/07/2021.- REVISION DE MINIMOS CON EL NUEVO PLAZO DE ENTREGA DE FARBICA ¦ 16/06/2021.- ACTUALIZADO MINIMOS ¦ 26/04/2019 SE ACTUALIZA STOCK MINIMO Y SE ENVIA PEDIDO A PROVEEDOR PARA TENER STOCK BASADO EN ARCHIVO RECIBIDO DE ISI. ¦ 20/09/2019.- REVISION DE MINIMOS PARA INCLUIR MINIMODE DS: 5 ud + MINIMO DE CE: 6 ud ; TOTAL: 11 ud A 14/07/22 DIV. SUR informa necesita un STK MIN. de 35uds./mes, en esta Ref. de material. |  |  | No | No | No | No | No | No | No | Sí | Sí | Sí | Sí | No | Sí | No | No | No | 0
2863 | Ex9IP 2P 50A | DC Isolator, width 2 modules, 2-pole, 50A | 0 | No | 101756 | 70 | SEC.MODULARES DC | NOARK ELECTRIC EUROPE s.r.o. | Sí | Sí | Serie Ex9IP | C | 8592765017574 |  | 0 | Ex9IP 2P 50A |  | 8536508000 | 05031 | 5 | Artículos | F5C | Sí |  | Grupo de artículos | No | 210 |  | 25/09/17 |  | 08/10/24 | 17/09/24 | 5.34 |  | 5.34 | APP Soluciones para Fotovoltaica | SEC.MODULARES DC | 1 | 0 | 1 | 0 | 1 | 0 | 2 | 17 | 2 | 0.18 |  | 1 |  | 72 |  | 1 |  | 6 | 2 | 3 | 0 | 2 | 0 | PNM | Comprar | Semanal | 1 | 1 | 25 | 3000 | 29/07/2021.- REVISION DE MINIMOS CON EL NUEVO PLAZO DE ENTREGA DE FARBICA ¦ 26/04/2019 SE ACTUALIZA STOCK MINIMO Y SE ENVIA PEDIDO A PROVEEDOR PARA TENER STOCK BASADO EN ARCHIVO RECIBIDO DE ISI. A 14/07/22 DIV. SUR informa necesita un STK MIN. de 5uds./mes, en esta Ref. de material. |  |  | No | No | No | No | No | No | No | Sí | Sí | Sí | Sí | No | Sí | No | No | No | 0
2864 | Ex9IP 2P 63A | DC Isolator, width 2 modules, 2-pole, 63A | 4 | No | 101757 | 70 | SEC.MODULARES DC | NOARK ELECTRIC EUROPE s.r.o. | Sí | Sí | Serie Ex9IP | C | 8592765017581 |  | 0 | Ex9IP 2P 63A |  | 8536508000 | 05031 | 5 | Artículos | F5C | Sí |  | Grupo de artículos | No | 210 |  | 01/03/18 |  | 07/10/24 | 28/08/24 | 5.34 |  | 5.34 | APP Soluciones para Fotovoltaica | SEC.MODULARES DC | 1 | 0 | 1 | 0 | 1 | 0 | 2 | 17 | 2 | 0.24 |  | 1 |  | 72 |  | 1 |  | 6 | 3 | 4 | 0 | 0 | 0 | PNM | Comprar | Semanal | 1 | 1 | 20 | 3000 | 29/07/2021.- REVISION DE MINIMOS CON EL NUEVO PLAZO DE ENTREGA DE FARBICA ¦ 26/04/2019 SE ACTUALIZA STOCK MINIMO Y SE ENVIA PEDIDO A PROVEEDOR PARA TENER STOCK BASADO EN ARCHIVO RECIBIDO DE ISI. 19/07/22 - DS nos ha pedido mantener un STK MIN. → De las 5uds. establecidas como STK MIN. en este material, 5uds. son el STK MIN. para DIV. SUR. en este artículo (Mail de Arburua de 14.07.22). |  |  | No | No | No | No | No | No | No | Sí | Sí | Sí | Sí | No | Sí | No | No | No | 0
2865 | Ex9IP 3P 16A | DC Isolator, width 3 modules, 3-pole, 16A | 8 | No | 101758 | 70 | SEC.MODULARES DC | NOARK ELECTRIC EUROPE s.r.o. | Sí | Sí | Serie Ex9IP | C | 8592765017598 |  | 0 | Ex9IP 3P 16A |  | 8536508000 | 05031 | 5 | Artículos | F5C | Sí |  | Grupo de artículos | No | 210 |  | 01/03/18 |  | 07/10/24 | 19/11/19 | 7.56 |  | 0.01 | APP Soluciones para Fotovoltaica | SEC.MODULARES DC | 1 | 0 | 1 | 0 | 1 | 0 | 2 | 17 | 2 | 0.36 |  | 1 |  | 48 |  | 1 |  | 4 | 0 | 0 | 0 | 0 | 0 | PNM | Comprar | Semanal | 1 | 1 | 45 | 3000 | 26/04/2019 SE ACTUALIZA STOCK MINIMO Y SE ENVIA PEDIDO A PROVEEDOR PARA TENER STOCK BASADO EN ARCHIVO RECIBIDO DE ISI. |  |  | No | No | No | No | No | No | No | Sí | Sí | Sí | Sí | No | Sí | No | No | Sí | 0
2866 | Ex9IP 3P 32A | DC Isolator, width 3 modules, 3-pole, 32A | 3 | No | 101759 | 70 | SEC.MODULARES DC | NOARK ELECTRIC EUROPE s.r.o. | Sí | Sí | Serie Ex9IP | C | 8592765017604 |  | 0 | Ex9IP 3P 32A |  | 8536508000 | 05031 | 5 | Artículos | F5C | Sí | 18592765017601 | Grupo de artículos | No | 210 |  | 06/07/17 |  | 07/10/24 | 30/09/19 | 7.56 |  | 0.01 | APP Soluciones para Fotovoltaica | SEC.MODULARES DC | 1 | 0 | 1 | 0 | 1 | 0 | 2 | 17 | 2 | 0.36 |  | 1 |  | 48 |  | 1 |  | 4 | 0 | 0 | 0 | 0 | 0 | PNM | Comprar | Semanal | 1 | 1 | 45 | 3000 | 29/07/2021.- REVISION DE MINIMOS CON EL NUEVO PLAZO DE ENTREGA DE FARBICA ¦ 10/03/2021.- ACTUALIZADO MINIMOS S/ VENTA ULTIMOS 12 MESES ¦ 26/04/2019 SE ACTUALIZA STOCK MINIMO Y SE ENVIA PEDIDO A PROVEEDOR PARA TENER STOCK BASADO EN ARCHIVO RECIBIDO DE ISI. |  |  | No | No | No | No | No | No | No | Sí | Sí | Sí | Sí | No | Sí | No | No | Sí | 0
2867 | Ex9IP 3P 50A | DC Isolator, width 3 modules, 3-pole, 50A | 16 | No | 101760 | 70 | SEC.MODULARES DC | NOARK ELECTRIC EUROPE s.r.o. | Sí | Sí | Serie Ex9IP | C | 8592765017611 |  | 0 | Ex9IP 3P 50A |  | 8536508000 | 05031 | 5 | Artículos | F5C | Sí |  | Grupo de artículos | No | 210 |  | 01/03/18 |  | 07/10/24 | 30/09/19 | 7.56 |  | 0.01 | APP Soluciones para Fotovoltaica | SEC.MODULARES DC | 1 | 0 | 1 | 0 | 1 | 0 | 2 | 17 | 2 | 0.36 |  | 1 |  | 48 |  | 1 |  | 4 | 0 | 0 | 0 | 0 | 0 | PNM | Comprar | Semanal | 1 | 1 | 45 | 3000 | 29/07/2021.- REVISION DE MINIMOS CON EL NUEVO PLAZO DE ENTREGA DE FARBICA ¦ 28/12/2020.- ACTUALIZADO MINIMOS S/ VENTA DE 2020 ¦ 26/04/2019 SE ACTUALIZA STOCK MINIMO Y SE ENVIA PEDIDO A PROVEEDOR PARA TENER STOCK BASADO EN ARCHIVO RECIBIDO DE ISI. |  |  | No | No | No | No | No | No | No | Sí | Sí | Sí | Sí | No | Sí | No | No | Sí | 0
2868 | Ex9IP 3P 63A | DC Isolator, width 3 modules, 3-pole, 63A | 8 | No | 101761 | 70 | SEC.MODULARES DC | NOARK ELECTRIC EUROPE s.r.o. | Sí | Sí | Serie Ex9IP | C | 8592765017628 |  | 0 | Ex9IP 3P 63A |  | 8536508000 | 05031 | 5 | Artículos | F5C | Sí |  | Grupo de artículos | No | 210 |  | 27/12/17 |  | 07/10/24 | 24/05/19 | 7.56 |  | 0.01 | APP Soluciones para Fotovoltaica | SEC.MODULARES DC | 1 | 0 | 1 | 0 | 1 | 0 | 2 | 17 | 2 | 0.27 |  | 1 |  | 48 |  | 1 |  | 4 | 0 | 0 | 0 | 0 | 0 | PNM | Comprar | Semanal | 1 | 1 | 45 | 3000 | 29/07/2021.- REVISION DE MINIMOS CON EL NUEVO PLAZO DE ENTREGA DE FARBICA ¦ 26/04/2019 SE ACTUALIZA STOCK MINIMO Y SE ENVIA PEDIDO A PROVEEDOR PARA TENER STOCK BASADO EN ARCHIVO RECIBIDO DE ISI. |  |  | No | No | No | No | No | No | No | Sí | Sí | Sí | Sí | No | Sí | No | No | Sí | 0
2869 | Ex9IP 4P 16A | DC Isolator, width 4 modules, 4-pole, 16A | 10 | No | 101762 | 70 | SEC.MODULARES DC | NOARK ELECTRIC EUROPE s.r.o. | Sí | Sí | Serie Ex9IP | B | 8592765017635 |  | 0 | Ex9IP 4P 16A |  | 8536508000 | 05031 | 5 | Artículos | F5C | Sí |  | Grupo de artículos | No | 210 |  | 11/01/18 |  | 07/10/24 | 21/09/23 | 10.69 |  | 10.56 | APP Soluciones para Fotovoltaica | SEC.MODULARES DC | 1 | 0 | 1 | 0 | 1 | 0 | 2 | 17 | 2 | 0.48 |  | 1 |  | 36 |  | 1 |  | 3 | 0 | 0 | 0 | 0 | 0 | PNM | Comprar | Semanal | 1 | 1 | 20 | 3000 | 29/07/2021.- REVISION DE MINIMOS CON EL NUEVO PLAZO DE ENTREGA DE FARBICA ¦ 10/03/2021.- ACTUALIZADO MINIMOS S/ VENTA ULTIMOS 12 MESES ¦ 26/04/2019 SE ACTUALIZA STOCK MINIMO Y SE ENVIA PEDIDO A PROVEEDOR PARA TENER STOCK BASADO EN ARCHIVO RECIBIDO DE ISI. A 14/07/22 DIV. SUR informa necesita un STK MIN. de 5uds./mes, en esta Ref. de material. |  |  | No | No | No | No | No | No | No | Sí | Sí | Sí | Sí | No | Sí | No | No | No | 0
2870 | Ex9IP 4P 32A | DC Isolator, width 4 modules, 4-pole, 32A | 29 | No | 101763 | 70 | SEC.MODULARES DC | NOARK ELECTRIC EUROPE s.r.o. | Sí | Sí | Serie Ex9IP | B | 8592765017642 |  | 0 | Ex9IP 4P 32A |  | 8536508000 | 05031 | 5 | Artículos | F5C | Sí | 18592765017649 | Grupo de artículos | No | 210 |  | 11/04/13 |  | 07/10/24 | 17/09/24 | 10.69 |  | 10.69 | APP Soluciones para Fotovoltaica | SEC.MODULARES DC | 1 | 98 | 1 | 83 | 1 | 1789.48 | 2 | 12.96 | 2 | 0.32 |  | 1 |  | 36 |  | 1 |  | 3 | 0 | 0 | 0 | 0 | 6 | PNM | Comprar | Semanal | 1 | 1 | 20 | 3000 | 29/07/2021.- REVISION DE MINIMOS CON EL NUEVO PLAZO DE ENTREGA DE FARBICA ¦ 26/04/2019 SE ACTUALIZA STOCK MINIMO Y SE ENVIA PEDIDO A PROVEEDOR PARA TENER STOCK BASADO EN ARCHIVO RECIBIDO DE ISI. ¦ 20/09/2019.- REVISION DE MINIMOS PARA INCLUIR MINIMODE DS: 2 ud + MINIMO DE CE: 1 ud ; TOTAL: 3 ud A 14/07/22 DIV. SUR informa necesita un STK MIN. de 10uds./mes, en esta Ref. de material. |  |  | No | No | No | No | No | No | No | Sí | Sí | Sí | Sí | No | Sí | No | No | No | 0
2871 | Ex9IP 4P 50A | DC Isolator, width 4 modules, 4-pole, 50A | 4 | No | 101764 | 70 | SEC.MODULARES DC | NOARK ELECTRIC EUROPE s.r.o. | Sí | Sí | Serie Ex9IP | C | 8592765017659 |  | 0 | Ex9IP 4P 50A |  | 8536508000 | 05031 | 5 | Artículos | F5C | Sí |  | Grupo de artículos | No | 210 |  | 11/01/18 |  | 07/10/24 | 17/09/24 | 10.69 |  | 10.69 | APP Soluciones para Fotovoltaica | SEC.MODULARES DC | 1 | 0 | 1 | 0 | 1 | 0 | 2 | 17 | 2 | 0.48 |  | 1 |  | 36 |  | 1 |  | 3 | 0 | 0 | 0 | 0 | 4 | PNM | Comprar | Semanal | 1 | 1 | 45 | 3000 | 29/07/2021.- REVISION DE MINIMOS CON EL NUEVO PLAZO DE ENTREGA DE FARBICA ¦ 10/03/2021.- ACTUALIZADO MINIMOS S/ VENTA ULTIMOS 12 MESES ¦ 26/04/2019 SE ACTUALIZA STOCK MINIMO Y SE ENVIA PEDIDO A PROVEEDOR PARA TENER STOCK BASADO EN ARCHIVO RECIBIDO DE ISI. A 14/07/22 DIV. SUR informa necesita un STK MIN. de 5uds./mes, en esta Ref. de material. |  |  | No | No | No | No | No | No | No | Sí | Sí | Sí | Sí | No | Sí | No | No | No | 0
2872 | Ex9IP 4P 63A | DC Isolator, width 4 modules, 4-pole, 63A | 2 | No | 101765 | 70 | SEC.MODULARES DC | NOARK ELECTRIC EUROPE s.r.o. | Sí | Sí | Serie Ex9IP | C | 8592765017666 |  | 0 | Ex9IP 4P 63A |  | 8536508000 | 05031 | 5 | Artículos | F5C | Sí | 18592765017663 | Grupo de artículos | No | 210 |  | 06/08/13 |  | 07/10/24 | 17/09/24 | 10.69 |  | 10.69 | APP Soluciones para Fotovoltaica | SEC.MODULARES DC | 1 | 98 | 1 | 83 | 1 | 1789.48 | 2 | 12.96 | 2 | 0.32 |  | 1 |  | 36 |  | 1 |  | 3 | 0 | 0 | 0 | 0 | 0 | PNM | Comprar | Semanal | 1 | 1 | 20 | 3000 | 29/07/2021.- REVISION DE MINIMOS CON EL NUEVO PLAZO DE ENTREGA DE FARBICA ¦ 26/04/2019 SE ACTUALIZA STOCK MINIMO Y SE ENVIA PEDIDO A PROVEEDOR PARA TENER STOCK BASADO EN ARCHIVO RECIBIDO DE ISI. A 14/07/22 DIV. SUR informa necesita un STK MIN. de 5uds./mes, en esta Ref. de material. |  |  | No | No | No | No | No | No | No | Sí | Sí | Sí | Sí | No | Sí | No | No | No | 0
2873 | Ex9LA-1NO-230V | Int. crepuscular 16A/230V, 2-500 lux - retardo fijo 100s, 3 años batería, 1NA/NC, 1mod | 0 | Sí | 103519 | 50 | RELOJES PROGRAMABLES | NOARK ELECTRIC EUROPE s.r.o. | No | No | Serie Ex9L | D | 8592765035202 |  | 0 | Ex9LA | EX9L.png | 91070000 | 05030 | 5 | Artículos |  | Sí | 8592765035202 | Grupo de artículos | No | 210 |  | 20/06/13 |  | 24/09/24 | 28/08/19 | 29.64 |  | 29.64 | APP Control y gestion de la energia | RELOJES PROGRAMABLES | 1 | 27 | 1 | 214 | 1 | 832.03 | 2 | 0.12 | 2 | 0.21 |  | 1 |  | 1 |  | 1 |  | 1 | 0 | 0 | 0 | 0 | 0 | PNM | Comprar | Semanal | 1 | 1 | 45 | 3000 | 02/06/2020.- SEGUN @ DE CARLOS ESTE ARTICULO ESTA DADO DE BAJA. AGOTAMOS STOCK. ALTERNATIVA ITEM NOARK 110560. NO SE PUEDE PARAR EL PO 2000000401 PORQUE ESTÁ EN CAMINO ¦ 28/02/2020.- ARTICULO DE BAJA S/ @ Novedades de Producto CHINT Febrero 2020 DEL 27/02/2020. ¦ 28/01/2020.- 103519 (not selling anymore, replacement is 110560 but it is not available yet). Ver @ adjunto enviado a Carlos. ¦ 20/09/2019.- REVISION DE MINIMOS PARA INCLUIR MINIMODE DS: 2 ud + MINIMO DE CE: 1 ud ; TOTAL: 3 ud ¦ stock minimo modificado a 1 mes según indicaciones Olga correo 23-2-14 |  |  | No | No | No | No | No | Sí | No | No | No | No | No | No | No | No | No | No | 0
2874 | Ex9LAS 1CO 230V | Int. crepuscular analógico 230V, 1NA/NC, 1 mod. | 9 | No | 110560 | 50 | RELOJES PROGRAMABLES | NOARK ELECTRIC EUROPE s.r.o. | Sí | Sí | Serie Ex9L | C | 8592765105608 |  | 0 | Ex9LAS |  | 9107000090 | 05030 | 5 | Artículos | F9E | Sí |  | Grupo de artículos | No | 210 |  | 06/04/20 |  | 07/10/24 | 17/09/24 | 31.15 |  | 31.14 | APP Control y gestion de la energia | RELOJES PROGRAMABLES | 1 | 0 | 1 | 0 | 1 | 0 | 2 | 1.7 | 2 | 0.08 |  | 1 |  | 1 |  | 1 |  | 1 | 3 | 4 | 0 | 0 | 0 | PNM | Comprar | Semanal | 1 | 1 | 20 | 3000 | A 14/07/22 DIV. SUR informa necesita un STK MIN. de 5uds./mes, en esta Ref. de material. |  |  | No | No | No | No | No | Sí | No | No | Sí | Sí | No | No | Sí | No | No | No | 0
2875 | Ex9LD-2CO-230V | Int. crepuscular 16A/230V, 2-500 lux - retardo ajustable 0-100s, 3 años batería, 2NA/NC, 3mod | 0 | Sí | 103520 | 50 | RELOJES PROGRAMABLES | NOARK ELECTRIC EUROPE s.r.o. | No | No | Serie Ex9L | D | 8592765035219 |  | 0 | Ex9LD | EX9L.png | 91070000 | 05030 | 5 | Artículos |  | Sí | 8592765035219 | Grupo de artículos | No | 210 |  | 20/06/13 |  | 24/09/24 | 05/09/19 | 62.3 |  | 62.3 | APP Control y gestion de la energia | RELOJES PROGRAMABLES | 1 | 98 | 1 | 83 | 1 | 1789.48 | 2 | 12.96 | 2 | 0.46 |  | 1 |  | 1 |  | 1 |  | 1 | 0 | 0 | 0 | 0 | 0 | PNM | Comprar | Semanal | 1 | 1 | 45 | 3000 | 29/07/2021.- REVISION DE MINIMOS CON EL NUEVO PLAZO DE ENTREGA DE FARBICA ¦ stock minimo modificado a 1 mes según indicaciones Olga correo 23-2-14 NO SE FABRICA MAS. AVISADO DE NOARK. |  |  | No | No | No | No | No | Sí | No | No | No | No | No | No | No | No | Sí | No | 0
2876 | Ex9LDS 1CO 230V | Int. crepuscular digital con función horaria, 230V, 1NA/NC, 2 mod. | 1 | No | 110561 | 50 | RELOJES PROGRAMABLES | NOARK ELECTRIC EUROPE s.r.o. | Sí | Sí | Serie Ex9L | C | 8592765105615 |  | 0 | Ex9LDS |  | 9107000090 | 05030 | 5 | Artículos | F9E | Sí |  | Grupo de artículos | No | 210 |  | 06/04/20 |  | 07/10/24 | 19/12/23 | 66.54 |  | 66.54 | APP Control y gestion de la energia | RELOJES PROGRAMABLES | 1 | 0 | 1 | 0 | 1 | 0 | 2 | 2.2 | 2 | 0.13 |  | 1 |  | 1 |  | 1 |  | 1 | 0 | 0 | 0 | 0 | 0 | PNM | Comprar | Semanal | 1 | 1 | 20 | 3000 | 10/03/2021.- ACTUALIZADO Y REVISADO MINIMOS S/ VENTA ULTIMOS 12 MESES |  |  | No | No | No | No | No | Sí | No | No | Sí | Sí | No | No | Sí | No | No | No | 0
2877 | Ex9LE 300mA 4P 63A | RCD add-on block for Ex9B, 4-pole, In=63A, I?n=300mA | 0 | Sí | 100596 | 0 | INT.COMBINADOS | NOARK ELECTRIC EUROPE s.r.o. | No | No |  | D | 8592765005977 |  | 0 |  |  | 8536303090 | 05031 | 5 | Artículos |  | Sí |  | Grupo de artículos | No | 210 |  | 18/08/17 |  | 24/09/24 |  | 0 |  | 0 | APP Aparamenta Modular | INT.COMBINADOS | 1 | 0 | 1 | 0 | 1 | 0 | 2 | 4.8 | 2 | 0.2 |  | 1 |  | 24 |  | 1 |  | 1 | 0 | 0 | 0 | 0 | 0 | PNM | Comprar | Semanal | 1 | 1 | 45 | 3000 |  |  |  | No | No | No | No | No | No | No | No | No | No | No | No | No | No | No | No | 0
2878 | Ex9LE 30mA 2P 40A | RCD add-on block for Ex9B, 2-pole, In=40A, I?n=30mA | 0 | Sí | 100568 | 0 | INT.COMBINADOS | NOARK ELECTRIC EUROPE s.r.o. | No | No |  | D | 8592765005694 |  | 0 |  |  | 8536303090 | 05031 | 5 | Artículos |  | Sí |  | Grupo de artículos | No | 210 |  | 18/08/17 |  | 24/09/24 |  | 0 |  | 0 | APP Aparamenta Modular | INT.COMBINADOS | 1 | 0 | 1 | 0 | 1 | 0 | 2 | 6.3 | 2 | 0.14 |  | 1 |  | 45 |  | 1 |  | 1 | 0 | 0 | 0 | 0 | 0 | PNM | Comprar | Semanal | 1 | 1 | 45 | 3000 |  |  |  | No | No | No | No | No | No | No | No | No | No | No | No | No | No | No | No | 0
2879 | Ex9L-N 2P 25A A 300 | Interruptor diferencial 2P 25A 300mA clase A 6kA | 0 | No | 108357 | 0 | INT.DIFERENCIALES | NOARK ELECTRIC EUROPE s.r.o. | Sí | Sí | Serie Ex9L | C | 8592765083579 |  | 0 | Ex9L-N 2P 25A A 300 |  | 8536201090 | 05031 | 5 | Artículos |  | Sí |  | Grupo de artículos | No | 210 |  | 22/07/21 |  | 07/10/24 | 11/10/22 | 7.42 |  | 7.38 | APP Aparamenta Modular | INT.DIFERENCIALES | 1 | 338 | 1 | 400 | 1 | 72467.2 | 2 | 6.64 | 2 | 0.22 |  | 1 |  | 1 |  | 1 |  | 1 | 0 | 0 | 0 | 0 | 0 | PNM | Comprar | Semanal | 1 | 1 | 45 | 3000 |  |  |  | No | No | No | No | No | No | No | No | No | No | No | No | No | No | No | No | 0
2880 | Ex9M1S TM 160 4P4T | AC MCCB, thermal-magnetic type, frame size M1, Icu=Ics=36kA, In=160A, 4P4T | 0 | No | 111812 | 0 | INT.CAJA MOLDEADA | NOARK ELECTRIC EUROPE s.r.o. | Sí | Sí |  | C | 8592765118127 |  | 0 | Ex9M1S TM 160 4P4T |  | 8536209090 |  | 0 | Artículos |  | Sí |  | Grupo de artículos | No | 210 |  | 13/05/24 |  | 07/10/24 |  | 0 |  | 36.24 |  | INT.CAJA MOLDEADA | 1 | 338 | 1 | 400 | 1 | 72467.2 | 2 | 5.9 | 2 | 1.55 |  | 1 |  | 8 |  | 1 |  | 1 | 0 | 0 | 0 | 0 | 0 | PNM | Comprar | Semanal | 0 | 0 | 45 | 3000 |  |  |  | No | No | No | No | No | No | No | No | No | No | No | No | No | No | No | No | 0
2881 | Ex9M1S TM AC100 4P4T | Interruptor Caja Moldeada NOARK 4P M1/100A 36kA | 0 | Sí | 103070 | 0 | INT.CAJA MOLDEADA | NOARK ELECTRIC EUROPE s.r.o. | No | No | Serie Ex9M...S | D | 8592765030719 |  | 0 | - | MCCB, size M1, Icu=Ics=36kA, In=100A, 4P N-pole | 8536309090 | 05081 | 5 | Artículos |  | Sí |  | Grupo de artículos | No | 210 |  | 03/08/16 |  | 24/09/24 |  | 0 |  | 0 | APP Soluciones para la industria | INT.CAJA MOLDEADA | 1 | 0 | 1 | 0 | 1 | 0 | 2 | 1.7 | 2 | 1.7 |  | 1 |  | 1 |  | 1 |  | 1 | 0 | 0 | 0 | 0 | 0 | PNM | Comprar | Semanal | 1 | 1 | 45 | 3000 |  |  |  | No | No | Sí | No | No | No | No | No | No | No | No | No | No | No | No | No | 0
2882 | Ex9M1S TM AC125 3P | Circuit Breaker, frame size M1, Icu=Ics=36kA, In=125A, 3-pole | 0 | Sí | 100895 | 0 | INT.CAJA MOLDEADA | NOARK ELECTRIC EUROPE s.r.o. | No | No |  | D | 8592765008961 |  | 0 |  |  | 8536309090 | 05081 | 5 | Artículos |  | Sí |  | Grupo de artículos | No | 210 |  | 18/08/17 |  | 24/09/24 |  | 0 |  | 0 | APP Soluciones para la industria | INT.CAJA MOLDEADA | 1 | 0 | 1 | 0 | 1 | 0 | 2 | 9.6 | 2 | 1.2 |  | 1 |  | 8 |  | 1 |  | 1 | 0 | 0 | 0 | 0 | 0 | PNM | Comprar | Semanal | 1 | 1 | 45 | 3000 |  |  |  | No | No | No | No | No | No | No | No | No | No | No | No | No | No | No | No | 0
2883 | Ex9M1S TM AC125 4P4T | Interruptor Caja Moldeada NOARK 4P M1/125A 36kA | 0 | Sí | 103071 | 0 | INT.CAJA MOLDEADA | NOARK ELECTRIC EUROPE s.r.o. | No | No | Serie Ex9M...S | D | 8592765030726 |  | 0 | - | MCCB, size M1, Icu=Ics=36kA, In=125A, 4P N-pole | 8536309090 | 05081 | 5 | Artículos |  | Sí |  | Grupo de artículos | No | 210 |  | 03/08/16 |  | 24/09/24 |  | 0 |  | 0 | APP Soluciones para la industria | INT.CAJA MOLDEADA | 1 | 0 | 1 | 0 | 1 | 0 | 2 | 2.2 | 2 | 1.7 |  | 1 |  | 1 |  | 1 |  | 1 | 0 | 0 | 0 | 0 | 0 | PNM | Comprar | Semanal | 1 | 1 | 45 | 3000 |  |  |  | No | No | Sí | No | No | No | No | No | No | No | No | No | No | No | No | No | 0
2884 | Ex9M1S TM AC63 4P4T | Interruptor Caja Moldeada NOARK 4P M1/63A 36kA | 0 | Sí | 103068 | 0 | INT.CAJA MOLDEADA | NOARK ELECTRIC EUROPE s.r.o. | No | No | Serie Ex9M...S | D | 8592765030696 |  | 0 | - | MCCB, size M1, Icu=Ics=36kA, In=63A, 4P N-pole | 8536309090 | 05081 | 5 | Artículos |  | Sí |  | Grupo de artículos | No | 210 |  | 03/08/16 |  | 24/09/24 |  | 0 |  | 0 | APP Soluciones para la industria | INT.CAJA MOLDEADA | 1 | 0 | 1 | 0 | 1 | 0 | 2 | 1.7 | 2 | 1.7 |  | 1 |  | 1 |  | 1 |  | 1 | 0 | 0 | 0 | 0 | 0 | PNM | Comprar | Semanal | 1 | 1 | 45 | 3000 |  |  |  | No | No | Sí | No | No | No | No | No | No | No | No | No | No | No | No | No | 0
2885 | Ex9M1S TM AC80 4P4T | Interruptor Caja Moldeada NOARK 4P M1/80A 36kA | 0 | Sí | 103069 | 0 | INT.CAJA MOLDEADA | NOARK ELECTRIC EUROPE s.r.o. | No | No | Serie Ex9M...S | D | 8592765030702 |  | 0 | - | MCCB, size M1, Icu=Ics=36kA, In=80A, 4P N-pole | 8536309090 | 05081 | 5 | Artículos |  | Sí |  | Grupo de artículos | No | 210 |  | 03/08/16 |  | 24/09/24 |  | 0 |  | 0 | APP Soluciones para la industria | INT.CAJA MOLDEADA | 1 | 0 | 1 | 0 | 1 | 0 | 2 | 2.2 | 2 | 1.7 |  | 1 |  | 1 |  | 1 |  | 1 | 0 | 0 | 0 | 0 | 0 | PNM | Comprar | Semanal | 1 | 1 | 45 | 3000 |  |  |  | No | No | Sí | No | No | No | No | No | No | No | No | No | No | No | No | No | 0
2886 | Ex9M1SD AC100 4P | AC Switch disconnector, frame size M1, In=100 A, 4-pole, AC type | 0 | No | 103048 | 0 | INT.CAJA MOLDEADA | NOARK ELECTRIC EUROPE s.r.o. | Sí | Sí |  | C | 8592765030498 |  | 0 |  |  | 8536309090 | 05081 | 5 | Artículos |  | Sí |  | Grupo de artículos | No | 210 |  | 18/08/17 |  | 07/10/24 |  | 0 |  | 0 | APP Soluciones para la industria | INT.CAJA MOLDEADA | 1 | 338 | 1 | 400 | 1 | 72467.2 | 2 | 5.9 | 2 | 1.5 |  | 1 |  | 1 |  | 1 |  | 1 | 0 | 0 | 0 | 0 | 0 | PNM | Comprar | Semanal | 1 | 1 | 45 | 3000 |  |  |  | No | No | No | No | No | No | No | No | No | No | No | No | No | No | No | No | 0
2887 | Ex9M1SD DC 3P | DC Switch disconnector, frame size M1, In=160 A, 3-pole, DC type | 0 | No | 112799 | 75 | SEC.CAJA MOLDEADA DC | NOARK ELECTRIC EUROPE s.r.o. | Sí | Sí | Serie Ex9MSD | C | 8592765127990 |  | 0 | Ex9M1SD DC 3P |  | 8536309090 | 05081 | 5 | Artículos | F4C | Sí |  | Grupo de artículos | No | 210 |  | 30/08/23 |  | 07/10/24 |  | 0 |  | 0 | APP Soluciones para Fotovoltaica | SEC.CAJA MOLDEADA DC | 1 | 0 | 1 | 0 | 1 | 0 | 2 | 2.2 | 2 | 1.5 |  | 1 |  | 1 |  | 1 |  | 1 | 0 | 0 | 0 | 0 | 0 | PNM | Comprar | Semanal | 1 | 1 | 45 | 3000 | A.AMADOR- 30.08.23- LA SERIE HA SIDO ACTUALIZADA. |  |  | No | No | No | No | No | No | No | Sí | Sí | Sí | Sí | No | Sí | No | No | No | 0
2888 | Ex9M1SD DC 4P | DC Switch disconnector, frame size M1, In=160 A, 4-pole, DC type | 0 | No | 112800 | 75 | SEC.CAJA MOLDEADA DC | NOARK ELECTRIC EUROPE s.r.o. | Sí | Sí | Serie Ex9MSD | C | 8592765128003 |  | 0 | Ex9M1SD DC 4P |  | 8536309090 | 05081 | 5 | Artículos | F4C | Sí |  | Grupo de artículos | No | 210 |  | 30/08/23 |  | 07/10/24 | 26/03/24 | 35.28 |  | 35.28 | APP Soluciones para Fotovoltaica | SEC.CAJA MOLDEADA DC | 1 | 0 | 1 | 0 | 1 | 0 | 2 | 5 | 2 | 2 |  | 1 |  | 1 |  | 1 |  | 1 | 2 | 3 | 0 | 2 | 0 | PNM | Comprar | Semanal | 1 | 1 | 20 | 3000 | A.AMADOR- 30.08.23- LA SERIE HA SIDO ACTUALIZADA. |  |  | No | No | No | No | No | No | No | Sí | Sí | Sí | Sí | No | Sí | No | No | No | 0
2889 | Ex9M1SD DC100 3P | DC Switch disconnector, frame size M1, In=100 A, 3-pole, DC type | 0 | Sí | 102009 | 75 | SEC.CAJA MOLDEADA DC | NOARK ELECTRIC EUROPE s.r.o. | No | No | Serie Ex9MSD | D | 8592765020109 |  | 0 | Ex9M1SD DC100 3P |  | 8536309090 | 05081 | 5 | Artículos | F4C | Sí |  | Grupo de artículos | No | 210 |  | 27/06/19 |  | 24/09/24 |  | 0 |  | 0 | APP Soluciones para Fotovoltaica | SEC.CAJA MOLDEADA DC | 1 | 0 | 1 | 0 | 1 | 0 | 2 | 6.6 | 2 | 1 |  | 1 |  | 1 |  | 1 |  | 1 | 0 | 0 | 0 | 0 | 0 | PNM | Comprar | Semanal | 1 | 1 | 45 | 3000 | A.AMADOR- 30.08.23- LA SERIE HA SIDO ACTUALIZADA Y AHORA EMPIEZA DESDE 160A. Esta referencia se inactiva |  |  | No | No | No | No | No | No | No | Sí | Sí | Sí | Sí | No | Sí | No | No | No | 0
2890 | Ex9M1SD DC100 4P | DC Switch disconnector, frame size M1, In=100 A, 4-pole, DC type | 0 | Sí | 102012 | 75 | SEC.CAJA MOLDEADA DC | NOARK ELECTRIC EUROPE s.r.o. | No | No | Serie Ex9MSD | D | 8592765020130 |  | 0 | Ex9M1SD DC100 4P |  | 8536309090 | 05081 | 5 | Artículos | F4C | Sí |  | Grupo de artículos | No | 210 |  | 27/06/19 |  | 24/09/24 | 25/11/20 | 38.67 |  | 0 | APP Soluciones para Fotovoltaica | SEC.CAJA MOLDEADA DC | 1 | 0 | 1 | 0 | 1 | 0 | 2 | 6.6 | 2 | 1.5 |  | 1 |  | 1 |  | 1 |  | 1 | 0 | 0 | 0 | 0 | 0 | PNM | Comprar | Semanal | 1 | 1 | 45 | 3000 | A.AMADOR- 30.08.23- LA SERIE HA SIDO ACTUALIZADA Y AHORA EMPIEZA DESDE 160A. Esta referencia se inactiva |  |  | No | No | No | No | No | No | No | Sí | Sí | Sí | Sí | No | Sí | No | No | No | 0
2891 | Ex9M1SD DC125 3P | DC Switch disconnector, frame size M1, In=125 A, 3-pole, DC type | 0 | Sí | 102010 | 75 | SEC.CAJA MOLDEADA DC | NOARK ELECTRIC EUROPE s.r.o. | No | No | Serie Ex9MSD | D | 8592765020116 |  | 0 | Ex9M1SD DC125 3P |  | 8536309090 | 05081 | 5 | Artículos | F4C | Sí |  | Grupo de artículos | No | 210 |  | 27/06/19 |  | 24/09/24 |  | 0 |  | 0 | APP Soluciones para Fotovoltaica | SEC.CAJA MOLDEADA DC | 1 | 0 | 1 | 0 | 1 | 0 | 2 | 5 | 2 | 1 |  | 1 |  | 1 |  | 1 |  | 1 | 0 | 0 | 0 | 0 | 0 | PNM | Comprar | Semanal | 1 | 1 | 45 | 3000 | A.AMADOR- 30.08.23- LA SERIE HA SIDO ACTUALIZADA Y AHORA EMPIEZA DESDE 160A. Esta referencia se inactiva |  |  | No | No | No | No | No | No | No | Sí | Sí | Sí | Sí | No | Sí | No | No | No | 0
2892 | Ex9M1SD DC125 4P | DC Switch disconnector, frame size M1, In=125 A, 4-pole, DC type | 0 | Sí | 102013 | 75 | SEC.CAJA MOLDEADA DC | NOARK ELECTRIC EUROPE s.r.o. | No | No | Serie Ex9MSD | D | 8592765020147 |  | 0 | Ex9M1SD DC125 4P |  | 8536309090 | 05081 | 5 | Artículos | F4C | Sí |  | Grupo de artículos | No | 210 |  | 27/06/19 |  | 24/09/24 |  | 0 |  | 0 | APP Soluciones para Fotovoltaica | SEC.CAJA MOLDEADA DC | 1 | 0 | 1 | 0 | 1 | 0 | 2 | 6.6 | 2 | 1.5 |  | 1 |  | 1 |  | 1 |  | 1 | 0 | 0 | 0 | 0 | 0 | PNM | Comprar | Semanal | 1 | 1 | 45 | 3000 | A.AMADOR- 30.08.23- LA SERIE HA SIDO ACTUALIZADA Y AHORA EMPIEZA DESDE 160A. Esta referencia se inactiva |  |  | No | No | No | No | No | No | No | Sí | Sí | Sí | Sí | No | Sí | No | No | No | 0
2893 | Ex9M1SD DC63 3P | DC Switch disconnector, frame size M1, In=63 A, 3-pole, DC type | 0 | Sí | 102008 | 75 | SEC.CAJA MOLDEADA DC | NOARK ELECTRIC EUROPE s.r.o. | No | No | Serie Ex9MSD | D | 8592765020093 |  | 0 | Ex9M1SD DC63 3P |  | 8536309090 | 05081 | 5 | Artículos | F4C | Sí |  | Grupo de artículos | No | 210 |  | 27/06/19 |  | 24/09/24 |  | 0 |  | 0 | APP Soluciones para Fotovoltaica | SEC.CAJA MOLDEADA DC | 1 | 0 | 1 | 0 | 1 | 0 | 2 | 6.6 | 2 | 1 |  | 1 |  | 1 |  | 1 |  | 1 | 0 | 0 | 0 | 0 | 0 | PNM | Comprar | Semanal | 1 | 1 | 45 | 3000 | A.AMADOR- 30.08.23- LA SERIE HA SIDO ACTUALIZADA Y AHORA EMPIEZA DESDE 160A. Esta referencia se inactiva |  |  | No | No | No | No | No | No | No | Sí | Sí | Sí | Sí | No | Sí | No | No | No | 0
2894 | Ex9M1SD DC63 4P | DC Switch disconnector, frame size M1, In=63 A, 4-pole, DC type | 0 | Sí | 102011 | 75 | SEC.CAJA MOLDEADA DC | NOARK ELECTRIC EUROPE s.r.o. | No | No | Serie Ex9MSD | D | 8592765020123 |  | 0 | Ex9M1SD DC63 4P |  | 8536309090 | 05081 | 5 | Artículos | F4C | Sí |  | Grupo de artículos | No | 210 |  | 27/06/19 |  | 24/09/24 |  | 0 |  | 0 | APP Soluciones para Fotovoltaica | SEC.CAJA MOLDEADA DC | 1 | 0 | 1 | 0 | 1 | 0 | 2 | 5 | 2 | 1.5 |  | 1 |  | 1 |  | 1 |  | 1 | 0 | 0 | 0 | 0 | 0 | PNM | Comprar | Semanal | 1 | 1 | 45 | 3000 | A.AMADOR- 30.08.23- LA SERIE HA SIDO ACTUALIZADA Y AHORA EMPIEZA DESDE 160A. Esta referencia se inactiva |  |  | No | No | No | No | No | No | No | Sí | Sí | Sí | Sí | No | Sí | No | No | No | 0
2895 | Ex9M2S TM AC125 4P4T | Interruptor Caja Moldeada NOARK 4P M2/125A 36kA | 0 | Sí | 103132 | 0 | INT.CAJA MOLDEADA | NOARK ELECTRIC EUROPE s.r.o. | No | No | Serie Ex9M...S | D | 8592765031334 |  | 0 | - | MCCB, size M2, Icu=Ics=36kA, In=125A, 4P N-pole | 8536309090 | 05081 | 5 | Artículos |  | Sí |  | Grupo de artículos | No | 210 |  | 03/08/16 |  | 24/09/24 |  | 0 |  | 0 | APP Soluciones para la industria | INT.CAJA MOLDEADA | 1 | 0 | 1 | 0 | 1 | 0 | 2 | 6.6 | 2 | 2.2 |  | 1 |  | 1 |  | 1 |  | 1 | 0 | 0 | 0 | 0 | 0 | PNM | Comprar | Semanal | 1 | 1 | 45 | 3000 |  |  |  | No | No | Sí | No | No | No | No | No | No | No | No | No | No | No | No | No | 0
2896 | Ex9M2S TM AC160 4P4T | Interruptor Caja Moldeada NOARK 4P M2/160A 36kA | 0 | Sí | 103133 | 0 | INT.CAJA MOLDEADA | NOARK ELECTRIC EUROPE s.r.o. | No | No | Serie Ex9M...S | D | 8592765031341 |  | 0 | - | MCCB, size M2, Icu=Ics=36kA, In=160A, 4P N-pole | 8536309090 | 05081 | 5 | Artículos |  | Sí |  | Grupo de artículos | No | 210 |  | 03/08/16 |  | 24/09/24 |  | 0 |  | 0 | APP Soluciones para la industria | INT.CAJA MOLDEADA | 1 | 0 | 1 | 0 | 1 | 0 | 2 | 5 | 2 | 2.2 |  | 1 |  | 1 |  | 1 |  | 1 | 0 | 0 | 0 | 0 | 0 | PNM | Comprar | Semanal | 1 | 1 | 45 | 3000 |  |  |  | No | No | Sí | No | No | No | No | No | No | No | No | No | No | No | No | No | 0
2897 | Ex9M2S TM AC200 4P4T | Interruptor Caja Moldeada NOARK 4P M2/200A 36kA | 0 | Sí | 103135 | 0 | INT.CAJA MOLDEADA | NOARK ELECTRIC EUROPE s.r.o. | No | No | Serie Ex9M...S | D | 8592765031365 |  | 0 | - | MCCB, size M2, Icu=Ics=36kA, In=200A, 4P N-pole | 8536309090 | 05081 | 5 | Artículos |  | Sí |  | Grupo de artículos | No | 210 |  | 03/08/16 |  | 24/09/24 |  | 0 |  | 0 | APP Soluciones para la industria | INT.CAJA MOLDEADA | 1 | 0 | 1 | 0 | 1 | 0 | 2 | 6.6 | 2 | 2.2 |  | 1 |  | 1 |  | 1 |  | 1 | 0 | 0 | 0 | 0 | 0 | PNM | Comprar | Semanal | 1 | 1 | 45 | 3000 |  |  |  | No | No | Sí | No | No | No | No | No | No | No | No | No | No | No | No | No | 0
2898 | Ex9M2S TM AC250 4P4T | Interruptor Caja Moldeada NOARK 4P M2/250A 36kA | 0 | Sí | 103137 | 0 | INT.CAJA MOLDEADA | NOARK ELECTRIC EUROPE s.r.o. | No | No | Serie Ex9M...S | D | 8592765031389 |  | 0 | - | MCCB, size M2, Icu=Ics=36kA, In=250A, 4P N-pole | 8536309090 | 05081 | 5 | Artículos |  | Sí |  | Grupo de artículos | No | 210 |  | 03/08/16 |  | 24/09/24 |  | 0 |  | 0 | APP Soluciones para la industria | INT.CAJA MOLDEADA | 1 | 0 | 1 | 0 | 1 | 0 | 2 | 5 | 2 | 2.2 |  | 1 |  | 1 |  | 1 |  | 1 | 0 | 0 | 0 | 0 | 0 | PNM | Comprar | Semanal | 1 | 1 | 45 | 3000 |  |  |  | No | No | Sí | No | No | No | No | No | No | No | No | No | No | No | No | No | 0
2899 | Ex9M2SD AC250 3P | AC Switch disconnector, frame size M2, In=250 A, 3-pole, AC type | 0 | No | 103053 | 0 | INT.CAJA MOLDEADA | NOARK ELECTRIC EUROPE s.r.o. | Sí | Sí |  | C | 8592765030542 |  | 0 |  |  | 8536309090 | 05081 | 5 | Artículos |  | Sí |  | Grupo de artículos | No | 210 |  | 18/08/17 |  | 07/10/24 |  | 0 |  | 0 | APP Soluciones para la industria | INT.CAJA MOLDEADA | 1 | 338 | 1 | 400 | 1 | 72467.2 | 2 | 32 | 2 | 1.5 |  | 1 |  | 1 |  | 1 |  | 1 | 0 | 0 | 0 | 0 | 0 | PNM | Comprar | Semanal | 1 | 1 | 45 | 3000 |  |  |  | No | No | No | No | No | No | No | No | No | No | No | No | No | No | No | No | 0
2900 | Ex9M2SD DC 3P | DC Switch disconnector, frame size M2, In=250 A, 3-pole, DC type | 0 | No | 112803 | 75 | SEC.CAJA MOLDEADA DC | NOARK ELECTRIC EUROPE s.r.o. | Sí | Sí | Serie Ex9MSD | C | 8592765128034 |  | 0 | Ex9M2SD DC 3P |  | 8536309090 | 05081 | 5 | Artículos | F4C | Sí |  | Grupo de artículos | No | 210 |  | 30/08/23 |  | 07/10/24 |  | 0 |  | 0 | APP Soluciones para Fotovoltaica | SEC.CAJA MOLDEADA DC | 1 | 0 | 1 | 0 | 1 | 0 | 2 | 6.6 | 2 | 1.5 |  | 1 |  | 1 |  | 1 |  | 1 | 0 | 0 | 0 | 0 | 0 | PNM | Comprar | Semanal | 1 | 1 | 45 | 3000 | A.AMADOR-30.08.23- Nueva referencia , ya no existe 200A. |  |  | No | No | No | No | No | No | No | Sí | Sí | Sí | Sí | No | Sí | No | No | No | 0
2901 | Ex9M2SD DC 4P | DC Switch disconnector, frame size M2, In=250 A, 4-pole, DC type | 0 | No | 112804 | 75 | SEC.CAJA MOLDEADA DC | NOARK ELECTRIC EUROPE s.r.o. | Sí | Sí | Serie Ex9MSD | C | 8592765128041 |  | 0 | Ex9M2SD DC 4P |  | 8536309090 | 05081 | 5 | Artículos | F4C | Sí |  | Grupo de artículos | No | 210 |  | 30/08/23 |  | 07/10/24 |  | 0 |  | 0 | APP Soluciones para Fotovoltaica | SEC.CAJA MOLDEADA DC | 1 | 0 | 1 | 0 | 1 | 0 | 2 | 6.6 | 2 | 2 |  | 1 |  | 1 |  | 1 |  | 1 | 0 | 0 | 0 | 0 | 0 | PNM | Comprar | Semanal | 1 | 1 | 45 | 3000 | Hasta el 28/07/22 el código de Noark para esta Ref. era 102021, pero se sustituye por el nuevo cód. de Noark 112804 A 14/07/22 DIV. SUR informa necesita un STK MIN. de 2uds./mes, en esta Ref. de material. A.AMADOR-30.08.23-Nueva referencia. |  |  | No | No | No | No | No | No | No | Sí | Sí | Sí | Sí | No | Sí | No | No | No | 0
2902 | Ex9M2SD DC125 3P | DC Switch disconnector, frame size M2, In=125 A, 3-pole, DC type | 0 | Sí | 102014 | 75 | SEC.CAJA MOLDEADA DC | NOARK ELECTRIC EUROPE s.r.o. | No | No | Serie Ex9M...S | D | 8592765020154 |  | 0 | Ex9M2SD DC125 3P |  | 8536309090 | 05081 | 5 | Artículos |  | Sí |  | Grupo de artículos | No | 210 |  | 27/06/19 |  | 24/09/24 |  | 0 |  | 0 | APP Soluciones para Fotovoltaica | SEC.CAJA MOLDEADA DC | 1 | 0 | 1 | 0 | 1 | 0 | 2 | 10.2 | 2 | 1.5 |  | 1 |  | 1 |  | 1 |  | 1 | 0 | 0 | 0 | 0 | 0 | PNM | Comprar | Semanal | 1 | 1 | 45 | 3000 | A.AMADOR- 30.08.23- LA SERIE HA SIDO ACTUALIZADA Y AHORA EMPIEZA DESDE 160A. Esta referencia se inactiva |  |  | No | No | No | No | No | No | No | Sí | No | No | Sí | No | No | Sí | No | No | 0
2903 | Ex9M2SD DC125 4P | DC Switch disconnector, frame size M2, In=125 A, 4-pole, DC type | 0 | Sí | 102018 | 75 | SEC.CAJA MOLDEADA DC | NOARK ELECTRIC EUROPE s.r.o. | No | No | Serie Ex9M...S | D | 8592765020192 |  | 0 | Ex9M2SD DC125 4P |  | 8536309090 | 05081 | 5 | Artículos |  | Sí |  | Grupo de artículos | No | 210 |  | 27/06/19 |  | 24/09/24 |  | 0 |  | 0 | APP Soluciones para Fotovoltaica | SEC.CAJA MOLDEADA DC | 1 | 0 | 1 | 0 | 1 | 0 | 2 | 13.5 | 2 | 2 |  | 1 |  | 1 |  | 1 |  | 1 | 0 | 0 | 0 | 0 | 0 | PNM | Comprar | Semanal | 1 | 1 | 45 | 3000 | A.AMADOR- 30.08.23- LA SERIE HA SIDO ACTUALIZADA Y AHORA EMPIEZA DESDE 160A. Esta referencia se inactiva |  |  | No | No | No | No | No | No | No | Sí | No | No | Sí | No | No | Sí | No | No | 0
2904 | Ex9M2SD DC160 3P | DC Switch disconnector, frame size M2, In=160 A, 3-pole, DC type | 0 | Sí | 102015 | 75 | SEC.CAJA MOLDEADA DC | NOARK ELECTRIC EUROPE s.r.o. | No | No | Serie Ex9MSD | D | 8592765020161 |  | 0 | Ex9M2SD DC160 3P |  | 8536309090 | 05081 | 5 | Artículos | F4C | Sí |  | Grupo de artículos | No | 210 |  | 27/06/19 |  | 24/09/24 |  | 0 |  | 0 | APP Soluciones para Fotovoltaica | SEC.CAJA MOLDEADA DC | 1 | 0 | 1 | 0 | 1 | 0 | 2 | 10.2 | 2 | 1.5 |  | 1 |  | 1 |  | 1 |  | 1 | 0 | 0 | 0 | 0 | 0 | PNM | Comprar | Semanal | 1 | 1 | 45 | 3000 | A.AMADOR- 30.08.23- LA SERIE HA SIDO ACTUALIZADA. El nuevo codigo seria Ex9M1SD DC 3P 112799 |  |  | No | No | No | No | No | No | No | Sí | Sí | Sí | Sí | No | Sí | No | No | No | 0
2905 | Ex9M2SD DC160 4P | DC Switch disconnector, frame size M2, In=160 A, 4-pole, DC type | 0 | Sí | 102019 | 75 | SEC.CAJA MOLDEADA DC | NOARK ELECTRIC EUROPE s.r.o. | No | No | Serie Ex9MSD | D | 8592765020208 |  | 0 | Ex9M2SD DC160 4P |  | 8536309090 | 05081 | 5 | Artículos | F4C | Sí |  | Grupo de artículos | No | 210 |  | 27/06/19 |  | 24/09/24 |  | 0 |  | 0 | APP Soluciones para Fotovoltaica | SEC.CAJA MOLDEADA DC | 1 | 0 | 1 | 0 | 1 | 0 | 2 | 13.5 | 2 | 2 |  | 1 |  | 1 |  | 1 |  | 1 | 0 | 0 | 0 | 0 | 0 | PNM | Comprar | Semanal | 1 | 1 | 45 | 3000 | A.AMADOR- 30.08.23- LA SERIE HA SIDO ACTUALIZADA. El nuevo codigo seria Ex9M1SD DC 4P 112800 |  |  | No | No | No | No | No | No | No | Sí | Sí | Sí | Sí | No | Sí | No | No | No | 0
2906 | Ex9M2SD DC200 3P | DC Switch disconnector, frame size M2, In=200 A, 3-pole, DC type | 0 | Sí | 102016 | 75 | SEC.CAJA MOLDEADA DC | NOARK ELECTRIC EUROPE s.r.o. | No | No | Serie Ex9MSD | D | 8592765020178 |  | 0 | Ex9M2SD DC200 3P |  | 8536309090 | 05081 | 5 | Artículos | F4C | Sí |  | Grupo de artículos | No | 210 |  | 27/06/19 |  | 24/09/24 |  | 0 |  | 0 | APP Soluciones para Fotovoltaica | SEC.CAJA MOLDEADA DC | 1 | 0 | 1 | 0 | 1 | 0 | 2 | 10.2 | 2 | 1.5 |  | 1 |  | 1 |  | 1 |  | 1 | 0 | 0 | 0 | 0 | 0 | PNM | Comprar | Semanal | 1 | 1 | 45 | 3000 | A.AMADOR-30.08.23- Referencia inactiva por cambio en NOARK. Ya no existe los 200A, seria la referencia nueva Ex9M2SD DC 3P PARA 250A |  |  | No | No | No | No | No | No | No | Sí | Sí | Sí | Sí | No | Sí | No | No | No | 0
2907 | EX9M2SD DC200 4P | DC Switch disconnector, frame size M2, In=200 A, 4-pole, DC type | 0 | Sí | 102020 | 75 | SEC.CAJA MOLDEADA DC | NOARK ELECTRIC EUROPE s.r.o. | No | No | Serie Ex9MSD | D | 8592765020215 |  | 0 | Ex9M2SD DC200 4P |  | 8536309090 | 05081 | 5 | Artículos | F4C | Sí |  | Grupo de artículos | No | 210 |  | 27/12/17 |  | 24/09/24 | 30/07/19 | 69.21 |  | 69.21 | APP Soluciones para Fotovoltaica | SEC.CAJA MOLDEADA DC | 1 | 0 | 1 | 0 | 1 | 0 | 2 | 13.5 | 2 | 2 |  | 1 |  | 1 |  | 1 |  | 1 | 0 | 0 | 0 | 0 | 0 | PNM | Comprar | Semanal | 1 | 1 | 45 | 3000 | 29/07/2021.- REVISION DE MINIMOS CON EL NUEVO PLAZO DE ENTREGA DE FARBICA Noark comunica que la Ref. EX9M2SD DC200 4P (su código de material 102020), está fuera de producción, sin ningún reemplazo. A.AMADOR-30.08.23- Referencia inactiva por cambio en NOARK. Ya no existe los 200A, seria la referencia nueva Ex9M2SD DC 3P |  |  | No | No | No | No | No | No | No | Sí | Sí | Sí | Sí | No | Sí | No | No | No | 0
2908 | EX9M2SD DC250 3P | DC Switch disconnector, frame size M2, In=250 A, 3-pole, DC type | 0 | Sí | 112803 | 75 | SEC.CAJA MOLDEADA DC | NOARK ELECTRIC EUROPE s.r.o. | No | No | Serie Ex9MSD | D | 8592765020185 |  | 0 | Ex9M2SD DC250 3P |  | 8536309090 | 05081 | 5 | Artículos | F4C | Sí |  | Grupo de artículos | No | 210 |  | 27/12/17 |  | 24/09/24 | 05/10/19 | 66.61 |  | 0.01 | APP Soluciones para Fotovoltaica | SEC.CAJA MOLDEADA DC | 1 | 0 | 1 | 0 | 1 | 0 | 2 | 10.2 | 2 | 1.5 |  | 1 |  | 1 |  | 1 |  | 1 | 0 | 0 | 0 | 0 | 0 | PNM | Comprar | Semanal | 1 | 1 | 45 | 3000 | 29/07/2021.- REVISION DE MINIMOS CON EL NUEVO PLAZO DE ENTREGA DE FARBICA A.AMADOR-30.08.23- Referencia que se inactiva una vez se agote stock actual,por cambio en NOARK. La nueva referencia seria la Ex9M2SD DC 3P con codigo 112803 | Revisar |  | No | No | No | No | No | No | No | Sí | Sí | Sí | Sí | No | Sí | No | No | No | 0
2909 | Ex9M2SD DC250 4P | DC Switch disconnector, frame size M2, In=250 A, 4-pole, DC type | 0 | Sí | 112804 | 75 | SEC.CAJA MOLDEADA DC | NOARK ELECTRIC EUROPE s.r.o. | No | No | Serie Ex9MSD | D | 8592765020222 |  | 0 | Ex9M2SD DC250 4P |  | 8536309090 | 05081 | 5 | Artículos | F4C | Sí |  | Grupo de artículos | No | 210 |  | 31/08/16 |  | 24/09/24 | 27/02/23 | 44.58 |  | 44.58 | APP Soluciones para Fotovoltaica | SEC.CAJA MOLDEADA DC | 1 | 0 | 1 | 0 | 1 | 0 | 2 | 13.5 | 2 | 2 |  | 1 |  | 1 |  | 1 |  | 1 | 0 | 0 | 0 | 0 | 0 | PNM | Comprar | Semanal | 1 | 1 | 45 | 3000 | Hasta el 28/07/22 el código de Noark para esta Ref. era 102021, pero se sustituye por el nuevo cód. de Noark 112804 A 14/07/22 DIV. SUR informa necesita un STK MIN. de 2uds./mes, en esta Ref. de material. A.AMADOR-30.08.23- Referencia inactiva por cambio en NOARK. Referencia nueva Ex9M2SD DC 4P |  |  | No | No | No | No | No | No | No | Sí | Sí | Sí | Sí | No | Sí | No | No | No | 0
2910 | Ex9M3S TM AC250 4P4T | Interruptor Caja Moldeada NOARK 4P M3/250A 36kA | 0 | Sí | 103174 | 0 | INT.CAJA MOLDEADA | NOARK ELECTRIC EUROPE s.r.o. | No | No | Serie Ex9M...S | D | 8592765031754 |  | 0 | - | MCCB, size M3, Icu=Ics=36kA, In=250A, 4P N-pole | 8536309090 | 05081 | 5 | Artículos |  | Sí |  | Grupo de artículos | No | 210 |  | 03/08/16 |  | 24/09/24 |  | 0 |  | 0 | APP Soluciones para la industria | INT.CAJA MOLDEADA | 1 | 0 | 1 | 0 | 1 | 0 | 2 | 10.2 | 2 | 6.6 |  | 1 |  | 1 |  | 1 |  | 1 | 0 | 0 | 0 | 0 | 0 | PNM | Comprar | Semanal | 1 | 1 | 45 | 3000 |  |  |  | No | No | Sí | No | No | No | No | No | No | No | No | No | No | No | No | No | 0
2911 | Ex9M3S TM AC315 4P4T | Interruptor Caja Moldeada NOARK 4P M3/315A 36kA | 0 | Sí | 103175 | 0 | INT.CAJA MOLDEADA | NOARK ELECTRIC EUROPE s.r.o. | No | No | Serie Ex9M...S | D | 8592765031761 |  | 0 | - | MCCB, size M3, Icu=Ics=36kA, In=315A, 4P N-pole | 8536309090 | 05081 | 5 | Artículos |  | Sí |  | Grupo de artículos | No | 210 |  | 03/08/16 |  | 24/09/24 |  | 0 |  | 0 | APP Soluciones para la industria | INT.CAJA MOLDEADA | 1 | 0 | 1 | 0 | 1 | 0 | 2 | 13.5 | 2 | 6.6 |  | 1 |  | 1 |  | 1 |  | 1 | 0 | 0 | 0 | 0 | 0 | PNM | Comprar | Semanal | 1 | 1 | 45 | 3000 |  |  |  | No | No | Sí | No | No | No | No | No | No | No | No | No | No | No | No | No | 0
2912 | Ex9M3S TM AC350 4P4T | Interruptor Caja Moldeada NOARK 4P M3/350A 36kA | 0 | Sí | 103176 | 0 | INT.CAJA MOLDEADA | NOARK ELECTRIC EUROPE s.r.o. | No | No | Serie Ex9M...S | D | 8592765031778 |  | 0 | - | MCCB, size M3, Icu=Ics=36kA, In=350A, 4P N-pole | 8536309090 | 05081 | 5 | Artículos |  | Sí |  | Grupo de artículos | No | 210 |  | 03/08/16 |  | 24/09/24 |  | 0 |  | 0 | APP Soluciones para la industria | INT.CAJA MOLDEADA | 1 | 0 | 1 | 0 | 1 | 0 | 2 | 10.2 | 2 | 6.6 |  | 1 |  | 1 |  | 1 |  | 1 | 0 | 0 | 0 | 0 | 0 | PNM | Comprar | Semanal | 1 | 1 | 45 | 3000 |  |  |  | No | No | Sí | No | No | No | No | No | No | No | No | No | No | No | No | No | 0
2913 | Ex9M3S TM AC400 4P4T | Interruptor Caja Moldeada NOARK 4P M3/400A 36kA | 0 | Sí | 103177 | 0 | INT.CAJA MOLDEADA | NOARK ELECTRIC EUROPE s.r.o. | No | No | Serie Ex9M...S | D | 8592765031785 |  | 0 | - | MCCB, size M3, Icu=Ics=36kA, In=400A, 4P N-pole | 8536309090 | 05081 | 5 | Artículos |  | Sí |  | Grupo de artículos | No | 210 |  | 03/08/16 |  | 24/09/24 |  | 0 |  | 0 | APP Soluciones para la industria | INT.CAJA MOLDEADA | 1 | 0 | 1 | 0 | 1 | 0 | 2 | 13.5 | 2 | 6.6 |  | 1 |  | 1 |  | 1 |  | 1 | 0 | 0 | 0 | 0 | 0 | PNM | Comprar | Semanal | 1 | 1 | 45 | 3000 |  |  |  | No | No | Sí | No | No | No | No | No | No | No | No | No | No | No | No | No | 0
2914 | Ex9M3SD DC 3P | DC Switch disconnector, frame size M3, In=400 A, 3-pole, DC type | 0 | No | 112807 | 75 | SEC.CAJA MOLDEADA DC | NOARK ELECTRIC EUROPE s.r.o. | Sí | Sí | Serie Ex9MSD | C | 8592765128072 |  | 0 | Ex9M3SD DC 3P |  | 8536309090 | 05081 | 5 | Artículos | F4C | Sí |  | Grupo de artículos | No | 210 |  | 30/08/23 |  | 07/10/24 |  | 0 |  | 0 | APP Soluciones para Fotovoltaica | SEC.CAJA MOLDEADA DC | 1 | 0 | 1 | 0 | 1 | 0 | 2 | 10.2 | 2 | 4.5 |  | 1 |  | 1 |  | 1 |  | 1 | 0 | 0 | 0 | 0 | 0 | PNM | Comprar | Semanal | 1 | 1 | 45 | 3000 | A.AMADOR-30.08.23-Nueva referencia |  |  | No | No | No | No | No | No | No | Sí | Sí | Sí | Sí | No | Sí | No | No | No | 0
2915 | Ex9M3SD DC 4P | DC Switch disconnector, frame size M3, In=400 A, 4-pole, DC type | 0 | No | 112808 | 75 | SEC.CAJA MOLDEADA DC | NOARK ELECTRIC EUROPE s.r.o. | Sí | Sí | Serie Ex9MSD | C | 8592765128089 |  | 0 | Ex9M3SD DC 4P |  | 8536309090 | 05081 | 5 | Artículos | F4C | Sí |  | Grupo de artículos | No | 210 |  | 30/08/23 |  | 07/10/24 |  | 0 |  | 0 | APP Soluciones para Fotovoltaica | SEC.CAJA MOLDEADA DC | 1 | 0 | 1 | 0 | 1 | 0 | 2 | 10.2 | 2 | 6 |  | 1 |  | 1 |  | 1 |  | 1 | 0 | 0 | 0 | 0 | 0 | PNM | Comprar | Semanal | 1 | 1 | 45 | 3000 | A.AMADOR-30.08.23- Referencia nueva |  |  | No | No | No | No | No | No | No | Sí | Sí | Sí | Sí | No | Sí | No | No | No | 0
2916 | Ex9M3SD DC250 3P | DC Switch disconnector, frame size M3, In=250 A, 3-pole, DC type | 0 | Sí | 102022 | 75 | SEC.CAJA MOLDEADA DC | NOARK ELECTRIC EUROPE s.r.o. | No | No | Serie Ex9M...S | D | 8592765020239 |  | 0 | Ex9M3SD DC250 3P |  | 8536309090 | 05081 | 5 | Artículos |  | Sí |  | Grupo de artículos | No | 210 |  | 27/06/19 |  | 24/09/24 |  | 0 |  | 0 | APP Soluciones para Fotovoltaica | SEC.CAJA MOLDEADA DC | 1 | 0 | 1 | 0 | 1 | 0 | 2 | 13.5 | 2 | 4.5 |  | 1 |  | 1 |  | 1 |  | 1 | 0 | 0 | 0 | 0 | 0 | PNM | Comprar | Semanal | 1 | 1 | 45 | 3000 | A.AMADOR-30.08.23- Referencia inactiva por cambio en NOARK. Ya no existe el tamaño 3 para 250A. Ahora seria la referencia nueva Ex9M2SD DC 3P |  |  | No | No | No | No | No | No | No | Sí | No | No | Sí | No | No | Sí | No | No | 0
2917 | Ex9M3SD DC250 4P | DC Switch disconnector, frame size M3, In=250 A, 4-pole, DC type | 0 | Sí | 102024 | 75 | SEC.CAJA MOLDEADA DC | NOARK ELECTRIC EUROPE s.r.o. | No | No | Serie Ex9M...S | D | 8592765020253 |  | 0 | Ex9M3SD DC250 4P |  | 8536309090 | 05081 | 5 | Artículos |  | Sí |  | Grupo de artículos | No | 210 |  | 27/06/19 |  | 01/10/24 |  | 0 |  | 0 | APP Soluciones para Fotovoltaica | SEC.CAJA MOLDEADA DC | 1 | 0 | 1 | 0 | 1 | 0 | 2 | 10.2 | 2 | 6 |  | 1 | CAJA MASTER | 1 |  | 1 |  | 1 | 0 | 0 | 0 | 0 | 0 | PNM | Comprar | Semanal | 1 | 1 | 45 | 3000 | A.AMADOR-30.08.23- Referencia inactiva por cambio en NOARK. Ya no existe el tamaño 3 para 250A. Ahora seria la referencia nueva Ex9M2SD DC 4P |  |  | No | No | No | No | No | No | No | Sí | No | No | Sí | No | No | Sí | No | No | 0
2918 | Ex9M3SD DC400 3P | DC Switch disconnector, frame size M3, In=400 A, 3-pole, DC type | 0 | Sí | 112807 | 75 | SEC.CAJA MOLDEADA DC | NOARK ELECTRIC EUROPE s.r.o. | No | No | Serie Ex9MSD | D | 8592765020246 |  | 0 | Ex9M3SD DC400 3P |  | 8536309090 | 05081 | 5 | Artículos | F4C | Sí |  | Grupo de artículos | No | 210 |  | 27/06/19 |  | 24/09/24 |  | 0 |  | 0 | APP Soluciones para Fotovoltaica | SEC.CAJA MOLDEADA DC | 1 | 0 | 1 | 0 | 1 | 0 | 2 | 13.5 | 2 | 4.5 |  | 1 |  | 1 |  | 1 |  | 1 | 0 | 0 | 0 | 0 | 0 | PNM | Comprar | Semanal | 1 | 1 | 45 | 3000 | A.AMADOR-30.08.23- Referencia inactiva por cambio en NOARK. La nueva referenia es la Ex9M3SD DC 3P con codigo 112807 |  |  | No | No | No | No | No | No | No | Sí | Sí | Sí | Sí | No | Sí | No | No | No | 0
2919 | Ex9M3SD DC400 4P | DC Switch disconnector, frame size M3, In=400 A, 4-pole, DC type | 0 | Sí | 112808 | 75 | SEC.CAJA MOLDEADA DC | NOARK ELECTRIC EUROPE s.r.o. | No | No | Serie Ex9MSD | D | 8592765020260 |  | 0 | Ex9M3SD DC400 4P |  | 8536309090 | 05081 | 5 | Artículos | F4C | Sí |  | Grupo de artículos | No | 210 |  | 27/06/19 |  | 24/09/24 | 27/02/23 | 117.89 |  | 117.89 | APP Soluciones para Fotovoltaica | SEC.CAJA MOLDEADA DC | 1 | 0 | 1 | 0 | 1 | 0 | 2 | 10.2 | 2 | 6 |  | 1 |  | 1 |  | 1 |  | 1 | 0 | 0 | 0 | 0 | 0 | PNM | Comprar | Semanal | 1 | 1 | 45 | 3000 | A.AMADOR-30.08.23- Referencia inactiva por cambio en NOARK. Nueva referencia, Ex9M3SD DC 4P |  |  | No | No | No | No | No | No | No | Sí | Sí | Sí | Sí | No | Sí | No | No | No | 0
2920 | Ex9M4S TM AC400 4P4T | Interruptor Caja Moldeada NOARK 4P M4/400A 36kA | 0 | Sí | 103415 | 0 | INT.CAJA MOLDEADA | NOARK ELECTRIC EUROPE s.r.o. | No | No | Serie Ex9M...S | D | 8592765034168 |  | 0 | - | MCCB, size M4, Icu=Ics=36kA, In=400A, 4P N-pole | 8536309090 | 05081 | 5 | Artículos |  | Sí |  | Grupo de artículos | No | 210 |  | 03/08/16 |  | 24/09/24 |  | 0 |  | 0 | APP Soluciones para la industria | INT.CAJA MOLDEADA | 1 | 0 | 1 | 0 | 1 | 0 | 2 | 13.5 | 2 | 13.5 |  | 1 |  | 1 |  | 1 |  | 1 | 0 | 0 | 0 | 0 | 0 | PNM | Comprar | Semanal | 1 | 1 | 45 | 3000 |  |  |  | No | No | Sí | No | No | No | No | No | No | No | No | No | No | No | No | No | 0
2921 | Ex9M4S TM AC500 4P4T | Interruptor Caja Moldeada NOARK 4P M4/500A 36kA | 0 | Sí | 103416 | 0 | INT.CAJA MOLDEADA | NOARK ELECTRIC EUROPE s.r.o. | No | No | Serie Ex9M...S | D | 8592765034175 |  | 0 | - | MCCB, size M4, Icu=Ics=36kA, In=500A, 4P N-pole | 8536309090 | 05081 | 5 | Artículos |  | Sí |  | Grupo de artículos | No | 210 |  | 03/08/16 |  | 24/09/24 |  | 0 |  | 0 | APP Soluciones para la industria | INT.CAJA MOLDEADA | 1 | 0 | 1 | 0 | 1 | 0 | 2 | 10.2 | 2 | 13.5 |  | 1 |  | 1 |  | 1 |  | 1 | 0 | 0 | 0 | 0 | 0 | PNM | Comprar | Semanal | 1 | 1 | 45 | 3000 |  |  |  | No | No | Sí | No | No | No | No | No | No | No | No | No | No | No | No | No | 0
2922 | Ex9M4S TM AC630 4P4T | Interruptor Caja Moldeada NOARK 4P M4/630A 36kA | 0 | Sí | 103417 | 0 | INT.CAJA MOLDEADA | NOARK ELECTRIC EUROPE s.r.o. | No | No | Serie Ex9M...S | D | 8592765034182 |  | 0 | - | MCCB, size M4, Icu=Ics=36kA, In=630A, 4P N-pole | 8536309090 | 05081 | 5 | Artículos |  | Sí |  | Grupo de artículos | No | 210 |  | 03/08/16 |  | 24/09/24 |  | 0 |  | 0 | APP Soluciones para la industria | INT.CAJA MOLDEADA | 1 | 0 | 1 | 0 | 1 | 0 | 2 | 13.5 | 2 | 13.5 |  | 1 |  | 1 |  | 1 |  | 1 | 0 | 0 | 0 | 0 | 0 | PNM | Comprar | Semanal | 1 | 1 | 45 | 3000 |  |  |  | No | No | Sí | No | No | No | No | No | No | No | No | No | No | No | No | No | 0
2923 | Ex9M4SD DC 3P | DC Switch disconnector, frame size M4, In=630 A, 3-pole, DC type | 0 | No | 112811 | 75 | SEC.CAJA MOLDEADA DC | NOARK ELECTRIC EUROPE s.r.o. | Sí | Sí | Serie Ex9MSD | C | 8592765128119 |  | 0 | Ex9M4SD DC 3P |  | 8536309090 | 05081 | 5 | Artículos | F4C | Sí |  | Grupo de artículos | No | 210 |  | 30/08/23 |  | 07/10/24 |  | 0 |  | 0 | APP Soluciones para Fotovoltaica | SEC.CAJA MOLDEADA DC | 1 | 0 | 1 | 0 | 1 | 0 | 2 | 10.2 | 2 | 10.2 |  | 1 |  | 1 |  | 1 |  | 1 | 0 | 0 | 0 | 0 | 0 | PNM | Comprar | Semanal | 1 | 1 | 45 | 3000 | A.AMADOR-30.08.23- Referencia nueva |  |  | No | No | No | No | No | No | No | Sí | Sí | Sí | Sí | No | Sí | No | No | No | 0
2924 | Ex9M4SD DC 4P | DC Switch disconnector, frame size M4, In=630 A, 4-pole, DC type | 0 | No | 112812 | 75 | SEC.CAJA MOLDEADA DC | NOARK ELECTRIC EUROPE s.r.o. | Sí | Sí | Serie Ex9MSD | C | 8592765128126 |  | 0 | Ex9M4SD DC 4P |  | 8536309090 | 05081 | 5 | Artículos | F4C | Sí |  | Grupo de artículos | No | 210 |  | 01/09/23 |  | 07/10/24 |  | 0 |  | 0 | APP Soluciones para Fotovoltaica | SEC.CAJA MOLDEADA DC | 1 | 0 | 1 | 0 | 1 | 0 | 2 | 13.5 | 2 | 10.2 |  | 1 |  | 1 |  | 1 |  | 1 | 0 | 0 | 0 | 0 | 0 | PNM | Comprar | Semanal | 1 | 1 | 45 | 3000 | A.AMADOR-30.08.23- Referencia actualizada |  |  | No | No | No | No | No | No | No | Sí | Sí | Sí | Sí | No | Sí | No | No | No | 0
2925 | Ex9M4SD DC630 3P | DC Switch disconnector, frame size M4, In=630 A, 3-pole, DC type | 0 | Sí | 112811 | 75 | SEC.CAJA MOLDEADA DC | NOARK ELECTRIC EUROPE s.r.o. | No | No | Serie Ex9MSD | D | 8592765040091 |  | 0 | Ex9M4SD DC630 3P |  | 8536309090 | 05081 | 5 | Artículos | F4C | Sí |  | Grupo de artículos | No | 210 |  | 27/06/19 |  | 24/09/24 |  | 0 |  | 0 | APP Soluciones para Fotovoltaica | SEC.CAJA MOLDEADA DC | 1 | 0 | 1 | 0 | 1 | 0 | 2 | 10.2 | 2 | 10.2 |  | 1 |  | 1 |  | 1 |  | 1 | 0 | 0 | 0 | 0 | 0 | PNM | Comprar | Semanal | 1 | 1 | 45 | 3000 | A.AMADOR-30.08.23- Referencia inactiva por cambio en NOARK. La nueva referencia es la EX9M4SD DC 3P con codigo 112811 |  |  | No | No | No | No | No | No | No | Sí | Sí | Sí | Sí | No | Sí | No | No | No | 0
2926 | Ex9M4SD DC630 4P | DC Switch disconnector, frame size M4, In=630 A, 4-pole, DC type | 0 | Sí | 112812 | 75 | SEC.CAJA MOLDEADA DC | NOARK ELECTRIC EUROPE s.r.o. | No | No | Serie Ex9MSD | D | 8592765040107 |  | 0 | Ex9M4SD DC630 4P |  | 8536309090 | 05081 | 5 | Artículos | F4C | Sí |  | Grupo de artículos | No | 210 |  | 27/12/17 |  | 24/09/24 | 30/07/19 | 212.1 |  | 0.01 | APP Soluciones para Fotovoltaica | SEC.CAJA MOLDEADA DC | 1 | 0 | 1 | 0 | 1 | 0 | 2 | 13.5 | 2 | 13.5 |  | 1 |  | 1 |  | 1 |  | 1 | 0 | 0 | 0 | 0 | 0 | PNM | Comprar | Semanal | 1 | 1 | 45 | 3000 | 29/07/2021.- REVISION DE MINIMOS CON EL NUEVO PLAZO DE ENTREGA DE FARBICA A.AMADOR-30.08.23- Referencia que se inactiva, una vez se agote el stock actual. La nueva referencia será la EX9M4SD DC 4P con codigo 112812 | revisar |  | No | No | No | No | No | No | No | Sí | Sí | Sí | Sí | No | Sí | No | No | No | 0
2927 | Ex9M5SD DC 3P | DC Switch disconnector, frame size M5, In=800 A, 3-pole, DC type | 0 | No | 112815 | 75 | SEC.CAJA MOLDEADA DC | NOARK ELECTRIC EUROPE s.r.o. | Sí | Sí | Serie Ex9MSD | C | 8592765128157 |  | 0 | Ex9M5SD DC 3P |  | 8536309090 | 05081 | 5 | Artículos | F4C | Sí |  | Grupo de artículos | No | 210 |  | 01/09/23 |  | 07/10/24 |  | 0 |  | 0 | APP Soluciones para Fotovoltaica | SEC.CAJA MOLDEADA DC | 1 | 0 | 1 | 0 | 1 | 0 | 2 | 16.2 | 2 | 13.5 |  | 1 |  | 1 |  | 1 |  | 1 | 0 | 0 | 0 | 0 | 0 | PNM | Comprar | Semanal | 1 | 1 | 45 | 3000 | A.AMADOR-30.08.23- Referencia actualizada |  |  | No | No | No | No | No | No | No | Sí | Sí | Sí | Sí | No | Sí | No | No | No | 0
2928 | Ex9M5SD DC 4P | DC Switch disconnector, frame size M5, In=800 A, 4-pole, DC type | 0 | No | 112816 | 75 | SEC.CAJA MOLDEADA DC | NOARK ELECTRIC EUROPE s.r.o. | Sí | Sí | Serie Ex9MSD | C | 8592765128164 |  | 0 | Ex9M5SD DC 4P |  | 8536309090 | 05081 | 5 | Artículos | F4C | Sí |  | Grupo de artículos | No | 210 |  | 01/09/23 |  | 07/10/24 |  | 0 |  | 0 | APP Soluciones para Fotovoltaica | SEC.CAJA MOLDEADA DC | 1 | 0 | 1 | 0 | 1 | 0 | 2 | 17.28 | 2 | 13.5 |  | 1 |  | 1 |  | 1 |  | 1 | 0 | 0 | 0 | 0 | 0 | PNM | Comprar | Semanal | 1 | 1 | 45 | 3000 | A.AMADOR-30.08.23- Referencia actualizada |  |  | No | No | No | No | No | No | No | Sí | Sí | Sí | Sí | No | Sí | No | No | No | 0
2929 | Ex9M5SD DC800 3P | DC Switch disconnector, frame size M5, In=800 A, 3-pole, DC type | 0 | Sí | 112815 | 75 | SEC.CAJA MOLDEADA DC | NOARK ELECTRIC EUROPE s.r.o. | No | No | Serie Ex9MSD | D | 8592765040114 |  | 0 | Ex9M5SD DC800 3P |  | 8536309090 | 05081 | 5 | Artículos | F4C | Sí |  | Grupo de artículos | No | 210 |  | 27/12/17 |  | 24/09/24 | 30/07/19 | 213.43 |  | 0.01 | APP Soluciones para Fotovoltaica | SEC.CAJA MOLDEADA DC | 1 | 0 | 1 | 0 | 1 | 0 | 2 | 17.28 | 2 | 10.2 |  | 1 |  | 1 |  | 1 |  | 1 | 0 | 0 | 0 | 0 | 0 | PNM | Comprar | Semanal | 1 | 1 | 45 | 3000 | 29/07/2021.- REVISION DE MINIMOS CON EL NUEVO PLAZO DE ENTREGA DE FARBICA A.AMADOR-30.08.23- Referencia que se inactiva una vez se agote el stock actual. Cambio de referencia a la nueva EX9M5SD DC 3P con codigo 112815 | REVISAR |  | No | No | No | No | No | No | No | Sí | Sí | Sí | Sí | No | Sí | No | No | No | 0
2930 | Ex9M5SD DC800 4P | DC Switch disconnector, frame size M5, In=800 A, 4-pole, DC type | 0 | Sí | 112816 | 75 | SEC.CAJA MOLDEADA DC | NOARK ELECTRIC EUROPE s.r.o. | No | No | Serie Ex9MSD | D | 8592765040121 |  | 0 | Ex9M5SD DC800 4P |  | 8536309090 | 05081 | 5 | Artículos | F4C | Sí |  | Grupo de artículos | No | 210 |  | 27/06/19 |  | 24/09/24 |  | 0 |  | 0 | APP Soluciones para Fotovoltaica | SEC.CAJA MOLDEADA DC | 1 | 0 | 1 | 0 | 1 | 0 | 2 | 17.28 | 2 | 13.5 |  | 1 |  | 1 |  | 1 |  | 1 | 0 | 0 | 0 | 0 | 0 | PNM | Comprar | Semanal | 1 | 1 | 45 | 3000 | A.AMADOR-30.08.23- Referencia inactiva por cambio en NOARK. La nueva referencia seria la EX9M5SD DC 4P con codigo 112816 |  |  | No | No | No | No | No | No | No | Sí | Sí | Sí | Sí | No | Sí | No | No | No | 0
2931 | Ex9M6SD DC1000 3P | DC Switch disconnector, frame size M6, In=1000 A, 3-pole, DC type | 0 | No | 112825 | 75 | SEC.CAJA MOLDEADA DC | NOARK ELECTRIC EUROPE s.r.o. | Sí | Sí | Serie Ex9MSD | C | 8592765128256 |  | 0 | Ex9M6SD DC1000 3P |  | 8536309090 | 05081 | 5 | Artículos | F4C | Sí |  | Grupo de artículos | No | 210 |  | 01/09/23 |  | 07/10/24 |  | 0 |  | 0 | APP Soluciones para Fotovoltaica | SEC.CAJA MOLDEADA DC | 1 | 0 | 1 | 0 | 1 | 0 | 2 | 17.28 | 2 | 13.5 |  | 1 |  | 1 |  | 1 |  | 1 | 0 | 0 | 0 | 0 | 0 | PNM | Comprar | Semanal | 1 | 1 | 45 | 3000 | A.AMADOR-30.08.23- Referencia nueva de 1000A, antes llegabamos hasta 800A |  |  | No | No | No | No | No | No | No | Sí | Sí | Sí | Sí | No | Sí | No | No | No | 0
2932 | Ex9M6SD DC1000 4P | DC Switch disconnector, frame size M6, In=1000 A, 4-pole, DC type | 0 | No | 112826 | 75 | SEC.CAJA MOLDEADA DC | NOARK ELECTRIC EUROPE s.r.o. | Sí | Sí | Serie Ex9MSD | C | 8592765128263 |  | 0 | Ex9M6SD DC1000 4P |  | 8536309090 | 05081 | 5 | Artículos | F4C | Sí |  | Grupo de artículos | No | 210 |  | 01/09/23 |  | 07/10/24 |  | 0 |  | 0 | APP Soluciones para Fotovoltaica | SEC.CAJA MOLDEADA DC | 1 | 0 | 1 | 0 | 1 | 0 | 2 | 17.28 | 2 | 13.5 |  | 1 |  | 1 |  | 1 |  | 1 | 0 | 0 | 0 | 0 | 0 | PNM | Comprar | Semanal | 1 | 1 | 45 | 3000 | A.AMADOR-30.08.23- Referencia nueva |  |  | No | No | No | No | No | No | No | Sí | Sí | Sí | Sí | No | Sí | No | No | No | 0
2933 | Ex9M6SD DC1250 3P | DC Switch disconnector, frame size M6, In=1250 A, 3-pole, DC type | 0 | No | 112827 | 75 | SEC.CAJA MOLDEADA DC | NOARK ELECTRIC EUROPE s.r.o. | Sí | Sí | Serie Ex9MSD | C | 8592765128270 |  | 0 | Ex9M6SD DC1250 3P |  | 8536309090 | 05081 | 5 | Artículos | F4C | Sí |  | Grupo de artículos | No | 210 |  | 01/09/23 |  | 07/10/24 |  | 0 |  | 0 | APP Soluciones para Fotovoltaica | SEC.CAJA MOLDEADA DC | 1 | 0 | 1 | 0 | 1 | 0 | 2 | 7.74 | 2 | 13.5 |  | 1 |  | 1 |  | 1 |  | 1 | 0 | 0 | 0 | 0 | 0 | PNM | Comprar | Semanal | 1 | 1 | 45 | 3000 | A.AMADOR-30.08.23- Referencia nueva |  |  | No | No | No | No | No | No | No | Sí | Sí | Sí | Sí | No | Sí | No | No | No | 0
2934 | Ex9M6SD DC1250 4P | DC Switch disconnector, frame size M6, In=1250 A, 4-pole, DC type | 0 | No | 112828 | 75 | SEC.CAJA MOLDEADA DC | NOARK ELECTRIC EUROPE s.r.o. | Sí | Sí | Serie Ex9MSD | C | 8592765128287 |  | 0 | Ex9M6SD DC1250 4P |  | 8536309090 | 05081 | 5 | Artículos | F4C | Sí |  | Grupo de artículos | No | 210 |  | 01/09/23 |  | 07/10/24 |  | 0 |  | 0 | APP Soluciones para Fotovoltaica | SEC.CAJA MOLDEADA DC | 1 | 0 | 1 | 0 | 1 | 0 | 2 | 7.74 | 2 | 13.5 |  | 1 |  | 1 |  | 1 |  | 1 | 0 | 0 | 0 | 0 | 0 | PNM | Comprar | Semanal | 1 | 1 | 45 | 3000 | A.AMADOR-30.08.23- Referencia nueva |  |  | No | No | No | No | No | No | No | Sí | Sí | Sí | Sí | No | Sí | No | No | No | 0
2935 | Ex9M6SD DC1600 3P | DC Switch disconnector, frame size M6, In=1600 A, 3-pole, DC type | 0 | No | 112829 | 75 | SEC.CAJA MOLDEADA DC | NOARK ELECTRIC EUROPE s.r.o. | Sí | Sí | Serie Ex9MSD | C | 8592765128294 |  | 0 | Ex9M6SD DC1600 3P |  | 8536309090 | 05081 | 5 | Artículos | F4C | Sí |  | Grupo de artículos | No | 210 |  | 01/09/23 |  | 07/10/24 |  | 0 |  | 0 | APP Soluciones para Fotovoltaica | SEC.CAJA MOLDEADA DC | 1 | 0 | 1 | 0 | 1 | 0 | 2 | 7.74 | 2 | 13.5 |  | 1 |  | 1 |  | 1 |  | 1 | 0 | 0 | 0 | 0 | 0 | PNM | Comprar | Semanal | 1 | 1 | 45 | 3000 | A.AMADOR-30.08.23- Nueva referencia |  |  | No | No | No | No | No | No | No | Sí | Sí | Sí | Sí | No | Sí | No | No | No | 0
2936 | Ex9M6SD DC1600 4P | DC Switch disconnector, frame size M6, In=1600 A, 4-pole, DC type | 0 | No | 112830 | 75 | SEC.CAJA MOLDEADA DC | NOARK ELECTRIC EUROPE s.r.o. | Sí | Sí | Serie Ex9MSD | C | 8592765128300 |  | 0 | Ex9M6SD DC1600 4P |  | 8536309090 | 05081 | 5 | Artículos | F4C | Sí |  | Grupo de artículos | No | 210 |  | 01/09/23 |  | 07/10/24 |  | 0 |  | 0 | APP Soluciones para Fotovoltaica | SEC.CAJA MOLDEADA DC | 1 | 0 | 1 | 0 | 1 | 0 | 2 | 7.74 | 2 | 13.5 |  | 1 |  | 1 |  | 1 |  | 1 | 0 | 0 | 0 | 0 | 0 | PNM | Comprar | Semanal | 1 | 1 | 45 | 3000 | A.AMADOR-30.08.23- Referencia nueva |  |  | No | No | No | No | No | No | No | Sí | Sí | Sí | Sí | No | Sí | No | No | No | 0
2937 | Ex9M6SD DC800 3P | DC Switch disconnector, frame size M6, In=800 A, 3-pole, DC type | 0 | No | 112831 | 75 | SEC.CAJA MOLDEADA DC | NOARK ELECTRIC EUROPE s.r.o. | Sí | Sí | Serie Ex9MSD | C | 8592765128317 |  | 0 | Ex9M6SD DC800 3P |  | 8536309090 | 05081 | 5 | Artículos | F4C | Sí |  | Grupo de artículos | No | 210 |  | 01/09/23 |  | 07/10/24 |  | 0 |  | 0 | APP Soluciones para Fotovoltaica | SEC.CAJA MOLDEADA DC | 1 | 0 | 1 | 0 | 1 | 0 | 2 | 9.75 | 2 | 13.5 |  | 1 |  | 24 |  | 1 |  | 1 | 0 | 0 | 0 | 0 | 0 | PNM | Comprar | Semanal | 1 | 1 | 45 | 3000 | A.AMADOR-30.08.23- Referencia actualizada |  |  | No | No | No | No | No | No | No | Sí | Sí | Sí | Sí | No | Sí | No | No | No | 0
2938 | Ex9M6SD DC800 4P | DC Switch disconnector, frame size M6, In=800 A, 4-pole, DC type | 0 | No | 112832 | 75 | SEC.CAJA MOLDEADA DC | NOARK ELECTRIC EUROPE s.r.o. | Sí | Sí | Serie Ex9MSD | C | 8592765128324 |  | 0 | Ex9M6SD DC800 4P |  | 8536309090 | 05081 | 5 | Artículos | F4C | Sí |  | Grupo de artículos | No | 210 |  | 01/09/23 |  | 07/10/24 |  | 0 |  | 0 | APP Soluciones para Fotovoltaica | SEC.CAJA MOLDEADA DC | 1 | 0 | 1 | 0 | 1 | 0 | 2 | 9.75 | 2 | 13.5 |  | 1 |  | 1 |  | 1 |  | 1 | 0 | 0 | 0 | 0 | 0 | PNM | Comprar | Semanal | 1 | 1 | 45 | 3000 | A.AMADOR-30.08.23- Nueva referencia |  |  | No | No | No | No | No | No | No | Sí | Sí | Sí | Sí | No | Sí | No | No | No | 0
2939 | Ex9MD1B TM 100 3P | Interruptor en Caja Moldeada para CC, tamaño M1, Icu=Ics=25kA, In=100A, 3P | 0 | No | 112519 | 75 | INT.CAJA MOLDEADA DC | NOARK ELECTRIC EUROPE s.r.o. | Sí | Sí | Serie Ex9MD | C | 8592765125194 |  | 0 | Ex9MD1B TM 100 3P |  | 8536209090 | 05081 | 5 | Artículos | F4C | Sí | 8592765017772 | Grupo de artículos | No | 210 |  | 25/08/23 |  | 07/10/24 |  | 0 |  | 0 | APP Soluciones para Fotovoltaica | INT.CAJA MOLDEADA DC | 1 | 105 | 1 | 242 | 1 | 5666.43 | 2 | 124.64 | 2 | 1.2 |  | 1 |  | 45 |  | 1 |  | 1 | 0 | 0 | 0 | 0 | 0 | PNM | Comprar | Semanal | 1 | 1 | 45 | 3000 | ***Noark informa: Su cód. de material 101776, se sustituye por el nuevo cód. 112519, para ntra. Ref. Ex9MD1B TM DC100 3P → Info actualizada en SAP a 27/03/23*** A.AMADOR 25.08.23 - nuevo cód. 112519, para ntra. Ref. Ex9MD1B TM 100 3P EU |  |  | No | No | No | No | No | No | No | Sí | Sí | Sí | Sí | No | Sí | No | No | No | 0
2940 | Ex9MD1B TM 100 4P4T | Interruptor en Caja Moldeada para CC, tamaño M1, Icu=Ics=25kA, In=100A, 4P | 2 | No | 112530 | 75 | INT.CAJA MOLDEADA DC | NOARK ELECTRIC EUROPE s.r.o. | Sí | Sí | Serie Ex9MD1B | C | 8592765125309 |  | 0 | Ex9MD1B TM 100 4P4T |  | 8536209090 | 05081 | 5 | Artículos |  | Sí |  | Grupo de artículos | No | 210 |  | 07/09/23 |  | 08/10/24 | 10/10/24 | 35.97 |  | 35.97 | APP Soluciones para Fotovoltaica | INT.CAJA MOLDEADA DC | 1 | 0 | 1 | 0 | 1 | 0 | 2 | 9.75 | 2 | 1.96 |  | 1 |  | 45 |  | 1 |  | 1 | 0 | 0 | 0 | 0 | 0 | PNM | Comprar | Semanal | 0 | 0 | 49 | 3000 | Nuevo codigo, que viene de la antigua EX9MD1B TM DC 100 4P4T |  |  | No | No | No | No | No | No | No | No | Sí | Sí | Sí | No | Sí | No | No | No | 0
2941 | Ex9MD1B TM 125 3P | Interruptor en caja moldeada para CC, tamaño M1, Icu=25KA, 3 polos , 125A | 4 | No | 112520 | 75 | INT.CAJA MOLDEADA DC | NOARK ELECTRIC EUROPE s.r.o. | Sí | Sí | Serie Ex9MD1B | C | 8435494704790 |  | 0 | Ex9MD1B TM 125 3P |  | 8536209090 | 05081 | 5 | Artículos | F4C | Sí |  | Grupo de artículos | No | 210 |  | 07/09/23 |  | 07/10/24 | 10/10/24 | 27.36 |  | 0 | APP Soluciones para Fotovoltaica | INT.CAJA MOLDEADA DC | 1 | 338 | 1 | 400 | 1 | 72467.2 | 2 | 38 | 2 | 0 |  | 1 |  | 45 |  | 1 |  | 1 | 0 | 0 | 0 | 0 | 0 | PNM | Comprar |  | 0 | 0 | 45 | 3000 |  |  |  | No | No | No | No | No | No | No | Sí | Sí | Sí | Sí | No | Sí | No | No | No | 0
2942 | Ex9MD1B TM 125 4P4T | Interruptor en Caja Moldeada para CC, tamaño M1, Icu=Ics=25kA, In=125A, 4P | 11 | No | 112531 | 75 | INT.CAJA MOLDEADA DC |  | Sí | Sí | Serie Ex9MD1B |  | 8435494704806 |  | 0 | Ex9MD1B TM 125 4P4T |  | 8536209090 | 05081 | 5 | Artículos |  | Sí |  | Grupo de artículos | No | 210 |  | 07/09/23 |  | 02/10/24 | 10/10/24 | 35.76 |  | 0 | APP Soluciones para Fotovoltaica | INT.CAJA MOLDEADA DC |  | 0 |  | 0 |  | 0 | 1 | 16.13 | 3 | 0 |  | 1 |  | 1 |  | 1 |  | 1 | 0 | 0 | 0 | 0 | 0 | PNM | Comprar |  | 0 | 0 |  |  | Sustituye a la referencia antigua Ex9MD1B TM DC125 4P4T |  |  | No | No | No | No | No | No | No | Sí | Sí | Sí | Sí | No | Sí | No | No | No | 0
2943 | Ex9MD1B TM 16 3P | Interruptor en Caja Moldeada para CC, tamaño M1, Icu=Ics=25kA, In=16A, 3P | 0 | No | 112511 | 75 | INT.CAJA MOLDEADA DC | NOARK ELECTRIC EUROPE s.r.o. | Sí | Sí | Serie Ex9MD | C | 8592765125118 |  | 0 | Ex9MD1B TM 16 3P |  | 8536201090 | 05081 | 5 | Artículos | F4C | Sí |  | Grupo de artículos | No | 210 |  | 25/08/23 |  | 07/10/24 |  | 0 |  | 0 | APP Soluciones para Fotovoltaica | INT.CAJA MOLDEADA DC | 1 | 0 | 1 | 0 | 1 | 0 | 2 | 9.75 | 2 | 1.2 |  | 1 |  | 45 |  | 1 |  | 1 | 0 | 0 | 0 | 0 | 0 | PNM | Comprar | Semanal | 1 | 1 | 45 | 3000 | ***Noark informa: Su cód. de material 101768, se sustituye por el nuevo cód. 112511, para ntra. Ref. Ex9MD1B TM DC16 3P → Info actualizada en SAP a 27/03/23*** a.aamador : 25.08.23- nuevo modelo EX9MD1B TM 16 3P EU con codigo 112511 |  |  | No | No | No | No | No | No | No | Sí | Sí | Sí | Sí | No | Sí | No | No | No | 0
2944 | Ex9MD1B TM 16 4P4T | Interruptor en Caja Moldeada para CC, tamaño M1, Icu=Ics=25kA, In=16A, 4P | 0 | No | 112522 | 75 | INT.CAJA MOLDEADA DC | NOARK ELECTRIC EUROPE s.r.o. | Sí | Sí | Serie Ex9MD | C | 8592765125224 |  | 0 | Ex9MD1B TM 16 4P4T |  | 8536201090 | 05081 | 5 | Artículos | F4C | Sí |  | Grupo de artículos | No | 210 |  | 25/08/23 |  | 07/10/24 |  | 0 |  | 0 | APP Soluciones para Fotovoltaica | INT.CAJA MOLDEADA DC | 1 | 0 | 1 | 0 | 1 | 0 | 2 | 7.74 | 2 | 1.7 |  | 1 |  | 45 |  | 1 |  | 1 | 0 | 0 | 0 | 0 | 0 | PNM | Comprar | Semanal | 1 | 1 | 45 | 3000 | ***Noark informa: Su cód. de material 101828, se sustituye por el nuevo cód. 112522, para ntra. Ref. Ex9MD1B TM DC16 4P4T → Info actualizada en SAP a 27/03/23*** A.AMADOR. 25.08.23 SE CREA NUEVA EX9MD1B TM 16 4P4T |  |  | No | No | No | No | No | No | No | Sí | Sí | Sí | Sí | No | Sí | No | No | No | 0
2945 | Ex9MD1B TM 160 3P | Interruptor en Caja Moldeada para CC, tamaño M1, Icu=Ics=25kA, In=160A, 3P | 0 | No | 112521 | 75 | INT.CAJA MOLDEADA DC | NOARK ELECTRIC EUROPE s.r.o. | Sí | Sí | Serie Ex9MD | C | 8592765125217 |  | 0 | Ex9MD1B TM 160 3P |  | 8536209090 | 05081 | 5 | Artículos | F4C | Sí | 8592765125217 | Grupo de artículos | No | 210 |  | 25/08/23 |  | 07/10/24 |  | 0 |  | 0 | APP Soluciones para Fotovoltaica | INT.CAJA MOLDEADA DC | 1 | 400 | 1 | 200 | 1 | 48000 | 2 | 13.5 | 2 | 0 |  | 1 |  | 45 |  | 1 |  | 1 | 0 | 0 | 0 | 0 | 0 | PNM | Comprar | Semanal | 1 | 1 | 45 | 3000 | NUEVA REFERENCIA TAMAÑO 2 PARA 160A 3P |  |  | No | No | No | No | No | No | No | Sí | Sí | Sí | Sí | No | Sí | No | No | No | 0
2946 | Ex9MD1B TM 160 4P4T | Interruptor en Caja Moldeada para CC, tamaño M1, Icu=Ics=25kA, In=160A, 4P | 0 | No | 112532 | 75 | INT.CAJA MOLDEADA DC | NOARK ELECTRIC EUROPE s.r.o. | Sí | Sí | Serie Ex9MD | C | 8592765125323 |  | 0 | Ex9MD1B TM 160 4P4T |  | 8536309090 | 05081 | 5 | Artículos | F4C | Sí |  | Grupo de artículos | No | 210 |  | 25/08/23 |  | 10/10/24 |  | 0 |  | 0 | APP Soluciones para Fotovoltaica | INT.CAJA MOLDEADA DC | 1 | 400 | 1 | 80 | 1 | 19200 | 2 | 3 | 2 | 0 |  | 1 |  | 45 |  | 1 |  | 1 | 0 | 0 | 0 | 0 | 0 | PNM | Comprar | Semanal | 0 | 1 | 45 | 3000 | 26/04/2019 SE ACTUALIZA STOCK MINIMO Y SE ENVIA PEDIDO A PROVEEDOR PARA TENER STOCK BASADO EN ARCHIVO RECIBIDO DE ISI. A.AMADOR 25.08.23. NUEVA REFERENCIA PARA TAMAÑO 1 EN 160A 4POLOS |  |  | No | No | No | No | No | No | No | Sí | Sí | Sí | Sí | No | Sí | No | No | No | 0
2947 | Ex9MD1B TM 20 3P | Interruptor en Caja Moldeada para CC, tamaño M1, Icu=Ics=25kA, In=20A, 3P | 0 | No | 112512 | 75 | INT.CAJA MOLDEADA DC | NOARK ELECTRIC EUROPE s.r.o. | Sí | Sí | Serie Ex9MD | C | 8592765125125 |  | 0 | Ex9MD1B TM 20 3P |  | 8536201090 | 05081 | 5 | Artículos | F4C | Sí |  | Grupo de artículos | No | 210 |  | 25/08/23 |  | 07/10/24 |  | 0 |  | 0 | APP Soluciones para Fotovoltaica | INT.CAJA MOLDEADA DC | 1 | 0 | 1 | 0 | 1 | 0 | 2 | 9.75 | 2 | 1.2 |  | 1 |  | 45 |  | 1 |  | 1 | 0 | 0 | 0 | 0 | 0 | PNM | Comprar | Semanal | 1 | 1 | 45 | 3000 | ***Noark informa: Su cód. de material 101769, se sustituye por el nuevo cód. 112512, para ntra. Ref. Ex9MD1B TM DC20 3P → Info actualizada en SAP a 27/03/23*** Nueva refrencia NOARK EX9MD1B TM 20 3P con codigo 112512 |  |  | No | No | No | No | No | No | No | Sí | Sí | Sí | Sí | No | Sí | No | No | No | 0
2948 | Ex9MD1B TM 20 4P4T | Interruptor en Caja Moldeada para CC, tamaño M1, Icu=Ics=25kA, In=20A, 4P | 0 | No | 112523 | 75 | INT.CAJA MOLDEADA DC | NOARK ELECTRIC EUROPE s.r.o. | Sí | Sí | Serie Ex9MD | C | 8592765125231 |  | 0 | Ex9MD1B TM 20 4P4T |  | 8536201090 | 05081 | 5 | Artículos | F4C | Sí |  | Grupo de artículos | No | 210 |  | 25/08/23 |  | 07/10/24 |  | 0 |  | 0 | APP Soluciones para Fotovoltaica | INT.CAJA MOLDEADA DC | 1 | 0 | 1 | 0 | 1 | 0 | 2 | 9.75 | 2 | 1.7 |  | 1 |  | 45 |  | 1 |  | 1 | 0 | 0 | 0 | 0 | 0 | PNM | Comprar | Semanal | 1 | 1 | 45 | 3000 | ***Noark informa: Su cód. de material 101829, se sustituye por el nuevo cód. 112523, para ntra. Ref. Ex9MD1B TM DC20 4P4T → Info actualizada en SAP a 27/03/23*** A.AMADOR- 25.08.23: SUSTITUTO DEL EX9MD1B TM DC20 4P4T |  |  | No | No | No | No | No | No | No | Sí | Sí | Sí | Sí | No | Sí | No | No | No | 0
2949 | Ex9MD1B TM 25 3P | Interruptor en Caja Moldeada para CC, tamaño M1, Icu=Ics=25kA, In=25A, 3P | 0 | No | 112513 | 75 | INT.CAJA MOLDEADA DC | NOARK ELECTRIC EUROPE s.r.o. | Sí | Sí | Serie Ex9MD | C | 8592765125132 |  | 0 | Ex9MD1B TM 25 3P |  | 8536201090 | 05081 | 5 | Artículos | F4C | Sí |  | Grupo de artículos | No | 210 |  | 25/08/23 |  | 07/10/24 |  | 0 |  | 0 | APP Soluciones para Fotovoltaica | INT.CAJA MOLDEADA DC | 1 | 0 | 1 | 0 | 1 | 0 | 2 | 9.75 | 2 | 1.2 |  | 1 |  | 45 |  | 1 |  | 1 | 0 | 0 | 0 | 0 | 0 | PNM | Comprar | Semanal | 1 | 1 | 45 | 3000 | ***Noark informa: Su cód. de material 101770, se sustituye por el nuevo cód. 112513, para ntra. Ref. Ex9MD1B TM DC25 3P → Info actualizada en SAP a 27/03/23*** a.amador- 25.08.23- Nueva referencia EX9MD1B TM 25 3P con codigo 8592765125132 |  |  | No | No | No | No | No | No | No | Sí | Sí | Sí | Sí | No | Sí | No | No | No | 0
2950 | Ex9MD1B TM 25 4P4T | Interruptor en Caja Moldeada para CC, tamaño M1, Icu=Ics=25kA, In=25A, 4P | 0 | No | 112524 | 75 | INT.CAJA MOLDEADA DC | NOARK ELECTRIC EUROPE s.r.o. | Sí | Sí | Serie Ex9MD | C | 8592765125248 |  | 0 | Ex9MD1B TM 25 4P4T |  | 8536201090 | 05081 | 5 | Artículos | F4C | Sí |  | Grupo de artículos | No | 210 |  | 25/08/23 |  | 07/10/24 |  | 0 |  | 0 | APP Soluciones para Fotovoltaica | INT.CAJA MOLDEADA DC | 1 | 0 | 1 | 0 | 1 | 0 | 2 | 9.75 | 2 | 1.7 |  | 1 |  | 45 |  | 1 |  | 1 | 0 | 0 | 0 | 0 | 0 | PNM | Comprar | Semanal | 1 | 1 | 45 | 3000 | ***Noark informa: Su cód. de material 101830, se sustituye por el nuevo cód. 112524, para ntra. Ref. Ex9MD1B TM DC25 4P4T → Info actualizada en SAP a 27/03/23*** A.AMADOR 25.08.23- SUSTITCION GAMA EX9MD1B TM DC25 4P4T |  |  | No | No | No | No | No | No | No | Sí | Sí | Sí | Sí | No | Sí | No | No | No | 0
2951 | Ex9MD1B TM 32 3P | Interruptor en Caja Moldeada para CC, tamaño M1, Icu=Ics=25kA, In=32A, 3P | 0 | No | 112514 | 75 | INT.CAJA MOLDEADA DC | NOARK ELECTRIC EUROPE s.r.o. | Sí | Sí | Serie Ex9MD | C | 8592765125149 |  | 0 | Ex9MD1B TM 32 3P |  | 8536201090 | 05081 | 5 | Artículos | F4C | Sí |  | Grupo de artículos | No | 210 |  | 25/08/23 |  | 07/10/24 |  | 0 |  | 0 | APP Soluciones para Fotovoltaica | INT.CAJA MOLDEADA DC | 1 | 0 | 1 | 0 | 1 | 0 | 2 | 9.75 | 2 | 1.2 |  | 1 |  | 45 |  | 1 |  | 1 | 0 | 0 | 0 | 0 | 0 | PNM | Comprar | Semanal | 1 | 1 | 45 | 3000 | ***Noark informa: Su cód. de material 101771, se sustituye por el nuevo cód. 112514, para ntra. Ref. Ex9MD1B TM DC32 3P → Info actualizada en SAP a 27/03/23*** a.amador - 25.8.23 Nueva referencia EX9MD1B TM 32 3P con codigo 112514 |  |  | No | No | No | No | No | No | No | Sí | Sí | Sí | Sí | No | Sí | No | No | No | 0
2952 | Ex9MD1B TM 32 4P4T | Interruptor en Caja Moldeada para CC, tamaño M1, Icu=Ics=25kA, In=32A, 4P | 0 | No | 112525 | 75 | INT.CAJA MOLDEADA DC | NOARK ELECTRIC EUROPE s.r.o. | Sí | Sí | Serie Ex9MD | C | 8592765125255 |  | 0 | Ex9MD1B TM 32 4P4T |  | 8536201090 | 05081 | 5 | Artículos | F4C | Sí |  | Grupo de artículos | No | 210 |  | 25/08/23 |  | 07/10/24 |  | 0 |  | 0 | APP Soluciones para Fotovoltaica | INT.CAJA MOLDEADA DC | 1 | 0 | 1 | 0 | 1 | 0 | 2 | 9.75 | 2 | 1.7 |  | 1 |  | 45 |  | 1 |  | 1 | 0 | 0 | 0 | 0 | 0 | PNM | Comprar | Semanal | 1 | 1 | 45 | 3000 | ***Noark informa: Su cód. de material 101831, se sustituye por el nuevo cód. 112525, para ntra. Ref. Ex9MD1B TM DC32 4P4T → Info actualizada en SAP a 27/03/23*** A.AMADOR. 25.08.23 SUSTITUCION DE LA Ex9MD1B TM DC32 4P4T |  |  | No | No | No | No | No | No | No | Sí | Sí | Sí | Sí | No | Sí | No | No | No | 0
2953 | Ex9MD1B TM 40 3P | Interruptor en Caja Moldeada para CC, tamaño M1, Icu=Ics=25kA, In=40A, 3P | 0 | No | 112515 | 75 | INT.CAJA MOLDEADA DC | NOARK ELECTRIC EUROPE s.r.o. | Sí | Sí | Serie Ex9MD | C | 8592765125156 |  | 0 | Ex9MD1B TM 40 3P |  | 8536201090 | 05081 | 5 | Artículos | F4C | Sí |  | Grupo de artículos | No | 210 |  | 25/08/23 |  | 07/10/24 |  | 0 |  | 0 | APP Soluciones para Fotovoltaica | INT.CAJA MOLDEADA DC | 1 | 0 | 1 | 0 | 1 | 0 | 2 | 18.56 | 2 | 1.2 |  | 1 |  | 45 |  | 1 |  | 1 | 0 | 0 | 0 | 0 | 0 | PNM | Comprar | Semanal | 1 | 1 | 45 | 3000 | ***Noark informa: Su cód. de material 101772, se sustituye por el nuevo cód. 112515, para ntra. Ref. Ex9MD1B TM DC40 3P → Info actualizada en SAP a 27/03/23*** a.amador 25.08.23 Nueva referencia EX9MD1B TM 40 3P con codigo 112515 |  |  | No | No | No | No | No | No | No | Sí | Sí | Sí | Sí | No | Sí | No | No | No | 0
2954 | Ex9MD1B TM 40 4P4T | Interruptor en Caja Moldeada para CC, tamaño M1, Icu=Ics=25kA, In=40A, 4P | 0 | No | 112526 | 75 | INT.CAJA MOLDEADA DC | NOARK ELECTRIC EUROPE s.r.o. | Sí | Sí | Serie Ex9MD | C | 8592765125262 |  | 0 | Ex9MD1B TM 40 4P4T |  | 8536201090 | 05081 | 5 | Artículos | F4C | Sí |  | Grupo de artículos | No | 210 |  | 25/08/23 |  | 07/10/24 |  | 0 |  | 0 | APP Soluciones para Fotovoltaica | INT.CAJA MOLDEADA DC | 1 | 0 | 1 | 0 | 1 | 0 | 2 | 18.56 | 2 | 1.7 |  | 1 |  | 45 |  | 1 |  | 1 | 0 | 0 | 0 | 0 | 0 | PNM | Comprar | Semanal | 1 | 1 | 45 | 3000 | ***Noark informa: Su cód. de material 101832, se sustituye por el nuevo cód. 112526, para ntra. Ref. Ex9MD1B TM DC40 4P4T → Info actualizada en SAP a 27/03/23*** A.AMADOR. 25.08.23- SUSTITUTUCION DE LA REFERENCIA EX9MD1B TM DC40 4P4T |  |  | No | No | No | No | No | No | No | Sí | Sí | Sí | Sí | No | Sí | No | No | No | 0
2955 | Ex9MD1B TM 50 3P | Interruptor en Caja Moldeada para CC, tamaño M1, Icu=Ics=25kA, In=50A, 3P | 0 | No | 112516 | 75 | INT.CAJA MOLDEADA DC | NOARK ELECTRIC EUROPE s.r.o. | Sí | Sí | Serie Ex9MD | C | 8592765125163 |  | 0 | Ex9MD1B TM 50 3P |  | 8536201090 | 05081 | 5 | Artículos | F4C | Sí |  | Grupo de artículos | No | 210 |  | 25/08/23 |  | 07/10/24 |  | 0 |  | 0 | APP Soluciones para Fotovoltaica | INT.CAJA MOLDEADA DC | 1 | 0 | 1 | 0 | 1 | 0 | 2 | 18.56 | 2 | 1.2 |  | 1 |  | 45 |  | 1 |  | 1 | 0 | 0 | 0 | 0 | 0 | PNM | Comprar | Semanal | 1 | 1 | 45 | 3000 | ***Noark informa: Su cód. de material 101773, se sustituye por el nuevo cód. 112516, para ntra. Ref. Ex9MD1B TM DC50 3P → Info actualizada en SAP a 27/03/23*** a.amador 25.8.23 se sustituye por el nuevo cód. 112516 EX9MD1B TM 50 3P |  |  | No | No | No | No | No | No | No | Sí | Sí | Sí | Sí | No | Sí | No | No | No | 0
2956 | Ex9MD1B TM 50 4P4T | Interruptor en Caja Moldeada para CC, tamaño M1, Icu=Ics=25kA, In=50A, 4P | 0 | No | 112527 | 75 | INT.CAJA MOLDEADA DC | NOARK ELECTRIC EUROPE s.r.o. | Sí | Sí | Serie Ex9MD | C | 8592765125279 |  | 0 | Ex9MD1B TM 50 4P4T |  | 8536201090 | 05081 | 5 | Artículos | F4C | Sí |  | Grupo de artículos | No | 210 |  | 25/08/23 |  | 07/10/24 |  | 0 |  | 0 | APP Soluciones para Fotovoltaica | INT.CAJA MOLDEADA DC | 1 | 0 | 1 | 0 | 1 | 0 | 2 | 18.56 | 2 | 1.7 |  | 1 |  | 45 |  | 1 |  | 1 | 0 | 0 | 0 | 0 | 0 | PNM | Comprar | Semanal | 1 | 1 | 45 | 3000 | ***Noark informa: Su cód. de material 101833, se sustituye por el nuevo cód. 112527, para ntra. Ref. Ex9MD1B TM DC50 4P4T → Info actualizada en SAP a 27/03/23*** A.AMADOR. 25.08.23- SUSTITUTUCION DE LA REFERENCIA EX9MD1B TM DC50 4P4T |  |  | No | No | No | No | No | No | No | Sí | Sí | Sí | Sí | No | Sí | No | No | No | 0
2957 | Ex9MD1B TM 63 3P | Interruptor en Caja Moldeada para CC, tamaño M1, Icu=Ics=25kA, In=63A, 3P | 0 | No | 112517 | 75 | INT.CAJA MOLDEADA DC | NOARK ELECTRIC EUROPE s.r.o. | Sí | Sí | Serie Ex9MD | C | 8592765125170 |  | 0 | Ex9MD1B TM 63 3P |  | 8536201090 | 05081 | 5 | Artículos | F4C | Sí |  | Grupo de artículos | No | 210 |  | 25/08/23 |  | 07/10/24 |  | 0 |  | 0 | APP Soluciones para Fotovoltaica | INT.CAJA MOLDEADA DC | 1 | 0 | 1 | 0 | 1 | 0 | 2 | 18.56 | 2 | 1.2 |  | 1 |  | 45 |  | 1 |  | 1 | 0 | 0 | 0 | 0 | 0 | PNM | Comprar | Semanal | 1 | 1 | 45 | 3000 | ***Noark informa: Su cód. de material 101774, se sustituye por el nuevo cód. 112517, para ntra. Ref. Ex9MD1B TM DC63 3P → Info actualizada en SAP a 27/03/23*** A.AMADOR 25.08.23 se sustituye por el nuevo cód. 112517, para ntra. Ref. Ex9MD1B TM 63 3P |  |  | No | No | No | No | No | No | No | Sí | Sí | Sí | Sí | No | Sí | No | No | No | 0
2958 | Ex9MD1B TM 63 4P4T | Interruptor en Caja Moldeada para CC, tamaño M1, Icu=Ics=25kA, In=63A, 4P | 0 | No | 112528 | 75 | INT.CAJA MOLDEADA DC | NOARK ELECTRIC EUROPE s.r.o. | Sí | Sí | Serie Ex9MD | C | 8592765125286 |  | 0 | Ex9MD1B TM 63 4P4T |  | 8536201090 | 05081 | 5 | Artículos | F4C | Sí |  | Grupo de artículos | No | 210 |  | 25/08/23 |  | 07/10/24 |  | 0 |  | 0 | APP Soluciones para Fotovoltaica | INT.CAJA MOLDEADA DC | 1 | 0 | 1 | 0 | 1 | 0 | 2 | 0.1 | 2 | 1.7 |  | 1 |  | 45 |  | 1 |  | 1 | 0 | 0 | 0 | 0 | 0 | PNM | Comprar | Semanal | 1 | 1 | 45 | 3000 | ***Noark informa: Su cód. de material 101834, se sustituye por el nuevo cód. 112528, para ntra. Ref. Ex9MD1B TM DC63 4P4T → Info actualizada en SAP a 27/03/23*** A.AMADOR. 25.08.23- SUSTITUTUCION DE LA REFERENCIA EX9MD1B TM DC63 4P4T |  |  | No | No | No | No | No | No | No | Sí | Sí | Sí | Sí | No | Sí | No | No | No | 0
2959 | Ex9MD1B TM 80 3P | Interruptor en Caja Moldeada para CC, tamaño M1, Icu=Ics=25kA, In=80A, 3P | 0 | No | 112518 | 75 | INT.CAJA MOLDEADA DC | NOARK ELECTRIC EUROPE s.r.o. | Sí | Sí | Serie Ex9MD | C | 8592765125187 |  | 0 | Ex9MD1B TM 80 3P |  | 8536209090 | 05081 | 5 | Artículos | F4C | Sí |  | Grupo de artículos | No | 210 |  | 25/08/23 |  | 07/10/24 |  | 0 |  | 0 | APP Soluciones para Fotovoltaica | INT.CAJA MOLDEADA DC | 1 | 0 | 1 | 0 | 1 | 0 | 2 | 0.1 | 2 | 1.2 |  | 1 |  | 45 |  | 1 |  | 1 | 0 | 0 | 0 | 0 | 0 | PNM | Comprar | Semanal | 1 | 1 | 45 | 3000 | ***Noark informa: Su cód. de material 101775, se sustituye por el nuevo cód. 112518, para ntra. Ref. Ex9MD1B TM DC80 3P → Info actualizada en SAP a 27/03/23*** A.AMADOR 25.08.23- nuevo cód. 112518, para ntra. Ref. Ex9MD1B TM 80 3P |  |  | No | No | No | No | No | No | No | Sí | Sí | Sí | Sí | No | Sí | No | No | No | 0
2960 | Ex9MD1B TM 80 4P4T | Interruptor en Caja Moldeada para CC, tamaño M1, Icu=Ics=25kA, In=80A, 4P | 1 | No | 112529 | 75 | INT.CAJA MOLDEADA DC | NOARK ELECTRIC EUROPE s.r.o. | Sí | Sí | Serie Ex9MD1B | C | 8592765125293 |  | 0 | Ex9MD1B TM 80 4P4T |  | 8536209090 | 05081 | 5 | Artículos |  | Sí |  | Grupo de artículos | No | 210 |  | 25/08/23 |  | 08/10/24 | 17/09/24 | 35.9 |  | 35.9 | APP Soluciones para Fotovoltaica | INT.CAJA MOLDEADA DC | 1 | 0 | 1 | 0 | 1 | 0 | 2 | 13.05 | 2 | 1.7 |  | 1 |  | 45 |  | 1 |  | 1 | 0 | 0 | 0 | 0 | 0 | PNM | Comprar | Semanal | 1 | 1 | 54 | 3000 | 29/07/2021.- REVISION DE MINIMOS CON EL NUEVO PLAZO DE ENTREGA DE FARBICA ***Noark informa: Su cód. de material 101835, se sustituye por el nuevo cód. 112529, para ntra. Ref. Ex9MD1B TM DC80 4P4T → Info actualizada en SAP a 27/03/23*** A.AMADOR. 25.08.23- SUSTITUTUCION DE LA REFERENCIA EX9MD1B TM DC80 4P4T |  |  | No | No | No | No | No | No | No | Sí | Sí | Sí | Sí | No | No | Sí | No | No | 0
2961 | Ex9MD1B TM DC 40 3P | Interruptor en Caja Moldeada para CC, tamaño M1, Icu=Ics=25kA, In=40A, 3P | 0 | Sí | 112515 | 75 | INT.CAJA MOLDEADA DC | NOARK ELECTRIC EUROPE s.r.o. | No | No | Serie Ex9MD | D | 8592765017734 |  | 0 | Ex9MD1B TM DC 40 3P |  | 8536201090 | 05081 | 5 | Artículos | F4C | Sí | 8592765017734 | Grupo de artículos | No | 210 |  | 18/04/13 |  | 08/10/24 | 21/05/15 | 86.8 |  | 86.8 | APP Soluciones para Fotovoltaica | INT.CAJA MOLDEADA DC | 1 | 105 | 1 | 242 | 1 | 5666.43 | 2 | 124.64 | 2 | 1.2 |  | 1 |  | 1 |  | 1 |  | 1 | 0 | 0 | 0 | 0 | 0 | PNM | Comprar | Semanal | 1 | 1 | 45 | 3000 |  |  |  | No | No | No | No | No | No | No | Sí | No | No | Sí | No | Sí | No | No | No | 0
2962 | Ex9MD1B TM DC 63 3P | Interruptor en Caja Moldeada para CC, tamaño M1, Icu=Ics=25kA, In=63A, 3P | 0 | Sí | 112517 | 75 | INT.CAJA MOLDEADA DC | NOARK ELECTRIC EUROPE s.r.o. | No | No | Serie Ex9MD | D | 8592765017758 |  | 0 | Ex9MD1B TM DC 63 3P |  | 8536201090 | 05081 | 5 | Artículos | F4C | Sí | 8592765017741 | Grupo de artículos | No | 210 |  | 18/04/13 |  | 08/10/24 | 21/05/15 | 94.5 |  | 94.5 | APP Soluciones para Fotovoltaica | INT.CAJA MOLDEADA DC | 1 | 25 | 1 | 305 | 1 | 1730.88 | 2 | 0.26 | 2 | 1.2 |  | 1 |  | 1 |  | 1 |  | 1 | 0 | 0 | 0 | 0 | 0 | PNM | Comprar | Semanal | 1 | 1 | 45 | 3000 |  |  |  | No | No | No | No | No | No | No | Sí | No | No | Sí | No | Sí | No | No | No | 0
2963 | Ex9MD1B TM DC100 3P | Interruptor en Caja Moldeada para CC, tamaño M1, Icu=Ics=25kA, In=100A, 3P | 0 | Sí | 112519 | 75 | INT.CAJA MOLDEADA DC | NOARK ELECTRIC EUROPE s.r.o. | No | No | Serie Ex9MD | D | 8592765017772 |  | 0 | Ex9MD1B TM DC100 3P |  | 8536209090 | 05081 | 5 | Artículos | F4C | Sí | 8592765017772 | Grupo de artículos | No | 210 |  | 11/04/13 |  | 24/09/24 | 03/11/16 | 111.3 |  | 111.3 | APP Soluciones para Fotovoltaica | INT.CAJA MOLDEADA DC | 1 | 25 | 1 | 305 | 1 | 1730.88 | 2 | 0.26 | 2 | 1.2 |  | 1 |  | 1 |  | 1 |  | 1 | 0 | 0 | 0 | 0 | 0 | PNM | Comprar | Semanal | 1 | 1 | 45 | 3000 | ***Noark informa: Su cód. de material 101776, se sustituye por el nuevo cód. 112519, para ntra. Ref. Ex9MD1B TM DC100 3P → Info actualizada en SAP a 27/03/23*** A.AMADOR 25.08.23 -Se sustituye por el nuevo cód. 112519, para ntra. Ref. Ex9MD1B TM 100 3P EU |  |  | No | No | No | No | No | No | No | Sí | No | No | Sí | No | Sí | No | No | No | 0
2964 | Ex9MD1B TM DC100 4P | Interruptor en Caja Moldeada para CC, tamaño M1, Icu=Ics=25kA, In=100A, 4P | 0 | Sí | 112530 | 75 | INT.CAJA MOLDEADA DC | NOARK ELECTRIC EUROPE s.r.o. | No | No | Serie Ex9MD | D | 8592765018373 |  | 0 |  |  | 8536309090 | 05081 | 5 | Artículos | F4C | Sí |  | Grupo de artículos | No | 210 |  | 24/04/19 |  | 24/09/24 | 19/06/19 | 46.74 |  | 46.74 | APP Soluciones para Fotovoltaica | INT.CAJA MOLDEADA DC | 1 | 0 | 1 | 0 | 1 | 0 | 2 | 1.7 | 2 | 1.7 |  | 1 |  | 1 |  | 1 |  | 1 | 0 | 0 | 0 | 0 | 0 | PNM | Comprar | Semanal | 0 | 1 | 45 | 3000 | 26/04/2019 SE ACTUALIZA STOCK MINIMO Y SE ENVIA PEDIDO A PROVEEDOR PARA TENER STOCK BASADO EN ARCHIVO RECIBIDO DE ISI. 29.08.23-a.amador - Se inactiva referencias acabadas en P, todos son ya Polo neutro protegido(4p) |  | REFERENCIA INCORRECTA | No | No | No | No | No | No | No | Sí | No | No | Sí | No | Sí | No | No | No | 0
2965 | Ex9MD1B TM DC100 4P4T | Interruptor en Caja Moldeada para CC, tamaño M1, Icu=Ics=25kA, In=100A, 4P | 0 | Sí | 112530 | 75 | INT.CAJA MOLDEADA DC | NOARK ELECTRIC EUROPE s.r.o. | No | No | Serie Ex9MD1B | D | 8592765018373 |  | 0 | Ex9MD1B TM DC100 4P |  | 8536209090 | 05081 | 5 | Artículos |  | Sí |  | Grupo de artículos | Sí | 210 |  | 27/06/19 |  | 10/10/24 | 31/05/22 | 35.26 |  | 35.25 | APP Soluciones para Fotovoltaica | INT.CAJA MOLDEADA DC | 1 | 0 | 1 | 0 | 1 | 0 | 2 | 13.77 | 2 | 1.7 |  | 1 |  | 1 |  | 1 |  | 1 | 0 | 0 | 0 | 0 | 0 | PNM | Comprar | Semanal | 1 | 1 | 45 | 3000 | A.AMADOR. 25.08.23- CUANDO DE AGOTE EL STOCK , SE INACTIVA LA REFERENCIA POR SUSTITUTUCION DE NOARK A LA REFERENCIA Ex9MD1B TM 100 4P4T. | REVISAR | Nueva Ref. Ex9MD1B TM 100 4P4T | No | No | No | No | No | No | No | Sí | Sí | No | Sí | No | No | Sí | No | Sí | 0
2966 | Ex9MD1B TM DC125 3P | Interruptor en Caja Moldeada para CC, tamaño M1, Icu=Ics=25kA, In=125A, 3P | 0 | Sí | 112520 | 75 | INT.CAJA MOLDEADA DC | NOARK ELECTRIC EUROPE s.r.o. | No | No | Serie Ex9MD | D | 8592765017789 |  | 0 | Ex9MD1B TM DC125 3P |  | 8536209090 | 05081 | 5 | Artículos | F4C | Sí | 8592765017789 | Grupo de artículos | No | 210 |  | 11/04/13 |  | 10/10/24 | 10/03/22 | 24.92 |  | 0 | APP Soluciones para Fotovoltaica | INT.CAJA MOLDEADA DC | 1 | 55 | 1 | 55 | 1 | 689.7 | 2 | 9.4 | 2 | 1.2 |  | 1 |  | 1 |  | 1 |  | 1 | 0 | 0 | 0 | 0 | 0 | PNM | Comprar | Semanal | 1 | 1 | 45 | 3000 | ***Noark informa: Su cód. de material 101777, se sustituye por el nuevo cód. 112520, para ntra. Ref. Ex9MD1B TM DC125 3P → Info actualizada en SAP a 27/03/23*** a.amador- 25.08.23. UNA VEZ SE AGOTE E STOCK, ESTA REFERENCIA QUEDARÁ INACTIVA POR CAMBIO EN NOAR A LA REFERENCIA EX9MD1B TM 125 3P EU CON CODIGO 112520 | REVISAR | Nueva Ref. Ex9MD1B TM 125 3P | No | No | No | No | No | No | No | Sí | Sí | No | Sí | No | Sí | No | No | Sí | 0
2967 | Ex9MD1B TM DC125 4P | Interruptor en Caja Moldeada para CC, tamaño M1, Icu=Ics=25kA, In=125A, 4P | 0 | Sí | 112531 | 75 | INT.CAJA MOLDEADA DC | NOARK ELECTRIC EUROPE s.r.o. | No | No | Serie Ex9MD | D | 8592765018380 |  | 0 |  |  | 8536309090 | 05081 | 5 | Artículos | F4C | Sí |  | Grupo de artículos | No | 210 |  | 21/04/15 |  | 24/09/24 | 24/05/19 | 65.25 |  | 65.25 | APP Soluciones para Fotovoltaica | INT.CAJA MOLDEADA DC | 1 | 0 | 1 | 0 | 1 | 0 | 2 | 0 | 2 | 1.7 |  | 1 |  | 45 |  | 1 |  | 1 | 0 | 0 | 0 | 0 | 0 | PNM | Comprar | Semanal | 0 | 1 | 45 | 3000 | 26/04/2019 SE ACTUALIZA STOCK MINIMO Y SE ENVIA PEDIDO A PROVEEDOR PARA TENER STOCK BASADO EN ARCHIVO RECIBIDO DE ISI. A.AMADOR 25.08.23. SE INACTIVA YA QUE NO SE COMERCIALIZA POR PARTE DE NOARK EL 4P SOLO EL 4P4T |  | REFERENCIA INCORRECTA | No | No | No | No | No | No | No | Sí | No | No | Sí | No | Sí | No | No | No | 0
2968 | Ex9MD1B TM DC125 4P4T | Interruptor en Caja Moldeada para CC, tamaño M1, Icu=Ics=25kA, In=125A, 4P | 0 | Sí | 112531 | 75 | INT.CAJA MOLDEADA DC | NOARK ELECTRIC EUROPE s.r.o. | No | No | Serie Ex9MD1B | D | 8592765018380 |  | 0 | Ex9MD1B TM DC125 4P |  | 8536209090 | 05081 | 5 | Artículos |  | Sí |  | Grupo de artículos | No | 210 |  | 27/06/19 |  | 10/10/24 | 20/09/21 | 65.37 |  | 0 | APP Soluciones para Fotovoltaica | INT.CAJA MOLDEADA DC | 1 | 0 | 1 | 0 | 1 | 0 | 2 | 0.12 | 2 | 1.7 |  | 1 |  | 1 |  | 1 |  | 1 | 0 | 0 | 0 | 0 | 0 | PNM | Comprar | Semanal | 1 | 1 | 45 | 3000 | A.AMADOR. 25.08.23-CUANDO SE AGOTE EL STOCK, SE INACTIVA LA REFERENCIA POR SUSTITUTUCION DE NOARK A LA REFERENCIA Ex9MD1B TM 125 4P4T | REVISAR | Nueva Ref. Ex9MD1B TM 125 4P4T | No | No | No | No | No | No | No | Sí | Sí | No | Sí | No | No | Sí | No | Sí | 0
2969 | Ex9MD1B TM DC16 3P | Interruptor en Caja Moldeada para CC, tamaño M1, Icu=Ics=25kA, In=16A, 3P | 0 | Sí | 112511 | 75 | INT.CAJA MOLDEADA DC | NOARK ELECTRIC EUROPE s.r.o. | No | No | Serie Ex9MD | D | 8592765017697 |  | 0 | Ex9MD1B TM DC16 3P |  | 8536201090 | 05081 | 5 | Artículos | F4C | Sí |  | Grupo de artículos | No | 210 |  | 27/06/19 |  | 24/09/24 |  | 0 |  | 0 | APP Soluciones para Fotovoltaica | INT.CAJA MOLDEADA DC | 1 | 0 | 1 | 0 | 1 | 0 | 2 | 18 | 2 | 1.2 |  | 1 |  | 1 |  | 1 |  | 1 | 0 | 0 | 0 | 0 | 0 | PNM | Comprar | Semanal | 1 | 1 | 45 | 3000 | ***Noark informa: Su cód. de material 101768, se sustituye por el nuevo cód. 112511, para ntra. Ref. Ex9MD1B TM DC16 3P → Info actualizada en SAP a 27/03/23*** a.aamador : 25.08.23- Se Inactiva referencia por sustitucion de NOARK a nuevo modelo EX9MD1B TM 16 3P EU con codigo 112511 |  |  | No | No | No | No | No | No | No | Sí | Sí | Sí | Sí | No | Sí | No | No | No | 0
2970 | Ex9MD1B TM DC16 4P4T | Interruptor en Caja Moldeada para CC, tamaño M1, Icu=Ics=25kA, In=16A, 4P | 0 | Sí | 112522 | 75 | INT.CAJA MOLDEADA DC | NOARK ELECTRIC EUROPE s.r.o. | No | No | Serie Ex9MD | D | 8592765018298 |  | 0 | Ex9MD1B TM DC16 4P |  | 8536201090 | 05081 | 5 | Artículos | F4C | Sí |  | Grupo de artículos | No | 210 |  | 27/06/19 |  | 24/09/24 |  | 0 |  | 0 | APP Soluciones para Fotovoltaica | INT.CAJA MOLDEADA DC | 1 | 0 | 1 | 0 | 1 | 0 | 2 | 27 | 2 | 1.7 |  | 1 |  | 1 |  | 1 |  | 1 | 0 | 0 | 0 | 0 | 0 | PNM | Comprar | Semanal | 1 | 1 | 45 | 3000 | ***Noark informa: Su cód. de material 101828, se sustituye por el nuevo cód. 112522, para ntra. Ref. Ex9MD1B TM DC16 4P4T → Info actualizada en SAP a 27/03/23*** A.AMADOR. 25.08.23 SE INACTIVA Y SE CREA NUEVA EX9MD1B TM 16 4P4T |  |  | No | No | No | No | No | No | No | Sí | Sí | Sí | Sí | No | Sí | No | No | No | 0
2971 | Ex9MD1B TM DC20 3P | Interruptor en Caja Moldeada para CC, tamaño M1, Icu=Ics=25kA, In=20A, 3P | 0 | Sí | 112512 | 75 | INT.CAJA MOLDEADA DC | NOARK ELECTRIC EUROPE s.r.o. | No | No | Serie Ex9MD | D | 8592765017703 |  | 0 | Ex9MD1B TM DC20 3P |  | 8536201090 | 05081 | 5 | Artículos | F4C | Sí |  | Grupo de artículos | No | 210 |  | 27/06/19 |  | 24/09/24 |  | 0 |  | 0 | APP Soluciones para Fotovoltaica | INT.CAJA MOLDEADA DC | 1 | 0 | 1 | 0 | 1 | 0 | 2 | 18 | 2 | 1.2 |  | 1 |  | 1 |  | 1 |  | 1 | 0 | 0 | 0 | 0 | 0 | PNM | Comprar | Semanal | 1 | 1 | 45 | 3000 | ***Noark informa: Su cód. de material 101769, se sustituye por el nuevo cód. 112512, para ntra. Ref. Ex9MD1B TM DC20 3P → Info actualizada en SAP a 27/03/23*** Se inactiva por nueva refrencia NOARK EX9MD1B TM 20 3P EU con codigo 112512 |  |  | No | No | No | No | No | No | No | Sí | Sí | Sí | Sí | No | Sí | No | No | No | 0
2972 | Ex9MD1B TM DC20 4P4T | Interruptor en Caja Moldeada para CC, tamaño M1, Icu=Ics=25kA, In=20A, 4P | 0 | Sí | 112523 | 75 | INT.CAJA MOLDEADA DC | NOARK ELECTRIC EUROPE s.r.o. | No | No | Serie Ex9MD | D | 8592765018304 |  | 0 | Ex9MD1B TM DC20 4P |  | 8536201090 | 05081 | 5 | Artículos | F4C | Sí |  | Grupo de artículos | No | 210 |  | 27/06/19 |  | 24/09/24 |  | 0 |  | 0 | APP Soluciones para Fotovoltaica | INT.CAJA MOLDEADA DC | 1 | 0 | 1 | 0 | 1 | 0 | 2 | 27 | 2 | 1.7 |  | 1 |  | 1 |  | 1 |  | 1 | 0 | 0 | 0 | 0 | 0 | PNM | Comprar | Semanal | 1 | 1 | 45 | 3000 | ***Noark informa: Su cód. de material 101829, se sustituye por el nuevo cód. 112523, para ntra. Ref. Ex9MD1B TM DC20 4P4T → Info actualizada en SAP a 27/03/23*** A.AMADOR- 25.08.23: sE INACTIVA POR SUSTITUCION AL EX9MD1B TM 20 4P4T CON CODIGO 112523 |  |  | No | No | No | No | No | No | No | Sí | Sí | Sí | Sí | No | Sí | No | No | No | 0
2973 | Ex9MD1B TM DC25 3P | Interruptor en Caja Moldeada para CC, tamaño M1, Icu=Ics=25kA, In=25A, 3P | 0 | Sí | 112513 | 75 | INT.CAJA MOLDEADA DC | NOARK ELECTRIC EUROPE s.r.o. | No | No | Serie Ex9MD | D | 8592765017710 |  | 0 | Ex9MD1B TM DC25 3P |  | 8536201090 | 05081 | 5 | Artículos | F4C | Sí |  | Grupo de artículos | No | 210 |  | 27/06/19 |  | 24/09/24 |  | 0 |  | 0 | APP Soluciones para Fotovoltaica | INT.CAJA MOLDEADA DC | 1 | 0 | 1 | 0 | 1 | 0 | 2 | 0 | 2 | 1.2 |  | 1 |  | 1 |  | 1 |  | 1 | 0 | 0 | 0 | 0 | 0 | PNM | Comprar | Semanal | 1 | 1 | 45 | 3000 | ***Noark informa: Su cód. de material 101770, se sustituye por el nuevo cód. 112513, para ntra. Ref. Ex9MD1B TM DC25 3P → Info actualizada en SAP a 27/03/23*** a.amador- 25.08.23- Se inactiva y se crea la referencia EX9MD1B TM 25 3P EU con codigo 8592765125132 |  |  | No | No | No | No | No | No | No | Sí | Sí | Sí | Sí | No | Sí | No | No | No | 0
2974 | Ex9MD1B TM DC25 4P4T | Interruptor en Caja Moldeada para CC, tamaño M1, Icu=Ics=25kA, In=25A, 4P | 0 | Sí | 112524 | 75 | INT.CAJA MOLDEADA DC | NOARK ELECTRIC EUROPE s.r.o. | No | No | Serie Ex9MD | D | 8592765018311 |  | 0 | Ex9MD1B TM DC25 4P |  | 8536201090 | 05081 | 5 | Artículos | F4C | Sí |  | Grupo de artículos | No | 210 |  | 27/06/19 |  | 24/09/24 |  | 0 |  | 0 | APP Soluciones para Fotovoltaica | INT.CAJA MOLDEADA DC | 1 | 0 | 1 | 0 | 1 | 0 | 2 | 18 | 2 | 1.7 |  | 1 |  | 1 |  | 1 |  | 1 | 0 | 0 | 0 | 0 | 0 | PNM | Comprar | Semanal | 1 | 1 | 45 | 3000 | ***Noark informa: Su cód. de material 101830, se sustituye por el nuevo cód. 112524, para ntra. Ref. Ex9MD1B TM DC25 4P4T → Info actualizada en SAP a 27/03/23*** A.AMADOR 25.08.23- sE INACTIVA POR SUSTITCION GAMA EX9MD1B TM 25 4P4T |  |  | No | No | No | No | No | No | No | Sí | Sí | Sí | Sí | No | Sí | No | No | No | 0
2975 | Ex9MD1B TM DC32 3P | Interruptor en Caja Moldeada para CC, tamaño M1, Icu=Ics=25kA, In=32A, 3P | 0 | Sí | 112514 | 75 | INT.CAJA MOLDEADA DC | NOARK ELECTRIC EUROPE s.r.o. | No | No | Serie Ex9MD | D | 8592765017727 |  | 0 | Ex9MD1B TM DC32 3P |  | 8536201090 | 05081 | 5 | Artículos | F4C | Sí |  | Grupo de artículos | No | 210 |  | 27/06/19 |  | 24/09/24 |  | 0 |  | 0 | APP Soluciones para Fotovoltaica | INT.CAJA MOLDEADA DC | 1 | 0 | 1 | 0 | 1 | 0 | 2 | 18 | 2 | 1.2 |  | 1 |  | 1 |  | 1 |  | 1 | 0 | 0 | 0 | 0 | 0 | PNM | Comprar | Semanal | 1 | 1 | 45 | 3000 | ***Noark informa: Su cód. de material 101771, se sustituye por el nuevo cód. 112514, para ntra. Ref. Ex9MD1B TM DC32 3P → Info actualizada en SAP a 27/03/23*** a.amador - 25.8.23 Se inactiva referencia y se sustituye por la EX9MD1B TM 32 3P EU con codigo 112514 |  |  | No | No | No | No | No | No | No | Sí | Sí | Sí | Sí | No | Sí | No | No | No | 0
2976 | Ex9MD1B TM DC32 4P4T | Interruptor en Caja Moldeada para CC, tamaño M1, Icu=Ics=25kA, In=32A, 4P | 0 | Sí | 112525 | 75 | INT.CAJA MOLDEADA DC | NOARK ELECTRIC EUROPE s.r.o. | No | No | Serie Ex9MD | D | 8592765018328 |  | 0 | Ex9MD1B TM DC32 4P |  | 8536201090 | 05081 | 5 | Artículos | F4C | Sí |  | Grupo de artículos | No | 210 |  | 27/06/19 |  | 24/09/24 |  | 0 |  | 0 | APP Soluciones para Fotovoltaica | INT.CAJA MOLDEADA DC | 1 | 0 | 1 | 0 | 1 | 0 | 2 | 0.12 | 2 | 1.7 |  | 1 |  | 1 |  | 1 |  | 1 | 0 | 0 | 0 | 0 | 0 | PNM | Comprar | Semanal | 1 | 1 | 45 | 3000 | ***Noark informa: Su cód. de material 101831, se sustituye por el nuevo cód. 112525, para ntra. Ref. Ex9MD1B TM DC32 4P4T → Info actualizada en SAP a 27/03/23*** A.AMADOR. 25.08.23 SE INACTIVA POR SUSTITUCION A LA Ex9MD1B TM 32 4P4T |  |  | No | No | No | No | No | No | No | Sí | Sí | Sí | Sí | No | Sí | No | No | No | 0
2977 | Ex9MD1B TM DC40 3P | Interruptor en Caja Moldeada para CC, tamaño M1, Icu=Ics=25kA, In=40A, 3P | 0 | Sí | 112515 | 75 | INT.CAJA MOLDEADA DC | NOARK ELECTRIC EUROPE s.r.o. | No | No | Serie Ex9MD | D | 8592765017734 |  | 0 | Ex9MD1B TM DC40 3P |  | 8536201090 | 05081 | 5 | Artículos | F4C | Sí |  | Grupo de artículos | No | 210 |  | 27/06/19 |  | 03/10/24 |  | 0 |  | 0 | APP Soluciones para Fotovoltaica | INT.CAJA MOLDEADA DC | 1 | 0 | 1 | 0 | 1 | 0 | 2 | 13.2 | 2 | 1.2 |  | 1 |  | 1 |  | 1 |  | 1 | 0 | 0 | 0 | 0 | 0 | PNM | Comprar | Semanal | 1 | 1 | 45 | 3000 | ***Noark informa: Su cód. de material 101772, se sustituye por el nuevo cód. 112515, para ntra. Ref. Ex9MD1B TM DC40 3P → Info actualizada en SAP a 27/03/23*** a.amador 25.08.23 Se inactiva por cambio rrefrencia NOARK EX9MD1B TM 40 3P EU con codigo 112515 |  |  | No | No | No | No | No | No | No | Sí | Sí | Sí | Sí | No | Sí | No | No | No | 0
2978 | Ex9MD1B TM DC40 4P4T | Interruptor en Caja Moldeada para CC, tamaño M1, Icu=Ics=25kA, In=40A, 4P | 0 | Sí | 112526 | 75 | INT.CAJA MOLDEADA DC | NOARK ELECTRIC EUROPE s.r.o. | No | No | Serie Ex9MD | D | 8592765018335 |  | 0 | Ex9MD1B TM DC40 4P |  | 8536201090 | 05081 | 5 | Artículos | F4C | Sí |  | Grupo de artículos | No | 210 |  | 27/06/19 |  | 24/09/24 |  | 0 |  | 0 | APP Soluciones para Fotovoltaica | INT.CAJA MOLDEADA DC | 1 | 0 | 1 | 0 | 1 | 0 | 2 | 19.8 | 2 | 1.7 |  | 1 |  | 1 |  | 1 |  | 1 | 0 | 0 | 0 | 0 | 0 | PNM | Comprar | Semanal | 1 | 1 | 45 | 3000 | ***Noark informa: Su cód. de material 101832, se sustituye por el nuevo cód. 112526, para ntra. Ref. Ex9MD1B TM DC40 4P4T → Info actualizada en SAP a 27/03/23*** A.AMADOR. 25.08.23- SE INACTIVA LA REFERENCIA POR SUSTITUTUCION DE NOARK A LA REFERENCIA EX9MD1B TM 40 4P4T |  |  | No | No | No | No | No | No | No | Sí | Sí | Sí | Sí | No | Sí | No | No | No | 0
2979 | Ex9MD1B TM DC50 3P | Interruptor en Caja Moldeada para CC, tamaño M1, Icu=Ics=25kA, In=50A, 3P | 0 | Sí | 112516 | 75 | INT.CAJA MOLDEADA DC | NOARK ELECTRIC EUROPE s.r.o. | No | No | Serie Ex9MD | D | 8592765017741 |  | 0 | Ex9MD1B TM DC50 3P |  | 8536201090 | 05081 | 5 | Artículos | F4C | Sí |  | Grupo de artículos | No | 210 |  | 27/06/19 |  | 24/09/24 |  | 0 |  | 0 | APP Soluciones para Fotovoltaica | INT.CAJA MOLDEADA DC | 1 | 0 | 1 | 0 | 1 | 0 | 2 | 7.68 | 2 | 1.2 |  | 1 |  | 1 |  | 1 |  | 1 | 0 | 0 | 0 | 0 | 0 | PNM | Comprar | Semanal | 1 | 1 | 45 | 3000 | ***Noark informa: Su cód. de material 101773, se sustituye por el nuevo cód. 112516, para ntra. Ref. Ex9MD1B TM DC50 3P → Info actualizada en SAP a 27/03/23*** a.amador 25.8.23 se sustituye por el nuevo cód. 112516 EX9MD1B TM 50 3P EU |  |  | No | No | No | No | No | No | No | Sí | Sí | Sí | Sí | No | Sí | No | No | No | 0
2980 | Ex9MD1B TM DC50 4P4T | Interruptor en Caja Moldeada para CC, tamaño M1, Icu=Ics=25kA, In=50A, 4P | 0 | Sí | 112527 | 75 | INT.CAJA MOLDEADA DC | NOARK ELECTRIC EUROPE s.r.o. | No | No | Serie Ex9MD | D | 8592765018342 |  | 0 | Ex9MD1B TM DC50 4P |  | 8536201090 | 05081 | 5 | Artículos | F4C | Sí |  | Grupo de artículos | No | 210 |  | 27/06/19 |  | 24/09/24 |  | 0 |  | 0 | APP Soluciones para Fotovoltaica | INT.CAJA MOLDEADA DC | 1 | 0 | 1 | 0 | 1 | 0 | 2 | 7.68 | 2 | 1.7 |  | 1 |  | 1 |  | 1 |  | 1 | 0 | 0 | 0 | 0 | 0 | PNM | Comprar | Semanal | 1 | 1 | 45 | 3000 | ***Noark informa: Su cód. de material 101833, se sustituye por el nuevo cód. 112527, para ntra. Ref. Ex9MD1B TM DC50 4P4T → Info actualizada en SAP a 27/03/23*** A.AMADOR. 25.08.23- SE INACTIVA LA REFERENCIA POR SUSTITUTUCION DE NOARK A LA REFERENCIA EX9MD1B TM 50 4P4T |  |  | No | No | No | No | No | No | No | Sí | Sí | Sí | Sí | No | Sí | No | No | No | 0
2981 | Ex9MD1B TM DC63 3P | Interruptor en Caja Moldeada para CC, tamaño M1, Icu=Ics=25kA, In=63A, 3P | 0 | Sí | 112517 | 75 | INT.CAJA MOLDEADA DC | NOARK ELECTRIC EUROPE s.r.o. | No | No | Serie Ex9MD | D | 8592765017758 |  | 0 | Ex9MD1B TM DC63 3P |  | 8536201090 | 05081 | 5 | Artículos | F4C | Sí |  | Grupo de artículos | No | 210 |  | 27/06/19 |  | 03/10/24 |  | 0 |  | 0 | APP Soluciones para Fotovoltaica | INT.CAJA MOLDEADA DC | 1 | 0 | 1 | 0 | 1 | 0 | 2 | 1.6 | 2 | 1.2 |  | 1 |  | 1 |  | 1 |  | 1 | 0 | 0 | 0 | 0 | 0 | PNM | Comprar | Semanal | 1 | 1 | 45 | 3000 | ***Noark informa: Su cód. de material 101774, se sustituye por el nuevo cód. 112517, para ntra. Ref. Ex9MD1B TM DC63 3P → Info actualizada en SAP a 27/03/23*** A.AMADOR 25.08.23 se sustituye por el nuevo cód. 112517, para ntra. Ref. Ex9MD1B TM 63 3P EU |  |  | No | No | No | No | No | No | No | Sí | Sí | Sí | Sí | No | Sí | No | No | No | 0
2982 | Ex9MD1B TM DC63 4P4T | Interruptor en Caja Moldeada para CC, tamaño M1, Icu=Ics=25kA, In=63A, 4P | 0 | Sí | 112528 | 75 | INT.CAJA MOLDEADA DC | NOARK ELECTRIC EUROPE s.r.o. | No | No | Serie Ex9MD | D | 8592765018359 |  | 0 | Ex9MD1B TM DC63 4P |  | 8536201090 | 05081 | 5 | Artículos | F4C | Sí |  | Grupo de artículos | No | 210 |  | 27/06/19 |  | 24/09/24 |  | 0 |  | 0 | APP Soluciones para Fotovoltaica | INT.CAJA MOLDEADA DC | 1 | 0 | 1 | 0 | 1 | 0 | 2 | 7.68 | 2 | 1.7 |  | 1 |  | 1 |  | 1 |  | 1 | 0 | 0 | 0 | 0 | 0 | PNM | Comprar | Semanal | 1 | 1 | 45 | 3000 | ***Noark informa: Su cód. de material 101834, se sustituye por el nuevo cód. 112528, para ntra. Ref. Ex9MD1B TM DC63 4P4T → Info actualizada en SAP a 27/03/23*** A.AMADOR. 25.08.23- SE INACTIVA LA REFERENCIA POR SUSTITUTUCION DE NOARK A LA REFERENCIA EX9MD1B TM 63 4P4T |  |  | No | No | No | No | No | No | No | Sí | Sí | Sí | Sí | No | Sí | No | No | No | 0
2983 | Ex9MD1B TM DC80 3P | Interruptor en Caja Moldeada para CC, tamaño M1, Icu=Ics=25kA, In=80A, 3P | 0 | Sí | 112518 | 75 | INT.CAJA MOLDEADA DC | NOARK ELECTRIC EUROPE s.r.o. | No | No | Serie Ex9MD | D | 8592765017765 |  | 0 | Ex9MD1B TM DC80 3P |  | 8536209090 | 05081 | 5 | Artículos | F4C | Sí |  | Grupo de artículos | No | 210 |  | 27/06/19 |  | 24/09/24 | 31/05/22 | 36.16 |  | 34.11 | APP Soluciones para Fotovoltaica | INT.CAJA MOLDEADA DC | 1 | 0 | 1 | 0 | 1 | 0 | 2 | 7.68 | 2 | 1.2 |  | 1 |  | 1 |  | 1 |  | 1 | 0 | 0 | 0 | 0 | 0 | PNM | Comprar | Semanal | 1 | 1 | 45 | 3000 | ***Noark informa: Su cód. de material 101775, se sustituye por el nuevo cód. 112518, para ntra. Ref. Ex9MD1B TM DC80 3P → Info actualizada en SAP a 27/03/23*** A.AMADOR 25.08.23- se sustituye por el nuevo cód. 112518, para ntra. Ref. Ex9MD1B TM 80 3P EU |  |  | No | No | No | No | No | No | No | Sí | Sí | Sí | Sí | No | Sí | No | No | No | 0
2984 | Ex9MD1B TM DC80 4P | Interruptor en Caja Moldeada para CC, tamaño M1, Icu=Ics=25kA, In=80A, 4P | 0 | Sí | 112529 | 75 | INT.CAJA MOLDEADA DC | NOARK ELECTRIC EUROPE s.r.o. | No | No | Serie Ex9MD | D | 8592765018366 |  | 0 |  |  | 8536309090 | 05081 | 5 | Artículos | F4C | Sí |  | Grupo de artículos | No | 210 |  | 24/04/19 |  | 24/09/24 | 19/06/19 | 43.9 |  | 43.9 | APP Soluciones para Fotovoltaica | INT.CAJA MOLDEADA DC | 1 | 0 | 1 | 0 | 1 | 0 | 2 | 1 | 2 | 1 |  | 1 |  | 1 |  | 1 |  | 1 | 0 | 0 | 0 | 0 | 0 | PNM | Comprar | Semanal | 0 | 1 | 45 | 3000 | 26/04/2019 SE ACTUALIZA STOCK MINIMO Y SE ENVIA PEDIDO A PROVEEDOR PARA TENER STOCK BASADO EN ARCHIVO RECIBIDO DE ISI. |  | REFERENCIA INCORRECTA | No | No | No | No | No | No | No | Sí | No | No | Sí | No | Sí | No | No | No | 0
2985 | Ex9MD1B TM DC80 4P4T | Interruptor en Caja Moldeada para CC, tamaño M1, Icu=Ics=25kA, In=80A, 4P | 0 | Sí | 112529 | 75 | INT.CAJA MOLDEADA DC | NOARK ELECTRIC EUROPE s.r.o. | No | No | Serie Ex9MD1B | D | 8592765018366 |  | 0 | Ex9MD1B TM DC80 4P |  | 8536209090 | 05081 | 5 | Artículos |  | Sí |  | Grupo de artículos | No | 210 |  | 27/06/19 |  | 24/09/24 | 07/07/20 | 44.32 |  | 44.32 | APP Soluciones para Fotovoltaica | INT.CAJA MOLDEADA DC | 1 | 0 | 1 | 0 | 1 | 0 | 2 | 7.68 | 2 | 1.7 |  | 1 |  | 1 |  | 1 |  | 1 | 0 | 0 | 0 | 0 | 0 | PNM | Comprar | Semanal | 1 | 1 | 45 | 3000 | 29/07/2021.- REVISION DE MINIMOS CON EL NUEVO PLAZO DE ENTREGA DE FARBICA ***Noark informa: Su cód. de material 101835, se sustituye por el nuevo cód. 112529, para ntra. Ref. Ex9MD1B TM DC80 4P4T → Info actualizada en SAP a 27/03/23*** A.AMADOR. 25.08.23- SE INACTIVA LA REFERENCIA POR SUSTITUTUCION DE NOARK A LA REFERENCIA EX9MD1B TM 80 4P4T |  |  | No | No | No | No | No | No | No | Sí | Sí | Sí | Sí | No | No | Sí | No | No | 0
2986 | Ex9MD2B TM 125 3P | Interruptor en Caja Moldeada para DC, tamaño M2, Icu=Ics=25kA, In=125A, 3P | 0 | No | 112621 | 75 | INT.CAJA MOLDEADA DC | NOARK ELECTRIC EUROPE s.r.o. | Sí | Sí | Serie Ex9MD1B | C | 8592765126214 |  | 0 | Ex9MD2B TM 125 3P |  | 8536209090 | 05081 | 5 | Artículos |  | Sí |  | Grupo de artículos | No | 210 |  | 25/08/23 |  | 07/10/24 |  | 0 |  | 0 | APP Soluciones para Fotovoltaica | INT.CAJA MOLDEADA DC | 1 | 0 | 1 | 0 | 1 | 0 | 2 | 7.68 | 2 | 1.7 |  | 1 |  | 1 |  | 1 |  | 1 | 0 | 0 | 0 | 0 | 0 | PNM | Comprar | Semanal | 1 | 1 | 45 | 3000 | ***Noark informa: Su cód. de material 101888, se sustituye por el nuevo cód. 112621, para ntra. Ref. Ex9MD2B TM DC125 3P → Info actualizada en SAP a 27/03/23*** A.AMADOR. 25.08.23- SUSTITUTUCION DE LA REFERENCIA EX9MD2B TM DC125 3P |  |  | No | No | No | No | No | No | No | Sí | Sí | Sí | Sí | No | No | Sí | No | No | 0
2987 | Ex9MD2B TM 125 4P4T | Interruptor en Caja Moldeada para DC, tamaño M2, Icu=Ics=25kA, In=125A, 4P | 0 | No | 112627 | 75 | INT.CAJA MOLDEADA DC | NOARK ELECTRIC EUROPE s.r.o. | Sí | Sí | Serie Ex9MD1B | C | 8592765126276 |  | 0 | Ex9MD2B TM 125 4P4T |  | 8536209090 | 05081 | 5 | Artículos |  | Sí |  | Grupo de artículos | No | 210 |  | 25/08/23 |  | 07/10/24 |  | 0 |  | 0 | APP Soluciones para Fotovoltaica | INT.CAJA MOLDEADA DC | 1 | 0 | 1 | 0 | 1 | 0 | 2 | 7.68 | 2 | 2.2 |  | 1 |  | 1 |  | 1 |  | 1 | 0 | 0 | 0 | 0 | 0 | PNM | Comprar | Semanal | 1 | 1 | 45 | 3000 | ***Noark informa: Su cód. de material 101924, se sustituye por el nuevo cód. 112627, para ntra. Ref. Ex9MD2B TM DC125 4P4T → Info actualizada en SAP a 27/03/23*** A.AMADOR. 25.08.23- SUSTITUTUCION DE LA REFERENCIA EX9MD2B TM DC125 4P4T |  |  | No | No | No | No | No | No | No | Sí | Sí | Sí | Sí | No | No | Sí | No | No | 0
2988 | Ex9MD2B TM 160 3P | Interruptor en Caja Moldeada para DC, tamaño M2, Icu=Ics=25kA, In=160A, 3P | 0 | No | 112622 | 75 | INT.CAJA MOLDEADA DC | NOARK ELECTRIC EUROPE s.r.o. | Sí | Sí | Serie Ex9MD | C | 8592765126221 |  | 0 | Ex9MD2B TM 160 3P |  | 8536209090 | 05081 | 5 | Artículos | F4C | Sí |  | Grupo de artículos | No | 210 |  | 25/08/23 |  | 07/10/24 |  | 0 |  | 0 | APP Soluciones para Fotovoltaica | INT.CAJA MOLDEADA DC | 1 | 0 | 1 | 0 | 1 | 0 | 2 | 7.68 | 2 | 1.7 |  | 1 |  | 1 |  | 1 |  | 1 | 0 | 0 | 0 | 0 | 0 | PNM | Comprar | Semanal | 1 | 1 | 45 | 3000 | ***Noark informa: Su cód. de material 101889, se sustituye por el nuevo cód. 112622, para ntra. Ref. Ex9MD2B TM DC160 3P → Info actualizada en SAP a 27/03/23*** A.AMADOR. 25.08.23- SUSTITUTUCION DE LA REFERENCIA EX9MD2B TM DC160 3P |  |  | No | No | No | No | No | No | No | Sí | Sí | Sí | Sí | No | Sí | No | No | No | 0
2989 | Ex9MD2B TM 160 4P4T | Interruptor en Caja Moldeada para DC, tamaño M2, Icu=Ics=25kA, In=160A, 4P | 0 | No | 112628 | 75 | INT.CAJA MOLDEADA DC | NOARK ELECTRIC EUROPE s.r.o. | Sí | Sí | Serie Ex9MD | C | 8592765126283 |  | 0 | Ex9MD2B TM 160 4P4T |  | 8536209090 | 05081 | 5 | Artículos | F4C | Sí |  | Grupo de artículos | No | 210 |  | 25/08/23 |  | 07/10/24 |  | 0 |  | 0 | APP Soluciones para Fotovoltaica | INT.CAJA MOLDEADA DC | 1 | 0 | 1 | 0 | 1 | 0 | 2 | 20520 | 2 | 2.2 |  | 1 |  | 1 |  | 1 |  | 1 | 0 | 0 | 0 | 0 | 0 | PNM | Comprar | Semanal | 1 | 1 | 45 | 3000 | A 20/02/23 Noark informa que su cód. 101925 ha sido sustituído por el cód. 112628 A.AMADOR. 25.08.23- SUSTITUTUCION DE LA REFERENCIA EX9MD2B TM DC160 4P4T |  |  | No | No | No | No | No | No | No | Sí | Sí | Sí | Sí | No | Sí | No | No | No | 0
2990 | Ex9MD2B TM 180 3P | Interruptor en Caja Moldeada para DC, tamaño M2, Icu=Ics=25kA, In=180A, 3P | 0 | No | 112623 | 75 | INT.CAJA MOLDEADA DC | NOARK ELECTRIC EUROPE s.r.o. | Sí | Sí | Serie Ex9MD | C | 8592765126238 |  | 0 | Ex9MD2B TM 180 3P |  | 8536209090 | 05081 | 5 | Artículos | F4C | Sí |  | Grupo de artículos | No | 210 |  | 25/08/23 |  | 07/10/24 |  | 0 |  | 0 | APP Soluciones para Fotovoltaica | INT.CAJA MOLDEADA DC | 1 | 0 | 1 | 0 | 1 | 0 | 2 | 18.63 | 2 | 1.7 |  | 1 |  | 1 |  | 1 |  | 1 | 0 | 0 | 0 | 0 | 0 | PNM | Comprar | Semanal | 1 | 1 | 45 | 3000 | ***Noark informa: Su cód. de material 101890, se sustituye por el nuevo cód. 112623, para ntra. Ref. Ex9MD2B TM DC180 3P → Info actualizada en SAP a 27/03/23*** A.AMADOR. 25.08.23- SUSTITUTUCION DE LA REFERENCIA EX9MD2B TM DC180 3P |  |  | No | No | No | No | No | No | No | Sí | Sí | Sí | Sí | No | Sí | No | No | No | 0
2991 | Ex9MD2B TM 180 4P4T | Interruptor en Caja Moldeada para DC, tamaño M2, Icu=Ics=25kA, In=180A, 4P | 0 | No | 112629 | 75 | INT.CAJA MOLDEADA DC | NOARK ELECTRIC EUROPE s.r.o. | Sí | Sí | Serie Ex9MD | C | 8592765126290 |  | 0 | Ex9MD2B TM 180 4P4T |  | 8536209090 | 05081 | 5 | Artículos | F4C | Sí |  | Grupo de artículos | No | 210 |  | 25/08/23 |  | 07/10/24 |  | 0 |  | 0 | APP Soluciones para Fotovoltaica | INT.CAJA MOLDEADA DC | 1 | 0 | 1 | 0 | 1 | 0 | 2 | 18.63 | 2 | 2.2 |  | 1 |  | 1 |  | 1 |  | 1 | 0 | 0 | 0 | 0 | 0 | PNM | Comprar | Semanal | 1 | 1 | 45 | 3000 | ***Noark informa: Su cód. de material 101926, se sustituye por el nuevo cód. 112629, para ntra. Ref. Ex9MD2B TM DC180 4P4T → Info actualizada en SAP a 27/03/23*** A.AMADOR. 25.08.23- SUSTITUTUCION DE LA REFERENCIA EX9MD2B TM DC180 4P4T |  |  | No | No | No | No | No | No | No | Sí | Sí | Sí | Sí | No | Sí | No | No | No | 0
2992 | Ex9MD2B TM 200 3P | Interruptor en Caja Moldeada para DC, tamaño M2, Icu=Ics=25kA, In=200A, 3P | 0 | No | 112624 | 75 | INT.CAJA MOLDEADA DC | NOARK ELECTRIC EUROPE s.r.o. | Sí | Sí | Serie Ex9MD | C | 8592765126245 |  | 0 | Ex9MD2B TM 200 3P |  | 8536209090 | 05081 | 5 | Artículos | F4C | Sí |  | Grupo de artículos | No | 210 |  | 25/08/23 |  | 07/10/24 |  | 0 |  | 0 | APP Soluciones para Fotovoltaica | INT.CAJA MOLDEADA DC | 1 | 0 | 1 | 0 | 1 | 0 | 2 | 2.4 | 2 | 1.7 |  | 1 |  | 1 |  | 1 |  | 1 | 0 | 0 | 0 | 0 | 0 | PNM | Comprar | Semanal | 1 | 1 | 45 | 3000 | ***Noark informa: Su cód. de material 101891, se sustituye por el nuevo cód. 112624, para ntra. Ref. Ex9MD2B TM DC200 3P → Info actualizada en SAP a 27/03/23*** A.AMADOR. 25.08.23- SUSTITUTUCION DE LA REFERENCIA EX9MD2B TM DC200 3P |  |  | No | No | No | No | No | No | No | Sí | Sí | Sí | Sí | No | Sí | No | No | No | 0
2993 | Ex9MD2B TM 200 4P4T | Interruptor en Caja Moldeada para DC, tamaño M2, Icu=Ics=25kA, In=200A, 4P | 0 | No | 112630 | 75 | INT.CAJA MOLDEADA DC | NOARK ELECTRIC EUROPE s.r.o. | Sí | Sí | Serie Ex9MD1B | C | 8592765126306 |  | 0 | Ex9MD2B TM 200 4P4T |  | 8536209090 | 05081 | 5 | Artículos |  | Sí |  | Grupo de artículos | No | 210 |  | 25/08/23 |  | 07/10/24 |  | 0 |  | 0 | APP Soluciones para Fotovoltaica | INT.CAJA MOLDEADA DC | 1 | 0 | 1 | 0 | 1 | 0 | 2 | 0.3 | 2 | 2.2 |  | 1 |  | 1 |  | 1 |  | 1 | 0 | 0 | 0 | 0 | 0 | PNM | Comprar | Semanal | 1 | 1 | 45 | 3000 | ***Noark informa: Su cód. de material 101927, se sustituye por el nuevo cód. 112630, para ntra. Ref. Ex9MD2B TM DC200 4P4T → Info actualizada en SAP a 27/03/23*** A.AMADOR. 25.08.23- SUSTITUTUCION DE LA REFERENCIA EX9MD2B TM DC200 4P4T |  |  | No | No | No | No | No | No | No | Sí | Sí | Sí | Sí | No | No | Sí | No | No | 0
2994 | Ex9MD2B TM 225 3P | Interruptor en Caja Moldeada para DC, tamaño M2, Icu=Ics=25kA, In=225A, 3P | 0 | No | 112625 | 75 | INT.CAJA MOLDEADA DC | NOARK ELECTRIC EUROPE s.r.o. | Sí | Sí | Serie Ex9MD | C | 8592765126252 |  | 0 | Ex9MD2B TM 225 3P |  | 8536209090 | 05081 | 5 | Artículos | F4C | Sí |  | Grupo de artículos | No | 210 |  | 25/08/23 |  | 07/10/24 |  | 0 |  | 0 | APP Soluciones para Fotovoltaica | INT.CAJA MOLDEADA DC | 1 | 0 | 1 | 0 | 1 | 0 | 2 | 0.4 | 2 | 1.7 |  | 1 |  | 1 |  | 1 |  | 1 | 0 | 0 | 0 | 0 | 0 | PNM | Comprar | Semanal | 1 | 1 | 45 | 3000 | A.AMADOR. 25.08.23- SUSTITUTUCION DE LA REFERENCIA EX9MD2B TM DC225 3P |  |  | No | No | No | No | No | No | No | Sí | Sí | Sí | Sí | No | Sí | No | No | No | 0
2995 | Ex9MD2B TM 225 4P4T | Interruptor en Caja Moldeada para DC, tamaño M2, Icu=Ics=25kA, In=225A, 4P | 0 | No | 112631 | 75 | INT.CAJA MOLDEADA DC | NOARK ELECTRIC EUROPE s.r.o. | Sí | Sí | Serie Ex9MD | C | 8592765126313 |  | 0 | Ex9MD2B TM 225 4P4T |  | 8536209090 | 05081 | 5 | Artículos | F4C | Sí |  | Grupo de artículos | No | 210 |  | 25/08/23 |  | 07/10/24 |  | 0 |  | 0 | APP Soluciones para Fotovoltaica | INT.CAJA MOLDEADA DC | 1 | 0 | 1 | 0 | 1 | 0 | 2 | 0.2 | 2 | 2.2 |  | 1 |  | 1 |  | 1 |  | 1 | 0 | 0 | 0 | 0 | 0 | PNM | Comprar | Semanal | 1 | 1 | 45 | 3000 | A.AMADOR. 25.08.23- SUSTITUTUCION DE LA REFERENCIA EX9MD2B TM DC225 4P4T |  |  | No | No | No | No | No | No | No | Sí | Sí | Sí | Sí | No | Sí | No | No | No | 0
2996 | Ex9MD2B TM 250 3P | Interruptor en Caja Moldeada para DC, tamaño M2, Icu=Ics=25kA, In=250A, 3P | 0 | No | 112626 | 75 | INT.CAJA MOLDEADA DC | NOARK ELECTRIC EUROPE s.r.o. | Sí | Sí | Serie Ex9MD | C | 8592765126269 |  | 0 | Ex9MD2B TM 250 3P |  | 8536209090 | 05081 | 5 | Artículos | F4C | Sí |  | Grupo de artículos | No | 210 |  | 25/08/23 |  | 07/10/24 |  | 0 |  | 0 | APP Soluciones para Fotovoltaica | INT.CAJA MOLDEADA DC | 1 | 0 | 1 | 0 | 1 | 0 | 2 | 0.3 | 2 | 1.7 |  | 1 |  | 1 |  | 1 |  | 1 | 0 | 0 | 0 | 0 | 0 | PNM | Comprar | Semanal | 1 | 1 | 45 | 3000 | A.AMADOR. 25.08.23- SUSTITUTUCION DE LA REFERENCIA EX9MD2B TM DC250 3P |  |  | No | No | No | No | No | No | No | Sí | Sí | Sí | Sí | No | Sí | No | No | No | 0
2997 | Ex9MD2B TM 250 4P4T | Interruptor en Caja Moldeada para DC, tamaño M2, Icu=Ics=25kA, In=250A, 4P | 1 | No | 112632 | 75 | INT.CAJA MOLDEADA DC | NOARK ELECTRIC EUROPE s.r.o. | Sí | Sí | Serie Ex9MD1B | C | 8592765126320 |  | 0 | Ex9MD2B TM 250 4P4T |  | 8536209090 | 05081 | 5 | Artículos |  | Sí |  | Grupo de artículos | No | 210 |  | 25/08/23 |  | 07/10/24 | 17/09/24 | 50.12 |  | 50.12 | APP Soluciones para Fotovoltaica | INT.CAJA MOLDEADA DC | 1 | 0 | 1 | 0 | 1 | 0 | 2 | 0 | 2 | 2.2 |  | 1 |  | 1 |  | 1 |  | 1 | 0 | 0 | 0 | 0 | 1 | PNM | Comprar | Semanal | 1 | 1 | 20 | 3000 | A.AMADOR. 25.08.23- SUSTITUTUCION DE LA REFERENCIA EX9MD2B TM DC250 4P4T |  |  | No | No | No | No | No | No | No | Sí | Sí | Sí | Sí | No | No | Sí | No | No | 0
2998 | Ex9MD2B TM DC125 3P | Interruptor en Caja Moldeada para DC, tamaño M2, Icu=Ics=25kA, In=125A, 3P | 0 | Sí | 112621 | 75 | INT.CAJA MOLDEADA DC | NOARK ELECTRIC EUROPE s.r.o. | No | No | Serie Ex9MD1B | D | 8592765018892 |  | 0 | Ex9MD2B TM DC125 3P |  | 8536209090 | 05081 | 5 | Artículos |  | Sí |  | Grupo de artículos | No | 210 |  | 08/01/20 |  | 24/09/24 |  | 0 |  | 0 | APP Soluciones para Fotovoltaica | INT.CAJA MOLDEADA DC | 1 | 0 | 1 | 0 | 1 | 0 | 2 | 0 | 2 | 1.7 |  | 1 |  | 1 |  | 1 |  | 1 | 0 | 0 | 0 | 0 | 0 | PNM | Comprar | Semanal | 1 | 1 | 45 | 3000 | ***Noark informa: Su cód. de material 101888, se sustituye por el nuevo cód. 112621, para ntra. Ref. Ex9MD2B TM DC125 3P → Info actualizada en SAP a 27/03/23*** A.AMADOR. 25.08.23- SE INACTIVA LA REFERENCIA POR SUSTITUTUCION DE NOARK A LA REFERENCIA EX9MD2B TM 125 3P |  |  | No | No | No | No | No | No | No | Sí | No | No | Sí | No | No | Sí | No | No | 0
2999 | Ex9MD2B TM DC125 4P4T | Interruptor en Caja Moldeada para DC, tamaño M2, Icu=Ics=25kA, In=125A, 4P | 0 | Sí | 112627 | 75 | INT.CAJA MOLDEADA DC | NOARK ELECTRIC EUROPE s.r.o. | No | No | Serie Ex9MD1B | D | 8592765019257 |  | 0 | Ex9MD2B TM DC125 4P |  | 8536209090 | 05081 | 5 | Artículos |  | Sí |  | Grupo de artículos | No | 210 |  | 08/01/20 |  | 24/09/24 |  | 0 |  | 0 | APP Soluciones para Fotovoltaica | INT.CAJA MOLDEADA DC | 1 | 0 | 1 | 0 | 1 | 0 | 2 | 0.5 | 2 | 2.2 |  | 1 |  | 1 |  | 1 |  | 1 | 0 | 0 | 0 | 0 | 0 | PNM | Comprar | Semanal | 1 | 1 | 45 | 3000 | ***Noark informa: Su cód. de material 101924, se sustituye por el nuevo cód. 112627, para ntra. Ref. Ex9MD2B TM DC125 4P4T → Info actualizada en SAP a 27/03/23*** A.AMADOR. 25.08.23- SE INACTIVA LA REFERENCIA POR SUSTITUTUCION DE NOARK A LA REFERENCIA EX9MD2B TM 125 4P4T |  |  | No | No | No | No | No | No | No | Sí | No | No | Sí | No | No | Sí | No | No | 0
3000 | Ex9MD2B TM DC160 3P | Interruptor en Caja Moldeada para DC, tamaño M2, Icu=Ics=25kA, In=160A, 3P | 0 | Sí | 112622 | 75 | INT.CAJA MOLDEADA DC | NOARK ELECTRIC EUROPE s.r.o. | No | No | Serie Ex9MD | D | 8592765018908 |  | 0 | Ex9MD2B TM DC160 3P |  | 8536209090 | 05081 | 5 | Artículos | F4C | Sí |  | Grupo de artículos | No | 210 |  | 08/01/20 |  | 24/09/24 |  | 0 |  | 0 | APP Soluciones para Fotovoltaica | INT.CAJA MOLDEADA DC | 1 | 0 | 1 | 0 | 1 | 0 | 2 | 0.7 | 2 | 1.7 |  | 1 |  | 1 |  | 1 |  | 1 | 0 | 0 | 0 | 0 | 0 | PNM | Comprar | Semanal | 1 | 1 | 45 | 3000 | ***Noark informa: Su cód. de material 101889, se sustituye por el nuevo cód. 112622, para ntra. Ref. Ex9MD2B TM DC160 3P → Info actualizada en SAP a 27/03/23*** A.AMADOR. 25.08.23- SE INACTIVA LA REFERENCIA POR SUSTITUTUCION DE NOARK A LA REFERENCIA EX9MD2B TM 160 3P |  |  | No | No | No | No | No | No | No | Sí | Sí | Sí | Sí | No | Sí | No | No | No | 0
3001 | Ex9MD2B TM DC160 4P4T | Interruptor en Caja Moldeada para DC, tamaño M2, Icu=Ics=25kA, In=160A, 4P | 0 | Sí | 112628 | 75 | INT.CAJA MOLDEADA DC | NOARK ELECTRIC EUROPE s.r.o. | No | No | Serie Ex9MD | D | 8592765019264 |  | 0 | Ex9MD2B TM DC160 4P |  | 8536209090 | 05081 | 5 | Artículos | F4C | Sí |  | Grupo de artículos | No | 210 |  | 08/01/20 |  | 08/10/24 | 11/06/24 | 123.08 |  | 123.08 | APP Soluciones para Fotovoltaica | INT.CAJA MOLDEADA DC | 1 | 0 | 1 | 0 | 1 | 0 | 2 | 0.8 | 2 | 2.2 |  | 1 |  | 1 |  | 1 |  | 1 | 0 | 0 | 0 | 0 | 0 | PNM | Comprar | Semanal | 1 | 1 | 20 | 3000 | A 20/02/23 Noark informa que su cód. 101925 ha sido sustituído por el cód. 112628 A.AMADOR. 25.08.23- SE INACTIVA LA REFERENCIA POR SUSTITUTUCION DE NOARK A LA REFERENCIA EX9MD2B TM 160 4P4T |  |  | No | No | No | No | No | No | No | Sí | No | No | Sí | No | Sí | No | No | No | 0
3002 | Ex9MD2B TM DC180 3P | Interruptor en Caja Moldeada para DC, tamaño M2, Icu=Ics=25kA, In=180A, 3P | 0 | Sí | 112623 | 75 | INT.CAJA MOLDEADA DC | NOARK ELECTRIC EUROPE s.r.o. | No | No | Serie Ex9MD | D | 8592765018915 |  | 0 | Ex9MD2B TM DC180 3P |  | 8536209090 | 05081 | 5 | Artículos | F4C | Sí |  | Grupo de artículos | No | 210 |  | 08/01/20 |  | 24/09/24 |  | 0 |  | 0 | APP Soluciones para Fotovoltaica | INT.CAJA MOLDEADA DC | 1 | 0 | 1 | 0 | 1 | 0 | 2 | 1 | 2 | 1.7 |  | 1 |  | 1 |  | 1 |  | 1 | 0 | 0 | 0 | 0 | 0 | PNM | Comprar | Semanal | 1 | 1 | 45 | 3000 | ***Noark informa: Su cód. de material 101890, se sustituye por el nuevo cód. 112623, para ntra. Ref. Ex9MD2B TM DC180 3P → Info actualizada en SAP a 27/03/23*** A.AMADOR. 25.08.23- SE INACTIVA LA REFERENCIA POR SUSTITUTUCION DE NOARK A LA REFERENCIA EX9MD2B TM 180 3P |  |  | No | No | No | No | No | No | No | Sí | No | No | Sí | No | Sí | No | No | No | 0
3003 | Ex9MD2B TM DC180 4P4T | Interruptor en Caja Moldeada para DC, tamaño M2, Icu=Ics=25kA, In=180A, 4P | 0 | Sí | 112629 | 75 | INT.CAJA MOLDEADA DC | NOARK ELECTRIC EUROPE s.r.o. | No | No | Serie Ex9MD | D | 8592765019271 |  | 0 | Ex9MD2B TM DC180 4P |  | 8536209090 | 05081 | 5 | Artículos | F4C | Sí |  | Grupo de artículos | No | 210 |  | 08/01/20 |  | 24/09/24 |  | 0 |  | 0 | APP Soluciones para Fotovoltaica | INT.CAJA MOLDEADA DC | 1 | 0 | 1 | 0 | 1 | 0 | 2 | 0.6 | 2 | 2.2 |  | 1 |  | 1 |  | 1 |  | 1 | 0 | 0 | 0 | 0 | 0 | PNM | Comprar | Semanal | 1 | 1 | 45 | 3000 | ***Noark informa: Su cód. de material 101926, se sustituye por el nuevo cód. 112629, para ntra. Ref. Ex9MD2B TM DC180 4P4T → Info actualizada en SAP a 27/03/23*** A.AMADOR. 25.08.23- SE INACTIVA LA REFERENCIA POR SUSTITUTUCION DE NOARK A LA REFERENCIA EX9MD2B TM 180 4P4T |  |  | No | No | No | No | No | No | No | Sí | No | No | Sí | No | Sí | No | No | No | 0
3004 | Ex9MD2B TM DC200 3P | Interruptor en Caja Moldeada para DC, tamaño M2, Icu=Ics=25kA, In=200A, 3P | 0 | Sí | 112624 | 75 | INT.CAJA MOLDEADA DC | NOARK ELECTRIC EUROPE s.r.o. | No | No | Serie Ex9MD | D | 8592765018922 |  | 0 | Ex9MD2B TM DC200 3P |  | 8536209090 | 05081 | 5 | Artículos | F4C | Sí |  | Grupo de artículos | No | 210 |  | 08/01/20 |  | 24/09/24 |  | 0 |  | 0 | APP Soluciones para Fotovoltaica | INT.CAJA MOLDEADA DC | 1 | 0 | 1 | 0 | 1 | 0 | 2 | 0.8 | 2 | 1.7 |  | 1 |  | 1 |  | 1 |  | 1 | 0 | 0 | 0 | 0 | 0 | PNM | Comprar | Semanal | 1 | 1 | 45 | 3000 | ***Noark informa: Su cód. de material 101891, se sustituye por el nuevo cód. 112624, para ntra. Ref. Ex9MD2B TM DC200 3P → Info actualizada en SAP a 27/03/23*** A.AMADOR. 25.08.23- SE INACTIVA LA REFERENCIA POR SUSTITUTUCION DE NOARK A LA REFERENCIA EX9MD2B TM 200 3P |  |  | No | No | No | No | No | No | No | Sí | No | No | Sí | No | Sí | No | No | No | 0
3005 | Ex9MD2B TM DC200 4P | Interruptor en Caja Moldeada para DC, tamaño M2, Icu=Ics=25kA, In=200A, 4P | 0 | Sí | 112630 | 75 | INT.CAJA MOLDEADA DC | NOARK ELECTRIC EUROPE s.r.o. | No | No | Serie Ex9MD | D | 8592765019288 |  | 0 |  |  | 8536309090 | 05081 | 5 | Artículos | F4C | Sí |  | Grupo de artículos | No | 210 |  | 24/04/19 |  | 24/09/24 | 13/10/22 | 95.21 |  | 0.01 | APP Soluciones para Fotovoltaica | INT.CAJA MOLDEADA DC | 1 | 0 | 1 | 0 | 1 | 0 | 2 | 2.2 | 2 | 2.2 |  | 1 |  | 1 |  | 1 |  | 1 | 0 | 0 | 0 | 0 | 0 | PNM | Comprar | Semanal | 1 | 1 | 45 | 3000 | 26/04/2019 SE ACTUALIZA STOCK MINIMO Y SE ENVIA PEDIDO A PROVEEDOR PARA TENER STOCK BASADO EN ARCHIVO RECIBIDO DE ISI. A.AMADOR- 29.05.23- Referencia a inabilitar una vez se venda todo el stock. La nueva referencia es la EX9MD2B TM 200 4P4T |  |  | No | No | No | No | No | No | No | Sí | No | No | Sí | No | Sí | No | No | No | 0
3006 | Ex9MD2B TM DC200 4P4T | Interruptor en Caja Moldeada para DC, tamaño M2, Icu=Ics=25kA, In=200A, 4P | 0 | Sí | 112630 | 75 | INT.CAJA MOLDEADA DC | NOARK ELECTRIC EUROPE s.r.o. | No | No | Serie Ex9MD1B | D | 8592765019288 |  | 0 | Ex9MD2B TM DC200 4P |  | 8536209090 | 05081 | 5 | Artículos |  | Sí |  | Grupo de artículos | No | 210 |  | 08/01/20 |  | 24/09/24 | 18/04/23 | 48.08 |  | 48.08 | APP Soluciones para Fotovoltaica | INT.CAJA MOLDEADA DC | 1 | 0 | 1 | 0 | 1 | 0 | 2 | 0.6 | 2 | 2.2 |  | 1 |  | 1 |  | 1 |  | 1 | 0 | 0 | 0 | 0 | 0 | PNM | Comprar | Semanal | 1 | 1 | 45 | 3000 | ***Noark informa: Su cód. de material 101927, se sustituye por el nuevo cód. 112630, para ntra. Ref. Ex9MD2B TM DC200 4P4T → Info actualizada en SAP a 27/03/23*** A.AMADOR. 25.08.23- SE INACTIVA LA REFERENCIA POR SUSTITUTUCION DE NOARK A LA REFERENCIA EX9MD2B TM 200 4P4T |  |  | No | No | No | No | No | No | No | Sí | No | No | Sí | No | No | Sí | No | No | 0
3007 | Ex9MD2B TM DC225 3P | Interruptor en Caja Moldeada para DC, tamaño M2, Icu=Ics=25kA, In=225A, 3P | 0 | Sí | 112625 | 75 | INT.CAJA MOLDEADA DC | NOARK ELECTRIC EUROPE s.r.o. | No | No | Serie Ex9MD | D | 8592765018939 |  | 0 | Ex9MD2B TM DC225 3P |  | 8536209090 | 05081 | 5 | Artículos | F4C | Sí |  | Grupo de artículos | No | 210 |  | 08/01/20 |  | 24/09/24 |  | 0 |  | 0 | APP Soluciones para Fotovoltaica | INT.CAJA MOLDEADA DC | 1 | 0 | 1 | 0 | 1 | 0 | 2 | 0.8 | 2 | 1.7 |  | 1 |  | 1 |  | 1 |  | 1 | 0 | 0 | 0 | 0 | 0 | PNM | Comprar | Semanal | 1 | 1 | 45 | 3000 | A.AMADOR. 25.08.23- SE INACTIVA LA REFERENCIA POR SUSTITUTUCION DE NOARK A LA REFERENCIA EX9MD2B TM 225 3P |  |  | No | No | No | No | No | No | No | Sí | No | No | Sí | No | Sí | No | No | No | 0
3008 | Ex9MD2B TM DC225 4P4T | Interruptor en Caja Moldeada para DC, tamaño M2, Icu=Ics=25kA, In=225A, 4P | 0 | Sí | 112631 | 75 | INT.CAJA MOLDEADA DC | NOARK ELECTRIC EUROPE s.r.o. | No | No | Serie Ex9MD | D | 8592765019295 |  | 0 | Ex9MD2B TM DC225 4P |  | 8536209090 | 05081 | 5 | Artículos | F4C | Sí |  | Grupo de artículos | No | 210 |  | 08/01/20 |  | 24/09/24 |  | 0 |  | 0 | APP Soluciones para Fotovoltaica | INT.CAJA MOLDEADA DC | 1 | 0 | 1 | 0 | 1 | 0 | 2 | 0.5 | 2 | 2.2 |  | 1 |  | 1 |  | 1 |  | 1 | 0 | 0 | 0 | 0 | 0 | PNM | Comprar | Semanal | 1 | 1 | 45 | 3000 | A.AMADOR. 25.08.23- SE INACTIVA LA REFERENCIA POR SUSTITUTUCION DE NOARK A LA REFERENCIA EX9MD2B TM 225 4P4T |  |  | No | No | No | No | No | No | No | Sí | No | No | Sí | No | Sí | No | No | No | 0
3009 | Ex9MD2B TM DC250 3P | Interruptor en Caja Moldeada para DC, tamaño M2, Icu=Ics=25kA, In=250A, 3P | 0 | Sí | 112626 | 75 | INT.CAJA MOLDEADA DC | NOARK ELECTRIC EUROPE s.r.o. | No | No | Serie Ex9MD | D | 8592765018946 |  | 0 | Ex9MD2B TM DC250 3P |  | 8536209090 | 05081 | 5 | Artículos | F4C | Sí |  | Grupo de artículos | No | 210 |  | 08/01/20 |  | 24/09/24 |  | 0 |  | 0 | APP Soluciones para Fotovoltaica | INT.CAJA MOLDEADA DC | 1 | 0 | 1 | 0 | 1 | 0 | 2 | 0.7 | 2 | 1.7 |  | 1 |  | 1 |  | 1 |  | 1 | 0 | 0 | 0 | 0 | 0 | PNM | Comprar | Semanal | 1 | 1 | 45 | 3000 | A.AMADOR. 25.08.23- SE INACTIVA LA REFERENCIA POR SUSTITUTUCION DE NOARK A LA REFERENCIA EX9MD2B TM 250 3P |  |  | No | No | No | No | No | No | No | Sí | No | No | Sí | No | Sí | No | No | No | 0
3010 | Ex9MD2B TM DC250 4P | Interruptor en Caja Moldeada para DC, tamaño M2, Icu=Ics=25kA, In=250A, 4P | 0 | Sí | 112632 | 75 | INT.CAJA MOLDEADA DC | NOARK ELECTRIC EUROPE s.r.o. | No | No | Serie Ex9MD | D | 8592765019301 |  | 0 | Ex9MD2B TM DC250 4P |  | 8536309090 | 05081 | 5 | Artículos | F4C | Sí |  | Grupo de artículos | No | 210 |  | 24/04/19 |  | 08/10/24 | 29/07/24 | 50.12 |  | 50.12 | APP Soluciones para Fotovoltaica | INT.CAJA MOLDEADA DC | 1 | 0 | 1 | 0 | 1 | 0 | 2 | 2.2 | 2 | 2.2 |  | 1 |  | 1 |  | 1 |  | 1 | 0 | 0 | 0 | 0 | 4 | PNM | Comprar | Semanal | 1 | 1 | 20 | 3000 | 26/04/2019 SE ACTUALIZA STOCK MINIMO Y SE ENVIA PEDIDO A PROVEEDOR PARA TENER STOCK BASADO EN ARCHIVO RECIBIDO DE ISI. A.AMADOR-29.08.23- SE INACTIVA ESTA REFERENCIA CUANDO SE VENDA EL STOCK ACTUAL. LA NUEVA REFERENCIA ES LA EX9MD2B TM 250 4P4T |  |  | No | No | No | No | No | No | No | Sí | Sí | No | Sí | No | Sí | No | No | No | 0
3011 | Ex9MD2B TM DC250 4P4T | Interruptor en Caja Moldeada para DC, tamaño M2, Icu=Ics=25kA, In=250A, 4P | 0 | Sí | 112632 | 75 | INT.CAJA MOLDEADA DC | NOARK ELECTRIC EUROPE s.r.o. | No | No | Serie Ex9MD1B | D | 8592765019301 |  | 0 |  |  | 8536209090 | 05081 | 5 | Artículos |  | Sí |  | Grupo de artículos | No | 210 |  | 08/01/20 |  | 03/10/24 | 15/06/23 | 48.56 |  | 48.56 | APP Soluciones para Fotovoltaica | INT.CAJA MOLDEADA DC | 1 | 0 | 1 | 0 | 1 | 0 | 2 | 0.4 | 2 | 2.2 |  | 1 |  | 1 |  | 1 |  | 1 | 0 | 0 | 0 | 0 | 0 | PNM | Comprar | Semanal | 1 | 1 | 45 | 3000 | A.AMADOR. 25.08.23- SE INACTIVA LA REFERENCIA POR SUSTITUTUCION DE NOARK A LA REFERENCIA EX9MD2B TM 250 4P4T |  |  | No | No | No | No | No | No | No | Sí | No | No | Sí | No | No | Sí | No | No | 0
3012 | EX9MD2H-TMDC250-4P4T | Magnetotermico 250A, 4P, 1000V, 100kA | 0 | No | 112680 | 0 | INT.CAJA MOLDEADA | NOARK ELECTRIC EUROPE s.r.o. | Sí | Sí |  | C | 8592765019608 |  | 0 |  |  | 8536309090 | 05081 | 5 | Artículos |  | Sí | 8592765019608 | Grupo de artículos | No | 210 |  | 10/10/13 |  | 07/10/24 | 21/05/15 | 237.71 |  | 237.71 | APP Soluciones para la industria | INT.CAJA MOLDEADA | 1 | 78 | 1 | 232 | 1 | 4632.58 | 2 | 132 | 2 | 3.29 |  | 1 |  | 1 |  | 1 |  | 1 | 0 | 0 | 0 | 0 | 0 | PNM | Comprar | Semanal | 1 | 1 | 45 | 3000 | stock minimo modificado a 1 mes según indicaciones Olga correo 23-2-14 |  |  | No | No | Sí | No | No | No | No | No | No | No | No | No | No | No | No | No | 0
3013 | Ex9MD2S TM DC250 4P4 | DC Circuit Breaker, frame size M2, Icu=Ics=36kA, In=250A, 4-pole | 0 | No | 112644 | 0 | INT.CAJA MOLDEADA DC | NOARK ELECTRIC EUROPE s.r.o. | Sí | Sí | Serie Ex9MD1B | C | 8592765019363 |  | 0 |  |  | 8536309090 | 05081 | 5 | Artículos |  | Sí |  | Grupo de artículos | No | 210 |  | 31/08/16 |  | 07/10/24 | 29/12/16 | 112.84 |  | 112.84 | APP Soluciones para Fotovoltaica | INT.CAJA MOLDEADA DC | 1 | 0 | 1 | 0 | 1 | 0 | 2 | 0.5 | 2 | 2.2 |  | 1 |  | 1 |  | 1 |  | 1 | 0 | 0 | 0 | 0 | 0 | PNM | Comprar | Semanal | 1 | 1 | 45 | 3000 |  |  |  | No | No | No | No | No | No | No | Sí | No | No | Sí | No | No | No | No | No | 0
3014 | Ex9MD3B TM 250 3P | Interruptor en Caja Moldeada para DC, tamaño M3, Icu=Ics=25kA, In=250A, 3P | 0 | No | 112681 | 75 | INT.CAJA MOLDEADA DC | NOARK ELECTRIC EUROPE s.r.o. | Sí | Sí | Serie Ex9MD1B | C | 8592765126818 |  | 0 | Ex9MD3B TM 250 3P |  | 8536209090 | 05081 | 5 | Artículos |  | Sí |  | Grupo de artículos | No | 210 |  | 25/08/23 |  | 07/10/24 |  | 0 |  | 0 | APP Soluciones para Fotovoltaica | INT.CAJA MOLDEADA DC | 1 | 0 | 1 | 0 | 1 | 0 | 2 | 0.7 | 2 | 5 |  | 1 |  | 1 |  | 1 |  | 1 | 0 | 0 | 0 | 0 | 0 | PNM | Comprar | Semanal | 1 | 1 | 45 | 3000 | A.AMADOR. 25.08.23- SUSTITUTUCION DE LA REFERENCIA EX9MD3B TM DC250 3P |  |  | No | No | No | No | No | No | No | Sí | Sí | Sí | Sí | No | No | Sí | No | No | 0
3015 | Ex9MD3B TM 250 4P4T | Interruptor en Caja Moldeada para DC, tamaño M3, Icu=Ics=25kA, In=250A, 4P | 0 | No | 112685 | 75 | INT.CAJA MOLDEADA DC | NOARK ELECTRIC EUROPE s.r.o. | Sí | Sí | Serie Ex9MD1B | C | 8592765126856 |  | 0 | Ex9MD3B TM 250 4P4T |  | 8536209090 | 05081 | 5 | Artículos |  | Sí |  | Grupo de artículos | No | 210 |  | 25/08/23 |  | 07/10/24 |  | 0 |  | 0 | APP Soluciones para Fotovoltaica | INT.CAJA MOLDEADA DC | 1 | 0 | 1 | 0 | 1 | 0 | 2 | 0.9 | 2 | 6.6 |  | 1 |  | 1 |  | 1 |  | 1 | 0 | 0 | 0 | 0 | 0 | PNM | Comprar | Semanal | 1 | 1 | 45 | 3000 | A.AMADOR. 25.08.23- SUSTITUTUCION DE LA REFERENCIA EX9MD3B TM DC250 4P4T |  |  | No | No | No | No | No | No | No | Sí | Sí | Sí | Sí | No | No | Sí | No | No | 0
3016 | Ex9MD3B TM 315 3P | Interruptor en Caja Moldeada para DC, tamaño M3, Icu=Ics=25kA, In=315A, 3P | 0 | No | 112682 | 75 | INT.CAJA MOLDEADA DC | NOARK ELECTRIC EUROPE s.r.o. | Sí | Sí | Serie Ex9MD | C |  |  | 0 | Ex9MD3B TM 315 3P |  | 8536209090 | 05081 | 5 | Artículos | F4C | Sí |  | Grupo de artículos | No | 210 |  | 07/09/23 |  | 07/10/24 |  | 0 |  | 0 | APP Soluciones para Fotovoltaica | INT.CAJA MOLDEADA DC | 1 | 400 | 1 | 80 | 1 | 19200 | 2 | 3 | 2 | 0 |  | 1 |  | 1 |  | 1 |  | 1 | 0 | 0 | 0 | 0 | 0 | PNM | Comprar |  | 0 | 0 | 45 | 3000 | A.AMADOR_ 11/10/23: Sustituye a la referencia antigua Ex9MD3B TM DC315 3P |  |  | No | No | No | No | No | No | No | Sí | Sí | Sí | Sí | No | Sí | No | No | No | 0
3017 | Ex9MD3B TM 315 4P4T | Interruptor en Caja Moldeada para DC, tamaño M3, Icu=Ics=25kA, In=315A, 4P | 0 | No | 112686 | 75 | INT.CAJA MOLDEADA DC | NOARK ELECTRIC EUROPE s.r.o. | Sí | Sí | Serie Ex9MD | C | 8592765126863 |  | 0 | Ex9MD3B TM 315 4P4T |  | 8536209090 | 05081 | 5 | Artículos | F4C | Sí |  | Grupo de artículos | No | 210 |  | 28/08/23 |  | 07/10/24 |  | 0 |  | 0 | APP Soluciones para Fotovoltaica | INT.CAJA MOLDEADA DC | 1 | 0 | 1 | 0 | 1 | 0 | 2 | 1 | 2 | 6.6 |  | 1 |  | 1 |  | 1 |  | 1 | 0 | 0 | 0 | 0 | 0 | PNM | Comprar | Semanal | 1 | 1 | 45 | 3000 | A.AMADOR. 28.5.23 : Producto que sustituye a la referencia EX9MD3B TM DC315 4P4T |  |  | No | No | No | No | No | No | No | Sí | Sí | Sí | Sí | No | Sí | No | No | No | 0
3018 | Ex9MD3B TM 350 3P | Interruptor en Caja Moldeada para DC, tamaño M3, Icu=Ics=25kA, In=350A, 3P | 0 | No | 112683 | 75 | INT.CAJA MOLDEADA DC | NOARK ELECTRIC EUROPE s.r.o. | Sí | Sí | Serie Ex9MD | C | 8592765126832 |  | 0 | Ex9MD3B TM 350 3P |  | 8536209090 | 05081 | 5 | Artículos | F4C | Sí |  | Grupo de artículos | No | 210 |  | 25/08/23 |  | 07/10/24 |  | 0 |  | 0 | APP Soluciones para Fotovoltaica | INT.CAJA MOLDEADA DC | 1 | 0 | 1 | 0 | 1 | 0 | 2 | 1.2 | 2 | 5 |  | 1 |  | 1 |  | 1 |  | 1 | 0 | 0 | 0 | 0 | 0 | PNM | Comprar | Semanal | 1 | 1 | 45 | 3000 | A.AMADOR. 25.08.23- SUSTITUTUCION DE LA REFERENCIA EX9MD3B TM DC350 3P |  |  | No | No | No | No | No | No | No | Sí | Sí | Sí | Sí | No | Sí | No | No | No | 0
3019 | Ex9MD3B TM 350 4P4T | Interruptor en Caja Moldeada para DC, tamaño M3, Icu=Ics=25kA, In=350A, 4P | 0 | No | 112687 | 75 | INT.CAJA MOLDEADA DC | NOARK ELECTRIC EUROPE s.r.o. | Sí | Sí | Serie Ex9MD | C | 8592765126870 |  | 0 | Ex9MD3B TM 350 4P4T |  | 8536209090 | 05081 | 5 | Artículos | F4C | Sí |  | Grupo de artículos | No | 210 |  | 28/08/23 |  | 07/10/24 |  | 0 |  | 0 | APP Soluciones para Fotovoltaica | INT.CAJA MOLDEADA DC | 1 | 0 | 1 | 0 | 1 | 0 | 2 | 0.4 | 2 | 6.6 |  | 1 |  | 1 |  | 1 |  | 1 | 0 | 0 | 0 | 0 | 0 | PNM | Comprar | Semanal | 1 | 1 | 45 | 3000 | A.AMADOR. 28.5.23 : Producto que sustituye a la referencia EX9MD3B TM DC350 4P4T |  |  | No | No | No | No | No | No | No | Sí | Sí | Sí | Sí | No | Sí | No | No | No | 0
3020 | Ex9MD3B TM 400 3P | DC Circuit Breaker, frame size M3, Icu=Ics=25kA, In=400A, 3-pole | 0 | No | 112684 | 75 | INT.CAJA MOLDEADA DC | NOARK ELECTRIC EUROPE s.r.o. | Sí | Sí | Serie Ex9MD | C |  |  | 0 | Ex9MD3B TM 400 3P |  | 8536309090 | 05081 | 5 | Artículos | F4C | Sí |  | Grupo de artículos | No | 210 |  | 07/09/23 |  | 07/10/24 |  | 0 |  | 0 | APP Soluciones para Fotovoltaica | INT.CAJA MOLDEADA DC | 1 | 500 | 1 | 200 | 1 | 60000 | 2 | 16.2 | 2 | 0 |  | 1 |  | 1 |  | 1 |  | 1 | 0 | 0 | 0 | 0 | 0 | PNM | Comprar |  | 0 | 0 | 45 | 3000 | A.AMADOR. 11/10/23: Esta referencia sustituye a la antigua Ex9MD3B TM DC400 3P |  |  | No | No | No | No | No | No | No | Sí | Sí | Sí | Sí | No | Sí | No | No | No | 0
3021 | Ex9MD3B TM 400 4P4T | Interruptor en Caja Moldeada para DC, tamaño M3, Icu=Ics=25kA, In=400A, 4P | 0 | No | 112688 | 75 | INT.CAJA MOLDEADA DC | NOARK ELECTRIC EUROPE s.r.o. | Sí | Sí | Serie Ex9MD | C | 8592765126887 |  | 0 | Ex9MD3B TM 400 4P4T |  | 8536209090 | 05081 | 5 | Artículos | F4C | Sí |  | Grupo de artículos | No | 210 |  | 28/08/23 |  | 07/10/24 |  | 0 |  | 0 | APP Soluciones para Fotovoltaica | INT.CAJA MOLDEADA DC | 1 | 0 | 1 | 0 | 1 | 0 | 2 | 0.5 | 2 | 6.6 |  | 1 |  | 1 |  | 1 |  | 1 | 0 | 0 | 0 | 0 | 0 | PNM | Comprar | Semanal | 1 | 1 | 45 | 3000 | 10/02/23 - El código de material de Noark asociado a la Ref. Ex9MD3B TM DC400 4P4T, es 112688, sustituyendo al anterior cód. 101987 A.AMADOR. 28.5.23 : Producto que sustituye a la referencia EX9MD3B TM DC400 4P4T |  |  | No | No | No | No | No | No | No | Sí | Sí | Sí | Sí | No | Sí | No | No | No | 0
3022 | Ex9MD3B TM DC250 3P | Interruptor en Caja Moldeada para DC, tamaño M3, Icu=Ics=25kA, In=250A, 3P | 0 | Sí | 112681 | 75 | INT.CAJA MOLDEADA DC | NOARK ELECTRIC EUROPE s.r.o. | No | No | Serie Ex9MD1B | D | 8592765019615 |  | 0 | Ex9MD3B TM DC250 3P |  | 8536209090 | 05081 | 5 | Artículos |  | Sí |  | Grupo de artículos | No | 210 |  | 08/01/20 |  | 24/09/24 |  | 0 |  | 0 | APP Soluciones para Fotovoltaica | INT.CAJA MOLDEADA DC | 1 | 0 | 1 | 0 | 1 | 0 | 2 | 0.7 | 2 | 5 |  | 1 |  | 1 |  | 1 |  | 1 | 0 | 0 | 0 | 0 | 0 | PNM | Comprar | Semanal | 1 | 1 | 45 | 3000 | A.AMADOR. 25.08.23- SE INACTIVA LA REFERENCIA POR SUSTITUTUCION DE NOARK A LA REFERENCIA EX9MD3B TM 250 3P |  |  | No | No | No | No | No | No | No | Sí | No | No | Sí | No | No | Sí | No | No | 0
3023 | Ex9MD3B TM DC250 4P4T | Interruptor en Caja Moldeada para DC, tamaño M3, Icu=Ics=25kA, In=250A, 4P | 0 | Sí | 112685 | 75 | INT.CAJA MOLDEADA DC | NOARK ELECTRIC EUROPE s.r.o. | No | No | Serie Ex9MD1B | D | 8592765019851 |  | 0 | Ex9MD3B TM DC250 4P |  | 8536209090 | 05081 | 5 | Artículos |  | Sí |  | Grupo de artículos | No | 210 |  | 08/01/20 |  | 24/09/24 |  | 0 |  | 0 | APP Soluciones para Fotovoltaica | INT.CAJA MOLDEADA DC | 1 | 0 | 1 | 0 | 1 | 0 | 2 | 0.9 | 2 | 6.6 |  | 1 |  | 1 |  | 1 |  | 1 | 0 | 0 | 0 | 0 | 0 | PNM | Comprar | Semanal | 1 | 1 | 45 | 3000 | A.AMADOR. 25.08.23- SE INACTIVA LA REFERENCIA POR SUSTITUTUCION DE NOARK A LA REFERENCIA EX9MD3B TM 250 4P4T |  |  | No | No | No | No | No | No | No | Sí | No | No | Sí | No | No | Sí | No | No | 0
3024 | Ex9MD3B TM DC315 3P | Interruptor en Caja Moldeada para DC, tamaño M3, Icu=Ics=25kA, In=315A, 3P | 0 | Sí | 112682 | 75 | INT.CAJA MOLDEADA DC | NOARK ELECTRIC EUROPE s.r.o. | No | No | Serie Ex9MD | D | 8592765019622 |  | 0 | Ex9MD3B TM DC315 3P |  | 8536209090 | 05081 | 5 | Artículos | F4C | Sí |  | Grupo de artículos | No | 210 |  | 08/01/20 |  | 24/09/24 | 21/06/22 | 89.77 |  | 89.77 | APP Soluciones para Fotovoltaica | INT.CAJA MOLDEADA DC | 1 | 0 | 1 | 0 | 1 | 0 | 2 | 0.7 | 2 | 5 |  | 1 |  | 1 |  | 1 |  | 1 | 0 | 0 | 0 | 0 | 0 | PNM | Comprar | Semanal | 1 | 1 | 45 | 3000 | Noark ha sustituído su Ref. 101961, por la nueva Ref.: 112682 (comunicado a 15/02/22). A.AMADOR.25.08.23. UNA VEZ S EACABE EL STOCK, SE DEJARA DE COMPRAR ESTA REFERENCIA. SE HA SUSTITUIDO POR LA EX9MD3B TM 315 3P CON CODIGO 112682 | REVISAR |  | No | No | No | No | No | No | No | Sí | No | No | Sí | No | Sí | No | No | Sí | 0
3025 | Ex9MD3B TM DC315 4P4T | Interruptor en Caja Moldeada para DC, tamaño M3, Icu=Ics=25kA, In=315A, 4P | 0 | Sí | 112686 | 75 | INT.CAJA MOLDEADA DC | NOARK ELECTRIC EUROPE s.r.o. | No | No | Serie Ex9MD | D | 8592765019868 |  | 0 | Ex9MD3B TM DC315 4P |  | 8536209090 | 05081 | 5 | Artículos | F4C | Sí |  | Grupo de artículos | No | 210 |  | 08/01/20 |  | 24/09/24 | 18/04/23 | 120.89 |  | 120.89 | APP Soluciones para Fotovoltaica | INT.CAJA MOLDEADA DC | 1 | 0 | 1 | 0 | 1 | 0 | 2 | 0.9 | 2 | 6.6 |  | 1 |  | 1 |  | 1 |  | 1 | 0 | 0 | 0 | 0 | 0 | PNM | Comprar | Semanal | 1 | 1 | 45 | 3000 | A.AMADOR. 28.5.23 : Producto inactivo. Se sustituye por la referencia Ex9MD3B TM 315 4P4T . |  |  | No | No | No | No | No | No | No | Sí | No | No | Sí | No | Sí | No | No | No | 0
3026 | Ex9MD3B TM DC350 3P | Interruptor en Caja Moldeada para DC, tamaño M3, Icu=Ics=25kA, In=350A, 3P | 0 | Sí | 112683 | 75 | INT.CAJA MOLDEADA DC | NOARK ELECTRIC EUROPE s.r.o. | No | No | Serie Ex9MD | D | 8592765019639 |  | 0 | Ex9MD3B TM DC350 3P |  | 8536209090 | 05081 | 5 | Artículos | F4C | Sí |  | Grupo de artículos | No | 210 |  | 08/01/20 |  | 24/09/24 |  | 0 |  | 0 | APP Soluciones para Fotovoltaica | INT.CAJA MOLDEADA DC | 1 | 0 | 1 | 0 | 1 | 0 | 2 | 0 | 2 | 5 |  | 1 |  | 1 |  | 1 |  | 1 | 0 | 0 | 0 | 0 | 0 | PNM | Comprar | Semanal | 1 | 1 | 45 | 3000 | A.AMADOR. 25.08.23- SE INACTIVA LA REFERENCIA POR SUSTITUTUCION DE NOARK A LA REFERENCIA EX9MD3B TM 350 3P |  |  | No | No | No | No | No | No | No | Sí | No | No | Sí | No | Sí | No | No | No | 0
3027 | Ex9MD3B TM DC350 4P4T | Interruptor en Caja Moldeada para DC, tamaño M3, Icu=Ics=25kA, In=350A, 4P | 0 | Sí | 112687 | 75 | INT.CAJA MOLDEADA DC | NOARK ELECTRIC EUROPE s.r.o. | No | No | Serie Ex9MD | D | 8592765019875 |  | 0 | Ex9MD3B TM DC350 4P |  | 8536209090 | 05081 | 5 | Artículos | F4C | Sí |  | Grupo de artículos | No | 210 |  | 08/01/20 |  | 24/09/24 |  | 0 |  | 0 | APP Soluciones para Fotovoltaica | INT.CAJA MOLDEADA DC | 1 | 0 | 1 | 0 | 1 | 0 | 2 | 1.1 | 2 | 6.6 |  | 1 |  | 1 |  | 1 |  | 1 | 0 | 0 | 0 | 0 | 0 | PNM | Comprar | Semanal | 1 | 1 | 45 | 3000 | A.AMADOR. 28.5.23 : Producto inactivo. Se sustituye por la referencia EX9MD3B TM 350 4P4T |  |  | No | No | No | No | No | No | No | Sí | No | No | Sí | No | Sí | No | No | No | 0
3028 | EX9MD3B TM DC400 3P | DC Circuit Breaker, frame size M3, Icu=Ics=25kA, In=400A, 3-pole | 0 | Sí | 112684 | 75 | INT.CAJA MOLDEADA DC | NOARK ELECTRIC EUROPE s.r.o. | No | No | Serie Ex9MD | D | 8592765019646 |  | 0 | EX9MD3B TM DC400 3P |  | 8536309090 | 05081 | 5 | Artículos | F4C | Sí |  | Grupo de artículos | No | 210 |  | 17/05/18 |  | 24/09/24 | 30/07/19 | 128.33 |  | 0.01 | APP Soluciones para Fotovoltaica | INT.CAJA MOLDEADA DC | 1 | 0 | 1 | 0 | 1 | 0 | 2 | 5 | 2 | 5 |  | 1 |  | 1 |  | 1 |  | 1 | 0 | 0 | 0 | 0 | 0 | PNM | Comprar | Semanal | 1 | 1 | 45 | 3000 | 29/07/2021.- REVISION DE MINIMOS CON EL NUEVO PLAZO DE ENTREGA DE FARBICA 28.05.23. A.AMADOR - UNA VEZ SE AGOTE EL STOCK, HAY QUE INACTIVAR ESTA REFERENCIA POR CAMBIO EN NOARK A LA EX9MD3B TM 400 3P CON CODIGO 112684 |  |  | No | No | No | No | No | No | No | Sí | No | No | Sí | No | Sí | No | No | No | 0
3029 | Ex9MD3B TM DC400 4P4T | Interruptor en Caja Moldeada para DC, tamaño M3, Icu=Ics=25kA, In=400A, 4P | 0 | Sí | 112688 | 75 | INT.CAJA MOLDEADA DC | NOARK ELECTRIC EUROPE s.r.o. | No | No | Serie Ex9MD | D | 8592765019882 |  | 0 | Ex9MD3B TM DC400 4P |  | 8536209090 | 05081 | 5 | Artículos | F4C | Sí |  | Grupo de artículos | No | 210 |  | 08/01/20 |  | 24/09/24 | 18/04/23 | 121.56 |  | 121.56 | APP Soluciones para Fotovoltaica | INT.CAJA MOLDEADA DC | 1 | 0 | 1 | 0 | 1 | 0 | 2 | 1.5 | 2 | 6.6 |  | 1 |  | 1 |  | 1 |  | 1 | 0 | 0 | 0 | 0 | 0 | PNM | Comprar | Semanal | 1 | 1 | 45 | 3000 | 10/02/23 - El código de material de Noark asociado a la Ref. Ex9MD3B TM DC400 4P4T, es 112688, sustituyendo al anterior cód. 101987 A.AMADOR. 28.5.23 : Producto inactivo. Se sustituye por la referencia EX9MD3B TM 400 4P4T |  |  | No | No | No | No | No | No | No | Sí | No | No | Sí | No | Sí | No | No | No | 0
3030 | Ex9MD4B TM 400 3P | Interruptor en Caja Moldeada para DC, tamaño M4, Icu=Ics=25kA, In=400A, 3P | 0 | No | 112721 | 75 | INT.CAJA MOLDEADA DC | NOARK ELECTRIC EUROPE s.r.o. | Sí | Sí | Serie Ex9MD1B | C | 8592765127211 |  | 0 | Ex9MD4B TM 400 3P |  | 8536209090 | 05081 | 5 | Artículos |  | Sí |  | Grupo de artículos | No | 210 |  | 28/08/23 |  | 07/10/24 |  | 0 |  | 0 | APP Soluciones para Fotovoltaica | INT.CAJA MOLDEADA DC | 1 | 0 | 1 | 0 | 1 | 0 | 2 | 0 | 2 | 10.2 |  | 1 |  | 1 |  | 1 |  | 1 | 0 | 0 | 0 | 0 | 0 | PNM | Comprar | Semanal | 1 | 1 | 45 | 3000 | A.AMADOR. 28.5.23 : Producto que sustituye a la referencia EX9MD3B TM DC400 3P |  |  | No | No | No | No | No | No | No | Sí | Sí | Sí | Sí | No | No | Sí | No | No | 0
3031 | Ex9MD4B TM 400 4P4T | Interruptor en Caja Moldeada para DC, tamaño M4, Icu=Ics=25kA, In=400A, 4P | 0 | No | 112724 | 75 | INT.CAJA MOLDEADA DC | NOARK ELECTRIC EUROPE s.r.o. | Sí | Sí | Serie Ex9MD1B | C | 8592765127242 |  | 0 | Ex9MD4B TM 400 4P4T |  | 8536209090 | 05081 | 5 | Artículos |  | Sí |  | Grupo de artículos | No | 210 |  | 28/08/23 |  | 07/10/24 |  | 0 |  | 0 | APP Soluciones para Fotovoltaica | INT.CAJA MOLDEADA DC | 1 | 0 | 1 | 0 | 1 | 0 | 2 | 0.5 | 2 | 13.5 |  | 1 |  | 1 |  | 1 |  | 1 | 0 | 0 | 0 | 0 | 0 | PNM | Comprar | Semanal | 1 | 1 | 45 | 3000 | A.AMADOR. 28.5.23 : Producto que sustituye a la referencia EX9MD4B TM 400 4P4T |  |  | No | No | No | No | No | No | No | Sí | Sí | Sí | Sí | No | No | Sí | No | No | 0
3032 | Ex9MD4B TM 500 3P | Interruptor en Caja Moldeada para DC, tamaño M4, Icu=Ics=25kA, In=500A, 3P | 0 | No | 112722 | 75 | INT.CAJA MOLDEADA DC | NOARK ELECTRIC EUROPE s.r.o. | Sí | Sí | Serie Ex9MD | C | 8592765127228 |  | 0 | Ex9MD4B TM 500 3P |  | 8536209090 | 05081 | 5 | Artículos | F4C | Sí |  | Grupo de artículos | No | 210 |  | 28/08/23 |  | 07/10/24 |  | 0 |  | 0 | APP Soluciones para Fotovoltaica | INT.CAJA MOLDEADA DC | 1 | 0 | 1 | 0 | 1 | 0 | 2 | 0.7 | 2 | 10.2 |  | 1 |  | 1 |  | 1 |  | 1 | 0 | 0 | 0 | 0 | 0 | PNM | Comprar | Semanal | 1 | 1 | 45 | 3000 | A.AMADOR. 28.5.23 : Producto que sustituye a la referencia EX9MD3B TM DC500 3P |  |  | No | No | No | No | No | No | No | Sí | Sí | Sí | Sí | No | Sí | No | No | No | 0
3033 | Ex9MD4B TM 500 4P4T | Interruptor en Caja Moldeada para DC, tamaño M4, Icu=Ics=25kA, In=500A, 4P | 0 | No | 112725 | 75 | INT.CAJA MOLDEADA DC | NOARK ELECTRIC EUROPE s.r.o. | Sí | Sí | Serie Ex9MD | C | 8592765127259 |  | 0 | Ex9MD4B TM 500 4P4T |  | 8536209090 | 05081 | 5 | Artículos | F4C | Sí |  | Grupo de artículos | No | 210 |  | 28/08/23 |  | 07/10/24 |  | 0 |  | 0 | APP Soluciones para Fotovoltaica | INT.CAJA MOLDEADA DC | 1 | 0 | 1 | 0 | 1 | 0 | 2 | 0.7 | 2 | 13.5 |  | 1 |  | 1 |  | 1 |  | 1 | 0 | 0 | 0 | 0 | 0 | PNM | Comprar | Semanal | 1 | 1 | 45 | 3000 | A.AMADOR. 28.5.23 : Producto que sustituye a la referencia EX9MD4B TM DC500 4P4T |  |  | No | No | No | No | No | No | No | Sí | Sí | Sí | Sí | No | Sí | No | No | No | 0
3034 | Ex9MD4B TM 630 3P | Interruptor en Caja Moldeada para DC, tamaño M4, Icu=Ics=25kA, In=630A, 3P | 0 | No | 112723 | 75 | INT.CAJA MOLDEADA DC | NOARK ELECTRIC EUROPE s.r.o. | Sí | Sí | Serie Ex9MD | C | 8592765127235 |  | 0 | Ex9MD4B TM 630 3P |  | 8536209090 | 05081 | 5 | Artículos | F4C | Sí |  | Grupo de artículos | No | 210 |  | 28/08/23 |  | 07/10/24 |  | 0 |  | 0 | APP Soluciones para Fotovoltaica | INT.CAJA MOLDEADA DC | 1 | 0 | 1 | 0 | 1 | 0 | 2 | 1 | 2 | 10.2 |  | 1 |  | 1 |  | 1 |  | 1 | 0 | 0 | 0 | 0 | 0 | PNM | Comprar | Semanal | 1 | 1 | 45 | 3000 | A.AMADOR. 28.5.23 : Producto que sustituye a la referencia EX9MD3B TM DC630 3P |  |  | No | No | No | No | No | No | No | Sí | Sí | Sí | Sí | No | Sí | No | No | No | 0
3035 | Ex9MD4B TM 630 4P4T | Interruptor en Caja Moldeada para DC, tamaño M4, Icu=Ics=25kA, In=630A, 4P | 0 | No | 112726 | 75 | INT.CAJA MOLDEADA DC | NOARK ELECTRIC EUROPE s.r.o. | Sí | Sí | Serie Ex9MD | C | 8592765127266 |  | 0 | Ex9MD4B TM 630 4P4T |  | 8536209090 | 05081 | 5 | Artículos | F4C | Sí |  | Grupo de artículos | No | 210 |  | 28/08/23 |  | 07/10/24 |  | 0 |  | 0 | APP Soluciones para Fotovoltaica | INT.CAJA MOLDEADA DC | 1 | 0 | 1 | 0 | 1 | 0 | 2 | 1.3 | 2 | 13.5 |  | 1 |  | 1 |  | 1 |  | 1 | 0 | 0 | 0 | 0 | 0 | PNM | Comprar | Semanal | 1 | 1 | 45 | 3000 | A.AMADOR. 28.5.23 : Producto que sustituye a la referencia EX9MD3B TM DC630 4P4T |  |  | No | No | No | No | No | No | No | Sí | Sí | Sí | Sí | No | Sí | No | No | No | 0
3036 | Ex9MD4B TM DC400 3P | Interruptor en Caja Moldeada para DC, tamaño M4, Icu=Ics=25kA, In=400A, 3P | 0 | Sí | 112721 | 75 | INT.CAJA MOLDEADA DC | NOARK ELECTRIC EUROPE s.r.o. | No | No | Serie Ex9MD1B | D | 8592765039330 |  | 0 | Ex9MD4B TM DC400 3P |  | 8536209090 | 05081 | 5 | Artículos |  | Sí |  | Grupo de artículos | No | 210 |  | 08/01/20 |  | 24/09/24 |  | 0 |  | 0 | APP Soluciones para Fotovoltaica | INT.CAJA MOLDEADA DC | 1 | 0 | 1 | 0 | 1 | 0 | 2 | 1 | 2 | 10.2 |  | 1 |  | 1 |  | 1 |  | 1 | 0 | 0 | 0 | 0 | 0 | PNM | Comprar | Semanal | 1 | 1 | 45 | 3000 | A.AMADOR. 28.5.23 : Producto inactivo. Se sustituye por la referencia EX9MD4B TM 400 3P |  |  | No | No | No | No | No | No | No | Sí | No | No | Sí | No | No | Sí | No | No | 0
3037 | Ex9MD4B TM DC400 4P4T | Interruptor en Caja Moldeada para DC, tamaño M4, Icu=Ics=25kA, In=400A, 4P | 0 | Sí | 112724 | 75 | INT.CAJA MOLDEADA DC | NOARK ELECTRIC EUROPE s.r.o. | No | No | Serie Ex9MD1B | D | 8592765039514 |  | 0 | Ex9MD4B TM DC400 4P |  | 8536209090 | 05081 | 5 | Artículos |  | Sí |  | Grupo de artículos | No | 210 |  | 08/01/20 |  | 24/09/24 |  | 0 |  | 0 | APP Soluciones para Fotovoltaica | INT.CAJA MOLDEADA DC | 1 | 0 | 1 | 0 | 1 | 0 | 2 | 1.3 | 2 | 13.5 |  | 1 |  | 1 |  | 1 |  | 1 | 0 | 0 | 0 | 0 | 0 | PNM | Comprar | Semanal | 1 | 1 | 45 | 3000 | A.AMADOR. 28.5.23 : Producto inactivo. Se sustituye por la referencia EX9MD4B TM 400 4P4T |  |  | No | No | No | No | No | No | No | Sí | No | No | Sí | No | No | Sí | No | No | 0
3038 | Ex9MD4B TM DC500 3P | Interruptor en Caja Moldeada para DC, tamaño M4, Icu=Ics=25kA, In=500A, 3P | 0 | Sí | 112722 | 75 | INT.CAJA MOLDEADA DC | NOARK ELECTRIC EUROPE s.r.o. | No | No | Serie Ex9MD | D | 8592765039347 |  | 0 | Ex9MD4B TM DC500 3P |  | 8536209090 | 05081 | 5 | Artículos | F4C | Sí |  | Grupo de artículos | No | 210 |  | 08/01/20 |  | 24/09/24 |  | 0 |  | 0 | APP Soluciones para Fotovoltaica | INT.CAJA MOLDEADA DC | 1 | 0 | 1 | 0 | 1 | 0 | 2 | 1.6 | 2 | 10.2 |  | 1 |  | 1 |  | 1 |  | 1 | 0 | 0 | 0 | 0 | 0 | PNM | Comprar | Semanal | 1 | 1 | 45 | 3000 | A.AMADOR. 28.5.23 : Producto inactivo. Se sustituye por la referencia EX9MD4B TM 500 3P |  |  | No | No | No | No | No | No | No | Sí | No | No | Sí | No | Sí | No | No | No | 0
3039 | Ex9MD4B TM DC500 4P4T | Interruptor en Caja Moldeada para DC, tamaño M4, Icu=Ics=25kA, In=500A, 4P | 0 | Sí | 112725 | 75 | INT.CAJA MOLDEADA DC | NOARK ELECTRIC EUROPE s.r.o. | No | No | Serie Ex9MD | D | 8592765039521 |  | 0 | Ex9MD4B TM DC500 4P |  | 8536209090 | 05081 | 5 | Artículos | F4C | Sí |  | Grupo de artículos | No | 210 |  | 08/01/20 |  | 24/09/24 |  | 0 |  | 0 | APP Soluciones para Fotovoltaica | INT.CAJA MOLDEADA DC | 1 | 0 | 1 | 0 | 1 | 0 | 2 | 1.6 | 2 | 13.5 |  | 1 |  | 1 |  | 1 |  | 1 | 0 | 0 | 0 | 0 | 0 | PNM | Comprar | Semanal | 1 | 1 | 45 | 3000 | A.AMADOR. 28.5.23 : Producto inactivo. Se sustituye por la referencia EX9MD4B TM 500 4P4T |  |  | No | No | No | No | No | No | No | Sí | No | No | Sí | No | Sí | No | No | No | 0
3040 | Ex9MD4B TM DC630 3P | Interruptor en Caja Moldeada para DC, tamaño M4, Icu=Ics=25kA, In=630A, 3P | 0 | Sí | 112723 | 75 | INT.CAJA MOLDEADA DC | NOARK ELECTRIC EUROPE s.r.o. | No | No | Serie Ex9MD | D | 8592765039354 |  | 0 | Ex9MD4B TM DC630 3P |  | 8536209090 | 05081 | 5 | Artículos | F4C | Sí |  | Grupo de artículos | No | 210 |  | 08/01/20 |  | 24/09/24 |  | 0 |  | 0 | APP Soluciones para Fotovoltaica | INT.CAJA MOLDEADA DC | 1 | 0 | 1 | 0 | 1 | 0 | 2 | 1.9 | 2 | 10.2 |  | 1 |  | 1 |  | 1 |  | 1 | 0 | 0 | 0 | 0 | 0 | PNM | Comprar | Semanal | 1 | 1 | 45 | 3000 | A.AMADOR. 28.5.23 : Producto inactivo. Se sustituye por la referencia EX9MD4B TM 600 3P |  |  | No | No | No | No | No | No | No | Sí | No | No | Sí | No | Sí | No | No | No | 0
3041 | Ex9MD4B TM DC630 4P4T | Interruptor en Caja Moldeada para DC, tamaño M4, Icu=Ics=25kA, In=630A, 4P | 0 | Sí | 112726 | 75 | INT.CAJA MOLDEADA DC | NOARK ELECTRIC EUROPE s.r.o. | No | No | Serie Ex9MD | D | 8592765039538 |  | 0 | Ex9MD4B TM DC630 4P |  | 8536209090 | 05081 | 5 | Artículos | F4C | Sí |  | Grupo de artículos | No | 210 |  | 08/01/20 |  | 24/09/24 |  | 0 |  | 0 | APP Soluciones para Fotovoltaica | INT.CAJA MOLDEADA DC | 1 | 0 | 1 | 0 | 1 | 0 | 2 | 0 | 2 | 13.5 |  | 1 |  | 1 |  | 1 |  | 1 | 0 | 0 | 0 | 0 | 0 | PNM | Comprar | Semanal | 1 | 1 | 45 | 3000 | A.AMADOR. 28.5.23 : Producto inactivo. Se sustituye por la referencia EX9MD4B TM 630 4P4T |  |  | No | No | No | No | No | No | No | Sí | No | No | Sí | No | Sí | No | No | No | 0
3042 | Ex9MD4S TM DC400 3P | DC Circuit Breaker, frame size M4, Icu=Ics=36kA, In=400A, 3-pole | 0 | Sí | 112727 | 0 | INT.CAJA MOLDEADA DC | NOARK ELECTRIC EUROPE s.r.o. | No | No | Serie Ex9MD1B | D | 8592765039361 |  | 0 | Ex9MD4S TM DC400 3P |  | 8536309090 | 05081 | 5 | Artículos |  | Sí |  | Grupo de artículos | No | 210 |  | 23/09/16 |  | 24/09/24 | 10/02/23 | 198.36 |  | 198.36 | APP Soluciones para Fotovoltaica | INT.CAJA MOLDEADA DC | 1 | 0 | 1 | 0 | 1 | 0 | 2 | 0 | 2 | 10.2 |  | 1 |  | 1 |  | 1 |  | 1 | 0 | 0 | 0 | 0 | 0 | PNM | Comprar | Semanal | 1 | 1 | 45 | 3000 | 03/03/2021.- BLOQUEADO PARA COMPRA POR ESTAR INCLUIDO EN OVERDUE STOCK > 3 AÑOS |  |  | No | No | No | No | No | No | No | Sí | Sí | No | Sí | No | No | No | No | No | 0
3043 | Ex9MD5B TM 630 3P | Interruptor en Caja Moldeada para DC, tamaño M5, Icu=Ics=25kA, In=630A, 3P | 0 | No | 112751 | 75 | INT.CAJA MOLDEADA DC | NOARK ELECTRIC EUROPE s.r.o. | Sí | Sí | Serie Ex9MD1B | C | 8592765127518 |  | 0 | Ex9MD5B TM 630 3P |  | 8536209090 | 05081 | 5 | Artículos |  | Sí |  | Grupo de artículos | No | 210 |  | 28/08/23 |  | 07/10/24 |  | 0 |  | 0 | APP Soluciones para Fotovoltaica | INT.CAJA MOLDEADA DC | 1 | 0 | 1 | 0 | 1 | 0 | 2 | 0 | 2 | 10.2 |  | 1 |  | 1 |  | 1 |  | 1 | 0 | 0 | 0 | 0 | 0 | PNM | Comprar | Semanal | 1 | 1 | 45 | 3000 | A.AMADOR. 28.5.23 : Producto que sustituye a la referencia EX9MD3B TM DC630 3P |  |  | No | No | No | No | No | No | No | Sí | Sí | Sí | Sí | No | No | Sí | No | No | 0
3044 | Ex9MD5B TM 630 4P4T | Interruptor en Caja Moldeada para DC, tamaño M5, Icu=Ics=25kA, In=630A, 4P | 0 | No | 112754 | 75 | INT.CAJA MOLDEADA DC | NOARK ELECTRIC EUROPE s.r.o. | Sí | Sí | Serie Ex9MD1B | C | 8592765127549 |  | 0 | Ex9MD5B TM 630 4P4T |  | 8536209090 | 05081 | 5 | Artículos |  | Sí |  | Grupo de artículos | No | 210 |  | 28/08/23 |  | 07/10/24 |  | 0 |  | 0 | APP Soluciones para Fotovoltaica | INT.CAJA MOLDEADA DC | 1 | 0 | 1 | 0 | 1 | 0 | 2 | 0 | 2 | 13.5 |  | 1 |  | 1 |  | 1 |  | 1 | 0 | 0 | 0 | 0 | 0 | PNM | Comprar | Semanal | 1 | 1 | 45 | 3000 | A.AMADOR. 28.5.23 : Producto que sustituye a la referencia EX9MD5B TM DC630 4P4T |  |  | No | No | No | No | No | No | No | Sí | Sí | Sí | Sí | No | No | Sí | No | No | 0
3045 | Ex9MD5B TM 700 3P | Interruptor en Caja Moldeada para DC, tamaño M5, Icu=Ics=25kA, In=700A, 3P | 0 | No | 112752 | 75 | INT.CAJA MOLDEADA DC | NOARK ELECTRIC EUROPE s.r.o. | Sí | Sí | Serie Ex9MD | C | 8592765127525 |  | 0 | Ex9MD5B TM 700 3P |  | 8536209090 | 05081 | 5 | Artículos | F4C | Sí |  | Grupo de artículos | No | 210 |  | 28/08/23 |  | 07/10/24 |  | 0 |  | 0 | APP Soluciones para Fotovoltaica | INT.CAJA MOLDEADA DC | 1 | 0 | 1 | 0 | 1 | 0 | 2 | 0.6 | 2 | 10.2 |  | 1 |  | 1 |  | 1 |  | 1 | 0 | 0 | 0 | 0 | 0 | PNM | Comprar | Semanal | 1 | 1 | 45 | 3000 | A.AMADOR. 28.5.23 : Producto que sustituye a la referencia EX9MD5B TM DC700 3P |  |  | No | No | No | No | No | No | No | Sí | Sí | Sí | Sí | No | Sí | No | No | No | 0
3046 | Ex9MD5B TM 700 4P4T | Interruptor en Caja Moldeada para DC, tamaño M5, Icu=Ics=25kA, In=700A, 4P | 0 | No | 112755 | 75 | INT.CAJA MOLDEADA DC | NOARK ELECTRIC EUROPE s.r.o. | Sí | Sí | Serie Ex9MD | C | 8592765127556 |  | 0 | Ex9MD5B TM 700 4P4T |  | 8536209090 | 05081 | 5 | Artículos | F4C | Sí |  | Grupo de artículos | No | 210 |  | 28/08/23 |  | 07/10/24 |  | 0 |  | 0 | APP Soluciones para Fotovoltaica | INT.CAJA MOLDEADA DC | 1 | 0 | 1 | 0 | 1 | 0 | 2 | 0.8 | 2 | 13.5 |  | 1 |  | 1 |  | 1 |  | 1 | 0 | 0 | 0 | 0 | 0 | PNM | Comprar | Semanal | 1 | 1 | 45 | 3000 | A.AMADOR. 28.5.23 : Producto que sustituye a la referencia EX9MD5B TM DC700 4P4T |  |  | No | No | No | No | No | No | No | Sí | Sí | Sí | Sí | No | Sí | No | No | No | 0
3047 | Ex9MD5B TM 800 3P | Interruptor en Caja Moldeada para DC, tamaño M5, Icu=Ics=25kA, In=800A, 3P | 0 | No | 112753 | 75 | INT.CAJA MOLDEADA DC | NOARK ELECTRIC EUROPE s.r.o. | Sí | Sí | Serie Ex9MD | C | 8592765127532 |  | 0 | Ex9MD5B TM 800 3P |  | 8536209090 | 05081 | 5 | Artículos | F4C | Sí |  | Grupo de artículos | No | 210 |  | 28/08/23 |  | 07/10/24 |  | 0 |  | 0 | APP Soluciones para Fotovoltaica | INT.CAJA MOLDEADA DC | 1 | 0 | 1 | 0 | 1 | 0 | 2 | 1.9 | 2 | 10.2 |  | 1 |  | 1 |  | 1 |  | 1 | 0 | 0 | 0 | 0 | 0 | PNM | Comprar | Semanal | 1 | 1 | 45 | 3000 | A.AMADOR. 28.5.23 : Producto que sustituye a la referencia EX9MD5B TM DC800 3P |  |  | No | No | No | No | No | No | No | Sí | Sí | Sí | Sí | No | Sí | No | No | No | 0
3048 | Ex9MD5B TM 800 4P4T | Interruptor en Caja Moldeada para DC, tamaño M5, Icu=Ics=25kA, In=800A, 4P | 0 | No | 112756 | 75 | INT.CAJA MOLDEADA DC | NOARK ELECTRIC EUROPE s.r.o. | Sí | Sí | Serie Ex9MD | C | 8592765127563 |  | 0 | Ex9MD5B TM 800 4P4T |  | 8536209090 | 05081 | 5 | Artículos | F4C | Sí |  | Grupo de artículos | No | 210 |  | 28/08/23 |  | 08/10/24 | 17/09/24 | 251.99 |  | 251.99 | APP Soluciones para Fotovoltaica | INT.CAJA MOLDEADA DC | 1 | 0 | 1 | 0 | 1 | 0 | 2 | 2.2 | 2 | 13.5 |  | 1 |  | 1 |  | 1 |  | 1 | 0 | 0 | 0 | 0 | 0 | PNM | Comprar | Semanal | 1 | 1 | 28 | 3000 | A.AMADOR. 28.5.23 : Producto que sustituye a la referencia EX9MD5B TM DC800 4P4T |  |  | No | No | No | No | No | No | No | Sí | Sí | Sí | Sí | No | Sí | No | No | No | 0
3049 | Ex9MD5B TM DC630 3P | Interruptor en Caja Moldeada para DC, tamaño M5, Icu=Ics=25kA, In=630A, 3P | 0 | Sí | 112751 | 75 | INT.CAJA MOLDEADA DC | NOARK ELECTRIC EUROPE s.r.o. | No | No | Serie Ex9MD1B | D | 8592765039699 |  | 0 | Ex9MD5B TM DC630 3P |  | 8536209090 | 05081 | 5 | Artículos |  | Sí |  | Grupo de artículos | No | 210 |  | 08/01/20 |  | 24/09/24 |  | 0 |  | 0 | APP Soluciones para Fotovoltaica | INT.CAJA MOLDEADA DC | 1 | 0 | 1 | 0 | 1 | 0 | 2 | 2.3 | 2 | 10.2 |  | 1 |  | 1 |  | 1 |  | 1 | 0 | 0 | 0 | 0 | 0 | PNM | Comprar | Semanal | 1 | 1 | 45 | 3000 | A.AMADOR. 28.5.23 : Producto inactivo. Se sustituye por la referencia EX9MD5B TM 630 3P |  |  | No | No | No | No | No | No | No | Sí | No | No | Sí | No | No | Sí | No | No | 0
3050 | Ex9MD5B TM DC630 4P4T | Interruptor en Caja Moldeada para DC, tamaño M5, Icu=Ics=25kA, In=630A, 4P | 0 | Sí | 112754 | 75 | INT.CAJA MOLDEADA DC | NOARK ELECTRIC EUROPE s.r.o. | No | No | Serie Ex9MD1B | D | 8592765039873 |  | 0 | Ex9MD5B TM DC630 4P |  | 8536209090 | 05081 | 5 | Artículos |  | Sí |  | Grupo de artículos | No | 210 |  | 08/01/20 |  | 24/09/24 |  | 0 |  | 0 | APP Soluciones para Fotovoltaica | INT.CAJA MOLDEADA DC | 1 | 0 | 1 | 0 | 1 | 0 | 2 | 2.9 | 2 | 13.5 |  | 1 |  | 1 |  | 1 |  | 1 | 0 | 0 | 0 | 0 | 0 | PNM | Comprar | Semanal | 1 | 1 | 45 | 3000 | A.AMADOR. 28.5.23 : Producto inactivo. Se sustituye por la referencia EX9MD5B TM 630 4P4T |  |  | No | No | No | No | No | No | No | Sí | No | No | Sí | No | No | Sí | No | No | 0
3051 | Ex9MD5B TM DC700 3P | Interruptor en Caja Moldeada para DC, tamaño M5, Icu=Ics=25kA, In=700A, 3P | 0 | Sí | 112752 | 75 | INT.CAJA MOLDEADA DC | NOARK ELECTRIC EUROPE s.r.o. | No | No | Serie Ex9MD | D | 8592765039705 |  | 0 | Ex9MD5B TM DC700 3P |  | 8536209090 | 05081 | 5 | Artículos | F4C | Sí |  | Grupo de artículos | No | 210 |  | 08/01/20 |  | 24/09/24 |  | 0 |  | 0 | APP Soluciones para Fotovoltaica | INT.CAJA MOLDEADA DC | 1 | 0 | 1 | 0 | 1 | 0 | 2 | 2.7 | 2 | 10.2 |  | 1 |  | 1 |  | 1 |  | 1 | 0 | 0 | 0 | 0 | 0 | PNM | Comprar | Semanal | 1 | 1 | 45 | 3000 | A.AMADOR. 28.5.23 : Producto inactivo. Se sustituye por la referencia EX9MD 5B TM 700 3P |  |  | No | No | No | No | No | No | No | Sí | No | No | Sí | No | Sí | No | No | No | 0
3052 | Ex9MD5B TM DC700 4P4T | Interruptor en Caja Moldeada para DC, tamaño M5, Icu=Ics=25kA, In=700A, 4P | 0 | Sí | 112755 | 75 | INT.CAJA MOLDEADA DC | NOARK ELECTRIC EUROPE s.r.o. | No | No | Serie Ex9MD | D | 8592765039880 |  | 0 | Ex9MD5B TM DC700 4P |  | 8536209090 | 05081 | 5 | Artículos | F4C | Sí |  | Grupo de artículos | No | 210 |  | 08/01/20 |  | 24/09/24 |  | 0 |  | 0 | APP Soluciones para Fotovoltaica | INT.CAJA MOLDEADA DC | 1 | 0 | 1 | 0 | 1 | 0 | 2 | 3.6 | 2 | 13.5 |  | 1 |  | 1 |  | 1 |  | 1 | 0 | 0 | 0 | 0 | 0 | PNM | Comprar | Semanal | 1 | 1 | 45 | 3000 | A.AMADOR. 28.5.23 : Producto inactivo. Se sustituye por la referencia EX9MD5B TM 700 4P4T |  |  | No | No | No | No | No | No | No | Sí | No | No | Sí | No | Sí | No | No | No | 0