8548 | NH40-63/3SZ/II | Conmutador manual/automático mando directo tipo II 3P 63A | 0 | Sí |  | 0 | SECCIONADOR CONMUTAD | ZHEJIANG CHINT ELECTRICS CO.LTD | No | No | Serie NH40-SZ |  |  |  | 0 |  | NH40SZ.png | 8536901000 | 05081 | 3 | Artículos |  | Sí |  | Grupo de artículos | No | 210 |  | 05/10/10 |  | 26/08/24 |  | 0 |  | 0 | APP Soluciones para la industria | SECCIONADOR CONMUTAD |  | 0 |  | 0 |  | 0 | 2 | 0 | 3 | 0 |  | 1 | PAQUETE | 1 |  | 1 |  | 1 | 0 | 0 | 0 | 0 | 0 | PNM | Comprar | Semanal | 0 | 0 | 90 |  |  |  | ARTICULO NO ROHS | No | No | Sí | No | No | No | No | No | No | No | No | No | No | No | No | No | 0
8549 | NH40-63/3SZ/III | Conmutador manual/automático mando directo tipo III 3P 63A | 0 | Sí |  | 65 | SECCIONADOR CONMUTAD | ZHEJIANG CHINT ELECTRICS CO.LTD | No | No | Serie NH40-SZ |  |  |  | 0 | NH40-63/3SZ/III | NH40SZ.png | 8536901000 | 05081 | 3 | Artículos |  | Sí |  | Grupo de artículos | No | 210 |  | 05/10/10 |  | 26/08/24 | 31/01/12 | 220 |  | 220 | APP Soluciones para la industria | SECCIONADOR CONMUTAD |  | 0 |  | 0 |  | 0 | 2 | 0 | 3 | 0 |  | 1 | PAQUETE | 1 |  | 1 |  | 1 | 0 | 0 | 0 | 0 | 0 | PNM | Comprar | Semanal | 1 | 1 | 90 |  | 22/10/2020.- DESMARCADO ARTICULO DE COMPRA POR BAJA EN CATALOGO 2021 |  | ARTICULO NO ROHS | No | No | Sí | No | No | No | No | No | No | No | No | No | No | No | No | No | 0
8550 | NH40-63/3W | Seccionador manual mando eje prolongado 3P 63A | 0 | Sí | 393468 | 65 | SECCIONADOR CONMUTAD | ZHEJIANG CHINT ELECTRICS CO.LTD | No | No | Serie NH40-W |  | 6901800573586 |  | 0 | NH40-63/3W | NH40W.png | 8536901000 | 05081 | 3 | Artículos |  | Sí |  | Grupo de artículos | No | 210 |  | 05/10/10 |  | 01/10/24 | 29/06/15 | 10.52 |  | 10.52 | APP Soluciones para la industria | SECCIONADOR CONMUTAD | 1 | 385 | 1 | 315 | 1 | 62456.63 | 2 | 14.66 | 3 | 0.72 |  | 1 | CAJA MASTER | 16 |  | 1 |  | 1 | 0 | 0 | 0 | 0 | 0 | PNM | Comprar | Semanal | 1 | 1 | 90 |  | 22/10/2020.- DESMARCADO ARTICULO DE COMPRA POR BAJA EN CATALOGO 2021 |  | ARTICULO NO ROHS | No | No | Sí | No | No | No | No | No | No | No | No | No | No | No | Sí | No | 0
8551 | NH40-63/4 | Seccionador manual mando directo 4P 63A | 0 | Sí | 393533 | 65 | SECCIONADOR CONMUTAD | ZHEJIANG CHINT ELECTRICS CO.LTD | No | No | Serie NH40 |  | 6901800574484 |  | 0 | NH40-63/4 | NH40.png | 8536901000 | 05081 | 3 | Artículos |  | Sí |  | Grupo de artículos | No | 210 |  | 05/10/10 |  | 26/09/24 | 17/07/19 | 8.9 |  | 8.9 | APP Soluciones para la industria | SECCIONADOR CONMUTAD | 1 | 277 | 1 | 315 | 1 | 31411.8 | 2 | 11.4 | 3 | 0.47 |  | 1 | CAJA MASTER | 18 |  | 1 |  | 1 | 0 | 0 | 0 | 0 | 0 | PNM | Comprar | Semanal | 1 | 1 | 90 |  | 22/10/2020.- DESMARCADO ARTICULO DE COMPRA POR BAJA EN CATALOGO 2021 ¦ 18/02/2020.- ARTICULO NO ROHS |  | ARTICULO NO ROHS | No | No | Sí | No | No | No | No | No | No | No | No | No | No | No | Sí | No | 0
8552 | NH40-63/4S | Conmutador manual mando directo 4P 63A | 0 | Sí | 393549 | 65 | SECCIONADOR CONMUTAD | ZHEJIANG CHINT ELECTRICS CO.LTD | No | No | Serie NH40-S |  | 6901800574644 |  | 0 | NH40-63/4S | NH40S.png | 8536901000 | 05081 | 3 | Artículos |  | Sí |  | Grupo de artículos | No | 210 |  | 05/10/10 |  | 03/10/24 | 30/09/19 | 25.08 |  | 25.08 | APP Soluciones para la industria | SECCIONADOR CONMUTAD | 1 | 290 | 1 | 385 | 1 | 43543.5 | 2 | 16.23 | 3 | 1 |  | 1 | CAJA MASTER | 8 |  | 1 |  | 1 | 0 | 0 | 0 | 0 | 0 | PNM | Comprar | Semanal | 1 | 1 | 90 |  | 22/10/2020.- DESMARCADO ARTICULO DE COMPRA POR BAJA EN CATALOGO 2021 ¦ 08/10/2019.- ARTICULO NO ROHS. |  | ARTICULO NO ROHS | No | No | Sí | No | No | No | No | No | No | No | No | No | No | No | Sí | No | 0
8553 | NH40-63/4SW | Conmutador manual mando eje prolongado 4P | 0 | Sí | 393561 | 65 | SECCIONADOR CONMUTAD | ZHEJIANG CHINT ELECTRICS CO.LTD | No | No | Serie NH40-SW |  | 6901800574767 |  | 0 | NH40-63/4SW | NH40SW.png | 8536901000 | 05081 | 3 | Artículos |  | Sí |  | Grupo de artículos | No | 210 |  | 05/10/10 |  | 02/10/24 | 30/09/19 | 27.21 |  | 27.21 | APP Soluciones para la industria | SECCIONADOR CONMUTAD | 1 | 290 | 1 | 385 | 1 | 43543.5 | 2 | 21.6 | 3 | 7 |  | 1 | CAJA MASTER | 8 |  | 1 |  | 1 | 0 | 0 | 0 | 0 | 0 | PNM | Comprar | Semanal | 1 | 1 | 90 |  | 22/10/2020.- DESMARCADO ARTICULO DE COMPRA POR BAJA EN CATALOGO 2021 ¦ 05/09/2019.- ARTICULO NO ROHS. |  | ARTICULO NO ROHS | No | No | Sí | No | No | No | No | No | No | No | No | No | No | No | Sí | No | 0
8554 | NH40-63/4SZ/I | Conmutador manual/automático mando directo tipo I 4P 63A | 0 | Sí |  | 0 | SECCIONADOR CONMUTAD | ZHEJIANG CHINT ELECTRICS CO.LTD | No | No | Serie NH40-SZ |  |  |  | 0 |  | NH40SZ.png | 8536901000 | 05081 | 3 | Artículos |  | Sí |  | Grupo de artículos | No | 210 |  | 05/10/10 |  | 26/08/24 |  | 0 |  | 0 | APP Soluciones para la industria | SECCIONADOR CONMUTAD |  | 0 |  | 0 |  | 0 | 2 | 0 | 3 | 0 |  | 1 | PAQUETE | 1 |  | 1 |  | 1 | 0 | 0 | 0 | 0 | 0 | PNM | Comprar | Semanal | 0 | 0 | 90 |  |  |  | ARTICULO NO ROHS | No | No | Sí | No | No | No | No | No | No | No | No | No | No | No | No | No | 0
8555 | NH40-63/4SZ/III | Conmutador manual/automático mando directo tipo III 4P 63A | 1 | No | 420287 | 65 | SECCIONADOR CONMUTAD | ZHEJIANG CHINT ELECTRICS CO.LTD | No | No | Serie NH40-SZ | C | 6901800575634 |  | 0 | NH40-63/4SZ/III | NH40SZ.png | 8536901000 | 05081 | 3 | Artículos |  | Sí |  | Grupo de artículos | No | 210 |  | 05/10/10 |  | 03/10/24 | 26/05/18 | 208.64 |  | 0 | APP Soluciones para la industria | SECCIONADOR CONMUTAD | 1 | 312 | 1 | 209 | 1 | 34364.62 | 2 | 13.85 | 3 | 3.5 |  | 1 | CAJA MASTER | 4 |  | 1 |  | 1 | 0 | 0 | 0 | 0 | 0 | PNM | Comprar | Semanal | 4 | 4 | 120 |  | 22/10/2020.- DESMARCADO ARTICULO DE COMPRA POR BAJA EN CATALOGO 2021 ¦ 25/02/2020.- ACTUALIZADOS MINIMOS. ACTUALIZADOS PEDIDO MULTIPLE A MULTIPLO DE COMPRAS. |  |  | No | No | Sí | No | No | No | No | No | No | No | No | No | No | No | No | Sí | 0
8556 | NH40-63/4W | Seccionador manual mando eje prolongado 4P 63A | 0 | Sí | 393469 | 65 | SECCIONADOR CONMUTAD | ZHEJIANG CHINT ELECTRICS CO.LTD | No | No | Serie NH40-W |  | 6901800573593 |  | 0 | NH40-63/4W | NH40W.png | 8536901000 | 05081 | 3 | Artículos |  | Sí |  | Grupo de artículos | No | 210 |  | 05/10/10 |  | 01/10/24 | 27/05/14 | 10.96 |  | 10.96 | APP Soluciones para la industria | SECCIONADOR CONMUTAD | 1 | 385 | 1 | 315 | 1 | 62456.63 | 2 | 12.8 | 3 | 0.75 |  | 1 | CAJA MASTER | 16 |  | 1 |  | 1 | 0 | 0 | 0 | 0 | 0 | PNM | Comprar | Semanal | 1 | 1 | 90 |  | 22/10/2020.- DESMARCADO ARTICULO DE COMPRA POR BAJA EN CATALOGO 2021 |  | ARTICULO NO ROHS | No | No | Sí | No | No | No | No | No | No | No | No | No | No | No | Sí | No | 0
8557 | NH40-630/3 | Seccionador manual mando directo 3P 630A | 0 | Sí | 393267 | 65 | SECCIONADOR CONMUTAD | ZHEJIANG CHINT ELECTRICS CO.LTD | No | No | Serie NH40 | D | 6901800050254 |  | 0 | NH40-630/3 | NH40.png | 8536901000 | 05081 | 3 | Artículos |  | Sí |  | Grupo de artículos | No | 210 |  | 05/10/10 |  | 11/10/24 | 21/03/18 | 58.03 |  | 0 | APP Soluciones para la industria | SECCIONADOR CONMUTAD | 1 | 260 | 1 | 325 | 1 | 24927.5 | 2 | 10.96 | 3 | 5.2 |  | 1 | CAJA MASTER | 2 |  | 1 |  | 1 | 0 | 0 | 0 | 0 | 0 | PNM | Comprar | Semanal | 1 | 1 | 120 |  | 22/10/2020.- DESMARCADO ARTICULO DE COMPRA POR BAJA EN CATALOGO 2021 |  |  | No | No | Sí | No | No | No | No | No | No | No | No | No | No | No | Sí | No | 0
8558 | NH40-630/3S | Conmutador manual mando directo 3P 630A | 0 | Sí | 393376 | 65 | SECCIONADOR CONMUTAD | ZHEJIANG CHINT ELECTRICS CO.LTD | No | No | Serie NH40-S |  | 6901800051756 |  | 0 | NH40-630/3S | NH40S.png | 8536901000 | 05081 | 3 | Artículos |  | Sí |  | Grupo de artículos | No | 210 |  | 24/02/14 |  | 03/10/24 | 16/06/14 | 124.75 |  | 0 | APP Soluciones para la industria | SECCIONADOR CONMUTAD | 1 | 275 | 1 | 295 | 1 | 25148.75 | 2 | 13.54 | 3 | 11.32 |  | 1 | CAJA MASTER | 1 |  | 1 |  | 1 | 0 | 0 | 0 | 0 | 0 | PNM | Comprar | Semanal | 1 | 1 | 90 |  | 22/10/2020.- DESMARCADO ARTICULO DE COMPRA POR BAJA EN CATALOGO 2021 |  | ARTICULO NO ROHS | No | No | Sí | No | No | No | No | No | No | No | No | No | No | No | Sí | No | 0
8559 | NH40-630/3SW | Conmutador manual mando eje prolongado 3P 630A | 0 | Sí |  | 65 | SECCIONADOR CONMUTAD | ZHEJIANG CHINT ELECTRICS CO.LTD | No | No | Serie NH40-SW |  |  |  | 0 | NH40-630/3SW | NH40SW.png | 8536901000 | 05081 | 3 | Artículos |  | Sí |  | Grupo de artículos | No | 210 |  | 27/02/17 |  | 26/08/24 |  | 0 |  | 0 | APP Soluciones para la industria | SECCIONADOR CONMUTAD |  | 0 |  | 0 |  | 0 | 2 | 0 | 3 | 0 |  | 1 |  | 1 |  | 1 |  | 1 | 0 | 0 | 0 | 0 | 0 | PNM | Comprar | Semanal | 1 | 1 | 90 |  | 22/10/2020.- DESMARCADO ARTICULO DE COMPRA POR BAJA EN CATALOGO 2021 |  | ARTICULO NO ROHS | No | No | Sí | No | No | No | No | No | No | No | No | No | No | No | No | No | 0
8560 | NH40-630/3SZ/I | Conmutador manual/automático mando directo tipo I 3P 630A | 0 | Sí | 420133 | 0 | SECCIONADOR CONMUTAD | ZHEJIANG CHINT ELECTRICS CO.LTD | No | No | Serie NH40-SZ |  | 6901800053118 |  | 0 |  | NH40SZ.png | 8536901000 | 05081 | 3 | Artículos |  | Sí |  | Grupo de artículos | No | 210 |  | 05/10/10 |  | 02/10/24 |  | 0 |  | 0 | APP Soluciones para la industria | SECCIONADOR CONMUTAD | 1 | 306 | 1 | 332 | 1 | 53437.39 | 2 | 19 | 3 | 18.5 |  | 1 | CAJA MASTER | 1 |  | 1 |  | 1 | 0 | 0 | 0 | 0 | 0 | PNM | Comprar | Semanal | 0 | 0 | 90 |  |  |  | ARTICULO NO ROHS | No | No | Sí | No | No | No | No | No | No | No | No | No | No | No | No | No | 0
8561 | NH40-630/3SZ/II | Conmutador manual/automático mando directo tipo II 3P 630A | 0 | Sí | 420121 | 0 | SECCIONADOR CONMUTAD | ZHEJIANG CHINT ELECTRICS CO.LTD | No | No | Serie NH40-SZ |  | 6901800053019 |  | 0 |  | NH40SZ.png | 8536901000 | 05081 | 3 | Artículos |  | Sí |  | Grupo de artículos | No | 210 |  | 05/10/10 |  | 02/10/24 |  | 0 |  | 0 | APP Soluciones para la industria | SECCIONADOR CONMUTAD | 1 | 306 | 1 | 332 | 1 | 53437.39 | 2 | 19 | 3 | 18.5 |  | 1 | CAJA MASTER | 1 |  | 1 |  | 1 | 0 | 0 | 0 | 0 | 0 | PNM | Comprar | Semanal | 0 | 0 | 90 |  |  |  | ARTICULO NO ROHS | No | No | Sí | No | No | No | No | No | No | No | No | No | No | No | No | No | 0
8562 | NH40-630/3SZ/III | Conmutador manual/automático mando directo tipo III 3P 630A | 0 | Sí | 420075 | 65 | SECCIONADOR CONMUTAD | ZHEJIANG CHINT ELECTRICS CO.LTD | No | No | Serie NH40-SZ |  | 6901800052746 |  | 0 | NH40-630/3SZ/III | NH40SZ.png | 8536901000 | 05081 | 3 | Artículos |  | Sí |  | Grupo de artículos | No | 210 |  | 05/10/10 |  | 02/10/24 | 21/05/15 | 484.73 |  | 484.73 | APP Soluciones para la industria | SECCIONADOR CONMUTAD | 1 | 305 | 1 | 330 | 1 | 52841.25 | 2 | 19 | 3 | 17 |  | 1 | CAJA MASTER | 1 |  | 1 |  | 1 | 0 | 0 | 0 | 0 | 0 | PNM | Comprar | Semanal | 1 | 1 | 90 |  | 22/10/2020.- DESMARCADO ARTICULO DE COMPRA POR BAJA EN CATALOGO 2021 |  | ARTICULO NO ROHS | No | No | Sí | No | No | No | No | No | No | No | No | No | No | No | No | No | 0
8563 | NH40-630/3W | Seccionador manual mando eje prolongado 3P 630A | 0 | Sí | 393280 | 65 | SECCIONADOR CONMUTAD | ZHEJIANG CHINT ELECTRICS CO.LTD | No | No | Serie NH40-W |  | 6901800050377 |  | 0 | NH40-630/3W | NH40W.png | 8536901000 | 05081 | 3 | Artículos |  | Sí |  | Grupo de artículos | No | 210 |  | 05/10/10 |  | 02/10/24 | 17/04/16 | 64.44 |  | 0 | APP Soluciones para la industria | SECCIONADOR CONMUTAD | 1 | 260 | 1 | 330 | 1 | 25053.6 | 2 | 12.3 | 3 | 5.35 |  | 1 | CAJA MASTER | 2 |  | 1 |  | 1 | 0 | 0 | 0 | 0 | 0 | PNM | Comprar | Semanal | 1 | 1 | 90 |  | 22/10/2020.- DESMARCADO ARTICULO DE COMPRA POR BAJA EN CATALOGO 2021. SE INACTIVA YA QUE NO SE PUEDE DESMARCAR COMO ARTICULO DE COMPRA PORQUE ESTA INCLUIDA EN UNA LISTA DE MATERIALES. |  |  | No | No | Sí | No | No | No | No | No | No | No | No | No | No | No | Sí | No | 0
8564 | NH40-630/4 | Seccionador manual mando directo 4P 630A | 0 | Sí | 393364 | 65 | SECCIONADOR CONMUTAD | ZHEJIANG CHINT ELECTRICS CO.LTD | No | No | Serie NH40 |  | 6901800051640 |  | 0 | NH40-630/4 | NH40.png | 8536901000 | 05081 | 3 | Artículos |  | Sí |  | Grupo de artículos | No | 210 |  | 05/10/10 |  | 02/10/24 | 30/09/19 | 71.61 |  | 76.71 | APP Soluciones para la industria | SECCIONADOR CONMUTAD | 1 | 295 | 1 | 255 | 1 | 24824.25 | 2 | 13 | 3 | 6.8 |  | 1 | CAJA MASTER | 2 |  | 1 |  | 1 | 0 | 0 | 0 | 0 | 0 | PNM | Comprar | Semanal | 1 | 1 | 90 |  | 22/10/2020.- DESMARCADO ARTICULO DE COMPRA POR BAJA EN CATALOGO 2021 |  | ARTICULO NO ROHS | No | No | Sí | No | No | No | No | No | No | No | No | No | No | No | Sí | No | 0
8565 | NH40-630/4S | Conmutador manual mando directo 4P 630A | 0 | Sí | 393355 | 65 | SECCIONADOR CONMUTAD | ZHEJIANG CHINT ELECTRICS CO.LTD | No | No | Serie NH40-S |  | 6901800051558 |  | 0 | NH40-630/4S | NH40S.png | 8536901000 | 05081 | 3 | Artículos |  | Sí |  | Grupo de artículos | No | 210 |  | 05/10/10 |  | 26/09/24 | 23/11/18 | 156.43 |  | 156.43 | APP Soluciones para la industria | SECCIONADOR CONMUTAD | 1 | 275 | 1 | 295 | 1 | 30421.88 | 2 | 13.83 | 3 | 13.56 |  | 1 | CAJA MASTER | 1 |  | 1 |  | 1 | 0 | 0 | 0 | 0 | 0 | PNM | Comprar | Semanal | 1 | 1 | 90 |  | 22/10/2020.- DESMARCADO ARTICULO DE COMPRA POR BAJA EN CATALOGO 2021 |  | ARTICULO NO ROHS | No | No | Sí | No | No | No | No | No | No | No | No | No | No | No | Sí | No | 0
8566 | NH40-630/4SW | Conmutador manual mando eje prolongado 4P 630A | 0 | Sí | 393407 | 65 | SECCIONADOR CONMUTAD | ZHEJIANG CHINT ELECTRICS CO.LTD | No | No | Serie NH40-SW |  | 6901800052067 |  | 0 | NH40-630/4SW | NH40SW.png | 8536901000 | 05081 | 3 | Artículos |  | Sí |  | Grupo de artículos | No | 210 |  | 05/10/10 |  | 26/09/24 | 02/12/19 | 163.28 |  | 163.28 | APP Soluciones para la industria | SECCIONADOR CONMUTAD | 1 | 275 | 1 | 295 | 1 | 30421.88 | 2 | 15.5 | 3 | 14.4 |  | 1 | CAJA MASTER | 1 |  | 1 |  | 1 | 0 | 0 | 0 | 0 | 0 | PNM | Comprar | Semanal | 1 | 1 | 90 |  | 22/10/2020.- DESMARCADO ARTICULO DE COMPRA POR BAJA EN CATALOGO 2021 ¦ 08/10/2019.- ARTICULO NO ROHS. |  | ARTICULO NO ROHS | No | No | Sí | No | No | No | No | No | No | No | No | No | No | No | Sí | No | 0
8567 | NH40-630/4SZ/I | Conmutador manual/automático mando directo tipo I 4P 630A | 0 | Sí | 420127 | 0 | SECCIONADOR CONMUTAD | ZHEJIANG CHINT ELECTRICS CO.LTD | No | No | Serie NH40-SZ |  | 6901800053064 |  | 0 |  | NH40SZ.png | 8536901000 | 05081 | 3 | Artículos |  | Sí |  | Grupo de artículos | No | 210 |  | 05/10/10 |  | 02/10/24 |  | 0 |  | 0 | APP Soluciones para la industria | SECCIONADOR CONMUTAD | 1 | 306 | 1 | 332 | 1 | 53437.39 | 2 | 21.17 | 3 | 20.01 |  | 1 | CAJA MASTER | 1 |  | 1 |  | 1 | 0 | 0 | 0 | 0 | 0 | PNM | Comprar | Semanal | 0 | 0 | 90 |  |  |  | ARTICULO NO ROHS | No | No | Sí | No | No | No | No | No | No | No | No | No | No | No | No | No | 0
8568 | NH40-630/4SZ/II | Conmutador manual/automático mando directo tipo II 4P 630A | 0 | Sí | 420115 | 65 | SECCIONADOR CONMUTAD | ZHEJIANG CHINT ELECTRICS CO.LTD | No | No | Serie NH40-SZ |  | 6901800052968 |  | 0 |  | NH40SZ.png | 8536901000 | 05081 | 3 | Artículos |  | Sí |  | Grupo de artículos | No | 210 |  | 05/10/10 |  | 02/10/24 | 21/05/15 | 540.13 |  | 540.13 | APP Soluciones para la industria | SECCIONADOR CONMUTAD | 1 | 306 | 1 | 332 | 1 | 53437.39 | 2 | 21.17 | 3 | 20.01 |  | 1 | CAJA MASTER | 1 |  | 1 |  | 1 | 0 | 0 | 0 | 0 | 0 | PNM | Comprar | Semanal | 1 | 1 | 90 |  |  |  | ARTICULO NO ROHS | No | No | Sí | No | No | No | No | No | No | No | No | No | No | No | No | No | 0
8569 | NH40-630/4SZ/III | Conmutador manual/automático mando directo tipo III 4P 630A | 0 | Sí | 420076 | 65 | SECCIONADOR CONMUTAD | ZHEJIANG CHINT ELECTRICS CO.LTD | No | No | Serie NH40-SZ |  | 6901800052753 |  | 0 | NH40-630/4SZ/III | NH40SZ.png | 8536901000 | 05081 | 3 | Artículos |  | Sí |  | Grupo de artículos | No | 210 |  | 05/10/10 |  | 02/10/24 | 21/05/15 | 540.13 |  | 540.13 | APP Soluciones para la industria | SECCIONADOR CONMUTAD | 1 | 306 | 1 | 332 | 1 | 53437.39 | 2 | 21.17 | 3 | 20.2 |  | 1 | CAJA MASTER | 1 |  | 1 |  | 1 | 0 | 0 | 0 | 0 | 0 | PNM | Comprar | Semanal | 1 | 1 | 90 |  | 22/10/2020.- DESMARCADO ARTICULO DE COMPRA POR BAJA EN CATALOGO 2021 |  | ARTICULO NO ROHS | No | No | Sí | No | No | No | No | No | No | No | No | No | No | No | No | No | 0
8570 | NH40-630/4W | Seccionador manual mando eje prolongado 4P 630A | 0 | Sí | 393293 | 65 | SECCIONADOR CONMUTAD | ZHEJIANG CHINT ELECTRICS CO.LTD | No | No | Serie NH40-W |  | 6901800050490 |  | 0 | NH40-630/4W | NH40W.png | 8536901000 | 05081 | 3 | Artículos |  | Sí |  | Grupo de artículos | No | 210 |  | 05/10/10 |  | 26/09/24 | 20/06/19 | 73.05 |  | 73.05 | APP Soluciones para la industria | SECCIONADOR CONMUTAD | 1 | 295 | 1 | 340 | 1 | 32597.5 | 2 | 15.2 | 3 | 7.5 |  | 1 | CAJA MASTER | 2 |  | 1 |  | 1 | 0 | 0 | 0 | 0 | 0 | PNM | Comprar | Semanal | 1 | 1 | 90 |  | 22/10/2020.- DESMARCADO ARTICULO DE COMPRA POR BAJA EN CATALOGO 2021 ¦ 13/01/2020.- ARTICULO NO ROHS |  | ARTICULO NO ROHS | No | No | Sí | No | No | No | No | No | No | No | No | No | No | No | Sí | No | 0
8571 | NH40-80/3 | Seccionador manual mando directo 3P 80A | 0 | Sí | 393528 | 65 | SECCIONADOR CONMUTAD | ZHEJIANG CHINT ELECTRICS CO.LTD | No | No | Serie NH40 |  | 6901800574439 |  | 0 | NH40-80/3 | NH40.png | 8536901000 | 05081 | 3 | Artículos |  | Sí |  | Grupo de artículos | No | 210 |  | 05/10/10 |  | 03/10/24 | 14/10/15 | 8.08 |  | 8.08 | APP Soluciones para la industria | SECCIONADOR CONMUTAD | 1 | 277 | 1 | 315 | 1 | 31411.8 | 2 | 9.56 | 3 | 0.37 |  | 1 | CAJA MASTER | 18 |  | 1 |  | 1 | 0 | 0 | 0 | 0 | 0 | PNM | Comprar | Semanal | 1 | 1 | 90 |  | 22/10/2020.- DESMARCADO ARTICULO DE COMPRA POR BAJA EN CATALOGO 2021 |  | ARTICULO NO ROHS | No | No | Sí | No | No | No | No | No | No | No | No | No | No | No | Sí | No | 0
8572 | NH40-80/3S | Conmutador manual mando directo 3P 80A | 0 | Sí | 393544 | 65 | SECCIONADOR CONMUTAD | ZHEJIANG CHINT ELECTRICS CO.LTD | No | No | Serie NH40-S |  | 6901800574590 |  | 0 | NH40-80/3S | NH40S.png | 8536901000 | 05081 | 3 | Artículos |  | Sí |  | Grupo de artículos | No | 210 |  | 05/10/10 |  | 02/10/24 |  | 0 |  | 0 | APP Soluciones para la industria | SECCIONADOR CONMUTAD | 1 | 290 | 1 | 385 | 1 | 43543.5 | 2 | 15.2 | 3 | 1.8 |  | 1 | CAJA MASTER | 8 |  | 1 |  | 1 | 0 | 0 | 0 | 0 | 0 | PNM | Comprar | Semanal | 1 | 1 | 90 |  | 22/10/2020.- DESMARCADO ARTICULO DE COMPRA POR BAJA EN CATALOGO 2021 |  | ARTICULO NO ROHS | No | No | Sí | No | No | No | No | No | No | No | No | No | No | No | Sí | No | 0
8573 | NH40-80/3SW | Conmutador manual mando eje prolongado 3P 80A | 0 | Sí | 393556 | 65 | SECCIONADOR CONMUTAD | ZHEJIANG CHINT ELECTRICS CO.LTD | No | No | Serie NH40-SW |  | 6901800574712 |  | 0 | NH40-80/3SW | NH40SW.png | 8536901000 | 05081 | 3 | Artículos |  | Sí |  | Grupo de artículos | No | 210 |  | 05/10/10 |  | 02/10/24 | 26/07/12 | 25.86 |  | 25.86 | APP Soluciones para la industria | SECCIONADOR CONMUTAD | 1 | 290 | 1 | 385 | 1 | 43543.5 | 2 | 16.3 | 3 | 2.7 |  | 1 | CAJA MASTER | 8 |  | 1 |  | 1 | 0 | 0 | 0 | 0 | 0 | PNM | Comprar | Semanal | 1 | 1 | 90 |  | 22/10/2020.- DESMARCADO ARTICULO DE COMPRA POR BAJA EN CATALOGO 2021 |  | ARTICULO NO ROHS | No | No | Sí | No | No | No | No | No | No | No | No | No | No | No | Sí | No | 0
8574 | NH40-80/3SZ/I | Conmutador manual/automático mando directo tipo I 3P 80A | 0 | Sí |  | 0 | SECCIONADOR CONMUTAD | ZHEJIANG CHINT ELECTRICS CO.LTD | No | No | Serie NH40-SZ |  |  |  | 0 |  | NH40SZ.png | 8536901000 | 05081 | 3 | Artículos |  | Sí |  | Grupo de artículos | No | 210 |  | 05/10/10 |  | 26/08/24 |  | 0 |  | 0 | APP Soluciones para la industria | SECCIONADOR CONMUTAD |  | 0 |  | 0 |  | 0 | 2 | 0 | 3 | 0 |  | 1 | PAQUETE | 1 |  | 1 |  | 1 | 0 | 0 | 0 | 0 | 0 | PNM | Comprar | Semanal | 0 | 0 | 90 |  |  |  | ARTICULO NO ROHS | No | No | Sí | No | No | No | No | No | No | No | No | No | No | No | No | No | 0
8575 | NH40-80/3SZ/II | Conmutador manual/automático mando directo tipo II 3P 80A | 0 | Sí |  | 0 | SECCIONADOR CONMUTAD | ZHEJIANG CHINT ELECTRICS CO.LTD | No | No | Serie NH40-SZ |  |  |  | 0 |  | NH40SZ.png | 8536901000 | 05081 | 3 | Artículos |  | Sí |  | Grupo de artículos | No | 210 |  | 05/10/10 |  | 26/08/24 |  | 0 |  | 0 | APP Soluciones para la industria | SECCIONADOR CONMUTAD |  | 0 |  | 0 |  | 0 | 2 | 0 | 3 | 0 |  | 1 | PAQUETE | 1 |  | 1 |  | 1 | 0 | 0 | 0 | 0 | 0 | PNM | Comprar | Semanal | 0 | 0 | 90 |  |  |  | ARTICULO NO ROHS | No | No | Sí | No | No | No | No | No | No | No | No | No | No | No | No | No | 0
8576 | NH40-80/3SZ/III | Conmutador manual/automático mando directo tipo III 3P 80A | 0 | Sí |  | 65 | SECCIONADOR CONMUTAD | ZHEJIANG CHINT ELECTRICS CO.LTD | No | No | Serie NH40-SZ |  |  |  | 0 | NH40-80/3SZ/III | NH40SZ.png | 8536901000 | 05081 | 3 | Artículos |  | Sí |  | Grupo de artículos | No | 210 |  | 05/10/10 |  | 26/08/24 |  | 0 |  | 0 | APP Soluciones para la industria | SECCIONADOR CONMUTAD |  | 0 |  | 0 |  | 0 | 2 | 0 | 3 | 0 |  | 1 | PAQUETE | 1 |  | 1 |  | 1 | 0 | 0 | 0 | 0 | 0 | PNM | Comprar | Semanal | 1 | 1 | 90 |  | 22/10/2020.- DESMARCADO ARTICULO DE COMPRA POR BAJA EN CATALOGO 2021 |  | ARTICULO NO ROHS | No | No | Sí | No | No | No | No | No | No | No | No | No | No | No | No | No | 0
8577 | NH40-80/3W | Seccionador manual mando eje prolongado 3P 80A | 0 | Sí | 393470 | 65 | SECCIONADOR CONMUTAD | ZHEJIANG CHINT ELECTRICS CO.LTD | No | No | Serie NH40-W |  | 6901800573609 |  | 0 | NH40-80/3W | NH40W.png | 8536901000 | 05081 | 3 | Artículos |  | Sí |  | Grupo de artículos | No | 210 |  | 05/10/10 |  | 01/10/24 | 29/06/15 | 10.52 |  | 10.52 | APP Soluciones para la industria | SECCIONADOR CONMUTAD | 1 | 385 | 1 | 315 | 1 | 62456.63 | 2 | 14.66 | 3 | 0.72 |  | 1 | CAJA MASTER | 16 |  | 1 |  | 1 | 0 | 0 | 0 | 0 | 0 | PNM | Comprar | Semanal | 1 | 1 | 90 |  | 22/10/2020.- DESMARCADO ARTICULO DE COMPRA POR BAJA EN CATALOGO 2021. SE INACTIVA YA QUE NO SE PUEDE DESMARCAR COMO ARTICULO DE COMPRA PORQUE ESTA INCLUIDA EN UNA LISTA DE MATERIALES. |  |  | No | No | Sí | No | No | No | No | No | No | No | No | No | No | No | Sí | No | 0
8578 | NH40-80/4 | Seccionador manual mando directo 4P 80A | 0 | Sí | 393534 | 65 | SECCIONADOR CONMUTAD | ZHEJIANG CHINT ELECTRICS CO.LTD | No | No | Serie NH40 |  | 6901800574491 |  | 0 | NH40-80/4 | NH40.png | 8536901000 | 05081 | 3 | Artículos |  | Sí |  | Grupo de artículos | No | 210 |  | 05/10/10 |  | 26/09/24 | 29/06/15 | 9.24 |  | 9.24 | APP Soluciones para la industria | SECCIONADOR CONMUTAD | 1 | 290 | 1 | 300 | 1 | 32190 | 2 | 11.5 | 3 | 0.47 |  | 1 | CAJA MASTER | 18 |  | 1 |  | 1 | 0 | 0 | 0 | 0 | 0 | PNM | Comprar | Semanal | 1 | 1 | 90 |  | 22/10/2020.- DESMARCADO ARTICULO DE COMPRA POR BAJA EN CATALOGO 2021 |  | ARTICULO NO ROHS | No | No | Sí | No | No | No | No | No | No | No | No | No | No | No | Sí | No | 0
8579 | NH40-80/4S | Conmutador manual mando directo 4P 80A | 0 | Sí | 393550 | 65 | SECCIONADOR CONMUTAD | ZHEJIANG CHINT ELECTRICS CO.LTD | No | No | Serie NH40-S |  | 6901800574651 |  | 0 | NH40-80/4S | NH40S.png | 8536901000 | 05081 | 3 | Artículos |  | Sí |  | Grupo de artículos | No | 210 |  | 05/10/10 |  | 03/10/24 | 25/03/13 | 25.86 |  | 25.86 | APP Soluciones para la industria | SECCIONADOR CONMUTAD | 1 | 290 | 1 | 385 | 1 | 43543.5 | 2 | 16.23 | 3 | 1 |  | 1 | CAJA MASTER | 8 |  | 1 |  | 1 | 0 | 0 | 0 | 0 | 0 | PNM | Comprar | Semanal | 1 | 1 | 90 |  | 22/10/2020.- DESMARCADO ARTICULO DE COMPRA POR BAJA EN CATALOGO 2021 |  | ARTICULO NO ROHS | No | No | Sí | No | No | No | No | No | No | No | No | No | No | No | Sí | No | 0
8580 | NH40-80/4SW | Conmutador manual mando eje prolongado 4P 80A | 0 | Sí | 393562 | 65 | SECCIONADOR CONMUTAD | ZHEJIANG CHINT ELECTRICS CO.LTD | No | No | Serie NH40-SW |  | 6901800574774 |  | 0 | NH40-80/4SW | NH40SW.png | 8536901000 | 05081 | 3 | Artículos |  | Sí |  | Grupo de artículos | No | 210 |  | 05/10/10 |  | 02/10/24 |  | 0 |  | 0 | APP Soluciones para la industria | SECCIONADOR CONMUTAD | 1 | 290 | 1 | 385 | 1 | 43543.5 | 2 | 21.6 | 3 | 2 |  | 1 | CAJA MASTER | 8 |  | 1 |  | 1 | 0 | 0 | 0 | 0 | 0 | PNM | Comprar | Semanal | 1 | 1 | 90 |  | 22/10/2020.- DESMARCADO ARTICULO DE COMPRA POR BAJA EN CATALOGO 2021 |  | ARTICULO NO ROHS | No | No | Sí | No | No | No | No | No | No | No | No | No | No | No | Sí | No | 0
8581 | NH40-80/4SZ/I | Conmutador manual/automático mando directo tipo I 4P 80A | 0 | Sí |  | 0 | SECCIONADOR CONMUTAD | ZHEJIANG CHINT ELECTRICS CO.LTD | No | No | Serie NH40-SZ |  |  |  | 0 |  | NH40SZ.png | 8536901000 | 05081 | 3 | Artículos |  | Sí |  | Grupo de artículos | No | 210 |  | 05/10/10 |  | 26/08/24 |  | 0 |  | 0 | APP Soluciones para la industria | SECCIONADOR CONMUTAD |  | 0 |  | 0 |  | 0 | 2 | 0 | 3 | 0 |  | 1 | PAQUETE | 1 |  | 1 |  | 1 | 0 | 0 | 0 | 0 | 0 | PNM | Comprar | Semanal | 0 | 0 | 90 |  |  |  | ARTICULO NO ROHS | No | No | Sí | No | No | No | No | No | No | No | No | No | No | No | No | No | 0
8582 | NH40-80/4SZ/II | Conmutador manual/automático mando directo tipo II 4P 80A | 0 | Sí |  | 0 | SECCIONADOR CONMUTAD | ZHEJIANG CHINT ELECTRICS CO.LTD | No | No |  |  |  |  | 0 |  |  |  | 05081 | 0 | Artículos |  | Sí |  | Grupo de artículos | No | 210 |  | 05/10/10 |  | 26/08/24 |  | 0 |  | 0 | APP Soluciones para la industria | SECCIONADOR CONMUTAD |  | 0 |  | 0 |  | 0 | 2 | 0 |  | 0 |  | 1 | PAQUETE | 1 |  | 1 |  | 1 | 0 | 0 | 0 | 0 | 0 | PNM | Comprar | Semanal | 0 | 0 | 90 |  |  |  | ELIMINADA TARIFA 2014 | No | No | No | No | No | No | No | No | No | No | No | No | No | No | No | No | 0
8583 | NH40-80/4SZ/III | Conmutador manual/automático mando directo tipo III 4P 80A | 0 | Sí | 420273 | 65 | SECCIONADOR CONMUTAD | ZHEJIANG CHINT ELECTRICS CO.LTD | No | No | Serie NH40-SZ |  | 6901800575597 |  | 0 | NH40-80/4SZ/III | NH40SZ.png | 8536901000 | 05081 | 3 | Artículos |  | Sí |  | Grupo de artículos | No | 210 |  | 05/10/10 |  | 03/10/24 | 29/10/16 | 142.92 |  | 142.92 | APP Soluciones para la industria | SECCIONADOR CONMUTAD | 1 | 312 | 1 | 209 | 1 | 34364.62 | 2 | 13.85 | 3 | 3.5 |  | 1 | CAJA MASTER | 4 |  | 1 |  | 1 | 0 | 0 | 0 | 0 | 0 | PNM | Comprar | Semanal | 1 | 1 | 90 |  | 22/10/2020.- DESMARCADO ARTICULO DE COMPRA POR BAJA EN CATALOGO 2021 |  | ARTICULO NO ROHS | No | No | Sí | No | No | No | No | No | No | No | No | No | No | No | No | No | 0
8584 | NH40-80/4W | Seccionador manual mando eje prolongado 4P 80A | 0 | Sí | 393471 | 65 | SECCIONADOR CONMUTAD | ZHEJIANG CHINT ELECTRICS CO.LTD | No | No | Serie NH40-W |  | 6901800573616 |  | 0 | NH40-80/4W | NH40W.png | 8536901000 | 05081 | 3 | Artículos |  | Sí |  | Grupo de artículos | No | 210 |  | 05/10/10 |  | 01/10/24 | 30/09/19 | 10.63 |  | 10.63 | APP Soluciones para la industria | SECCIONADOR CONMUTAD | 1 | 385 | 1 | 315 | 1 | 62456.63 | 2 | 12.8 | 3 | 0.75 |  | 1 | CAJA MASTER | 16 |  | 1 |  | 1 | 0 | 0 | 0 | 0 | 0 | PNM | Comprar | Semanal | 1 | 1 | 90 |  | 22/10/2020.- DESMARCADO ARTICULO DE COMPRA POR BAJA EN CATALOGO 2021 |  | ARTICULO NO ROHS | No | No | Sí | No | No | No | No | No | No | No | No | No | No | No | Sí | No | 0
8585 | NH4-1-100 | Seccionador manual 1P100 A | 1 | No | 398036 | 70 | COMPLE.PARA LA INST. | ZHEJIANG CHINT ELECTRICS CO.LTD | Sí | Sí | Serie NH4 | C | 6925808314330 |  | 0 | NH4-1-100 | NH4.png | 8536901000 | 05031 | 3 | Artículos | F5M | Sí |  | Grupo de artículos | No | 210 |  | 05/10/10 |  | 10/10/24 | 21/05/15 | 0.72 |  | 0 | APP Aparamenta Modular | COMPLE.PARA LA INST. | 1 | 232 | 1 | 260 | 1 | 27867.84 | 2 | 16.8 | 3 | 0.09 |  | 1 | CAJA MASTER | 180 |  | 1 |  | 12 | 0 | 0 | 0 | 0 | 0 | PNM | Comprar | Semanal | 1 | 1 | 120 |  | 03/03/2021.- BLOQUEADO PARA COMPRA POR ESTAR INCLUIDO EN OVERDUE STOCK > 3 AÑOS |  |  | No | No | No | No | Sí | No | No | No | Sí | Sí | No | No | Sí | No | No | Sí | 0
8586 | NH4-1-125 | Seccionador manual 1P 125A | 6 | No | 398032 | 70 | COMPLE.PARA LA INST. | ZHEJIANG CHINT ELECTRICS CO.LTD | Sí | Sí | Serie NH4 | C | 6925808314293 |  | 0 | NH4-1-125 | NH4.png | 8536901000 | 05031 | 3 | Artículos | F5M | Sí |  | Grupo de artículos | No | 210 |  | 05/10/10 |  | 30/09/24 | 26/11/19 | 1.03 |  | 0.01 | APP Aparamenta Modular | COMPLE.PARA LA INST. | 1 | 232 | 1 | 260 | 1 | 27867.84 | 2 | 16.8 | 3 | 0.09 |  | 1 | CAJA MASTER | 180 |  | 1 |  | 12 | 0 | 0 | 0 | 0 | 0 | PNM | Comprar | Semanal | 1 | 1 | 120 |  | 03/03/2021.- BLOQUEADO PARA COMPRA POR ESTAR INCLUIDO EN OVERDUE STOCK > 3 AÑOS |  |  | No | No | No | No | Sí | No | No | No | Sí | Sí | No | No | Sí | No | No | No | 0
8587 | NH4-1-32 | Seccionador manual 1P 32A | 508 | No | 398037 | 70 | COMPLE.PARA LA INST. | ZHEJIANG CHINT ELECTRICS CO.LTD | Sí | Sí | Serie NH4 | B | 6925808314347 |  | 0 | NH4-1-32 | NH4.png | 8536901000 | 05031 | 3 | Artículos | F5M | Sí |  | Grupo de artículos | No | 210 |  | 05/10/10 |  | 10/10/24 | 09/10/24 | 0.74 |  | 0.74 | APP Aparamenta Modular | COMPLE.PARA LA INST. | 1 | 232 | 1 | 260 | 1 | 27867.84 | 2 | 16.08 | 3 | 0.08 |  | 1 | CAJA MASTER | 180 |  | 1 |  | 12 | 180 | 216 | 0 | 0 | 48 | PNM | Comprar | Semanal | 180 | 180 | 120 |  | 29/07/2021.- REVISION DE MINIMOS CON EL NUEVO PLAZO DE ENTREGA DE FARBICA ¦ 10/03/2021.- ACTUALIZADO MINIMOS S/ VENTA ULTIMOS 12 MESES ¦ 25/02/2020.- ACTUALIZADOS MINIMOS. ACTUALIZADOS PEDIDO MULTIPLE A MULTIPLO DE COMPRAS. |  |  | No | No | No | No | Sí | No | No | No | Sí | Sí | No | No | Sí | No | No | Sí | 0
8588 | NH4-1-63 | Seccionador manual 1P 63A | 0 | No | 398038 | 70 | COMPLE.PARA LA INST. | ZHEJIANG CHINT ELECTRICS CO.LTD | Sí | Sí | Serie NH4 | C | 6925808314354 |  | 0 | NH4-1-63 | NH4.png | 8536901000 | 05031 | 3 | Artículos | F5M | Sí |  | Grupo de artículos | No | 210 |  | 05/10/10 |  | 30/09/24 | 09/10/24 | 0.81 |  | 0 | APP Aparamenta Modular | COMPLE.PARA LA INST. | 1 | 232 | 1 | 260 | 1 | 27867.84 | 2 | 16.08 | 3 | 0.08 |  | 1 | CAJA MASTER | 180 |  | 1 |  | 12 | 0 | 0 | 0 | 0 | 0 | PNM | Comprar | Semanal | 180 | 180 | 120 |  | 29/07/2021.- REVISION DE MINIMOS CON EL NUEVO PLAZO DE ENTREGA DE FARBICA ¦ 28/12/2020.- ACTUALIZADO MINIMOS S/ VENTA DE 2020 ¦ 25/02/2020.- ACTUALIZADOS MINIMOS. ACTUALIZADOS PEDIDO MULTIPLE A MULTIPLO DE COMPRAS. |  |  | No | No | No | No | Sí | No | No | No | Sí | Sí | No | No | Sí | No | No | No | 0
8589 | NH4-2-100 | Seccionador manual 2P100 A | 365 | No | 398039 | 70 | COMPLE.PARA LA INST. | ZHEJIANG CHINT ELECTRICS CO.LTD | Sí | Sí | Serie NH4 | C | 6925808314361 |  | 0 | NH4-2-100 | NH4.png | 8536901000 | 05031 | 3 | Artículos | F5M | Sí |  | Grupo de artículos | No | 210 |  | 05/10/10 |  | 10/10/24 | 13/02/24 | 1.89 |  | 1.89 | APP Aparamenta Modular | COMPLE.PARA LA INST. | 1 | 232 | 1 | 260 | 1 | 27867.84 | 2 | 16.8 | 3 | 0.17 |  | 1 | CAJA MASTER | 90 |  | 1 |  | 6 | 300 | 360 | 0 | 0 | 0 | PNM | Comprar | Semanal | 0 | 90 | 120 |  | 03/03/2021.- BLOQUEADO PARA COMPRA POR ESTAR INCLUIDO EN OVERDUE STOCK > 3 AÑOS ¦ 28/12/2020.- ACTUALIZADO MINIMOS S/ VENTA DE 2020 ¦ 25/02/2020.- ACTUALIZADOS MINIMOS. ACTUALIZADOS PEDIDO MULTIPLE A MULTIPLO DE COMPRAS. |  |  | No | No | No | No | Sí | No | No | No | Sí | Sí | No | No | Sí | No | No | No | 0
8590 | NH4-2-125 | Seccionador manual 2P 125A | 8 | No | 398033 | 70 | COMPLE.PARA LA INST. | ZHEJIANG CHINT ELECTRICS CO.LTD | Sí | Sí | Serie NH4 | C | 6925808314309 |  | 0 | NH4-2-125 | NH4.png | 8536901000 | 05031 | 3 | Artículos | F5M | Sí |  | Grupo de artículos | No | 210 |  | 05/10/10 |  | 30/09/24 | 15/12/23 | 1.89 |  | 1.89 | APP Aparamenta Modular | COMPLE.PARA LA INST. | 1 | 232 | 1 | 260 | 1 | 27867.84 | 2 | 16.8 | 3 | 0.17 |  | 1 | CAJA MASTER | 90 |  | 1 |  | 6 | 20 | 22 | 0 | 0 | 0 | PNM | Comprar | Semanal | 1 | 1 | 120 |  | 03/03/2021.- BLOQUEADO PARA COMPRA POR ESTAR INCLUIDO EN OVERDUE STOCK > 3 AÑOS |  |  | No | No | No | No | Sí | No | No | No | Sí | Sí | No | No | Sí | No | No | No | 0
8591 | NH4-2-32 | Seccionador manual 2P 32A | 208 | No | 398040 | 70 | COMPLE.PARA LA INST. | ZHEJIANG CHINT ELECTRICS CO.LTD | Sí | Sí | Serie NH4 | C | 6925808314378 |  | 0 | NH4-2-32 | NH4.png | 8536901000 | 05031 | 3 | Artículos | F5M | Sí |  | Grupo de artículos | No | 210 |  | 05/10/10 |  | 10/10/24 | 09/10/24 | 1.44 |  | 1.47 | APP Aparamenta Modular | COMPLE.PARA LA INST. | 1 | 232 | 1 | 260 | 1 | 27867.84 | 2 | 16.17 | 3 | 0.17 |  | 1 | CAJA MASTER | 90 |  | 1 |  | 6 | 10 | 12 | 0 | 24 | 24 | PNM | Comprar | Semanal | 300 | 90 | 120 |  | 29/07/2021.- REVISION DE MINIMOS CON EL NUEVO PLAZO DE ENTREGA DE FARBICA ¦ 19/11/2020.- REVISAMOS MINIMOS PARA TENER MAS MATERIAL POR VENTA A OTROS CLIENTES ¦ 03/04/2020.- ACTUALIZADO MINIMO Y MAXIMO CON LA NUEVA NECESIDAD DE ORONA ¦ 25/02/2020.- ACTUALIZADOS MINIMOS. ACTUALIZADOS PEDIDO MULTIPLE A MULTIPLO DE COMPRAS. |  |  | No | No | No | No | Sí | No | No | No | Sí | Sí | No | No | Sí | No | No | Sí | 0
8592 | NH4-2-40 | Seccionador manual 2P 40A | 0 | No | 398106 | 70 | SECCIONADOR CONMUTAD | ZHEJIANG CHINT ELECTRICS CO.LTD | Sí | Sí | Serie NH4 | C | 6925808358006 |  | 0 | NH4-2-40 |  | 8536901000 | 05031 | 3 | Artículos |  | Sí |  | Grupo de artículos | No | 210 |  | 16/05/19 |  | 02/10/24 | 09/10/24 | 1.58 |  | 1.58 | APP Aparamenta Modular | SECCIONADOR CONMUTAD | 1 | 232 | 1 | 260 | 1 | 27867.84 | 2 | 16.17 | 3 | 0.18 |  | 1 | CAJA MASTER | 90 |  | 1 |  | 1 | 0 | 0 | 0 | 0 | 0 | PNM | Comprar | Semanal | 1 | 1 | 120 |  |  |  |  | No | No | No | No | Sí | No | No | No | No | No | No | No | No | No | No | No | 0
8593 | NH4-2-63 | Seccionador manual 2P 63A | 1 | No | 398041 | 70 | COMPLE.PARA LA INST. | ZHEJIANG CHINT ELECTRICS CO.LTD | Sí | Sí | Serie NH4 | C | 6925808314385 |  | 0 | NH4-2-63 | NH4.png | 8536901000 | 05031 | 3 | Artículos | F5M | Sí |  | Grupo de artículos | No | 210 |  | 05/10/10 |  | 10/10/24 | 26/03/24 | 1.58 |  | 1.58 | APP Aparamenta Modular | COMPLE.PARA LA INST. | 1 | 232 | 1 | 260 | 1 | 27867.84 | 2 | 16.17 | 3 | 0.17 |  | 1 | CAJA MASTER | 90 |  | 1 |  | 6 | 88 | 106 | 0 | 50 | 140 | PNM | Comprar | Semanal | 90 | 90 | 120 |  | 29/07/2021.- REVISION DE MINIMOS CON EL NUEVO PLAZO DE ENTREGA DE FARBICA ¦ 10/03/2021.- ACTUALIZADO MINIMOS S/ VENTA ULTIMOS 12 MESES ¦ 25/02/2020.- ACTUALIZADOS MINIMOS. ACTUALIZADOS PEDIDO MULTIPLE A MULTIPLO DE COMPRAS. ¦ Revisión stocks mínimos según ventas año 2013 a fecha 28-1-14. No se tienen en cuenta para el calculo las 250 uds vendidas puntualmente a Portugal |  |  | No | No | No | No | Sí | No | No | No | Sí | Sí | No | No | Sí | No | No | No | 0
8594 | NH4-3-100 | Seccionador manual 3P100 A | 0 | No | 398042 | 70 | COMPLE.PARA LA INST. | ZHEJIANG CHINT ELECTRICS CO.LTD | Sí | Sí | Serie NH4 | C | 6925808314392 |  | 0 | NH4-3-100 | NH4.png | 8536901000 | 05031 | 3 | Artículos | F5M | Sí |  | Grupo de artículos | No | 210 |  | 05/10/10 |  | 30/09/24 | 23/11/22 | 2.52 |  | 2.52 | APP Aparamenta Modular | COMPLE.PARA LA INST. | 1 | 232 | 1 | 260 | 1 | 27867.84 | 2 | 16.74 | 3 | 0.26 |  | 1 | CAJA MASTER | 60 |  | 1 |  | 4 | 0 | 0 | 0 | 0 | 0 | PNM | Comprar | Semanal | 1 | 1 | 120 |  | 29/07/2021.- REVISION DE MINIMOS CON EL NUEVO PLAZO DE ENTREGA DE FARBICA ¦ 28/12/2020.- ACTUALIZADO MINIMOS S/ VENTA DE 2020 |  |  | No | No | No | No | Sí | No | No | No | Sí | Sí | No | No | Sí | No | No | Sí | 0
8595 | NH4-3-125 | Seccionador manual 3P 125A | 0 | Sí | 398034 | 70 | COMPLE.PARA LA INST. | ZHEJIANG CHINT ELECTRICS CO.LTD | No | No | Serie NH4 |  | 6925808314316 |  | 0 | NH4-3-125 | NH4.png | 8536901000 | 05031 | 3 | Artículos | F5M | Sí |  | Grupo de artículos | No | 210 |  | 05/10/10 |  | 01/10/24 | 29/04/17 | 2.75 |  | 0.01 | APP Aparamenta Modular | COMPLE.PARA LA INST. | 1 | 232 | 1 | 260 | 1 | 27867.84 | 2 | 16.74 | 3 | 0.26 |  | 1 | CAJA MASTER | 60 |  | 1 |  | 4 | 0 | 0 | 0 | 0 | 0 | PNM | Comprar | Semanal | 1 | 1 | 120 |  | 03/03/2021.- BLOQUEADO PARA COMPRA POR ESTAR INCLUIDO EN OVERDUE STOCK > 3 AÑOS |  |  | No | No | No | No | Sí | No | No | No | Sí | Sí | No | No | Sí | No | No | No | 0
8596 | NH4-3-32 | Seccionador manual 3P 32A | 10 | No | 398043 | 70 | COMPLE.PARA LA INST. | ZHEJIANG CHINT ELECTRICS CO.LTD | Sí | Sí | Serie NH4 | C | 6925808314408 |  | 0 | NH4-3-32 | NH4.png | 8536901000 | 05031 | 3 | Artículos | F5M | Sí |  | Grupo de artículos | No | 210 |  | 05/10/10 |  | 30/09/24 | 09/10/24 | 2.09 |  | 2.09 | APP Aparamenta Modular | COMPLE.PARA LA INST. | 1 | 232 | 1 | 260 | 1 | 27867.84 | 2 | 16.14 | 3 | 0.25 |  | 1 | CAJA MASTER | 60 |  | 1 |  | 4 | 1 | 2 | 0 | 0 | 0 | PNM | Comprar | Semanal | 4 | 4 | 120 |  | 03/03/2021.- BLOQUEADO PARA COMPRA POR ESTAR INCLUIDO EN OVERDUE STOCK > 3 AÑOS ¦ 25/02/2020.- ACTUALIZADOS MINIMOS. ACTUALIZADOS PEDIDO MULTIPLE A MULTIPLO DE COMPRAS. ¦ Revisión stocks mínimos según ventas año 2013 a fecha 28-1-14. Quitamos la venta puntual de 47 uds a Portugal |  |  | No | No | No | No | Sí | No | No | No | Sí | Sí | No | No | Sí | No | No | No | 0
8597 | NH4-3-63 | Seccionador manual 3P 63A | 3 | No | 398044 | 70 | COMPLE.PARA LA INST. | ZHEJIANG CHINT ELECTRICS CO.LTD | Sí | Sí | Serie NH4 | C | 6925808314415 |  | 0 | NH4-3-63 | NH4.png | 8536901000 | 05031 | 3 | Artículos | F5M | Sí |  | Grupo de artículos | No | 210 |  | 05/10/10 |  | 30/09/24 | 24/02/23 | 2.04 |  | 2.05 | APP Aparamenta Modular | COMPLE.PARA LA INST. | 1 | 232 | 1 | 260 | 1 | 27867.84 | 2 | 16.14 | 3 | 0.25 |  | 1 | CAJA MASTER | 60 |  | 1 |  | 4 | 0 | 0 | 0 | 0 | 0 | PNM | Comprar | Semanal | 1 | 1 | 120 |  | 03/03/2021.- BLOQUEADO PARA COMPRA POR ESTAR INCLUIDO EN OVERDUE STOCK > 3 AÑOS |  |  | No | No | No | No | Sí | No | No | No | Sí | Sí | No | No | Sí | No | No | Sí | 0
8598 | NH4-4-100 | Seccionador manual 4P100 A | 222 | No | 398045 | 70 | COMPLE.PARA LA INST. | ZHEJIANG CHINT ELECTRICS CO.LTD | Sí | Sí | Serie NH4 | C | 6925808314422 |  | 0 | NH4-4-100 | NH4.png | 8536901000 | 05031 | 3 | Artículos | F5M | Sí |  | Grupo de artículos | No | 210 |  | 05/10/10 |  | 10/10/24 | 13/02/24 | 3.63 |  | 3.63 | APP Aparamenta Modular | COMPLE.PARA LA INST. | 1 | 232 | 1 | 260 | 1 | 27867.84 | 2 | 16.62 | 3 | 0.34 |  | 1 | CAJA MASTER | 45 |  | 1 |  | 3 | 30 | 36 | 0 | 0 | 0 | PNM | Comprar | Semanal | 45 | 45 | 120 |  | 29/07/2021.- REVISION DE MINIMOS CON EL NUEVO PLAZO DE ENTREGA DE FARBICA ¦ 10/03/2021.- ACTUALIZADO MINIMOS S/ VENTA ULTIMOS 12 MESES ¦ 25/02/2020.- ACTUALIZADOS MINIMOS. ACTUALIZADOS PEDIDO MULTIPLE A MULTIPLO DE COMPRAS. |  |  | No | No | No | No | Sí | No | No | No | Sí | Sí | No | No | Sí | No | No | No | 0
8599 | NH4-4-125 | Seccionador manual 4P 125A | 0 | No | 398035 | 70 | COMPLE.PARA LA INST. | ZHEJIANG CHINT ELECTRICS CO.LTD | Sí | Sí | Serie NH4 | C | 6925808314323 |  | 0 | NH4-4-125 | NH4.png | 8536901000 | 05031 | 3 | Artículos | F5M | Sí |  | Grupo de artículos | No | 210 |  | 05/10/10 |  | 30/09/24 | 30/04/24 | 3.84 |  | 3.63 | APP Aparamenta Modular | COMPLE.PARA LA INST. | 1 | 232 | 1 | 260 | 1 | 27867.84 | 2 | 16.62 | 3 | 0.34 |  | 1 | CAJA MASTER | 45 |  | 1 |  | 3 | 20 | 24 | 0 | 98 | 77 | PNM | Comprar | Semanal | 45 | 45 | 120 |  | 29/07/2021.- REVISION DE MINIMOS CON EL NUEVO PLAZO DE ENTREGA DE FARBICA ¦ 10/03/2021.- ACTUALIZADO MINIMOS S/ VENTA ULTIMOS 12 MESES ¦ 25/02/2020.- ACTUALIZADOS MINIMOS. ACTUALIZADOS PEDIDO MULTIPLE A MULTIPLO DE COMPRAS. |  |  | No | No | No | No | Sí | No | No | No | Sí | Sí | No | No | Sí | No | No | No | 0
8600 | NH4-4-32 | Seccionador manual 4P 32A | 0 | No | 398046 | 70 | COMPLE.PARA LA INST. | ZHEJIANG CHINT ELECTRICS CO.LTD | Sí | Sí | Serie NH4 | C | 6925808314439 |  | 0 | NH4-4-32 | NH4.png | 8536901000 | 05031 | 3 | Artículos | F5M | Sí |  | Grupo de artículos | No | 210 |  | 05/10/10 |  | 30/09/24 | 05/10/22 | 2.42 |  | 2.55 | APP Aparamenta Modular | COMPLE.PARA LA INST. | 1 | 232 | 1 | 260 | 1 | 27867.84 | 2 | 16.04 | 3 | 0.33 |  | 1 | CAJA MASTER | 45 |  | 1 |  | 3 | 32 | 39 | 0 | 45 | 6 | PNM | Comprar | Semanal | 45 | 45 | 120 |  | 29/07/2021.- REVISION DE MINIMOS CON EL NUEVO PLAZO DE ENTREGA DE FARBICA ¦ 10/03/2021.- ACTUALIZADO MINIMOS S/ VENTA ULTIMOS 12 MESES ¦ 25/02/2020.- ACTUALIZADOS MINIMOS. ACTUALIZADOS PEDIDO MULTIPLE A MULTIPLO DE COMPRAS. |  |  | No | No | No | No | Sí | No | No | No | Sí | Sí | No | No | Sí | No | No | Sí | 0
8601 | NH4-4-40 | Seccionador manual 4P 40A | 56 | No | 398108 | 70 | SECCIONADOR CONMUTAD | ZHEJIANG CHINT ELECTRICS CO.LTD | Sí | Sí | Serie NH4 | C | 6925808358020 |  | 0 | NH4-4-40 |  | 8536901000 | 05031 | 3 | Artículos |  | Sí |  | Grupo de artículos | No | 210 |  | 16/05/19 |  | 02/10/24 | 24/10/23 | 2.99 |  | 2.99 | APP Aparamenta Modular | SECCIONADOR CONMUTAD | 1 | 232 | 1 | 260 | 1 | 27867.84 | 2 | 16.04 | 3 | 0.36 |  | 1 | CAJA MASTER | 45 |  | 1 |  | 1 | 10 | 12 | 0 | 0 | 0 | PNM | Comprar | Semanal | 1 | 1 | 120 |  | 20/06/23 Minimo subido a 80 pcs por orden de PM ( jose M. Rodriguez) via correo electronico |  |  | No | No | No | No | Sí | No | No | No | No | No | No | No | No | No | No | No | 0
8602 | NH4-4-63 | Seccionador manual 4P 63A | 252 | No | 398047 | 70 | COMPLE.PARA LA INST. | ZHEJIANG CHINT ELECTRICS CO.LTD | Sí | Sí | Serie NH4 | C | 6925808314446 |  | 0 | NH4-4-63 | NH4.png | 8536901000 | 05031 | 3 | Artículos | F5M | Sí |  | Grupo de artículos | No | 210 |  | 05/10/10 |  | 10/10/24 | 09/10/24 | 3.03 |  | 2.99 | APP Aparamenta Modular | COMPLE.PARA LA INST. | 1 | 232 | 1 | 260 | 1 | 27867.84 | 2 | 16.04 | 3 | 0.33 |  | 1 | CAJA MASTER | 45 |  | 1 |  | 3 | 112 | 135 | 0 | 0 | 9 | PNM | Comprar | Semanal | 45 | 45 | 120 |  | 29/07/2021.- REVISION DE MINIMOS CON EL NUEVO PLAZO DE ENTREGA DE FARBICA ¦ 10/03/2021.- ACTUALIZADO MINIMOS S/ VENTA ULTIMOS 12 MESES ¦ 25/02/2020.- ACTUALIZADOS MINIMOS. ACTUALIZADOS PEDIDO MULTIPLE A MULTIPLO DE COMPRAS. |  |  | No | No | No | No | Sí | No | No | No | Sí | Sí | No | No | Sí | No | No | Sí | 0
8603 | NH9-1-32 | Seccionador manual 1P 32A, bloqueable | 0 | No | 408008 | 70 | COMPLE.PARA LA INST. | ZHEJIANG CHINT ELECTRICS CO.LTD | Sí | Sí | Serie NH9 | C | 6925808369422 |  | 0 | NH9-1-32 | NH9.png | 8536901000 | 05031 | 3 | Artículos | F5M | Sí |  | Grupo de artículos | No | 210 |  | 05/10/10 |  | 30/09/24 | 05/10/22 | 0.8 |  | 0.8 | APP Aparamenta Modular | COMPLE.PARA LA INST. | 1 | 232 | 1 | 260 | 1 | 27867.84 | 2 | 11.4 | 3 | 0.06 |  | 1 | CAJA MASTER | 180 |  | 1 |  | 12 | 0 | 0 | 0 | 0 | 0 | PNM | Comprar | Semanal | 1 | 1 | 120 |  | 29/07/2021.- REVISION DE MINIMOS CON EL NUEVO PLAZO DE ENTREGA DE FARBICA |  |  | No | No | No | No | Sí | No | No | No | Sí | Sí | No | No | Sí | No | No | No | 0
8604 | NH9-2-32 | Seccionador manual 2P 32A, bloqueable | 319 | No | 408009 | 70 | COMPLE.PARA LA INST. | ZHEJIANG CHINT ELECTRICS CO.LTD | Sí | Sí | Serie NH9 | B | 6925808369439 |  | 0 | NH9-2-32 | NH9.png | 8536901000 | 05031 | 3 | Artículos | F5M | Sí |  | Grupo de artículos | No | 210 |  | 05/10/10 |  | 10/10/24 | 09/10/24 | 1.13 |  | 1.13 | APP Aparamenta Modular | COMPLE.PARA LA INST. | 1 | 232 | 1 | 260 | 1 | 27867.84 | 2 | 13.2 | 3 | 0.07 |  | 1 | CAJA MASTER | 180 |  | 1 |  | 12 | 100 | 120 | 0 | 0 | 150 | PNM | Comprar | Semanal | 180 | 180 | 120 |  | 29/07/2021.- REVISION DE MINIMOS CON EL NUEVO PLAZO DE ENTREGA DE FARBICA ¦ 10/03/2021.- ACTUALIZADO MINIMOS S/ VENTA ULTIMOS 12 MESES ¦ 25/02/2020.- ACTUALIZADOS MINIMOS. ACTUALIZADOS PEDIDO MULTIPLE A MULTIPLO DE COMPRAS. |  |  | No | No | No | No | Sí | No | No | No | Sí | Sí | No | No | Sí | No | No | Sí | 0
8605 | NH9-3-32 | Seccionador manual 3P 32A, bloqueable | 0 | No | 408010 | 70 | COMPLE.PARA LA INST. | ZHEJIANG CHINT ELECTRICS CO.LTD | Sí | Sí | Serie NH9 | C | 6925808369446 |  | 0 | NH9-3-32 | NH9.png | 8536901000 | 05031 | 3 | Artículos | F5M | Sí |  | Grupo de artículos | No | 210 |  | 05/10/10 |  | 30/09/24 | 21/05/15 | 1.71 |  | 1.71 | APP Aparamenta Modular | COMPLE.PARA LA INST. | 1 | 232 | 1 | 260 | 1 | 27867.84 | 2 | 13.92 | 3 | 0.07 |  | 1 | CAJA MASTER | 180 |  | 1 |  | 12 | 0 | 0 | 0 | 0 | 0 | PNM | Comprar | Semanal | 1 | 1 | 120 |  | 29/07/2021.- REVISION DE MINIMOS CON EL NUEVO PLAZO DE ENTREGA DE FARBICA |  |  | No | No | No | No | Sí | No | No | No | Sí | Sí | No | No | Sí | No | No | No | 0
8606 | NH9-4-32 | Seccionador manual 4P 32A, bloqueable | 223 | No | 408011 | 70 | COMPLE.PARA LA INST. | ZHEJIANG CHINT ELECTRICS CO.LTD | Sí | Sí | Serie NH9 | C | 6925808369453 |  | 0 | NH9-4-32 | NH9.png | 8536901000 | 05031 | 3 | Artículos | F5M | Sí |  | Grupo de artículos | No | 210 |  | 05/10/10 |  | 30/09/24 | 05/10/22 | 1.43 |  | 1.5 | APP Aparamenta Modular | COMPLE.PARA LA INST. | 1 | 232 | 1 | 260 | 1 | 27867.84 | 2 | 15 | 3 | 0.08 |  | 1 | CAJA MASTER | 180 |  | 1 |  | 12 | 0 | 0 | 0 | 0 | 0 | PNM | Comprar | Semanal | 180 | 180 | 120 |  | 29/07/2021.- REVISION DE MINIMOS CON EL NUEVO PLAZO DE ENTREGA DE FARBICA ¦ 28/12/2020.- ACTUALIZADO MINIMOS S/ VENTA DE 2020 ¦ 25/02/2020.- ACTUALIZADOS MINIMOS. ACTUALIZADOS PEDIDO MULTIPLE A MULTIPLO DE COMPRAS. |  |  | No | No | No | No | Sí | No | No | No | Sí | Sí | No | No | Sí | No | No | Sí | 0
8607 | NHR17-160/3/1 | Seccionador manual con fusibles 3P 160A | 0 | Sí | 403018 | 45 | FUSIBLES/FIN CARRERA | ZHEJIANG CHINT ELECTRICS CO.LTD | No | No | Serie NHR17 |  | 6901800049098 |  | 0 | NHR17-160/3/1 |  | 8535100090 | 05081 | 3 | Artículos |  | Sí |  | Grupo de artículos | No | 210 |  | 05/10/10 |  | 26/09/24 | 21/05/15 | 17.33 |  | 17.33 | APP Soluciones para la industria | FUSIBLES/FIN CARRERA | 1 | 265 | 1 | 210 | 1 | 21981.75 | 2 | 11.56 | 3 | 1.2 |  | 1 | CAJA MASTER | 8 |  | 1 |  | 1 | 0 | 0 | 0 | 0 | 0 | PNM | Comprar | Semanal | 1 | 1 | 90 |  | 22/10/2020.- DESMARCADO ARTICULO DE COMPRA POR BAJA EN CATALOGO 2021 ¦ 11/08/2020.- CHATARREO DE PIEZAS (Spain dead and slow moving stock of june 2020). DESMARCAMOS COMO ARTICULO DE COMPRA |  | ARTICULO NO ROHS | No | No | Sí | No | No | No | No | No | No | No | No | No | No | No | No | No | 0
8608 | NHR17-250/3 | Seccionador manual con fusibles 3P 250A sin microrruptor | 0 | Sí | 403023 | 0 | FUSIBLES/FIN CARRERA | ZHEJIANG CHINT ELECTRICS CO.LTD | No | No | Serie NHR17 |  | 6901800049142 |  | 0 |  |  | 8535100090 | 05081 | 3 | Artículos |  | Sí |  | Grupo de artículos | No | 210 |  | 31/05/13 |  | 01/10/24 | 31/12/15 | 30.8 |  | 30.8 | APP Soluciones para la industria | FUSIBLES/FIN CARRERA | 1 | 295 | 1 | 300 | 1 | 40267.5 | 2 | 14.46 | 3 | 3.38 |  | 1 | CAJA MASTER | 4 |  | 1 |  | 1 | 0 | 0 | 0 | 0 | 0 | PNM | Comprar | Semanal | 1 | 1 | 180 |  |  |  | ARTICULO NO ROHS | No | No | Sí | No | No | No | No | No | No | No | No | No | No | No | No | No | 0
8609 | NHR17-250/3/1 | Seccionador manual con fusibles 3P 250A | 0 | Sí | 403016 | 45 | FUSIBLES/FIN CARRERA | ZHEJIANG CHINT ELECTRICS CO.LTD | No | No | Serie NHR17 |  | 6901800049074 |  | 0 | NHR17-250/3/1 |  | 8535100090 | 05081 | 3 | Artículos |  | Sí |  | Grupo de artículos | No | 210 |  | 05/10/10 |  | 01/10/24 | 05/12/18 | 30.8 |  | 30.8 | APP Soluciones para la industria | FUSIBLES/FIN CARRERA | 1 | 295 | 1 | 300 | 1 | 40267.5 | 2 | 15 | 3 | 3.38 |  | 1 | CAJA MASTER | 4 |  | 1 |  | 1 | 0 | 0 | 0 | 0 | 0 | PNM | Comprar | Semanal | 4 | 4 | 90 |  | 22/10/2020.- DESMARCADO ARTICULO DE COMPRA POR BAJA EN CATALOGO 2021 ¦ 11/08/2020.- CHATARREO DE PIEZAS (Spain dead and slow moving stock of june 2020). DESMARCAMOS COMO ARTICULO DE COMPRA ¦ 23/07/2020.- QUITAMOS MINIMOS POR PROPUESTA CHATARRA. ¦ 25/02/2020.- ACTUALIZADOS MINIMOS. ACTUALIZADOS PEDIDO MULTIPLE A MULTIPLO DE COMPRAS. |  | ARTICULO NO ROHS | No | No | Sí | No | No | No | No | No | No | No | No | No | No | No | No | No | 0
8610 | NHR17-400/3/1 | Seccionador manual con fusibles 3P 400A | 0 | Sí | 403019 | 45 | FUSIBLES/FIN CARRERA | ZHEJIANG CHINT ELECTRICS CO.LTD | No | No | Serie NHR17 |  | 6901800049104 |  | 0 | NHR17-400/3/1 |  | 8535100090 | 05081 | 3 | Artículos |  | Sí |  | Grupo de artículos | No | 210 |  | 05/10/10 |  | 26/09/24 | 27/05/17 | 42.99 |  | 42.99 | APP Soluciones para la industria | FUSIBLES/FIN CARRERA | 1 | 280 | 1 | 315 | 1 | 30870 | 2 | 14.5 | 3 | 7.1 |  | 1 | CAJA MASTER | 2 |  | 1 |  | 1 | 0 | 0 | 0 | 0 | 0 | PNM | Comprar | Semanal | 1 | 1 | 90 |  | 22/10/2020.- DESMARCADO ARTICULO DE COMPRA POR BAJA EN CATALOGO 2021 ¦ 11/08/2020.- CHATARREO DE PIEZAS (Spain dead and slow moving stock of june 2020). DESMARCAMOS COMO ARTICULO DE COMPRA |  | ARTICULO NO ROHS | No | No | Sí | No | No | No | No | No | No | No | No | No | No | No | No | No | 0
8611 | NHR17-630/3/1 | Seccionador manual con fusibles 3P 630A | 0 | Sí | 403020 | 45 | FUSIBLES/FIN CARRERA | ZHEJIANG CHINT ELECTRICS CO.LTD | No | No | Serie NHR17 |  | 6901800049111 |  | 0 | NHR17-630/3/1 |  | 8535100090 | 05081 | 3 | Artículos |  | Sí |  | Grupo de artículos | No | 210 |  | 05/10/10 |  | 26/09/24 | 25/06/18 | 47.1 |  | 47.1 | APP Soluciones para la industria | FUSIBLES/FIN CARRERA | 1 | 280 | 1 | 315 | 1 | 30870 | 2 | 16 | 3 | 7.95 |  | 1 | CAJA MASTER | 2 |  | 1 |  | 1 | 0 | 0 | 0 | 0 | 0 | PNM | Comprar | Semanal | 1 | 1 | 90 |  | 22/10/2020.- DESMARCADO ARTICULO DE COMPRA POR BAJA EN CATALOGO 2021 ¦ 11/08/2020.- CHATARREO DE PIEZAS (Spain dead and slow moving stock of june 2020). DESMARCAMOS COMO ARTICULO DE COMPRA |  | ARTICULO NO ROHS | No | No | Sí | No | No | No | No | No | No | No | No | No | No | No | No | No | 0
8612 | NHR40-125/3 | Seccionador manual mando directo con fusibles 3P 125A | 0 | Sí | 393261 | 0 | SECCIONADOR CONMUTAD | ZHEJIANG CHINT ELECTRICS CO.LTD | No | No |  |  | 6901800050193 |  | 0 |  |  |  | 05081 | 0 | Artículos |  | Sí |  | Grupo de artículos | No | 210 |  | 24/04/13 |  | 02/10/24 |  | 0 |  | 0 | APP Soluciones para la industria | SECCIONADOR CONMUTAD | 1 | 385 | 1 | 260 | 1 | 50050 | 2 | 10.2 | 3 | 0 |  | 1 | CAJA MASTER | 8 |  | 1 |  | 1 | 0 | 0 | 0 | 0 | 0 | PNM | Comprar |  | 0 | 0 | [5 empty] | No | No | No | No | No | No | No | No | No | No | No | No | No | No | No | No | 0
8613 | NHR40-160/3 | Seccionador manual mando directo con fusibles 3P 160A | 0 | Sí | 399020 | 45 | FUSIBLES/FIN CARRERA | ZHEJIANG CHINT ELECTRICS CO.LTD | No | No | Serie NHR40 |  | 6901800573364 |  | 0 | NHR40-160/3 | NHR40.png | 8535100090 | 05081 | 3 | Artículos |  | Sí |  | Grupo de artículos | No | 210 |  | 05/10/10 |  | 26/09/24 | 27/05/14 | 46.2 |  | 0 | APP Soluciones para la industria | FUSIBLES/FIN CARRERA | 1 | 365 | 1 | 180 | 1 | 23980.5 | 2 | 8.97 | 3 | 2 |  | 1 | CAJA MASTER | 4 |  | 1 |  | 1 | 0 | 0 | 0 | 0 | 0 | PNM | Comprar | Semanal | 1 | 1 | 90 |  | 22/10/2020.- DESMARCADO ARTICULO DE COMPRA POR BAJA EN CATALOGO 2021 |  | ARTICULO NO ROHS | No | No | Sí | No | No | No | No | No | No | No | No | No | No | No | No | No | 0
8614 | NHR40-160/3W | Seccionador manual mando eje prolongado con fusibles 3P 160A | 0 | Sí | 399033 | 45 | FUSIBLES/FIN CARRERA | ZHEJIANG CHINT ELECTRICS CO.LTD | No | No | Serie NHR40 |  | 6901800573753 |  | 0 | NHR40-160/3W | NHR40.png | 8535100090 | 05081 | 3 | Artículos |  | Sí |  | Grupo de artículos | No | 210 |  | 05/10/10 |  | 03/10/24 |  | 0 |  | 0 | APP Soluciones para la industria | FUSIBLES/FIN CARRERA | 1 | 365 | 1 | 180 | 1 | 23980.5 | 2 | 11.04 | 3 | 2.88 |  | 1 | CAJA MASTER | 4 |  | 1 |  | 1 | 0 | 0 | 0 | 0 | 0 | PNM | Comprar | Semanal | 1 | 1 | 90 |  | 22/10/2020.- DESMARCADO ARTICULO DE COMPRA POR BAJA EN CATALOGO 2021 ¦ 26/07/2019.- ARTICULO NO ROHS. VER @ ADJUNTO. |  | ARTICULO NO ROHS | No | No | Sí | No | No | No | No | No | No | No | No | No | No | No | No | No | 0
8615 | NHR40-160/4 | Seccionador manual mando directo con fusibles 4P 160A | 0 | Sí | 399027 | 45 | FUSIBLES/FIN CARRERA | ZHEJIANG CHINT ELECTRICS CO.LTD | No | No | Serie NHR40 |  | 6901800051596 |  | 0 | NHR40-160/4 | NHR40.png | 8535100090 | 05081 | 3 | Artículos |  | Sí |  | Grupo de artículos | No | 210 |  | 05/10/10 |  | 01/10/24 | 10/07/15 | 60.06 |  | 60.06 | APP Soluciones para la industria | FUSIBLES/FIN CARRERA | 1 | 263 | 1 | 182 | 1 | 20678.11 | 2 | 11.9 | 3 | 1.2 |  | 1 | CAJA MASTER | 4 |  | 1 |  | 1 | 0 | 0 | 0 | 0 | 0 | PNM | Comprar | Semanal | 1 | 1 | 90 |  | 22/10/2020.- DESMARCADO ARTICULO DE COMPRA POR BAJA EN CATALOGO 2021 |  | ARTICULO NO ROHS | No | No | Sí | No | No | No | No | No | No | No | No | No | No | No | No | No | 0
8616 | NHR40-160/4W | Seccionador manual mando eje prolongado con fusibles 4P 160A | 0 | Sí | 399038 | 45 | FUSIBLES/FIN CARRERA | ZHEJIANG CHINT ELECTRICS CO.LTD | No | No | Serie NHR40 |  | 6901800573838 |  | 0 | NHR40-160/4W | NHR40.png | 8535100090 | 05081 | 3 | Artículos |  | Sí |  | Grupo de artículos | No | 210 |  | 05/10/10 |  | 01/10/24 |  | 0 |  | 0 | APP Soluciones para la industria | FUSIBLES/FIN CARRERA | 1 | 263 | 1 | 182 | 1 | 20678.11 | 2 | 13.9 | 3 | 3.13 |  | 1 | CAJA MASTER | 4 |  | 1 |  | 1 | 0 | 0 | 0 | 0 | 0 | PNM | Comprar | Semanal | 1 | 1 | 90 |  | 22/10/2020.- DESMARCADO ARTICULO DE COMPRA POR BAJA EN CATALOGO 2021 |  | ARTICULO NO ROHS | No | No | Sí | No | No | No | No | No | No | No | No | No | No | No | No | No | 0
8617 | NHR40-160/w3 | Seccionador manual mando directo con fusibles 3P 250A | 0 | Sí | MAL CREADA | 0 | FUSIBLES/FIN CARRERA | ZHEJIANG CHINT ELECTRICS CO.LTD | No | No | Serie NHR40 |  |  |  | 0 |  | NHR40.png | 8535100090 | 05081 | 3 | Artículos |  | Sí |  | Grupo de artículos | No | 210 |  | 05/10/10 |  | 26/09/24 |  | 0 |  | 0 | APP Soluciones para la industria | FUSIBLES/FIN CARRERA | 1 | 0 | 1 | 0 | 1 | 0 | 2 | 0 | 2 | 0 |  | 1 | PAQUETE | 1 |  | 1 |  | 1 | 0 | 0 | 0 | 0 | 0 | PNM | Comprar | Semanal | 1 | 1 | 180 |  |  |  | ARTICULO NO ROHS | No | No | Sí | No | No | No | No | No | No | No | No | No | No | No | No | No | 0
8618 | NHR40-250/3 | Seccionador manual mando directo con fusibles 3P 250A | 0 | Sí | 399025 | 45 | FUSIBLES/FIN CARRERA | ZHEJIANG CHINT ELECTRICS CO.LTD | No | No | Serie NHR40 |  | 6901800573678 |  | 0 | NHR40-250/3 | NHR40.png | 8535100090 | 05081 | 3 | Artículos |  | Sí |  | Grupo de artículos | No | 210 |  | 30/10/12 |  | 01/10/24 | 19/10/16 | 70.97 |  | 70.97 | APP Soluciones para la industria | FUSIBLES/FIN CARRERA | 1 | 263 | 1 | 182 | 1 | 20678.11 | 2 | 7.8 | 3 | 3.5 |  | 1 | CAJA MASTER | 2 |  | 1 |  | 1 | 0 | 0 | 0 | 0 | 0 | PNM | Comprar | Semanal | 1 | 1 | 90 |  | 22/10/2020.- DESMARCADO ARTICULO DE COMPRA POR BAJA EN CATALOGO 2021 |  | ARTICULO NO ROHS | No | No | Sí | No | No | No | No | No | No | No | No | No | No | No | No | No | 0
8619 | NHR40-250/3W | Seccionador manual mando eje prolongado con fusibles 3P 250A | 0 | Sí | 399034 | 45 | FUSIBLES/FIN CARRERA | ZHEJIANG CHINT ELECTRICS CO.LTD | No | No | Serie NHR40 |  | 6901800573760 |  | 0 | NHR40-250/3W | NHR40.png | 8535100090 | 05081 | 3 | Artículos |  | Sí |  | Grupo de artículos | No | 210 |  | 05/10/10 |  | 01/10/24 | 31/01/14 | 80.85 |  | 80.85 | APP Soluciones para la industria | FUSIBLES/FIN CARRERA | 1 | 263 | 1 | 182 | 1 | 20678.11 | 2 | 9.6 | 3 | 4.4 |  | 1 | CAJA MASTER | 2 |  | 1 |  | 1 | 0 | 0 | 0 | 0 | 0 | PNM | Comprar | Semanal | 1 | 1 | 90 |  | 22/10/2020.- DESMARCADO ARTICULO DE COMPRA POR BAJA EN CATALOGO 2021 |  | ARTICULO NO ROHS | No | No | Sí | No | No | No | No | No | No | No | No | No | No | No | No | No | 0
8620 | NHR40-250/4 | Seccionador manual mando directo con fusibles 4P 250A | 0 | Sí | 399028 | 45 | FUSIBLES/FIN CARRERA | ZHEJIANG CHINT ELECTRICS CO.LTD | No | No | Serie NHR40 |  | 6901800573708 |  | 0 | NHR40-250/4 | NHR40.png | 8535100090 | 05081 | 3 | Artículos |  | Sí |  | Grupo de artículos | No | 210 |  | 05/10/10 |  | 26/09/24 | 31/07/16 | 97.03 |  | 97.03 | APP Soluciones para la industria | FUSIBLES/FIN CARRERA | 1 | 215 | 1 | 160 | 1 | 10492 | 2 | 5.7 | 3 | 5.2 |  | 1 | CAJA MASTER | 1 |  | 1 |  | 1 | 0 | 0 | 0 | 0 | 0 | PNM | Comprar | Semanal | 1 | 1 | 90 |  | 22/10/2020.- DESMARCADO ARTICULO DE COMPRA POR BAJA EN CATALOGO 2021 |  | ARTICULO NO ROHS | No | No | Sí | No | No | No | No | No | No | No | No | No | No | No | No | No | 0
8621 | NHR40-250/4W | Seccionador manual mando eje prolongado con fusibles 4P 250A | 0 | Sí | 399040 | 45 | FUSIBLES/FIN CARRERA | ZHEJIANG CHINT ELECTRICS CO.LTD | No | No | Serie NHR40 |  | 6901800573852 |  | 0 | NHR40-250/4W | NHR40.png | 8535100090 | 05081 | 3 | Artículos |  | Sí |  | Grupo de artículos | No | 210 |  | 05/10/10 |  | 26/09/24 | 31/08/18 | 120.35 |  | 120.35 | APP Soluciones para la industria | FUSIBLES/FIN CARRERA | 1 | 215 | 1 | 160 | 1 | 10492 | 2 | 8.52 | 3 | 6.1 |  | 1 | CAJA MASTER | 1 |  | 1 |  | 1 | 0 | 0 | 0 | 0 | 0 | PNM | Comprar | Semanal | 1 | 1 | 90 |  | 22/10/2020.- DESMARCADO ARTICULO DE COMPRA POR BAJA EN CATALOGO 2021 ¦ 11/08/2020.- CHATARREO DE PIEZAS (Spain dead and slow moving stock of june 2020). DESMARCAMOS COMO ARTICULO DE COMPRA |  | ARTICULO NO ROHS | No | No | Sí | No | No | No | No | No | No | No | No | No | No | No | No | No | 0
8622 | NHR40-400/3 | Seccionador manual mando directo con fusibles 3P 400A | 0 | Sí | 399019 | 45 | FUSIBLES/FIN CARRERA | ZHEJIANG CHINT ELECTRICS CO.LTD | No | No | Serie NHR40 |  | 6901800573357 |  | 0 | NHR40-400/3 | NHR40.png | 8535100090 | 05081 | 3 | Artículos |  | Sí |  | Grupo de artículos | No | 210 |  | 05/10/10 |  | 01/10/24 | 21/05/15 | 92.4 |  | 92.4 | APP Soluciones para la industria | FUSIBLES/FIN CARRERA | 1 | 307 | 1 | 185 | 1 | 25557.75 | 2 | 11.3 | 3 | 5.05 |  | 1 | CAJA MASTER | 2 |  | 1 |  | 1 | 0 | 0 | 0 | 0 | 0 | PNM | Comprar | Semanal | 1 | 1 | 90 |  | 22/10/2020.- DESMARCADO ARTICULO DE COMPRA POR BAJA EN CATALOGO 2021 |  | ARTICULO NO ROHS | No | No | Sí | No | No | No | No | No | No | No | No | No | No | No | No | No | 0
8623 | NHR40-400/3W | Seccionador manual mando eje prolongado con fusibles 3P 400A | 0 | Sí | 399035 | 45 | FUSIBLES/FIN CARRERA | ZHEJIANG CHINT ELECTRICS CO.LTD | No | No | Serie NHR40 |  | 6901800573777 |  | 0 | NHR40-400/3W | NHR40.png | 8535100090 | 05081 | 3 | Artículos |  | Sí |  | Grupo de artículos | No | 210 |  | 05/10/10 |  | 01/10/24 | 31/01/14 | 110.89 |  | 110.89 | APP Soluciones para la industria | FUSIBLES/FIN CARRERA | 1 | 307 | 1 | 185 | 1 | 25557.75 | 2 | 11.26 | 3 | 5.2 |  | 1 | CAJA MASTER | 2 |  | 1 |  | 1 | 0 | 0 | 0 | 0 | 0 | PNM | Comprar | Semanal | 1 | 1 | 90 |  | 22/10/2020.- DESMARCADO ARTICULO DE COMPRA POR BAJA EN CATALOGO 2021 |  | ARTICULO NO ROHS | No | No | Sí | No | No | No | No | No | No | No | No | No | No | No | No | No | 0
8624 | NHR40-400/4 | Seccionador manual mando directo con fusibles 4P 400A | 0 | Sí | 399029 | 45 | FUSIBLES/FIN CARRERA | ZHEJIANG CHINT ELECTRICS CO.LTD | No | No | Serie NHR40 |  | 6901800573715 |  | 0 | NHR40-400/4 | NHR40.png | 8535100090 | 05081 | 3 | Artículos |  | Sí |  | Grupo de artículos | No | 210 |  | 05/10/10 |  | 26/09/24 | 21/05/15 | 127.06 |  | 127.06 | APP Soluciones para la industria | FUSIBLES/FIN CARRERA | 1 | 215 | 1 | 160 | 1 | 11524 | 2 | 6.76 | 3 | 6.46 |  | 1 | CAJA MASTER | 1 |  | 1 |  | 1 | 0 | 0 | 0 | 0 | 0 | PNM | Comprar | Semanal | 1 | 1 | 90 |  | 22/10/2020.- DESMARCADO ARTICULO DE COMPRA POR BAJA EN CATALOGO 2021 |  | ARTICULO NO ROHS | No | No | Sí | No | No | No | No | No | No | No | No | No | No | No | No | No | 0
8625 | NHR40-400/4W | Seccionador manual mando eje prolongado con fusibles 4P 400A | 0 | Sí | 399042 | 45 | FUSIBLES/FIN CARRERA | ZHEJIANG CHINT ELECTRICS CO.LTD | No | No | Serie NHR40 |  | 6901800573876 |  | 0 | NHR40-400/4W | NHR40.png | 8535100090 | 05081 | 3 | Artículos |  | Sí |  | Grupo de artículos | No | 210 |  | 05/10/10 |  | 26/09/24 | 30/06/13 | 172.8 |  | 172.8 | APP Soluciones para la industria | FUSIBLES/FIN CARRERA | 1 | 215 | 1 | 160 | 1 | 11524 | 2 | 7.66 | 3 | 16 |  | 1 | CAJA MASTER | 1 |  | 1 |  | 1 | 0 | 0 | 0 | 0 | 0 | PNM | Comprar | Semanal | 1 | 1 | 90 |  | 22/10/2020.- DESMARCADO ARTICULO DE COMPRA POR BAJA EN CATALOGO 2021 |  | ARTICULO NO ROHS | No | No | Sí | No | No | No | No | No | No | No | No | No | No | No | No | No | 0
8626 | NHR40-630/3 | Seccionador manual mando directo con fusibles 3P 630A | 0 | Sí | 399026 | 45 | FUSIBLES/FIN CARRERA | ZHEJIANG CHINT ELECTRICS CO.LTD | No | No | Serie NHR40 |  | 6901800573685 |  | 0 | NHR40-630/3 | NHR40.png | 8535100090 | 05081 | 3 | Artículos |  | Sí |  | Grupo de artículos | No | 210 |  | 05/10/10 |  | 01/10/24 |  | 0 |  | 0 | APP Soluciones para la industria | FUSIBLES/FIN CARRERA | 1 | 375 | 1 | 365 | 1 | 56118.75 | 2 | 16 | 3 | 14.38 |  | 1 | CAJA MASTER | 1 |  | 1 |  | 1 | 0 | 0 | 0 | 0 | 0 | PNM | Comprar | Semanal | 1 | 1 | 90 |  | 22/10/2020.- DESMARCADO ARTICULO DE COMPRA POR BAJA EN CATALOGO 2021 |  | ARTICULO NO ROHS | No | No | Sí | No | No | No | No | No | No | No | No | No | No | No | No | No | 0
8627 | NHR40-630/3W | Seccionador manual mando eje prolongado con fusibles 3P 630A | 0 | Sí | 399036 | 45 | FUSIBLES/FIN CARRERA | ZHEJIANG CHINT ELECTRICS CO.LTD | No | No | Serie NHR40 |  | 6901800573784 |  | 0 | NHR40-630/3W | NHR40.png | 8535100090 | 05081 | 3 | Artículos |  | Sí |  | Grupo de artículos | No | 210 |  | 05/10/10 |  | 01/10/24 |  | 0 |  | 0 | APP Soluciones para la industria | FUSIBLES/FIN CARRERA | 1 | 375 | 1 | 365 | 1 | 56118.75 | 2 | 17.3 | 3 | 15.68 |  | 1 | CAJA MASTER | 1 |  | 1 |  | 1 | 0 | 0 | 0 | 0 | 0 | PNM | Comprar | Semanal | 1 | 1 | 90 |  | 22/10/2020.- DESMARCADO ARTICULO DE COMPRA POR BAJA EN CATALOGO 2021 |  | ARTICULO NO ROHS | No | No | Sí | No | No | No | No | No | No | No | No | No | No | No | No | No | 0
8628 | NHR40-630/4 | Seccionador manual mando directo con fusibles 4P 630A | 0 | Sí | 399079 | 45 | FUSIBLES/FIN CARRERA | ZHEJIANG CHINT ELECTRICS CO.LTD | No | No | Serie NHR40 |  | 6901800575221 |  | 0 | NHR40-630/4 | NHR40.png | 8535100090 | 05081 | 3 | Artículos |  | Sí |  | Grupo de artículos | No | 210 |  | 05/10/10 |  | 01/10/24 | 28/10/14 | 445.24 |  | 0 | APP Soluciones para la industria | FUSIBLES/FIN CARRERA | 1 | 306 | 1 | 332 | 1 | 53437.39 | 2 | 18.6 | 3 | 18 |  | 1 | CAJA MASTER | 1 |  | 1 |  | 1 | 0 | 0 | 0 | 0 | 0 | PNM | Comprar | Semanal | 1 | 1 | 90 |  | 22/10/2020.- DESMARCADO ARTICULO DE COMPRA POR BAJA EN CATALOGO 2021 |  | ARTICULO NO ROHS | No | No | Sí | No | No | No | No | No | No | No | No | No | No | No | No | No | 0
8629 | NHR40-630/4W | Seccionador manual mando eje prolongado con fusibles 4P 630A | 0 | Sí |  | 45 | FUSIBLES/FIN CARRERA | ZHEJIANG CHINT ELECTRICS CO.LTD | No | No | Serie NHR40 |  | 6901800050490 |  | 0 | NHR40-630/4W | NHR40.png | 8535100090 | 05081 | 3 | Artículos |  | Sí |  | Grupo de artículos | No | 210 |  | 05/10/10 |  | 08/09/24 |  | 0 |  | 0 | APP Soluciones para la industria | FUSIBLES/FIN CARRERA |  | 0 |  | 0 |  | 0 | 2 | 0 | 3 | 0 |  | 1 | PAQUETE | 2 |  | 1 |  | 1 | 0 | 0 | 0 | 0 | 0 | PNM | Comprar | Semanal | 1 | 1 | 90 |  | 22/10/2020.- DESMARCADO ARTICULO DE COMPRA POR BAJA EN CATALOGO 2021 |  | ARTICULO NO ROHS | No | No | Sí | No | No | No | No | No | No | No | No | No | No | No | No | No | 0
8630 | NHRT40-160/3/L | Seccionador manual con fusibles 3P 160A vertical | 0 | Sí | 407004 | 45 | FUSIBLES/FIN CARRERA | ZHEJIANG CHINT ELECTRICS CO.LTD | No | No | Serie NHRT40 |  | 6901800573326 |  | 0 | NHRT40-160/3/L | G NHRT40-160/3L 不配熔体 | 8535100090 | 05081 | 3 | Artículos |  | Sí |  | Grupo de artículos | No | 210 |  | 05/10/10 |  | 01/10/24 | 21/05/15 | 34.55 |  | 34.55 | APP Soluciones para la industria | FUSIBLES/FIN CARRERA | 1 | 278 | 1 | 278 | 1 | 37869.16 | 2 | 11.9 | 3 | 1.3 |  | 1 | CAJA MASTER | 8 |  | 1 |  | 1 | 0 | 0 | 0 | 0 | 0 | PNM | Comprar | Semanal | 1 | 1 | 90 |  | 22/10/2020.- DESMARCADO ARTICULO DE COMPRA POR BAJA EN CATALOGO 2021 |  | ARTICULO NO ROHS | No | No | Sí | No | No | No | No | No | No | No | No | No | No | No | No | No | 0
8631 | NHRT40-250/3/L | Seccionador manual con fusibles 3P 250A vertical | 0 | Sí | 407005 | 45 | FUSIBLES/FIN CARRERA | ZHEJIANG CHINT ELECTRICS CO.LTD | No | No | Serie NHRT40 |  | 6901800573333 |  | 0 | NHRT40-250/3/L | G NHRT40-250/3L 不配熔体 | 8535100090 | 05081 | 3 | Artículos |  | Sí |  | Grupo de artículos | No | 210 |  | 05/10/10 |  | 01/10/24 | 25/06/16 | 75.15 |  | 75.15 | APP Soluciones para la industria | FUSIBLES/FIN CARRERA | 1 | 250 | 1 | 275 | 1 | 54656.25 | 2 | 14.78 | 3 | 6.65 |  | 1 | CAJA MASTER | 2 |  | 1 |  | 1 | 0 | 0 | 0 | 0 | 0 | PNM | Comprar | Semanal | 1 | 1 | 90 |  | 22/10/2020.- DESMARCADO ARTICULO DE COMPRA POR BAJA EN CATALOGO 2021 |  | ARTICULO NO ROHS | No | No | Sí | No | No | No | No | No | No | No | No | No | No | No | No | No | 0
8632 | NHRT40-400/3 | Seccionador manual con fusibles 3P 400A vertical funcionamiento independiente por fáses | 0 | Sí | 407010 | 0 | FUSIBLES/FIN CARRERA | ZHEJIANG CHINT ELECTRICS CO.LTD | No | No | Serie NHRT40 |  | 6901800573807 |  | 0 |  |  | 8535100090 | 05081 | 3 | Artículos |  | Sí |  | Grupo de artículos | No | 210 |  | 31/05/13 |  | 01/10/24 | 13/08/13 | 102.71 |  | 102.71 | APP Soluciones para la industria | FUSIBLES/FIN CARRERA | 1 | 250 | 1 | 275 | 1 | 54656.25 | 2 | 14.78 | 3 | 6.65 |  | 1 | CAJA MASTER | 2 |  | 1 |  | 1 | 0 | 0 | 0 | 0 | 0 | PNM | Comprar | Semanal | 1 | 1 | 180 |  |  |  | ARTICULO NO ROHS | No | No | Sí | No | No | No | No | No | No | No | No | No | No | No | No | No | 0
8633 | NHRT40-400/3/L | Seccionador manual con fusibles 3P 400A vertical | 0 | Sí | 407006 | 45 | FUSIBLES/FIN CARRERA | ZHEJIANG CHINT ELECTRICS CO.LTD | No | No | Serie NHRT40 |  | 6901800573340 |  | 0 | NHRT40-400/3/L | G NHRT40-400/3L 不配熔体 | 8535100090 | 05081 | 3 | Artículos |  | Sí |  | Grupo de artículos | No | 210 |  | 05/10/10 |  | 01/10/24 | 26/05/15 | 82.6 |  | 82.6 | APP Soluciones para la industria | FUSIBLES/FIN CARRERA | 1 | 250 | 1 | 275 | 1 | 54656.25 | 2 | 14.78 | 3 | 6.65 |  | 1 | CAJA MASTER | 2 |  | 1 |  | 1 | 0 | 0 | 0 | 0 | 0 | PNM | Comprar | Semanal | 1 | 1 | 90 |  | 22/10/2020.- DESMARCADO ARTICULO DE COMPRA POR BAJA EN CATALOGO 2021 |  | ARTICULO NO ROHS | No | No | Sí | No | No | No | No | No | No | No | No | No | No | No | No | No | 0
8634 | NHRT40-630/3/L | Seccionador manual con fusibles 3P 630A vertical | 0 | Sí | 407007 | 45 | FUSIBLES/FIN CARRERA | ZHEJIANG CHINT ELECTRICS CO.LTD | No | No | Serie NHRT40 |  |  |  | 0 | NHRT40-630/3/L | G NHRT40-630/3L 不配熔体 | 8535100090 | 05081 | 3 | Artículos |  | Sí |  | Grupo de artículos | No | 210 |  | 05/10/10 |  | 03/10/24 | 18/05/11 | 90.12 |  | 90.12 | APP Soluciones para la industria | FUSIBLES/FIN CARRERA | 1 | 250 | 1 | 275 | 1 | 54656.25 | 2 | 16.28 | 3 | 8.03 |  | 1 | CAJA MASTER | 2 |  | 1 |  | 1 | 0 | 0 | 0 | 0 | 0 | PNM | Comprar | Semanal | 1 | 1 | 90 |  | 22/10/2020.- DESMARCADO ARTICULO DE COMPRA POR BAJA EN CATALOGO 2021 |  | ARTICULO NO ROHS | No | No | Sí | No | No | No | No | No | No | No | No | No | No | No | No | No | 0
8635 | NJB1-S/230 | Temporizador multifunción 230ca, 1NA/NC, 1s - 120h | 53 | No | 280047 | 50 | RELES DE CONTROL | ZHEJIANG CHINT ELECTRICS CO.LTD | No | Sí | Serie NJB1-S | C | 6901800571407 |  | 0 | NJB1-S/230CA | NJB1-S.png | 8536419090 | 05081 | 3 | Artículos | F9E | Sí |  | Grupo de artículos | No | 210 |  | 07/06/11 |  | 10/10/24 | 17/09/24 | 6.26 |  | 6.26 | APP Control y gestion de la energia | RELES DE CONTROL | 1 | 301 | 1 | 366 | 1 | 48803.54 | 2 | 18.76 | 3 | 0.15 |  | 1 | CAJA MASTER | 108 |  | 1 |  | 1 | 0 | 0 | 0 | 0 | 0 | PNM | Comprar | Semanal | 108 | 108 | 120 |  | 29/07/2021.- REVISION DE MINIMOS CON EL NUEVO PLAZO DE ENTREGA DE FARBICA ¦ 10/03/2021.- ACTUALIZADO MINIMOS S/ VENTA ULTIMOS 12 MESES ¦ 25/02/2020.- ACTUALIZADOS MINIMOS. ACTUALIZADOS PEDIDO MULTIPLE A MULTIPLO DE COMPRAS. Descatalogado sept 2024 |  |  | No | No | No | No | No | Sí | No | No | Sí | Sí | No | No | Sí | No | Sí | No | 0
8636 | NJB1-S/24 | Temporizador multifunción 24Vca, 1NA/NC, 1s - 120h | 0 | Sí | 280044 | 50 | RELES DE CONTROL | ZHEJIANG CHINT ELECTRICS CO.LTD | No | No | Serie NJB1-S | D | 6901800072768 |  | 0 | NJB1-S/24CA | NJB1-S.png | 8536419090 | 05081 | 3 | Artículos | F9E | Sí |  | Grupo de artículos | No | 210 |  | 13/02/12 |  | 11/10/24 | 30/07/19 | 6.42 |  | 6.42 | APP Control y gestion de la energia | RELES DE CONTROL | 1 | 301 | 1 | 366 | 1 | 48803.54 | 2 | 18.76 | 3 | 0.15 |  | 1 | CAJA MASTER | 108 |  | 1 |  | 1 | 0 | 0 | 0 | 0 | 0 | PNM | Comprar | Semanal | 1 | 1 | 120 |  | 13/12/2019.- ARTICULO NO ROHS |  |  | No | No | No | No | No | Sí | No | No | Sí | Sí | No | No | Sí | No | Sí | No | 0
8637 | NJB1-S/24CC | Temporizador multifunción 24Vcc, 1NA/NC, 1s - 120h | 25 | No | 280049 | 50 | RELES DE CONTROL | ZHEJIANG CHINT ELECTRICS CO.LTD | Sí | Sí | Serie NJB1-S | C | 6901800571421 |  | 0 | NJB1-S/24CC | NJB1-S.png | 8536419090 | 05081 | 3 | Artículos | F9E | Sí |  | Grupo de artículos | No | 210 |  | 11/05/12 |  | 30/09/24 | 30/09/19 | 6.64 |  | 0 | APP Control y gestion de la energia | RELES DE CONTROL | 1 | 301 | 1 | 366 | 1 | 48803.54 | 2 | 18.76 | 3 | 0.15 |  | 1 | CAJA MASTER | 108 |  | 1 |  | 1 | 7 | 9 | 0 | 0 | 0 | PNM | Comprar | Semanal | 108 | 108 | 120 |  | 29/07/2021.- REVISION DE MINIMOS CON EL NUEVO PLAZO DE ENTREGA DE FARBICA ¦ 10/03/2021.- ACTUALIZADO MINIMOS S/ VENTA ULTIMOS 12 MESES ¦ 25/02/2020.- ACTUALIZADOS MINIMOS. ACTUALIZADOS PEDIDO MULTIPLE A MULTIPLO DE COMPRAS. |  |  | No | No | No | No | No | Sí | No | No | Sí | Sí | No | No | Sí | No | Sí | Sí | 0
8638 | NJB1-S/400 | Temporizador multifunción 400Vca, 1NA/NC, 1s - 120h | 21 | No | 280048 | 50 | RELES DE CONTROL | ZHEJIANG CHINT ELECTRICS CO.LTD | No | Sí | Serie NJB1-S | C | 6901800571414 |  | 0 | NJB1-S/400CA | NJB1-S.png | 8536419090 | 05081 | 3 | Artículos | F9E | Sí |  | Grupo de artículos | No | 210 |  | 20/02/14 |  | 30/09/24 | 24/03/16 | 7.33 |  | 0 | APP Control y gestion de la energia | RELES DE CONTROL | 1 | 301 | 1 | 366 | 1 | 48803.54 | 2 | 18.76 | 3 | 0.15 |  | 1 | CAJA MASTER | 108 |  | 1 |  | 1 | 0 | 0 | 0 | 0 | 0 | PNM | Comprar | Semanal | 1 | 1 | 120 |  | 03/03/2021.- BLOQUEADO PARA COMPRA POR ESTAR INCLUIDO EN OVERDUE STOCK > 3 AÑOS |  |  | No | No | No | No | No | Sí | No | No | Sí | Sí | No | No | Sí | No | Sí | Sí | 0
8639 | NJB1-S10/230 | Temporizador 1...10min 230Vca | 0 | Sí |  | 0 | GUARDAMOTORES | ZHEJIANG CHINT ELECTRICS CO.LTD | No | No |  |  |  |  | 0 |  |  |  | 05081 | 0 | Artículos |  | Sí |  | Grupo de artículos | No | 210 |  | 05/07/11 |  | 23/08/24 |  | 0 |  | 0 | APP Soluciones para la industria | GUARDAMOTORES |  | 0 |  | 0 |  | 0 | 2 | 0 |  | 0 |  | 1 | PAQUETE | 1 |  | 1 |  | 1 | 0 | 0 | 0 | 0 | 0 | Ning. | Comprar |  | 0 | 0 |  |  |  |  | Ref. correcta NJB1-S/230 | No | No | No | No | No | No | No | No | No | No | No | No | No | No | No | No | 0
8640 | NJB1-S120/230 | Temporizador 12...120min 230Vca | 0 | Sí |  | 0 | GUARDAMOTORES | ZHEJIANG CHINT ELECTRICS CO.LTD | No | No |  |  |  |  | 0 |  |  |  | 05081 | 0 | Artículos |  | Sí |  | Grupo de artículos | No | 210 |  | 05/07/11 |  | 23/08/24 |  | 0 |  | 0 | APP Soluciones para la industria | GUARDAMOTORES |  | 0 |  | 0 |  | 0 | 2 | 0 |  | 0 |  | 1 | PAQUETE | 1 |  | 1 |  | 1 | 0 | 0 | 0 | 0 | 0 | Ning. | Comprar |  | 0 | 0 |  |  |  |  | Ref. correcta NJB1-S/230 | No | No | No | No | No | No | No | No | No | No | No | No | No | No | No | No | 0
8641 | NJB1-S2/230 | Temporizador 0.2...2min 230Vca | 0 | Sí |  | 0 | GUARDAMOTORES | ZHEJIANG CHINT ELECTRICS CO.LTD | No | No |  |  |  |  | 0 |  |  |  | 05081 | 0 | Artículos |  | Sí |  | Grupo de artículos | No | 210 |  | 05/07/11 |  | 23/08/24 |  | 0 |  | 0 | APP Soluciones para la industria | GUARDAMOTORES |  | 0 |  | 0 |  | 0 | 2 | 0 |  | 0 |  | 1 | PAQUETE | 1 |  | 1 |  | 1 | 0 | 0 | 0 | 0 | 0 | Ning. | Comprar |  | 0 | 0 |  |  |  |  | Ref. correcta NJB1-S/230 | No | No | No | No | No | No | No | No | No | No | No | No | No | No | No | No | 0
8642 | NJB1-S20/230 | Temporizador 2...20min 230Vca | 0 | Sí |  | 50 | RELES DE CONTROL | ZHEJIANG CHINT ELECTRICS CO.LTD | No | No | Serie NJB1 |  |  |  | 0 | NJB1-S20/230 | NJB1-S.png | 8536419090 | 05081 | 3 | Artículos |  | Sí |  | Grupo de artículos | No | 210 |  | 05/07/11 |  | 23/08/24 | 19/08/11 | 6.77 |  | 6.77 | APP Control y gestion de la energia | RELES DE CONTROL |  | 1 | 2 | 0 |  | 0 | 2 | 0 | 3 | 0 |  | 1 | PAQUETE | 1 |  | 1 |  | 1 | 0 | 0 | 0 | 0 | 0 | Ning. | Comprar |  | 0 | 0 |  |  |  |  | Ref. correcta NJB1-S/230 | No | No | No | No | No | Sí | No | No | No | No | No | No | No | No | Sí | No | 0
8643 | NJB1-S5/230 | Temporizador 0.5...5min 230Vca | 0 | Sí |  | 0 | GUARDAMOTORES | ZHEJIANG CHINT ELECTRICS CO.LTD | No | No |  |  |  |  | 0 |  |  |  | 05081 | 0 | Artículos |  | Sí |  | Grupo de artículos | No | 210 |  | 05/07/11 |  | 23/08/24 |  | 0 |  | 0 | APP Soluciones para la industria | GUARDAMOTORES |  | 0 |  | 0 |  | 0 | 2 | 0 |  | 0 |  | 1 | PAQUETE | 1 |  | 1 |  | 1 | 0 | 0 | 0 | 0 | 0 | Ning. | Comprar |  | 0 | 0 |  |  |  |  | Ref. correcta NJB1-S/230 | No | No | No | No | No | No | No | No | No | No | No | No | No | No | No | No | 0
8644 | NJB1-S50/230 | Temporizador 5...50min 230Vca | 0 | Sí |  | 0 | GUARDAMOTORES | ZHEJIANG CHINT ELECTRICS CO.LTD | No | No |  |  |  |  | 0 |  |  |  | 05081 | 0 | Artículos |  | Sí |  | Grupo de artículos | No | 210 |  | 05/07/11 |  | 23/08/24 |  | 0 |  | 0 | APP Soluciones para la industria | GUARDAMOTORES |  | 0 |  | 0 |  | 0 | 2 | 0 |  | 0 |  | 1 | PAQUETE | 1 |  | 1 |  | 1 | 0 | 0 | 0 | 0 | 0 | Ning. | Comprar |  | 0 | 0 |  |  |  |  | Ref. correcta NJB1-S/230 | No | No | No | No | No | No | No | No | No | No | No | No | No | No | No | No | 0
8645 | NJB1-X | Relé de protección de fases - trifásico+neutro 4 hilos | 52 | No | 310008 | 50 | RELES DE CONTROL | ZHEJIANG CHINT ELECTRICS CO.LTD | Sí | Sí | Serie NJB1-X | C | 6901800571445 |  | 0 | NJB1-X | NJB1-X.png | 8536419090 | 05081 | 3 | Artículos | F9E | Sí |  | Grupo de artículos | No | 210 |  | 04/08/11 |  | 30/09/24 | 05/10/22 | 6.09 |  | 6.41 | APP Control y gestion de la energia | RELES DE CONTROL | 1 | 301 | 1 | 366 | 1 | 48803.54 | 2 | 16.55 | 3 | 0.1 |  | 1 | CAJA MASTER | 108 |  | 1 |  | 1 | 12 | 15 | 0 | 0 | 0 | PNM | Comprar | Semanal | 108 | 108 | 120 |  | 29/07/2021.- REVISION DE MINIMOS CON EL NUEVO PLAZO DE ENTREGA DE FARBICA ¦ 10/03/2021.- ACTUALIZADO MINIMOS S/ VENTA ULTIMOS 12 MESES ¦ 25/02/2020.- ACTUALIZADOS MINIMOS. ACTUALIZADOS PEDIDO MULTIPLE A MULTIPLO DE COMPRAS. ¦ Dear Olga, Thanks for the information, I remember we asked for special prices of NJB1-X several times before and always get a negative reply. Fortunately, this time marketing department and European division agreed to accept CIF VALENCIA by 6.00EUR/unit of NJB1-X for CIATESA. Christian, Jackie and Allen pls modify your prices list accordingly. I’ve asked our financial people to update their prices record in system accordingly. Best regads. Fiona 07-06-2012. Precio de compra Div. Sur a 7,90€ para no saltar bajo coste en las ventas a Intarcón. | Precio dado por A.Ferre |  | No | No | No | No | No | Sí | No | No | Sí | Sí | No | No | Sí | No | No | Sí | 0
8646 | NJB1-X/230 | Relé de protección de fases - trifásico - | 0 | Sí | 280043 | 0 | RELES DE CONTROL | ZHEJIANG CHINT ELECTRICS CO.LTD | No | No |  |  | 6901800072744 |  | 0 |  |  |  | 05082 | 0 | Artículos |  | Sí |  | Grupo de artículos | No | 210 |  | 16/03/11 |  | 01/10/24 | 01/11/11 | 5.94 |  | 0 | APP Soluciones para la industria | RELES DE CONTROL | 1 | 301 | 1 | 366 | 1 | 48803.54 | 2 | 14.91 | 3 | 0 |  | 1 | CAJA MASTER | 108 |  | 1 |  | 1 | 0 | 0 | 0 | 0 | 0 | Ning. | Comprar |  | 0 | 0 |  |  |  | ref. correcta NJB1-X | Ref. correcta NJB1-X | No | No | No | No | No | No | No | No | No | No | No | No | No | No | Sí | No | 0
8647 | NJB1-X1 | Protector de fases trifásico - Fijo 3F/3Hilos - 200…500Vca | 164 | No | 310007 | 50 | RELES DE CONTROL | ZHEJIANG CHINT ELECTRICS CO.LTD | Sí | Sí | Serie NJB1-X | C | 6901800571438 |  | 0 | NJB1-X1 | NJB1-X.png | 8536419090 | 05081 | 3 | Artículos | F9E | Sí |  | Grupo de artículos | Sí | 210 |  | 27/06/14 |  | 30/09/24 | 07/09/20 | 4.19 |  | 0 | APP Control y gestion de la energia | RELES DE CONTROL | 1 | 301 | 1 | 366 | 1 | 48803.54 | 2 | 14.91 | 3 | 0.1 |  | 1 | CAJA MASTER | 108 |  | 1 |  | 1 | 0 | 0 | 0 | 0 | 0 | PNM | Comprar | Semanal | 108 | 108 | 120 |  | 29/07/2021.- REVISION DE MINIMOS CON EL NUEVO PLAZO DE ENTREGA DE FARBICA ¦ 10/03/2021.- ACTUALIZADO MINIMOS S/ VENTA ULTIMOS 12 MESES ¦ 25/02/2020.- ACTUALIZADOS MINIMOS. ACTUALIZADOS PEDIDO MULTIPLE A MULTIPLO DE COMPRAS. |  |  | No | No | No | No | No | Sí | No | No | Sí | Sí | No | No | Sí | No | No | Sí | 0
8648 | NJB1-X1-230 | Relé de protección de fases - trifásico - 3 hilos | 0 | Sí | 280030 | 50 | RELES DE CONTROL | ZHEJIANG CHINT ELECTRICS CO.LTD | No | No |  |  | 6901800073901 |  | 0 |  |  |  | 05081 | 0 | Artículos |  | Sí |  | Grupo de artículos | No | 210 |  | 17/09/12 |  | 02/10/24 | 26/11/13 | 6.49 |  | 0 | APP Soluciones para la industria | RELES DE CONTROL | 1 | 301 | 1 | 366 | 1 | 48803.54 | 2 | 16.03 | 3 | 8.98 |  | 1 | CAJA MASTER | 108 |  | 1 |  | 1 | 0 | 0 | 0 | 0 | 0 | Ning. | Comprar |  | 0 | 0 |  |  |  |  | Ref. Correcta NJB1-Y3/230 | No | No | No | No | No | No | No | No | No | No | No | No | No | No | No | No | 0
8649 | NJB1-X-CIAT | Protector de fases trifásico – Tensión ajust Umbral desequilibrio fijo 4% Tiempo retardo fijo 5s | 0 | No |  | 0 | RELES DE CONTROL | ZHEJIANG CHINT ELECTRICS CO.LTD | Sí | Sí | Serie NJB1 |  |  |  | 0 |  | NJB1-X.png | 8536419090 | 05081 | 3 | Artículos |  | Sí |  | Grupo de artículos | No | 210 |  | 20/03/15 |  | 26/09/24 |  | 0 |  | 0 | APP Control y gestion de la energia | RELES DE CONTROL | 1 | 0 | 1 | 0 | 1 | 0 | 2 | 0 | 2 | 0 |  | 1 |  | 1 |  | 1 |  | 1 | 0 | 0 | 0 | 0 | 0 | PNM | Comprar | Semanal | 1 | 1 | 120 |  |  |  |  | No | No | No | No | No | Sí | No | No | No | No | No | No | No | No | No | No | 0
8650 | NJB1-Y1/230 | Relé de protección de fases monofásico - 6mV…300mV - 230Vac | 0 | No | 310010 | 50 | RELES DE CONTROL | ZHEJIANG CHINT ELECTRICS CO.LTD | Sí | Sí | Serie NJB1-Y | C | 6901800571469 |  | 0 | NJB1-Y1/230 | NJB1-Y.png | 8536419090 | 05081 | 3 | Artículos | F9E | Sí |  | Grupo de artículos | No | 210 |  | 02/09/14 |  | 30/09/24 | 31/05/24 | 7.67 |  | 7.67 | APP Control y gestion de la energia | RELES DE CONTROL | 1 | 301 | 1 | 366 | 1 | 48803.54 | 2 | 18.78 | 3 | 0.15 |  | 1 | CAJA MASTER | 108 |  | 1 |  | 1 | 0 | 0 | 0 | 0 | 0 | PNM | Comprar | Semanal | 1 | 1 | 120 |  | 29/07/2021.- REVISION DE MINIMOS CON EL NUEVO PLAZO DE ENTREGA DE FARBICA |  |  | No | No | No | No | No | Sí | No | No | Sí | Sí | No | No | Sí | No | No | Sí | 0
8651 | NJB1-Y2/230 | Relé de protección de fases monofásico . 1V…150V - 230Vac | 0 | No | 310014 | 50 | RELES DE CONTROL | ZHEJIANG CHINT ELECTRICS CO.LTD | Sí | Sí | Serie NJB1-Y | C | 6901800571506 |  | 0 | NJB1-Y2/230 | NJB1-Y.png | 8536419090 | 05081 | 3 | Artículos | F9E | Sí |  | Grupo de artículos | No | 210 |  | 02/09/14 |  | 30/09/24 | 06/10/22 | 6.88 |  | 6.88 | APP Control y gestion de la energia | RELES DE CONTROL | 1 | 301 | 1 | 366 | 1 | 48803.54 | 2 | 18.78 | 3 | 0.15 |  | 1 | CAJA MASTER | 108 |  | 1 |  | 1 | 0 | 0 | 0 | 0 | 0 | PNM | Comprar | Semanal | 1 | 1 | 120 |  | 29/07/2021.- REVISION DE MINIMOS CON EL NUEVO PLAZO DE ENTREGA DE FARBICA |  |  | No | No | No | No | No | Sí | No | No | Sí | Sí | No | No | Sí | No | No | No | 0
8652 | NJB1-Y3/230 | Relé de protección de fases - monofásico - 20/600V - 230Vac | 4 | No | 310018 | 50 | RELES DE CONTROL | ZHEJIANG CHINT ELECTRICS CO.LTD | Sí | Sí | Serie NJB1-Y | C | 6901800571544 |  | 0 | NJB1-Y3/230 | NJB1-Y.png | 8536419090 | 05081 | 3 | Artículos | F9E | Sí |  | Grupo de artículos | No | 210 |  | 07/07/11 |  | 30/09/24 | 09/10/24 | 7.74 |  | 7.74 | APP Control y gestion de la energia | RELES DE CONTROL | 1 | 301 | 1 | 366 | 1 | 48803.54 | 2 | 16.03 | 3 | 0.15 |  | 1 | CAJA MASTER | 108 |  | 1 |  | 1 | 1 | 2 | 0 | 0 | 0 | PNM | Comprar | Semanal | 1 | 1 | 120 |  | 29/07/2021.- REVISION DE MINIMOS CON EL NUEVO PLAZO DE ENTREGA DE FARBICA ¦ Precio de div. sur para no saltar bajo coste al vender a Intarcón. |  |  | No | No | No | No | No | Sí | No | No | Sí | Sí | No | No | Sí | No | Sí | Sí | 0
8653 | NJB1-Y3/24VCC | Relé de protección de fases - monofásico - 20/600V - 24Vdc | 0 | No | 310020 | 50 | RELES DE CONTROL | ZHEJIANG CHINT ELECTRICS CO.LTD | Sí | Sí | Serie NJB1 | C | 6901800571568 |  | 0 | NJB1-Y3/24VCC | NJB1-Y.png | 8536419090 | 05081 | 3 | Artículos |  | Sí |  | Grupo de artículos | No | 210 |  | 08/05/15 |  | 10/10/24 | 31/08/20 | 6.87 |  | 6.87 | APP Control y gestion de la energia | RELES DE CONTROL | 1 | 301 | 1 | 366 | 1 | 48803.54 | 2 | 18.78 | 3 | 0.15 |  | 1 | CAJA MASTER | 108 |  | 1 |  | 1 | 0 | 0 | 0 | 0 | 0 | PNM | Comprar | Semanal | 1 | 1 | 120 |  |  |  |  | No | No | No | No | No | Sí | No | No | No | No | No | No | No | No | No | No | 0
8654 | NJB1-Y3-600/230 | Relé de protección de fases - monofásico - 60/600V - 230Vca | 0 | Sí |  | 0 | RELES DE CONTROL | ZHEJIANG CHINT ELECTRICS CO.LTD | No | No |  |  |  |  | 0 |  |  |  | 05082 | 0 | Artículos |  | Sí |  | Grupo de artículos | No | 210 |  | 16/03/11 |  | 23/08/24 | 01/11/11 | 7.55 |  | 0 | APP Soluciones para la industria | RELES DE CONTROL |  | 0 |  | 0 |  | 0 | 2 | 0 |  | 0 |  | 1 | PAQUETE | 1 |  | 1 |  | 1 | 0 | 0 | 0 | 0 | 0 | Ning. | Comprar |  | 0 | 0 |  |  |  | Ref. correcta NJB1-Y3/230 | Ref. correcta NJB1-Y3-600/230 | No | No | No | No | No | No | No | No | No | No | No | No | No | No | No | No | 0
8655 | NJB1-Y3B/230 | Relé proteccion fases, 30...300V, monofásico 230Vca | 0 | Sí |  | 0 | GUARDAMOTORES | ZHEJIANG CHINT ELECTRICS CO.LTD | No | No |  |  |  |  | 0 |  |  |  | 05081 | 0 | Artículos |  | Sí |  | Grupo de artículos | No | 210 |  | 04/05/11 |  | 23/08/24 | 06/07/11 | 7.5 |  | 0 | APP Soluciones para la industria | GUARDAMOTORES |  | 0 |  | 0 |  | 0 | 2 | 0 |  | 0 |  | 1 | PAQUETE | 1 |  | 1 |  | 1 | 0 | 0 | 0 | 0 | 0 | Ning. | Comprar |  | 0 | 0 |  |  |  |  | Ref. correcta NJB1-Y3/230 | No | No | No | No | No | No | No | No | No | No | No | No | No | No | Sí | No | 0
8656 | NJB1-YW | Relé de nivel 1NA/NC - 3A - 230Vca | 0 | Sí |  | 50 | RELES DE CONTROL |  | No | No |  |  |  |  | 0 |  |  |  | 05030 | 0 | Artículos |  | Sí |  | Grupo de artículos | No | 210 |  | 03/02/11 |  | 21/08/24 | 01/11/11 | 7.61 |  | 0 | APP Soluciones para la industria | RELES DE CONTROL |  | 0 |  | 0 |  | 0 | 2 | 0 |  | 0 |  | 1 |  | 1 |  | 1 |  | 1 | 0 | 0 | 0 | 0 | 0 | Ning. | Comprar |  | 0 | 0 |  |  |  | POZO Ó DEPÓSITO | Ref. correcta NJB1-YW/230 | No | No | No | No | No | No | No | No | No | No | No | No | No | Sí | No | No | 0
8657 | NJB1-YW/230 | Relé nivel pozo o deposito 1NA/NC - 3A - 230Vca | 2 | No | 310022 | 50 | RELES DE CONTROL | ZHEJIANG CHINT ELECTRICS CO.LTD | Sí | Sí | Serie NJB1-YW | C | 6901800571582 |  | 0 | NJB1-YW/230 | NJB1-YW.png | 8536419090 | 05030 | 3 | Artículos | F9E | Sí |  | Grupo de artículos | No | 210 |  | 07/07/11 |  | 30/09/24 | 10/01/23 | 5.58 |  | 5.58 | APP Control y gestion de la energia | RELES DE CONTROL | 1 | 301 | 1 | 366 | 1 | 48803.54 | 2 | 15.83 | 3 | 0.15 |  | 1 | CAJA MASTER | 108 |  | 1 |  | 1 | 4 | 5 | 0 | 2 | 0 | PNM | Comprar | Semanal | 108 | 108 | 120 |  | 29/07/2021.- REVISION DE MINIMOS CON EL NUEVO PLAZO DE ENTREGA DE FARBICA ¦ 10/03/2021.- ACTUALIZADO MINIMOS S/ VENTA ULTIMOS 12 MESES ¦ 25/02/2020.- ACTUALIZADOS MINIMOS. ACTUALIZADOS PEDIDO MULTIPLE A MULTIPLO DE COMPRAS. | POZO Ó DEPÓSITO |  | No | No | No | No | No | Sí | No | No | Sí | Sí | No | No | Sí | No | Sí | Sí | 0
8658 | NJB1-YW/400 | Relé nivel pozo o deposito 1NA/NC - 3A - 380Vca | 0 | Sí |  | 50 | RELES DE CONTROL | ZHEJIANG CHINT ELECTRICS CO.LTD | No | No |  |  |  |  | 0 | NJB1-YW/380 |  |  | 05030 | 0 | Artículos |  | Sí |  | Grupo de artículos | No | 210 |  | 11/04/12 |  | 23/08/24 |  | 0 |  | 0 | APP Soluciones para la industria | RELES DE CONTROL |  | 0 |  | 0 |  | 0 | 2 | 0 |  | 0 |  | 1 | PAQUETE | 1 |  | 1 |  | 1 | 0 | 0 | 0 | 0 | 0 | Ning. | Comprar |  | 0 | 0 |  |  |  | POZO Ó DEPÓSITO | Ref. correcta NJB1-YW/230 | No | No | No | No | No | No | No | No | No | No | No | No | No | Sí | No | No | 0
8659 | NJBK5-10-16-380 | Caja protección motor metálica 10-16A 380VAC (Con relé JD-8 y Contactor) | 0 | No | 281113 | 0 | MANIOBRAS MONTADAS | ZHEJIANG CHINT ELECTRICS CO.LTD | Sí | Sí |  | C | 6901800072409 |  | 0 | - |  | 8538100090 | 05081 | 3 | Artículos |  | Sí |  | Grupo de artículos | No | 210 |  | 05/01/17 |  | 10/10/24 | 29/03/17 | 13.33 |  | 0 | APP Soluciones para la industria | MANIOBRAS MONTADAS | 1 | 380 | 1 | 312 | 1 | 53114.88 | 2 | 16.58 | 3 | 1.31 |  | 1 | CAJA MASTER | 12 |  | 1 |  | 1 | 0 | 0 | 0 | 0 | 0 | PNM | Comprar | Semanal | 1 | 1 | 120 |  |  |  |  | No | No | Sí | No | No | No | No | No | No | No | No | No | No | No | No | No | 0
8660 | NJDC-12/2Z 24AC | Relé enchufable 7,5A 2NA/NC 24Vac con Botón Test y LED | 0 | Sí | 651109 | 0 | RELES DE CONTROL | ZHEJIANG CHINT ELECTRICS CO.LTD | No | No |  | D | 6901800962700 |  | 0 | NJDC-12/2Z 24AC |  | 8536419090 | 05081 | 3 | Artículos |  | Sí |  | Grupo de artículos | No | 210 |  | 26/04/19 |  | 11/10/24 | 07/09/20 | 1.2 |  | 0 | APP Soluciones para la industria | RELES DE CONTROL | 1 | 322 | 1 | 220 | 1 | 28477.68 | 2 | 16.27 | 3 | 0.08 |  | 1 | CAJA MASTER | 200 |  | 1 |  | 10 | 0 | 0 | 0 | 0 | 0 | PNM | Comprar | Semanal | 1 | 1 | 120 |  |  |  |  | No | No | No | No | No | No | No | No | No | No | No | No | No | No | No | No | 0
8661 | NJDC-12/2Z 24DC | Relé enchufable 7,5A 2NA/NC 24Vcc con Botón Test y LED | 0 | Sí | 651114 | 0 | RELES DE CONTROL | ZHEJIANG CHINT ELECTRICS CO.LTD | No | No |  | D | 6901800962755 |  | 0 | NJDC-12/2Z 24DC |  | 8536419090 | 05081 | 3 | Artículos |  | Sí |  | Grupo de artículos | No | 210 |  | 26/04/19 |  | 11/10/24 | 07/09/20 | 1.2 |  | 0 | APP Soluciones para la industria | RELES DE CONTROL | 1 | 322 | 1 | 220 | 1 | 28477.68 | 2 | 16.27 | 3 | 0.08 |  | 1 | CAJA MASTER | 200 |  | 1 |  | 10 | 0 | 0 | 0 | 0 | 0 | PNM | Comprar | Semanal | 1 | 1 | 120 |  |  |  |  | No | No | No | No | No | No | No | No | No | No | No | No | No | No | No | No | 0
8662 | NJDC-17/4ZS 220AC | Relé enchufable 3A 4NA/NC 220Vac con Botón Test y LED | 0 | Sí | 651158 | 0 | RELES DE CONTROL | ZHEJIANG CHINT ELECTRICS CO.LTD | No | No |  | D | 6901800963165 |  | 0 | NJDC-17/4ZS 220AC |  | 8536419090 | 05081 | 3 | Artículos |  | Sí |  | Grupo de artículos | No | 210 |  | 26/04/19 |  | 11/10/24 | 07/09/20 | 0.96 |  | 0 | APP Soluciones para la industria | RELES DE CONTROL | 1 | 306 | 1 | 221 | 1 | 29620.19 | 2 | 16.73 | 3 | 0.03 |  | 1 | CAJA MASTER | 480 |  | 1 |  | 20 | 0 | 0 | 0 | 0 | 0 | PNM | Comprar | Semanal | 1 | 1 | 120 |  |  |  |  | No | No | No | No | No | No | No | No | No | No | No | No | No | No | No | No | 0
8663 | NJDC-17/4ZS 24AC | Relé enchufable 3A 4NA/NC 24Vac con Botón Test y LED | 0 | Sí | 651159 | 0 | RELES DE CONTROL | ZHEJIANG CHINT ELECTRICS CO.LTD | No | No |  | D | 6901800963172 |  | 0 | NJDC-17/4ZS 24AC |  | 8536419090 | 05081 | 3 | Artículos |  | Sí |  | Grupo de artículos | No | 210 |  | 26/04/19 |  | 11/10/24 | 07/09/20 | 0.89 |  | 0 | APP Soluciones para la industria | RELES DE CONTROL | 1 | 306 | 1 | 221 | 1 | 29620.19 | 2 | 16.73 | 3 | 0.03 |  | 1 | CAJA MASTER | 480 |  | 1 |  | 20 | 0 | 0 | 0 | 0 | 0 | PNM | Comprar | Semanal | 1 | 1 | 120 |  |  |  |  | No | No | No | No | No | No | No | No | No | No | No | No | No | No | No | No | 0
8664 | NJDC-17/4ZS 24DC | Relé enchufable 3A 4NA/NC 24Vcc con Botón Test y LED | 0 | Sí | 651161 | 0 | RELES DE CONTROL | ZHEJIANG CHINT ELECTRICS CO.LTD | No | No |  | D | 6901800963196 |  | 0 | NJDC-17/4ZS 24DC |  | 8536419090 | 05081 | 3 | Artículos |  | Sí |  | Grupo de artículos | No | 210 |  | 26/04/19 |  | 11/10/24 | 07/09/20 | 0.89 |  | 0 | APP Soluciones para la industria | RELES DE CONTROL | 1 | 306 | 1 | 221 | 1 | 29620.19 | 2 | 16.73 | 3 | 0.03 |  | 1 | CAJA MASTER | 480 |  | 1 |  | 20 | 0 | 0 | 0 | 0 | 0 | PNM | Comprar | Semanal | 1 | 1 | 120 |  |  |  |  | No | No | No | No | No | No | No | No | No | No | No | No | No | No | No | No | 0
8665 | NJDC-17D/2ZS 24DC | Relé enchufable 10A 2NA/NC 24Vcc con Botón Test y LED | 0 | Sí | 651137 | 0 | RELES DE CONTROL | ZHEJIANG CHINT ELECTRICS CO.LTD | No | No |  | D | 6901800962960 |  | 0 | NJDC-17D/2ZS 24DC |  | 8536419090 | 05081 | 3 | Artículos |  | Sí |  | Grupo de artículos | No | 210 |  | 26/04/19 |  | 11/10/24 | 07/09/20 | 0.81 |  | 0 | APP Soluciones para la industria | RELES DE CONTROL | 1 | 306 | 1 | 221 | 1 | 29620.19 | 2 | 16.73 | 3 | 0.03 |  | 1 | CAJA MASTER | 480 |  | 1 |  | 20 | 0 | 0 | 0 | 0 | 0 | PNM | Comprar | Semanal | 1 | 1 | 120 |  |  |  |  | No | No | No | No | No | No | No | No | No | No | No | No | No | No | No | No | 0
8666 | NJDC-17D/4ZS 12DC | Relé enchufable 3A 4NA/NC 12Vcc con Botón Test y LED | 0 | Sí | 651143 | 0 | RELES DE CONTROL | ZHEJIANG CHINT ELECTRICS CO.LTD | No | No |  | D | 6901800963028 |  | 0 | NJDC-17D/4ZS 12DC |  | 8536419090 | 05081 | 3 | Artículos |  | Sí |  | Grupo de artículos | No | 210 |  | 26/04/19 |  | 11/10/24 | 07/09/20 | 0.94 |  | 0 | APP Soluciones para la industria | RELES DE CONTROL | 1 | 306 | 1 | 221 | 1 | 29620.19 | 2 | 16.73 | 3 | 0.03 |  | 1 | CAJA MASTER | 480 |  | 1 |  | 20 | 0 | 0 | 0 | 0 | 0 | PNM | Comprar | Semanal | 20 | 20 | 120 |  |  |  |  | No | No | No | No | No | No | No | No | No | No | No | No | No | No | No | No | 0
8667 | NJDC-17D/4ZS 220AC | Relé enchufable 3A 4NA/NC 220Vac con Botón Test y LED | 0 | Sí | 651141 | 0 | RELES DE CONTROL | ZHEJIANG CHINT ELECTRICS CO.LTD | No | No |  | D | 6901800963004 |  | 0 | NJDC-17D/4ZS 220AC |  | 8536419090 | 05081 | 3 | Artículos |  | Sí |  | Grupo de artículos | No | 210 |  | 26/04/19 |  | 11/10/24 | 07/09/20 | 1.02 |  | 0 | APP Soluciones para la industria | RELES DE CONTROL | 1 | 306 | 1 | 221 | 1 | 29620.19 | 2 | 16.73 | 3 | 0.03 |  | 1 | CAJA MASTER | 480 |  | 1 |  | 20 | 0 | 0 | 0 | 0 | 0 | PNM | Comprar | Semanal | 1 | 1 | 120 |  |  |  |  | No | No | No | No | No | No | No | No | No | No | No | No | No | No | No | No | 0
8668 | NJDC-17D/4ZS 24AC | Relé enchufable 3A 4NA/NC 24Vac con Botón Test y LED | 0 | Sí | 651142 | 0 | RELES DE CONTROL | ZHEJIANG CHINT ELECTRICS CO.LTD | No | No |  | D | 6901800963011 |  | 0 | NJDC-17D/4ZS 24AC |  | 8536419090 | 05081 | 3 | Artículos |  | Sí |  | Grupo de artículos | No | 210 |  | 26/04/19 |  | 11/10/24 | 07/09/20 | 0.94 |  | 0 | APP Soluciones para la industria | RELES DE CONTROL | 1 | 306 | 1 | 221 | 1 | 29620.19 | 2 | 16.73 | 3 | 0.03 |  | 1 | CAJA MASTER | 480 |  | 1 |  | 20 | 0 | 0 | 0 | 0 | 0 | PNM | Comprar | Semanal | 1 | 1 | 120 |  |  |  |  | No | No | No | No | No | No | No | No | No | No | No | No | No | No | No | No | 0
8669 | NJDC-17D/4ZS 24DC | Relé enchufable 3A 4NA/NC 24Vcc con Botón Test y LED | 0 | Sí | 651144 | 0 | RELES DE CONTROL | ZHEJIANG CHINT ELECTRICS CO.LTD | No | No |  | D | 6901800963035 |  | 0 | NJDC-17D/4ZS 24DC |  | 8536419090 | 05081 | 3 | Artículos |  | Sí |  | Grupo de artículos | No | 210 |  | 26/04/19 |  | 11/10/24 | 07/09/20 | 0.94 |  | 0 | APP Soluciones para la industria | RELES DE CONTROL | 1 | 306 | 1 | 221 | 1 | 29620.19 | 2 | 16.73 | 3 | 0.03 |  | 1 | CAJA MASTER | 480 |  | 1 |  | 20 | 0 | 0 | 0 | 0 | 0 | PNM | Comprar | Semanal | 1 | 1 | 120 |  |  |  |  | No | No | No | No | No | No | No | No | No | No | No | No | No | No | No | No | 0
8670 | NJMC1-16-1P-127VDC | Telerruptor 1P, 16A, 127Vcc | 12 | No | 657078 | 0 | COMPLE.PARA LA INST. | ZHEJIANG CHINT ELECTRICS CO.LTD | Sí | Sí | Serie NJMC1 | C | 6901800680628 |  | 0 | NJMC1-16-1P-127VDC |  | 8536419090 | 05031 | 3 | Artículos |  | Sí |  | Grupo de artículos | No | 210 |  | 26/04/19 |  | 10/10/24 | 07/09/20 | 2.41 |  | 0 | APP Aparamenta Modular | COMPLE.PARA LA INST. | 1 | 242 | 1 | 248 | 1 | 28147.5 | 2 | 19.87 | 3 | 0.1 |  | 1 | CAJA MASTER | 180 |  | 1 |  | 12 | 0 | 0 | 0 | 0 | 0 | PNM | Comprar | Semanal | 12 | 12 | 120 |  |  |  |  | No | No | No | No | No | No | No | No | No | No | No | No | No | No | No | Sí | 0
8671 | NJMC1-16-1P-220VAC | Telerruptor 1P, 16A, 220VAC | 0 | Sí | 657012 | 70 | COMPLE.PARA LA INST. | ZHEJIANG CHINT ELECTRICS CO.LTD | No | No | Serie NJMC1 |  | 6901800569985 |  | 0 | NJMC1-16-1P-220VAC | NJMC.png | 8536419090 | 05031 | 3 | Artículos |  | Sí |  | Grupo de artículos | No | 210 |  | 24/06/16 |  | 02/10/24 | 30/10/19 | 2.45 |  | 2.45 | APP Aparamenta Modular | COMPLE.PARA LA INST. | 1 | 242 | 1 | 248 | 1 | 28147.5 | 2 | 20.4 | 3 | 0.1 |  | 1 | CAJA MASTER | 180 |  | 1 |  | 12 | 0 | 0 | 0 | 0 | 0 | PNM | Comprar | Semanal | 6 | 6 | 90 |  |  | ref. correcta NJMC1-16-230Vac | ref. correcta NJMC1-16-230Vac | No | No | No | No | Sí | No | No | No | No | No | No | No | No | No | No | No | 0
8672 | NJMC1-16-1P-240VAC | Telerruptor 1P, 16A, 240Vac | 78 | No | 215816 | 70 | COMPLE.PARA LA INST. | ZHEJIANG CHINT ELECTRICS CO.LTD | Sí | Sí | Serie NJMC1 | C | 6941498942783 |  | 0 | NJMC1-16-1P-240VAC |  | 8536419090 | 05031 | 3 | Artículos | F5M | Sí |  | Grupo de artículos | No | 210 |  | 26/04/19 |  | 02/10/24 | 09/10/24 | 2.15 |  | 3.05 | APP Aparamenta Modular | COMPLE.PARA LA INST. | 1 | 242 | 1 | 248 | 1 | 28147.5 | 2 | 19.64 | 3 | 0.11 |  | 1 | CAJA MASTER | 180 |  | 1 |  | 12 | 60 | 70 | 0 | 0 | 0 | PNM | Comprar | Semanal | 180 | 180 | 120 |  | 04/10/2022 - BLOQUEADO PARA COMPRA. SE SUSTITUYE POR REFERENCIA EQUIVALENTE NJMC1-16-230VAC ¦ 28/12/2020.- ACTUALIZADO MINIMOS S/ VENTA DE 2020 ¦ 25/02/2020.- ACTUALIZADOS MINIMOS. ACTUALIZADOS PEDIDO MULTIPLE A MULTIPLO DE COMPRAS. | NJMC1-16-230VAC |  | No | No | No | No | No | No | No | No | No | No | No | No | No | No | No | No | 0
8673 | NJMC1-16-1P-24VAC | Telerruptor 1P, 16A, 24Vac | 96 | No | 215817 | 0 | COMPLE.PARA LA INST. | ZHEJIANG CHINT ELECTRICS CO.LTD | Sí | Sí | Serie NJMC1 | C | 6941498942790 |  | 0 | NJMC1-16-1P-24VAC |  | 8536419090 | 05031 | 3 | Artículos | F5M | Sí |  | Grupo de artículos | No | 210 |  | 26/04/19 |  | 02/10/24 | 10/10/24 | 2.34 |  | 0 | APP Aparamenta Modular | COMPLE.PARA LA INST. | 1 | 242 | 1 | 248 | 1 | 28147.5 | 2 | 19.64 | 3 | 0.11 |  | 1 | CAJA MASTER | 180 |  | 1 |  | 12 | 0 | 0 | 0 | 0 | 0 | PNM | Comprar | Semanal | 1 | 1 | 120 |  |  |  |  | No | No | No | No | Sí | No | No | No | Sí | Sí | No | No | Sí | No | No | Sí | 0
8674 | NJMC1-16-1P-24VDC | Telerruptor 1P, 16A, 24VDC | 25 | No | 657011 | 70 | COMPLE.PARA LA INST. | ZHEJIANG CHINT ELECTRICS CO.LTD | Sí | Sí | Serie NJMC1 | C | 6901800569978 |  | 0 | NJMC1-16-1P-24VDC | NJMC.png | 8536419090 | 05031 | 3 | Artículos | F5M | Sí |  | Grupo de artículos | No | 210 |  | 28/06/16 |  | 02/10/24 | 10/10/24 | 2.09 |  | 2.09 | APP Aparamenta Modular | COMPLE.PARA LA INST. | 1 | 242 | 1 | 248 | 1 | 28147.5 | 2 | 19.64 | 3 | 0.1 |  | 1 | CAJA MASTER | 180 |  | 1 |  | 12 | 1 | 2 | 0 | 0 | 0 | PNM | Comprar | Semanal | 1 | 1 | 120 |  | 29/07/2021.- REVISION DE MINIMOS CON EL NUEVO PLAZO DE ENTREGA DE FARBICA |  |  | No | No | No | No | Sí | No | No | No | Sí | Sí | No | No | Sí | No | No | No | 0
8675 | NJMC1-16-230Vac | Telerruptor 1P, 16A, 230Vac | 194 | No | 657077 | 70 | COMPLE.PARA LA INST. | ZHEJIANG CHINT ELECTRICS CO.LTD | Sí | Sí | Serie NJMC1 | C | 6901800680611 |  | 0 | NJMC1-16-1P-230VAC | NJMC.png | 8536419090 | 05031 | 3 | Artículos | F5M | Sí |  | Grupo de artículos | No | 210 |  | 30/07/14 |  | 10/10/24 | 09/10/24 | 2.21 |  | 2.11 | APP Aparamenta Modular | COMPLE.PARA LA INST. | 1 | 242 | 1 | 248 | 1 | 28147.5 | 2 | 19.64 | 3 | 0.1 |  | 1 | CAJA MASTER | 180 |  | 1 |  | 12 | 200 | 240 | 0 | 0 | 0 | PNM | Comprar | Semanal | 180 | 180 | 120 |  | 29/07/2021.- REVISION DE MINIMOS CON EL NUEVO PLAZO DE ENTREGA DE FARBICA ¦ 17/02/2021.- ACTUALIZADO MINIMOS S/ VENTA 2020 ¦ 25/02/2020.- ACTUALIZADOS MINIMOS. ACTUALIZADOS PEDIDO MULTIPLE A MULTIPLO DE COMPRAS. |  |  | No | No | No | No | Sí | No | No | No | Sí | Sí | No | No | Sí | No | No | No | 0
8676 | NJMC1-16-24Vac | Telerruptor 1P, 16A, 24Vac | 0 | Sí | 215817 | 70 | COMPLE.PARA LA INST. | ZHEJIANG CHINT ELECTRICS CO.LTD | No | No | Serie NJMC1 | D | 6925808318468 |  | 0 | NJMC1-16-24Vac | NJMC.png | 8536419090 | 05031 | 3 | Artículos |  | Sí |  | Grupo de artículos | No | 210 |  | 30/07/14 |  | 11/10/24 | 28/05/20 | 3.05 |  | 0 | APP Aparamenta Modular | COMPLE.PARA LA INST. | 1 | 242 | 1 | 248 | 1 | 28147.5 | 2 | 19.64 | 3 | 0.1 |  | 1 | CAJA MASTER | 180 |  | 1 |  | 12 | 0 | 0 | 0 | 0 | 0 | PNM | Comprar | Semanal | 180 | 180 | 120 |  |  |  | Nueva Ref. NJMC1-16-1P-24VAC | No | No | No | No | Sí | No | No | No | No | No | No | No | No | No | No | Sí | 0
8677 | NJMC1-16-24Vdc | Telerruptor 1P, 16A, 24Vdc | 0 | Sí | 657011 | 70 | COMPLE.PARA LA INST. | ZHEJIANG CHINT ELECTRICS CO.LTD | No | No | Serie NJMC1 | D | 6901800569978 |  | 0 | NJMC1-16-24Vdc | NJMC.png | 8536419090 | 05031 | 3 | Artículos |  | Sí |  | Grupo de artículos | No | 210 |  | 30/07/14 |  | 11/10/24 | 04/07/15 | 2.87 |  | 0 | APP Aparamenta Modular | COMPLE.PARA LA INST. | 1 | 242 | 1 | 248 | 1 | 28147.5 | 2 | 19.64 | 3 | 0.1 |  | 1 | CAJA MASTER | 180 |  | 1 |  | 12 | 0 | 0 | 0 | 0 | 0 | PNM | Comprar | Semanal | 180 | 180 | 120 |  |  |  | Nueva Ref. NJMC1-16-1P-24VDC | No | No | No | No | Sí | No | No | No | No | No | No | No | No | No | No | Sí | 0
8678 | NJMC1-16-2P-230VAC | Telerruptor 2P, 16A, 230VAC | 197 | No | 657053 | 70 | COMPLE.PARA LA INST. | ZHEJIANG CHINT ELECTRICS CO.LTD | Sí | Sí | Serie NJMC1 | C | 6901800640615 |  | 0 | NJMC1-16-2P-230VAC | NJMC.png | 8536419090 | 05031 | 3 | Artículos | F5M | Sí |  | Grupo de artículos | Sí | 210 |  | 28/06/16 |  | 10/10/24 | 09/10/24 | 2.82 |  | 2.82 | APP Aparamenta Modular | COMPLE.PARA LA INST. | 1 | 242 | 1 | 248 | 1 | 28147.5 | 2 | 20.95 | 3 | 0.11 |  | 1 | CAJA MASTER | 180 |  | 1 |  | 12 | 172 | 207 | 0 | 0 | 0 | PNM | Comprar | Semanal | 180 | 180 | 120 |  | 29/07/2021.- REVISION DE MINIMOS CON EL NUEVO PLAZO DE ENTREGA DE FARBICA ¦ 10/03/2021.- ACTUALIZADO MINIMOS S/ VENTA ULTIMOS 12 MESES ¦ 25/02/2020.- ACTUALIZADOS MINIMOS. ACTUALIZADOS PEDIDO MULTIPLE A MULTIPLO DE COMPRAS. |  |  | No | No | No | No | Sí | No | No | No | Sí | Sí | No | No | Sí | No | No | Sí | 0
8679 | NJMC1-16-2P-24VAC | Telerruptor 2P, 16A, 24VAC | 32 | No | 657069 | 70 | COMPLE.PARA LA INST. | ZHEJIANG CHINT ELECTRICS CO.LTD | Sí | Sí | Serie NJMC1 | C | 6901800654445 |  | 0 | NJMC1-16-2P-24VAC | NJMC.png | 8536419090 | 05031 | 3 | Artículos | F5M | Sí |  | Grupo de artículos | No | 210 |  | 28/06/16 |  | 02/10/24 | 27/12/22 | 2.86 |  | 0 | APP Aparamenta Modular | COMPLE.PARA LA INST. | 1 | 242 | 1 | 248 | 1 | 28147.5 | 2 | 21.01 | 3 | 0.11 |  | 1 | CAJA MASTER | 180 |  | 1 |  | 12 | 0 | 0 | 0 | 20 | 20 | PNM | Comprar | Semanal | 180 | 180 | 120 |  | 29/07/2021.- REVISION DE MINIMOS CON EL NUEVO PLAZO DE ENTREGA DE FARBICA ¦ 10/03/2021.- ACTUALIZADO MINIMOS S/ VENTA ULTIMOS 12 MESES ¦ 25/02/2020.- ACTUALIZADOS MINIMOS. ACTUALIZADOS PEDIDO MULTIPLE A MULTIPLO DE COMPRAS. |  |  | No | No | No | No | Sí | No | No | No | Sí | Sí | No | No | Sí | No | No | Sí | 0
8680 | NJMC1-16-2P-24VDC | Telerruptor 2P, 16A, 24VDC | 50 | No | 657051 | 70 | COMPLE.PARA LA INST. | ZHEJIANG CHINT ELECTRICS CO.LTD | Sí | Sí | Serie NJMC1 | C | 6901800640592 |  | 0 | NJMC1-16-2P-24VDC | NJMC.png | 8536419090 | 05031 | 3 | Artículos | F5M | Sí |  | Grupo de artículos | No | 210 |  | 24/06/16 |  | 02/10/24 | 15/06/20 | 2.76 |  | 0 | APP Aparamenta Modular | COMPLE.PARA LA INST. | 1 | 242 | 1 | 248 | 1 | 28147.5 | 2 | 21.01 | 3 | 0.11 |  | 1 | CAJA MASTER | 180 |  | 1 |  | 12 | 1 | 2 | 0 | 0 | 0 | PNM | Comprar | Semanal | 180 | 180 | 120 |  | 29/07/2021.- REVISION DE MINIMOS CON EL NUEVO PLAZO DE ENTREGA DE FARBICA ¦ 10/03/2021.- ACTUALIZADO MINIMOS S/ VENTA ULTIMOS 12 MESES ¦ 25/02/2020.- ACTUALIZADOS MINIMOS. ACTUALIZADOS PEDIDO MULTIPLE A MULTIPLO DE COMPRAS. |  |  | No | No | No | No | Sí | No | No | No | Sí | Sí | No | No | Sí | No | No | Sí | 0
8681 | NJMC1-16-3P-230VAC | Telerruptor 3P, 16A, 230VAC | 0 | No | 657056 | 70 | COMPLE.PARA LA INST. | ZHEJIANG CHINT ELECTRICS CO.LTD | Sí | Sí | Serie NJMC1 | C | 6901800640646 |  | 0 | NJMC1-16-3P-230VAC | NJMC.png | 8536419090 | 05031 | 3 | Artículos | F5M | Sí |  | Grupo de artículos | No | 210 |  | 24/06/16 |  | 10/10/24 |  | 0 |  | 0 | APP Aparamenta Modular | COMPLE.PARA LA INST. | 1 | 242 | 1 | 248 | 1 | 28147.5 | 2 | 20.41 | 3 | 0.21 |  | 1 | CAJA MASTER | 90 |  | 1 |  | 6 | 0 | 0 | 0 | 0 | 0 | PNM | Comprar | Semanal | 1 | 1 | 120 |  |  |  |  | No | No | No | No | Sí | No | No | No | Sí | Sí | No | No | Sí | No | No | No | 0
8682 | NJMC1-16-3P-24VAC | Telerruptor 3P, 16A, 24VAC | 0 | No | 657070 | 70 | COMPLE.PARA LA INST. | ZHEJIANG CHINT ELECTRICS CO.LTD | Sí | Sí | Serie NJMC1 | C | 6901800654452 |  | 0 | NJMC1-16-3P-24VAC | NJMC.png | 8536419090 | 05031 | 3 | Artículos | F5M | Sí |  | Grupo de artículos | No | 210 |  | 24/06/16 |  | 10/10/24 |  | 0 |  | 0 | APP Aparamenta Modular | COMPLE.PARA LA INST. | 1 | 242 | 1 | 248 | 1 | 28147.5 | 2 | 20.31 | 3 | 0.21 |  | 1 | CAJA MASTER | 90 |  | 1 |  | 6 | 0 | 0 | 0 | 0 | 0 | PNM | Comprar | Semanal | 1 | 1 | 120 |  |  |  |  | No | No | No | No | Sí | No | No | No | Sí | Sí | No | No | Sí | No | No | No | 0
8683 | NJMC1-16-3P-24VDC | Telerruptor 3P, 16A, 24VDC | 0 | No | 657054 | 70 | COMPLE.PARA LA INST. | ZHEJIANG CHINT ELECTRICS CO.LTD | Sí | Sí | Serie NJMC1 | C | 6901800640622 |  | 0 | NJMC1-16-3P-24VDC | NJMC.png | 8536419090 | 05031 | 3 | Artículos | F5M | Sí |  | Grupo de artículos | No | 210 |  | 24/06/16 |  | 10/10/24 |  | 0 |  | 0 | APP Aparamenta Modular | COMPLE.PARA LA INST. | 1 | 242 | 1 | 248 | 1 | 28147.5 | 2 | 20.31 | 3 | 0.21 |  | 1 | CAJA MASTER | 90 |  | 1 |  | 6 | 0 | 0 | 0 | 0 | 0 | PNM | Comprar | Semanal | 1 | 1 | 120 |  |  |  |  | No | No | No | No | Sí | No | No | No | Sí | Sí | No | No | Sí | No | No | No | 0
8684 | NJMC1-16-4P-230VAC | Telerruptor 4P, 16A, 230VAC | 4 | No | 657059 | 70 | COMPLE.PARA LA INST. | ZHEJIANG CHINT ELECTRICS CO.LTD | Sí | Sí | Serie NJMC1 | C | 6901800640677 |  | 0 | NJMC1-16-4P-230VAC | NJMC.png | 8536419090 | 05031 | 3 | Artículos | F5M | Sí |  | Grupo de artículos | No | 210 |  | 28/06/16 |  | 02/10/24 | 30/09/19 | 5.72 |  | 0 | APP Aparamenta Modular | COMPLE.PARA LA INST. | 1 | 242 | 1 | 248 | 1 | 28147.5 | 2 | 20.95 | 3 | 0.22 |  | 1 | CAJA MASTER | 90 |  | 1 |  | 6 | 0 | 0 | 0 | 0 | 0 | PNM | Comprar | Semanal | 1 | 1 | 120 |  | 29/07/2021.- REVISION DE MINIMOS CON EL NUEVO PLAZO DE ENTREGA DE FARBICA ¦ 10/03/2021.- ACTUALIZADO Y REVISADO MINIMOS S/ VENTA ULTIMOS 12 MESES |  |  | No | No | No | No | Sí | No | No | No | Sí | Sí | No | No | Sí | No | No | Sí | 0
8685 | NJMC1-16-4P-24VAC | Telerruptor 4P, 16A, 24VAC | 0 | No | 657071 | 70 | COMPLE.PARA LA INST. | ZHEJIANG CHINT ELECTRICS CO.LTD | Sí | Sí | Serie NJMC1 | C | 6901800654469 |  | 0 | NJMC1-16-4P-24VAC | NJMC.png | 8536419090 | 05031 | 3 | Artículos | F5M | Sí |  | Grupo de artículos | No | 210 |  | 24/06/16 |  | 10/10/24 |  | 0 |  | 0 | APP Aparamenta Modular | COMPLE.PARA LA INST. | 1 | 242 | 1 | 248 | 1 | 28147.5 | 2 | 20.95 | 3 | 0.22 |  | 1 | CAJA MASTER | 90 |  | 1 |  | 6 | 0 | 0 | 0 | 0 | 0 | PNM | Comprar | Semanal | 1 | 1 | 120 |  |  |  |  | No | No | No | No | Sí | No | No | No | Sí | Sí | No | No | Sí | No | No | No | 0
8686 | NJMC1-16-4P-24VDC | Telerruptor 4P, 16A, 24VDC | 1 | No | 657057 | 70 | COMPLE.PARA LA INST. | ZHEJIANG CHINT ELECTRICS CO.LTD | Sí | Sí | Serie NJMC1 | C | 6901800640653 |  | 0 | NJMC1-16-4P-24VDC | NJMC.png | 8536419090 | 05031 | 3 | Artículos | F5M | Sí |  | Grupo de artículos | No | 210 |  | 24/06/16 |  | 02/10/24 | 09/10/24 | 5.56 |  | 5.56 | APP Aparamenta Modular | COMPLE.PARA LA INST. | 1 | 242 | 1 | 248 | 1 | 28147.5 | 2 | 21.22 | 3 | 0.22 |  | 1 | CAJA MASTER | 90 |  | 1 |  | 6 | 1 | 2 | 0 | 0 | 0 | PNM | Comprar | Semanal | 1 | 1 | 120 |  |  |  |  | No | No | No | No | Sí | No | No | No | Sí | Sí | No | No | Sí | No | No | No | 0
8687 | NJMC1-2-16/230 | Telerruptor - 2P - 16A - 230Vca | 0 | Sí | 657053 | 70 | COMPLE.PARA LA INST. | ZHEJIANG CHINT ELECTRICS CO.LTD | No | No | Serie NJMC1 |  | 6901800640615 |  | 0 | NJMC1-2-16/230 |  |  | 05081 | 0 | Artículos |  | Sí |  | Grupo de artículos | No | 210 |  | 07/02/11 |  | 02/10/24 |  | 0 |  | 0 | APP Aparamenta Modular | COMPLE.PARA LA INST. | 1 | 242 | 1 | 248 | 1 | 28147.5 | 2 | 20.95 | 3 | 0 |  | 1 | CAJA MASTER | 180 |  | 1 |  | 1 | 0 | 0 | 0 | 0 | 0 | Ning. | Comprar |  | 0 | 0 |  |  |  |  | Ref corr NJMC1-16-2P-230VA | No | No | No | No | No | No | No | No | No | No | No | No | No | No | No | No | 0
8688 | NJMC1-2-16/24 | Telerruptor - 2P - 16A - 24Vca | 0 | Sí |  | 0 | COMPLE.PARA LA INST. | ZHEJIANG CHINT ELECTRICS CO.LTD | No | No |  |  |  |  | 0 |  |  |  | 05081 | 0 | Artículos |  | Sí |  | Grupo de artículos | No | 210 |  | 16/03/11 |  | 23/08/24 |  | 0 |  | 0 | APP Aparamenta Modular | COMPLE.PARA LA INST. |  | 0 |  | 0 |  | 0 | 2 | 0 |  | 0 |  | 1 | PAQUETE | 1 |  | 1 |  | 1 | 0 | 0 | 0 | 0 | 0 | Ning. | Comprar |  | 0 | 0 | [5 empty] | No | No | No | No | No | No | No | No | No | No | No | No | No | No | No | No | 0
8689 | NJMC1-2-32-230 | Telerruptor - 2P - 32A - 230Vca | 0 | Sí | 657062 | 0 | COMPLE.PARA LA INST. | ZHEJIANG CHINT ELECTRICS CO.LTD | No | No | Serie NJMC1 | D | 6901800640707 |  | 0 |  | NJMC.png | 8536419090 | 05031 | 3 | Artículos |  | Sí |  | Grupo de artículos | No | 210 |  | 10/03/11 |  | 11/10/24 | 31/03/17 | 6.15 |  | 6.15 | APP Aparamenta Modular | COMPLE.PARA LA INST. | 1 | 242 | 1 | 248 | 1 | 28147.5 | 2 | 20.63 | 3 | 0.22 |  | 1 | CAJA MASTER | 90 |  | 1 |  | 6 | 0 | 0 | 0 | 0 | 0 | PNM | Comprar | Semanal | 1 | 1 | 120 |  | 29/07/2021.- REVISION DE MINIMOS CON EL NUEVO PLAZO DE ENTREGA DE FARBICA |  |  | No | No | No | No | Sí | No | No | No | No | No | No | No | No | No | No | No | 0
8690 | NJMC1-32-1P-220VAC | Telerruptor 1P, 32A, 220VAC | 0 | No | 657014 | 70 | COMPLE.PARA LA INST. | ZHEJIANG CHINT ELECTRICS CO.LTD | Sí | Sí | Serie NJMC1 | C | 6901800570004 |  | 0 | - | NJMC.png | 8536419090 | 05031 | 3 | Artículos |  | Sí |  | Grupo de artículos | No | 210 |  | 24/06/16 |  | 10/10/24 | 21/11/19 | 2.58 |  | 0 | APP Aparamenta Modular | COMPLE.PARA LA INST. | 1 | 242 | 1 | 248 | 1 | 28147.5 | 2 | 21.55 | 3 | 0.1 |  | 1 | CAJA MASTER | 180 |  | 1 |  | 12 | 0 | 0 | 0 | 0 | 0 | PNM | Comprar | Semanal | 12 | 12 | 120 |  |  |  |  | No | No | No | No | Sí | No | No | No | No | No | No | No | No | No | No | No | 0
8691 | NJMC1-32-1P-24VDC | Telerruptor 1P, 32A, 24VDC | 0 | No | 657013 | 70 | COMPLE.PARA LA INST. | ZHEJIANG CHINT ELECTRICS CO.LTD | Sí | Sí | Serie NJMC1 | C | 6901800569992 |  | 0 | - | NJMC.png | 8536419090 | 05031 | 3 | Artículos |  | Sí |  | Grupo de artículos | No | 210 |  | 24/06/16 |  | 10/10/24 |  | 0 |  | 0 | APP Aparamenta Modular | COMPLE.PARA LA INST. | 1 | 242 | 1 | 248 | 1 | 28147.5 | 2 | 20.41 | 3 | 0.1 |  | 1 | CAJA MASTER | 180 |  | 1 |  | 12 | 0 | 0 | 0 | 0 | 0 | PNM | Comprar | Semanal | 1 | 1 | 120 |  |  |  |  | No | No | No | No | Sí | No | No | No | No | No | No | No | No | No | No | No | 0
8692 | NJMC1-32-2P-230VAC | Telerruptor 2P, 32A, 230VAC | 0 | No | 657062 | 70 | COMPLE.PARA LA INST. | ZHEJIANG CHINT ELECTRICS CO.LTD | Sí | Sí | Serie NJMC1 | C | 6901800640707 |  | 0 |  | NJMC.png | 8536419090 | 05031 | 3 | Artículos |  | Sí |  | Grupo de artículos | No | 210 |  | 28/06/16 |  | 10/10/24 | 10/03/21 | 4.39 |  | 4.39 | APP Aparamenta Modular | COMPLE.PARA LA INST. | 1 | 242 | 1 | 248 | 1 | 28147.5 | 2 | 20.63 | 3 | 0.22 |  | 1 | CAJA MASTER | 90 |  | 1 |  | 6 | 0 | 0 | 0 | 0 | 0 | PNM | Comprar | Semanal | 1 | 1 | 120 |  |  |  |  | No | No | No | No | Sí | No | No | No | No | No | No | No | No | No | No | No | 0
8693 | NJMC1-32-2P-24VAC | Telerruptor 2P, 32A, 24VAC | 0 | No | 657072 | 70 | COMPLE.PARA LA INST. | ZHEJIANG CHINT ELECTRICS CO.LTD | Sí | Sí | Serie NJMC1 | C | 6901800654476 |  | 0 | - | NJMC.png | 8536419090 | 05031 | 3 | Artículos |  | Sí |  | Grupo de artículos | No | 210 |  | 24/06/16 |  | 10/10/24 |  | 0 |  | 0 | APP Aparamenta Modular | COMPLE.PARA LA INST. | 1 | 242 | 1 | 248 | 1 | 28147.5 | 2 | 20.59 | 3 | 0.22 |  | 1 | CAJA MASTER | 90 |  | 1 |  | 6 | 0 | 0 | 0 | 0 | 0 | PNM | Comprar | Semanal | 1 | 1 | 120 |  |  |  |  | No | No | No | No | Sí | No | No | No | No | No | No | No | No | No | No | No | 0
8694 | NJMC1-32-2P-24VDC | Telerruptor 2P, 32A, 24VDC | 0 | No | 657060 | 70 | COMPLE.PARA LA INST. | ZHEJIANG CHINT ELECTRICS CO.LTD | Sí | Sí | Serie NJMC1 | C | 6901800640684 |  | 0 | - | NJMC.png | 8536419090 | 05031 | 3 | Artículos |  | Sí |  | Grupo de artículos | No | 210 |  | 24/06/16 |  | 10/10/24 |  | 0 |  | 0 | APP Aparamenta Modular | COMPLE.PARA LA INST. | 1 | 242 | 1 | 248 | 1 | 28147.5 | 2 | 20.63 | 3 | 0.22 |  | 1 | CAJA MASTER | 90 |  | 1 |  | 6 | 0 | 0 | 0 | 0 | 0 | PNM | Comprar | Semanal | 1 | 1 | 120 |  |  |  |  | No | No | No | No | Sí | No | No | No | No | No | No | No | No | No | No | No | 0
8695 | NJMC1-32-3P-230VAC | Telerruptor 3P, 32A, 230VAC | 0 | No | 657065 | 70 | COMPLE.PARA LA INST. | ZHEJIANG CHINT ELECTRICS CO.LTD | Sí | Sí | Serie NJMC1 | C | 6901800640738 |  | 0 | - | NJMC.png | 8536419090 | 05031 | 3 | Artículos |  | Sí |  | Grupo de artículos | No | 210 |  | 24/06/16 |  | 10/10/24 |  | 0 |  | 0 | APP Aparamenta Modular | COMPLE.PARA LA INST. | 1 | 242 | 1 | 248 | 1 | 28147.5 | 2 | 20.7 | 3 | 0.32 |  | 1 | CAJA MASTER | 60 |  | 1 |  | 4 | 0 | 0 | 0 | 0 | 0 | PNM | Comprar | Semanal | 1 | 1 | 120 |  |  |  |  | No | No | No | No | Sí | No | No | No | No | No | No | No | No | No | No | No | 0
8696 | NJMC1-32-3P-24VAC | Telerruptor 3P, 32A, 24VAC | 0 | No | 657073 | 70 | COMPLE.PARA LA INST. | ZHEJIANG CHINT ELECTRICS CO.LTD | Sí | Sí | Serie NJMC1 | C | 6901800654483 |  | 0 | - | NJMC.png | 8536419090 | 05031 | 3 | Artículos |  | Sí |  | Grupo de artículos | No | 210 |  | 24/06/16 |  | 10/10/24 |  | 0 |  | 0 | APP Aparamenta Modular | COMPLE.PARA LA INST. | 1 | 242 | 1 | 248 | 1 | 28147.5 | 2 | 20.7 | 3 | 0.32 |  | 1 | CAJA MASTER | 60 |  | 1 |  | 4 | 0 | 0 | 0 | 0 | 0 | PNM | Comprar | Semanal | 1 | 1 | 120 |  |  |  |  | No | No | No | No | Sí | No | No | No | No | No | No | No | No | No | No | No | 0
8697 | NJMC1-32-3P-24VDC | Telerruptor 3P, 32A, 24VDC | 0 | No | 657063 | 70 | COMPLE.PARA LA INST. | ZHEJIANG CHINT ELECTRICS CO.LTD | Sí | Sí | Serie NJMC1 | C | 6901800640714 |  | 0 | - | NJMC.png | 8536419090 | 05031 | 3 | Artículos |  | Sí |  | Grupo de artículos | No | 210 |  | 24/06/16 |  | 10/10/24 |  | 0 |  | 0 | APP Aparamenta Modular | COMPLE.PARA LA INST. | 1 | 242 | 1 | 248 | 1 | 28147.5 | 2 | 20.7 | 3 | 0.32 |  | 1 | CAJA MASTER | 60 |  | 1 |  | 4 | 0 | 0 | 0 | 0 | 0 | PNM | Comprar | Semanal | 1 | 1 | 120 |  |  |  |  | No | No | No | No | Sí | No | No | No | No | No | No | No | No | No | No | No | 0
8698 | NJMC1-32-4P-230VAC | Telerruptor 4P, 32A, 230VAC | 0 | No | 657068 | 70 | COMPLE.PARA LA INST. | ZHEJIANG CHINT ELECTRICS CO.LTD | Sí | Sí | Serie NJMC1 | C | 6901800640769 |  | 0 |  | NJMC.png | 8536419090 | 05031 | 3 | Artículos |  | Sí |  | Grupo de artículos | No | 210 |  | 28/06/16 |  | 02/10/24 | 15/06/20 | 8.3 |  | 0 | APP Aparamenta Modular | COMPLE.PARA LA INST. | 1 | 242 | 1 | 248 | 1 | 28147.5 | 2 | 20.61 | 3 | 0.43 |  | 1 | CAJA MASTER | 45 |  | 1 |  | 3 | 0 | 0 | 0 | 0 | 0 | PNM | Comprar | Semanal | 1 | 1 | 120 |  | 29/07/2021.- REVISION DE MINIMOS CON EL NUEVO PLAZO DE ENTREGA DE FARBICA ¦ 28/12/2020.- ACTUALIZADO MINIMOS S/ VENTA DE 2020 |  |  | No | No | No | No | Sí | No | No | No | No | No | No | No | No | No | No | No | 0
8699 | NJMC1-32-4P-24VAC | Telerruptor 4P, 32A, 24VAC | 0 | No | 657074 | 70 | COMPLE.PARA LA INST. | ZHEJIANG CHINT ELECTRICS CO.LTD | Sí | Sí | Serie NJMC1 | C | 6901800654490 |  | 0 | - | NJMC.png | 8536419090 | 05031 | 3 | Artículos |  | Sí |  | Grupo de artículos | No | 210 |  | 24/06/16 |  | 10/10/24 |  | 0 |  | 0 | APP Aparamenta Modular | COMPLE.PARA LA INST. | 1 | 242 | 1 | 248 | 1 | 28147.5 | 2 | 20.61 | 3 | 0.43 |  | 1 | CAJA MASTER | 45 |  | 1 |  | 3 | 0 | 0 | 0 | 0 | 0 | PNM | Comprar | Semanal | 1 | 1 | 120 |  |  |  |  | No | No | No | No | Sí | No | No | No | No | No | No | No | No | No | No | No | 0
8700 | NJMC1-32-4P-24VDC | Telerruptor 4P, 32A, 24VDC | 0 | No | 657066 | 70 | COMPLE.PARA LA INST. | ZHEJIANG CHINT ELECTRICS CO.LTD | Sí | Sí | Serie NJMC1 | C | 6901800640745 |  | 0 | - | NJMC.png | 8536419090 | 05031 | 3 | Artículos |  | Sí |  | Grupo de artículos | No | 210 |  | 24/06/16 |  | 10/10/24 |  | 0 |  | 0 | APP Aparamenta Modular | COMPLE.PARA LA INST. | 1 | 242 | 1 | 248 | 1 | 28147.5 | 2 | 20.61 | 3 | 0.43 |  | 1 | CAJA MASTER | 45 |  | 1 |  | 3 | 0 | 0 | 0 | 0 | 0 | PNM | Comprar | Semanal | 1 | 1 | 120 |  |  |  |  | No | No | No | No | Sí | No | No | No | No | No | No | No | No | No | No | No | 0
8701 | NJMC1-4-16/230 | Telerruptor - 4P - 16A - 230Vca | 0 | Sí |  | 0 | COMPLE.PARA LA INST. | ZHEJIANG CHINT ELECTRICS CO.LTD | No | No |  |  |  |  | 0 |  |  |  | 05081 | 0 | Artículos |  | Sí |  | Grupo de artículos | No | 210 |  | 23/02/11 |  | 23/08/24 |  | 0 |  | 0 | APP Aparamenta Modular | COMPLE.PARA LA INST. |  | 0 |  | 0 |  | 0 | 2 | 0 |  | 0 |  | 1 | PAQUETE | 1 |  | 1 |  | 1 | 0 | 0 | 0 | 0 | 0 | Ning. | Comprar |  | 0 | 0 | [5 empty] | No | No | No | No | No | No | No | No | No | No | No | No | No | No | No | No | 0
8702 | NJMC1-4-32-230 | Telerruptor - 4P - 32A - 230Vca | 0 | Sí |  | 0 | COMPLE.PARA LA INST. | ZHEJIANG CHINT ELECTRICS CO.LTD | No | No |  |  |  |  | 0 |  |  |  | 05081 | 0 | Artículos |  | Sí |  | Grupo de artículos | No | 210 |  | 10/03/11 |  | 23/08/24 |  | 0 |  | 0 | APP Aparamenta Modular | COMPLE.PARA LA INST. |  | 0 |  | 0 |  | 0 | 2 | 0 |  | 0 |  | 1 | PAQUETE | 1 |  | 1 |  | 1 | 0 | 0 | 0 | 0 | 0 | Ning. | Comprar |  | 0 | 0 | [5 empty] | No | No | No | No | No | No | No | No | No | No | No | No | No | No | No | No | 0
8703 | NJR2 CABLE CONTROL | Cable de prolongación del módulo de pantalla NJR2 | 0 | Sí |  | 0 | VARIADOR ARRANCADOR | ZHEJIANG CHINT ELECTRICS CO.LTD | No | No | Serie NJR2 |  |  |  | 0 | - | NJR2.png | 8536300000 | 05081 | 3 | Artículos |  | Sí |  | Grupo de artículos | No | 210 |  | 30/09/16 |  | 08/09/24 | 16/10/19 | 3.48 |  | 0 | APP Control y gestion de la energia | VARIADOR ARRANCADOR |  | 0 |  | 0 |  | 0 | 2 | 0 | 3 | 0 |  | 1 |  | 1 |  | 1 |  | 1 | 0 | 0 | 0 | 0 | 0 | PNM | Comprar | Semanal | 1 | 1 | 120 |  |  |  |  | No | No | No | No | No | Sí | No | No | No | No | No | No | No | No | No | Sí | 0
8704 | NJR2-110D | Arrancador suave 110 kW | 0 | Sí | 489030 | 45 | VARIADOR ARRANCADOR | ZHEJIANG CHINT ELECTRICS CO.LTD | No | No | Serie NJR2 |  | 6901800088103 |  | 0 | NJR2-110D | NJR2.png | 8536300000 | 05081 | 3 | Artículos |  | Sí |  | Grupo de artículos | No | 210 |  | 17/07/13 |  | 02/10/24 | 23/11/18 | 298.48 |  | 298.48 | APP Control y gestion de la energia | VARIADOR ARRANCADOR | 1 | 339 | 1 | 331 | 1 | 68896.33 | 2 | 22.75 | 3 | 20 |  | 1 | CAJA MASTER | 1 |  | 1 |  | 1 | 0 | 0 | 0 | 0 | 0 | PNM | Comprar | Semanal | 0 | 1 | 90 |  | 22/10/2020.- DESMARCADO ARTICULO DE COMPRA POR BAJA EN CATALOGO 2021 |  | ESPERANDO RESPUESTA DE FABRICA | No | No | No | No | No | Sí | No | No | No | No | No | No | No | No | No | No | 0
8705 | NJR2-11D | Arrancador suave 11KW | 0 | Sí | 489020 | 45 | VARIADOR ARRANCADOR | ZHEJIANG CHINT ELECTRICS CO.LTD | No | No | Serie NJR2 |  | 6901800088004 |  | 0 | NJR2-11D | NJR2.png | 8536300000 | 05081 | 3 | Artículos |  | Sí |  | Grupo de artículos | No | 210 |  | 20/01/12 |  | 03/10/24 | 20/06/19 | 111.24 |  | 111.24 | APP Control y gestion de la energia | VARIADOR ARRANCADOR | 1 | 204 | 1 | 268 | 1 | 17932.42 | 2 | 4.95 | 3 | 5 |  | 1 | CAJA MASTER | 1 |  | 1 |  | 1 | 0 | 0 | 0 | 0 | 0 | PNM | Comprar | Semanal | 0 | 1 | 90 |  | 22/10/2020.- DESMARCADO ARTICULO DE COMPRA POR BAJA EN CATALOGO 2021 ¦ 30/10/2019.- ARTICULO NO ROHS | PVP introducidos 23-05-13 | ESPERANDO RESPUESTA DE FABRICA | No | No | No | No | No | Sí | No | No | No | No | No | No | No | No | No | No | 0
8706 | NJR2-132D | Arrancador suave 132KW | 0 | Sí | 489031 | 45 | VARIADOR ARRANCADOR | ZHEJIANG CHINT ELECTRICS CO.LTD | No | No | Serie NJR2 |  | 6901800088110 |  | 0 | NJR2-132D | NJR2.png | 8536300000 | 05081 | 3 | Artículos |  | Sí |  | Grupo de artículos | No | 210 |  | 22/05/12 |  | 02/10/24 |  | 0 |  | 0 | APP Control y gestion de la energia | VARIADOR ARRANCADOR | 1 | 339 | 1 | 331 | 1 | 68896.33 | 2 | 22.8 | 3 | 20 |  | 1 | CAJA MASTER | 1 |  | 1 |  | 1 | 0 | 0 | 0 | 0 | 0 | PNM | Comprar | Semanal | 0 | 1 | 90 |  | 22/10/2020.- DESMARCADO ARTICULO DE COMPRA POR BAJA EN CATALOGO 2021 | PVP introducido 23-05-2013 | ESPERANDO RESPUESTA DE FABRICA | No | No | No | No | No | Sí | No | No | No | No | No | No | No | No | No | No | 0
8707 | NJR2-150D | Arrancador suave 150KW | 0 | Sí |  | 0 | VARIADOR ARRANCADOR | ZHEJIANG CHINT ELECTRICS CO.LTD | No | No | Serie NJR2 |  |  |  | 0 |  | NJR2.png | 8536300000 | 05081 | 3 | Artículos |  | Sí |  | Grupo de artículos | No | 210 |  | 31/07/12 |  | 26/08/24 |  | 0 |  | 0 | APP Control y gestion de la energia | VARIADOR ARRANCADOR |  | 0 |  | 0 |  | 0 | 2 | 0 | 3 | 0 |  | 1 | PAQUETE | 1 |  | 1 |  | 1 | 0 | 0 | 0 | 0 | 0 | PNM | Comprar | Semanal | 0 | 1 | 90 |  |  |  | ESPERANDO RESPUESTA DE FABRICA | No | No | No | No | No | Sí | No | No | No | No | No | No | No | No | No | No | 0
8708 | NJR2-15D | Arrancador suave 15KW | 0 | Sí | 489021 | 45 | VARIADOR ARRANCADOR | ZHEJIANG CHINT ELECTRICS CO.LTD | No | No | Serie NJR2 |  | 6901800088011 |  | 0 | NJR2-15D | NJR2.png | 8536300000 | 05081 | 3 | Artículos |  | Sí |  | Grupo de artículos | No | 210 |  | 20/01/12 |  | 03/10/24 | 31/10/15 | 164.89 |  | 164.89 | APP Control y gestion de la energia | VARIADOR ARRANCADOR | 1 | 204 | 1 | 268 | 1 | 17932.42 | 2 | 4.95 | 3 | 5 |  | 1 | CAJA MASTER | 1 |  | 1 |  | 1 | 0 | 0 | 0 | 0 | 0 | PNM | Comprar | Semanal | 0 | 1 | 90 |  | 22/10/2020.- DESMARCADO ARTICULO DE COMPRA POR BAJA EN CATALOGO 2021 |  | ESPERANDO RESPUESTA DE FABRICA | No | No | No | No | No | Sí | No | No | No | No | No | No | No | No | No | No | 0
8709 | NJR2-15T | Arrancador suave 15 KW - 208 Vca 60 Hz | 0 | Sí | 701002 | 0 | VARIADOR ARRANCADOR | ZHEJIANG CHINT ELECTRICS CO.LTD | No | No | Serie NJR2 |  | 6901800087878 |  | 0 |  | NJR2.png | 8536300000 | 05081 | 3 | Artículos |  | Sí |  | Grupo de artículos | No | 210 |  | 26/05/14 |  | 01/10/24 |  | 0 |  | 0 | APP Control y gestion de la energia | VARIADOR ARRANCADOR | 1 | 303 | 1 | 259 | 1 | 25740.46 | 2 | 6 | 3 | 5 |  | 1 | CAJA MASTER | 1 |  | 1 |  | 1 | 0 | 0 | 0 | 0 | 0 | PNM | Comprar | Semanal | 0 | 1 | 90 |  |  |  | ESPERANDO RESPUESTA DE FABRICA | No | No | No | No | No | Sí | No | No | No | No | No | No | No | No | No | No | 0
8710 | NJR2-160D | Arrancador suave 160 kW | 0 | Sí | 489032 | 45 | VARIADOR ARRANCADOR | ZHEJIANG CHINT ELECTRICS CO.LTD | No | No | Serie NJR2 |  | 6901800088127 |  | 0 | NJR2-160D | NJR2.png | 8536300000 | 05081 | 3 | Artículos |  | Sí |  | Grupo de artículos | No | 210 |  | 17/07/13 |  | 02/10/24 | 31/08/15 | 438.07 |  | 0 | APP Control y gestion de la energia | VARIADOR ARRANCADOR | 1 | 339 | 1 | 331 | 1 | 68896.33 | 2 | 22.8 | 3 | 20 |  | 1 | CAJA MASTER | 1 |  | 1 |  | 1 | 0 | 0 | 0 | 0 | 0 | PNM | Comprar | Semanal | 0 | 1 | 90 |  | 22/10/2020.- DESMARCADO ARTICULO DE COMPRA POR BAJA EN CATALOGO 2021 |  | ESPERANDO RESPUESTA DE FABRICA | No | No | No | No | No | Sí | No | No | No | No | No | No | No | No | No | No | 0
8711 | NJR2-18,5D | Arrancador suave 18,5KW | 0 | Sí | 489022 | 45 | VARIADOR ARRANCADOR | ZHEJIANG CHINT ELECTRICS CO.LTD | No | No | Serie NJR2 |  | 6901800088028 |  | 0 | NJR2-18.5D | NJR2.png | 8536300000 | 05081 | 3 | Artículos |  | Sí |  | Grupo de artículos | No | 210 |  | 31/07/12 |  | 03/10/24 | 31/10/15 | 169.12 |  | 169.12 | APP Control y gestion de la energia | VARIADOR ARRANCADOR | 1 | 204 | 1 | 268 | 1 | 17932.42 | 2 | 4.95 | 3 | 5 |  | 1 | CAJA MASTER | 1 |  | 1 |  | 1 | 0 | 0 | 0 | 0 | 0 | PNM | Comprar | Semanal | 0 | 1 | 90 |  |  |  | ESPERANDO RESPUESTA DE FABRICA | No | No | No | No | No | Sí | No | No | No | No | No | No | No | No | No | No | 0
8712 | NJR2-185D | Arrancador suave 185 kW | 2 | No | 489033 | 45 | VARIADOR ARRANCADOR | ZHEJIANG CHINT ELECTRICS CO.LTD | No | Sí | Serie NJR2 | C | 6901800088134 |  | 0 | NJR2-185D | NJR2.png | 8536300000 | 05081 | 3 | Artículos |  | Sí |  | Grupo de artículos | No | 210 |  | 17/07/13 |  | 02/10/24 | 20/03/19 | 345.46 |  | 0 | APP Control y gestion de la energia | VARIADOR ARRANCADOR | 1 | 339 | 1 | 331 | 1 | 68896.33 | 2 | 22.8 | 3 | 20 |  | 1 | CAJA MASTER | 1 |  | 1 |  | 1 | 0 | 0 | 0 | 0 | 0 | PNM | Comprar | Semanal | 1 | 1 | 120 |  | 22/10/2020.- DESMARCADO ARTICULO DE COMPRA POR BAJA EN CATALOGO 2021 |  |  | No | No | No | No | No | Sí | No | No | No | No | No | No | No | No | No | Sí | 0
8713 | NJR2-200D | Arrancador suave 200 kW | 0 | Sí |  | 0 | VARIADOR ARRANCADOR | ZHEJIANG CHINT ELECTRICS CO.LTD | No | No | Serie NJR2 |  |  |  | 0 |  | NJR2.png | 8536300000 | 05081 | 3 | Artículos |  | Sí |  | Grupo de artículos | No | 210 |  | 17/07/13 |  | 26/08/24 |  | 0 |  | 0 | APP Control y gestion de la energia | VARIADOR ARRANCADOR |  | 0 |  | 0 |  | 0 | 2 | 0 | 3 | 0 |  | 1 | PAQUETE | 1 |  | 1 |  | 1 | 0 | 0 | 0 | 0 | 0 | PNM | Comprar | Semanal | 0 | 1 | 90 |  |  |  | ESPERANDO RESPUESTA DE FABRICA | No | No | No | No | No | Sí | No | No | No | No | No | No | No | No | No | No | 0
8714 | NJR2-220D | Arrancador suave 220 kW | 0 | Sí | 489034 | 45 | VARIADOR ARRANCADOR | ZHEJIANG CHINT ELECTRICS CO.LTD | No | No | Serie NJR2 |  | 6901800088141 |  | 0 | NJR2-220D | NJR2.png | 8536300000 | 05081 | 3 | Artículos |  | Sí |  | Grupo de artículos | No | 210 |  | 17/07/13 |  | 02/10/24 |  | 0 |  | 0 | APP Control y gestion de la energia | VARIADOR ARRANCADOR | 1 | 381 | 1 | 336 | 1 | 86538.82 | 2 | 28.5 | 3 | 25 |  | 1 | CAJA MASTER | 1 |  | 1 |  | 1 | 0 | 0 | 0 | 0 | 0 | PNM | Comprar | Semanal | 0 | 1 | 90 |  | 22/10/2020.- DESMARCADO ARTICULO DE COMPRA POR BAJA EN CATALOGO 2021 |  | ESPERANDO RESPUESTA DE FABRICA | No | No | No | No | No | Sí | No | No | No | No | No | No | No | No | No | No | 0
8715 | NJR2-22D | Arrancador suave 22KW | 0 | Sí | 489023 | 45 | VARIADOR ARRANCADOR | ZHEJIANG CHINT ELECTRICS CO.LTD | No | No | Serie NJR2 | D | 6901800088035 |  | 0 | NJR2-22D | NJR2.png | 8536300000 | 05081 | 3 | Artículos |  | Sí |  | Grupo de artículos | No | 210 |  | 21/05/12 |  | 11/10/24 | 15/12/22 | 127.15 |  | 0 | APP Control y gestion de la energia | VARIADOR ARRANCADOR | 1 | 204 | 1 | 268 | 1 | 17932.42 | 2 | 4.9 | 3 | 5 |  | 1 | CAJA MASTER | 1 |  | 1 |  | 1 | 0 | 0 | 0 | 0 | 0 | PNM | Comprar | Semanal | 0 | 1 | 120 |  | 22/10/2020.- DESMARCADO ARTICULO DE COMPRA POR BAJA EN CATALOGO 2021 ¦ 18/02/2020.- ARTICULO NO ROHS |  | ESPERANDO RESPUESTA DE FABRICA | No | No | No | No | No | Sí | No | No | No | No | No | No | No | No | No | No | 0
8716 | NJR2-22T | Arrancador suave 22 KW - 208 Vca 60 Hz | 0 | Sí | 701004 | 0 | VARIADOR ARRANCADOR | ZHEJIANG CHINT ELECTRICS CO.LTD | No | No | Serie NJR2 |  | 6901800087892 |  | 0 |  | NJR2.png | 8536300000 | 05081 | 3 | Artículos |  | Sí |  | Grupo de artículos | No | 210 |  | 26/05/14 |  | 01/10/24 |  | 0 |  | 0 | APP Control y gestion de la energia | VARIADOR ARRANCADOR | 1 | 303 | 1 | 259 | 1 | 25740.46 | 2 | 6 | 3 | 5 |  | 1 | CAJA MASTER | 1 |  | 1 |  | 1 | 0 | 0 | 0 | 0 | 0 | PNM | Comprar | Semanal | 0 | 1 | 90 |  |  |  | ESPERANDO RESPUESTA DE FABRICA | No | No | No | No | No | Sí | No | No | No | No | No | No | No | No | No | No | 0
8717 | NJR2-250D | Arrancador suave 250 kW | 0 | Sí | 489035 | 45 | VARIADOR ARRANCADOR | ZHEJIANG CHINT ELECTRICS CO.LTD | No | No | Serie NJR2 |  | 6901800088158 |  | 0 | NJR2-250D | NJR2.png | 8536300000 | 05081 | 3 | Artículos |  | Sí |  | Grupo de artículos | No | 210 |  | 17/07/13 |  | 02/10/24 | 24/05/17 | 548.1 |  | 548.1 | APP Control y gestion de la energia | VARIADOR ARRANCADOR | 1 | 381 | 1 | 336 | 1 | 86538.82 | 2 | 28.5 | 3 | 25 |  | 1 | CAJA MASTER | 1 |  | 1 |  | 1 | 0 | 0 | 0 | 0 | 0 | PNM | Comprar | Semanal | 0 | 1 | 90 |  | 22/10/2020.- DESMARCADO ARTICULO DE COMPRA POR BAJA EN CATALOGO 2021 |  | ESPERANDO RESPUESTA DE FABRICA | No | No | No | No | No | Sí | No | No | No | No | No | No | No | No | No | No | 0
8718 | NJR2-280D | Arrancador suave 280 kW | 0 | Sí | 489036 | 45 | VARIADOR ARRANCADOR | ZHEJIANG CHINT ELECTRICS CO.LTD | No | No | Serie NJR2 |  | 6901800088165 |  | 0 | NJR2-280D | NJR2.png | 8536300000 | 05081 | 3 | Artículos |  | Sí |  | Grupo de artículos | No | 210 |  | 17/07/13 |  | 02/10/24 |  | 0 |  | 0 | APP Control y gestion de la energia | VARIADOR ARRANCADOR | 1 | 381 | 1 | 336 | 1 | 86538.82 | 2 | 28.8 | 3 | 25 |  | 1 | CAJA MASTER | 1 |  | 1 |  | 1 | 0 | 0 | 0 | 0 | 0 | PNM | Comprar | Semanal | 0 | 1 | 90 |  | 22/10/2020.- DESMARCADO ARTICULO DE COMPRA POR BAJA EN CATALOGO 2021 |  | ESPERANDO RESPUESTA DE FABRICA | No | No | No | No | No | Sí | No | No | No | No | No | No | No | No | No | No | 0
8719 | NJR2-30D | Arrancador suave 30KW | 0 | Sí | 489024 | 45 | VARIADOR ARRANCADOR | ZHEJIANG CHINT ELECTRICS CO.LTD | No | No | Serie NJR2 |  | 6901800088042 |  | 0 | NJR2-30D | NJR2.png | 8536300000 | 05081 | 3 | Artículos |  | Sí |  | Grupo de artículos | No | 210 |  | 04/06/12 |  | 02/10/24 | 20/03/19 | 134.5 |  | 188.04 | APP Control y gestion de la energia | VARIADOR ARRANCADOR | 1 | 204 | 1 | 268 | 1 | 17932.42 | 2 | 4.9 | 3 | 5 |  | 1 | CAJA MASTER | 1 |  | 1 |  | 1 | 0 | 0 | 0 | 0 | 0 | PNM | Comprar | Semanal | 0 | 1 | 90 |  | 22/10/2020.- DESMARCADO ARTICULO DE COMPRA POR BAJA EN CATALOGO 2021 ¦ 19/06/2019.- SE CAMBIA EL MINIMO A CERO, SEGUN @ DE CARLOS, PERO TENEMOS 2 UD EN CAMINO 01/07/2019.- ART NO ROHS. NO SE COMPRA. VER @. |  | ESPERANDO RESPUESTA DE FABRICA | No | No | No | No | No | Sí | No | No | No | No | No | No | No | No | No | No | 0
8720 | NJR2-315D | Arrancador suave 315 kW | 3 | No | 489037 | 45 | VARIADOR ARRANCADOR | ZHEJIANG CHINT ELECTRICS CO.LTD | No | Sí | Serie NJR2 | C | 6901800088172 |  | 0 | NJR2-315D | NJR2.png | 8536300000 | 05081 | 3 | Artículos |  | Sí |  | Grupo de artículos | No | 210 |  | 17/07/13 |  | 02/10/24 | 20/03/19 | 425.61 |  | 0 | APP Control y gestion de la energia | VARIADOR ARRANCADOR | 1 | 381 | 1 | 336 | 1 | 86538.82 | 2 | 29.2 | 3 | 25 |  | 1 | CAJA MASTER | 1 |  | 1 |  | 1 | 0 | 0 | 0 | 0 | 0 | PNM | Comprar | Semanal | 1 | 1 | 120 |  | 22/10/2020.- DESMARCADO ARTICULO DE COMPRA POR BAJA EN CATALOGO 2021 |  |  | No | No | No | No | No | Sí | No | No | No | No | No | No | No | No | No | Sí | 0
8721 | NJR2-37D | Arrancador suave 37 kW | 0 | Sí | 489025 | 45 | VARIADOR ARRANCADOR | ZHEJIANG CHINT ELECTRICS CO.LTD | No | No | Serie NJR2 |  | 6901800088059 |  | 0 | NJR2-37D | NJR2.png | 8536300000 | 05081 | 3 | Artículos |  | Sí |  | Grupo de artículos | No | 210 |  | 17/07/13 |  | 02/10/24 | 23/11/18 | 146.21 |  | 146.21 | APP Control y gestion de la energia | VARIADOR ARRANCADOR | 1 | 204 | 1 | 268 | 1 | 17932.42 | 2 | 5.2 | 3 | 5 |  | 1 | CAJA MASTER | 1 |  | 1 |  | 1 | 0 | 0 | 0 | 0 | 0 | PNM | Comprar | Semanal | 0 | 1 | 90 |  | 22/10/2020.- DESMARCADO ARTICULO DE COMPRA POR BAJA EN CATALOGO 2021 |  | ESPERANDO RESPUESTA DE FABRICA | No | No | No | No | No | Sí | No | No | No | No | No | No | No | No | No | No | 0
8722 | NJR2-37T | Arrancador suave 37 KW - 208 Vca 60 Hz | 0 | Sí | 701006 | 0 | VARIADOR ARRANCADOR | ZHEJIANG CHINT ELECTRICS CO.LTD | No | No | Serie NJR2 |  | 6901800087915 |  | 0 |  | NJR2.png | 8536300000 | 05081 | 3 | Artículos |  | Sí |  | Grupo de artículos | No | 210 |  | 26/05/14 |  | 26/09/24 |  | 0 |  | 0 | APP Control y gestion de la energia | VARIADOR ARRANCADOR | 1 | 258 | 1 | 290 | 1 | 27758.22 | 2 | 9.5 | 3 | 8 |  | 1 | CAJA MASTER | 1 |  | 1 |  | 1 | 0 | 0 | 0 | 0 | 0 | PNM | Comprar | Semanal | 0 | 1 | 90 |  |  |  | ESPERANDO RESPUESTA DE FABRICA | No | No | No | No | No | Sí | No | No | No | No | No | No | No | No | No | No | 0
8723 | NJR2-45D | Arrancador suave 45KW | 0 | Sí | 489026 | 45 | VARIADOR ARRANCADOR | ZHEJIANG CHINT ELECTRICS CO.LTD | No | No | Serie NJR2 |  | 6901800088066 |  | 0 | NJR2-45D | NJR2.png | 8536300000 | 05081 | 3 | Artículos |  | Sí |  | Grupo de artículos | No | 210 |  | 31/07/12 |  | 02/10/24 | 20/03/19 | 162.14 |  | 162.14 | APP Control y gestion de la energia | VARIADOR ARRANCADOR | 1 | 204 | 1 | 268 | 1 | 17932.42 | 2 | 5.2 | 3 | 5 |  | 1 | CAJA MASTER | 1 |  | 1 |  | 1 | 0 | 0 | 0 | 0 | 0 | PNM | Comprar | Semanal | 0 | 1 | 90 |  | 22/10/2020.- DESMARCADO ARTICULO DE COMPRA POR BAJA EN CATALOGO 2021 ¦ 01/07/2019.- ART NO ROHS. NO SE COMPRA. VER @. |  | ESPERANDO RESPUESTA DE FABRICA | No | No | No | No | No | Sí | No | No | No | No | No | No | No | No | No | No | 0
8724 | NJR2-45T | Arrancador suave 45 KW - 208 Vca 60 Hz | 0 | Sí | 701007 | 0 | VARIADOR ARRANCADOR | ZHEJIANG CHINT ELECTRICS CO.LTD | No | No | Serie NJR2 |  | 6901800087922 |  | 0 |  | NJR2.png | 8536300000 | 05081 | 3 | Artículos |  | Sí |  | Grupo de artículos | No | 210 |  | 26/05/14 |  | 01/10/24 |  | 0 |  | 0 | APP Control y gestion de la energia | VARIADOR ARRANCADOR | 1 | 331 | 1 | 322 | 1 | 64588.69 | 2 | 24 | 3 | 20 |  | 1 | CAJA MASTER | 1 |  | 1 |  | 1 | 0 | 0 | 0 | 0 | 0 | PNM | Comprar | Semanal | 0 | 1 | 90 |  |  |  | ESPERANDO RESPUESTA DE FABRICA | No | No | No | No | No | Sí | No | No | No | No | No | No | No | No | No | No | 0
8725 | NJR2-55D | Arrancador suave 55KW 103A | 0 | Sí | 489027 | 45 | VARIADOR ARRANCADOR | ZHEJIANG CHINT ELECTRICS CO.LTD | No | No | Serie NJR2 |  | 6901800088073 |  | 0 | NJR2-55D | NJR2.png | 8536300000 | 05081 | 3 | Artículos |  | Sí |  | Grupo de artículos | No | 210 |  | 22/03/13 |  | 03/10/24 | 23/11/18 | 171.13 |  | 345.5 | APP Control y gestion de la energia | VARIADOR ARRANCADOR | 1 | 264 | 1 | 301 | 1 | 29719.54 | 2 | 7.35 | 3 | 8 |  | 1 | CAJA MASTER | 1 |  | 1 |  | 1 | 0 | 0 | 0 | 0 | 0 | PNM | Comprar | Semanal | 0 | 1 | 90 |  | 22/10/2020.- DESMARCADO ARTICULO DE COMPRA POR BAJA EN CATALOGO 2021 ¦ 01/07/2019.- ART NO ROHS. NO SE COMPRA. VER @. |  | ESPERANDO RESPUESTA DE FABRICA | No | No | No | No | No | Sí | No | No | No | No | No | No | No | No | No | No | 0
8726 | NJR2-7,5D | Arrancador suave 7,5KW | 2 | No | 489019 | 45 | VARIADOR ARRANCADOR | ZHEJIANG CHINT ELECTRICS CO.LTD | No | Sí | Serie NJR2 | C | 6901800087991 |  | 0 | NJR2-7.5D | NJR2.png | 8536300000 | 05081 | 3 | Artículos |  | Sí |  | Grupo de artículos | No | 210 |  | 20/01/12 |  | 03/10/24 | 06/02/23 | 111.24 |  | 111.24 | APP Control y gestion de la energia | VARIADOR ARRANCADOR | 1 | 204 | 1 | 268 | 1 | 17932.42 | 2 | 5.05 | 3 | 5 |  | 1 | CAJA MASTER | 1 |  | 1 |  | 1 | 0 | 0 | 0 | 0 | 0 | PNM | Comprar | Semanal | 1 | 1 | 120 |  | 05/07/2019.- MATERIAL NO ROHS. NO SE PIDE. VER @ ADJUNTO. | PVP introducido 23-05-2013 |  | No | No | No | No | No | Sí | No | No | No | No | No | No | No | No | No | Sí | 0
8727 | NJR2-75D | Arrancador suave 75KW | 0 | Sí | 489028 | 45 | VARIADOR ARRANCADOR | ZHEJIANG CHINT ELECTRICS CO.LTD | No | No | Serie NJR2 | D | 6901800088080 |  | 0 | NJR2-75D | NJR2.png | 8536300000 | 05081 | 3 | Artículos |  | Sí |  | Grupo de artículos | No | 210 |  | 20/02/12 |  | 11/10/24 | 15/12/22 | 249.86 |  | 249.86 | APP Control y gestion de la energia | VARIADOR ARRANCADOR | 1 | 264 | 1 | 301 | 1 | 29719.54 | 2 | 9.3 | 3 | 8 |  | 1 | CAJA MASTER | 1 |  | 1 |  | 1 | 0 | 0 | 0 | 0 | 0 | PNM | Comprar | Semanal | 1 | 1 | 120 |  | 22/10/2020.- DESMARCADO ARTICULO DE COMPRA POR BAJA EN CATALOGO 2021 ¦ 04/03/2020.- ARTICULO NO ROHS ¦ 25/02/2020.- ACTUALIZADOS MINIMOS. ACTUALIZADOS PEDIDO MULTIPLE A MULTIPLO DE COMPRAS. | PVP introducido 23-05-2013 |  | No | No | No | No | No | Sí | No | No | No | No | No | No | No | No | No | No | 0
8728 | NJR2-75T | Arrancador suave 75 KW - 230 Vca | 0 | Sí | 701009 | 0 | VARIADOR ARRANCADOR | ZHEJIANG CHINT ELECTRICS CO.LTD | No | No | Serie NJR2 |  | 6901800087946 |  | 0 | NJR2-75T |  |  | 05081 | 3 | Artículos |  | Sí |  | Grupo de artículos | No | 210 |  | 08/04/19 |  | 02/10/24 |  | 0 |  | 0 | APP Soluciones para la industria | VARIADOR ARRANCADOR | 1 | 331 | 1 | 322 | 1 | 64588.69 | 2 | 24 | 3 | 24 |  | 1 | CAJA MASTER | 1 |  | 1 |  | 1 | 0 | 0 | 0 | 0 | 0 | PNM | Comprar | Semanal | 0 | 1 | 90 |  |  |  | ESPERANDO RESPUESTA DE FABRICA | No | No | No | No | No | No | No | No | No | No | No | No | No | No | No | No | 0
8729 | NJR2-90D | Arrancador suave 90 kW | 0 | Sí | 489029 | 45 | VARIADOR ARRANCADOR | ZHEJIANG CHINT ELECTRICS CO.LTD | No | No | Serie NJR2 | D | 6901800088097 |  | 0 | NJR2-90D | NJR2.png | 8536300000 | 05081 | 3 | Artículos |  | Sí |  | Grupo de artículos | No | 210 |  | 17/07/13 |  | 11/10/24 | 23/11/18 | 269.16 |  | 269.16 | APP Control y gestion de la energia | VARIADOR ARRANCADOR | 1 | 339 | 1 | 331 | 1 | 68896.33 | 2 | 22.5 | 3 | 20 |  | 1 | CAJA MASTER | 1 |  | 1 |  | 1 | 0 | 0 | 0 | 0 | 0 | PNM | Comprar | Semanal | 1 | 1 | 120 |  | 22/10/2020.- DESMARCADO ARTICULO DE COMPRA POR BAJA EN CATALOGO 2021 ¦ 01/07/2019.- ART NO ROHS. NO SE COMPRA. VER @. |  |  | No | No | No | No | No | Sí | No | No | No | No | No | No | No | No | No | No | 0
8730 | NJS3 | Temporizador de escalera 230Vca 0.5...20min. | 11 | No | 303294 | 70 | COMPLE.PARA LA INST. | ZHEJIANG CHINT ELECTRICS CO.LTD | No | Sí | Serie NJS3 | C | 6901800570677 |  | 0 | NJS3 | NJS3.png | 8536419090 | 05081 | 3 | Artículos | F5M | Sí |  | Grupo de artículos | No | 210 |  | 16/02/11 |  | 10/10/24 | 31/05/24 | 4.93 |  | 4.93 | APP Aparamenta Modular | COMPLE.PARA LA INST. | 1 | 288 | 1 | 240 | 1 | 21980.16 | 2 | 8.74 | 3 | 0.07 |  | 1 | PAQUETE | 108 |  | 1 |  | 12 | 0 | 0 | 0 | 0 | 0 | PNM | Comprar | Semanal | 108 | 108 | 120 |  | 28/07/2021.- ARTICULO QUE NO ESTARÁ DISPONIBLE EN FABRICA A PARTIR DE DICIEMBRE. ALTERNATIVA NTE8-C AC230V (258654) ¦ 10/03/2021.- ACTUALIZADO MINIMOS S/ VENTA ULTIMOS 12 MESES ¦ 25/02/2020.- ACTUALIZADOS MINIMOS. ACTUALIZADOS PEDIDO MULTIPLE A MULTIPLO DE COMPRAS. ¦ 1. There are 3550pcs of old NJS3 in Spain(700pcs under B3108, 1300pcs under B3109, 450pcs under B3185 and 1100pcs under B3241). Pls send them back to China with the cost on Chint Electrics’ behalf, because the factory insists that they informed the problem by the end of Feb but Spain still places order. However, to support Chint Electrics, we will ask factory to keep the returned 3550 pcs NJS3 and supply the improved ones accordingly, moreover, the factory must give discount for these3550pcs NJS3 improved ones at the cost of 5EUR/unit(our usual price is 6EUR/unit). Stock minimo revisado según ventas 2013 a fecha 22-01-14. Angeles 303294 NJS3 AC230V NJS3 - OK 08/11/2021 1:For Order 21*903,below item code 303294,NJS3 had been stop production, you can place item code 258654 NTE8-C AC230V instead of NJS3,pls check,if ok,I will amend the SC with you: 303294 NJS3 AC230V € 4.93 30/09/2022 - SUSTITUIDO POR NTE8-C AC230V - NO SE PRODUCE MAS | alternat NTE8-C AC230V (25865 | stopo production | No | No | No | No | Sí | No | No | No | No | No | No | No | No | No | No | No | 0
8731 | NJS3-A | Temporizador a la desconexión | 0 | No |  | 0 | RELES DE CONTROL | ZHEJIANG CHINT ELECTRICS CO.LTD | Sí | Sí | Serie NJS3 |  |  |  | 0 |  | NJS3.png | 8536419090 | 05081 | 3 | Artículos |  | Sí |  | Grupo de artículos | No | 210 |  | 10/01/11 |  | 26/09/24 | 16/05/11 | 14.5 |  | 14.5 | APP Control y gestion de la energia | RELES DE CONTROL | 1 | 0 | 1 | 0 | 1 | 0 | 2 | 0 | 2 | 0 |  | 1 | PAQUETE | 1 |  | 1 |  | 1 | 0 | 0 | 0 | 0 | 0 | PNM | Comprar | Semanal | 1 | 1 | 120 |  |  |  |  | No | No | No | No | No | Sí | No | No | No | No | No | No | No | Sí | No | No | 0
8732 | NJS3-B | Temporizador a la conexión | 0 | No |  | 0 | RELES DE CONTROL | ZHEJIANG CHINT ELECTRICS CO.LTD | Sí | Sí | Serie NJS3 |  |  |  | 0 |  | NJS3.png | 8536419090 | 05081 | 3 | Artículos |  | Sí |  | Grupo de artículos | No | 210 |  | 16/03/11 |  | 26/09/24 | 01/11/11 | 6 |  | 6 | APP Control y gestion de la energia | RELES DE CONTROL | 1 | 0 | 1 | 0 | 1 | 0 | 2 | 0 | 2 | 0 |  | 1 | PAQUETE | 1 |  | 1 |  | 1 | 0 | 0 | 0 | 0 | 0 | PNM | Comprar | Semanal | 1 | 1 | 120 |  |  |  |  | No | No | No | No | No | Sí | No | No | No | No | No | No | No | Sí | No | No | 0
8733 | NJS5-A 10min 220VAC | Temporizador multifunción - retraso a la conexión - 220 VCA | 0 | Sí | 696014 | 0 | RELES DE CONTROL | ZHEJIANG CHINT ELECTRICS CO.LTD | No | No | Serie NJB1 | D | 6901800570080 |  | 0 | NJS5-A 10min 220VAC |  | 8536419090 | 05081 | 3 | Artículos |  | Sí |  | Grupo de artículos | No | 210 |  | 26/04/19 |  | 11/10/24 | 07/09/20 | 4.12 |  | 0 | APP Soluciones para la industria | RELES DE CONTROL | 1 | 0 | 1 | 0 | 1 | 0 | 2 | 0 | 2 | 0.07 |  | 1 |  | 108 |  | 1 |  | 12 | 0 | 0 | 0 | 0 | 0 | PNM | Comprar | Semanal | 1 | 1 | 120 |  |  |  |  | No | No | No | No | No | No | No | No | No | No | No | No | No | No | No | No | 0
8734 | NJS5-B 20min 220VAC | Temporizador multifunción - retraso por intervalo - 220 VCA | 0 | Sí | 696033 | 0 | RELES DE CONTROL | ZHEJIANG CHINT ELECTRICS CO.LTD | No | No | Serie NJB1 | D | 6901800570271 |  | 0 | NJS5-B 20min 220VAC |  | 8536419090 | 05081 | 3 | Artículos |  | Sí |  | Grupo de artículos | No | 210 |  | 26/04/19 |  | 11/10/24 | 07/09/20 | 4.12 |  | 0 | APP Soluciones para la industria | RELES DE CONTROL | 1 | 0 | 1 | 0 | 1 | 0 | 2 | 0 | 2 | 0.07 |  | 1 |  | 108 |  | 1 |  | 12 | 0 | 0 | 0 | 0 | 0 | PNM | Comprar | Semanal | 1 | 1 | 120 |  |  |  |  | No | No | No | No | No | No | No | No | No | No | No | No | No | No | No | No | 0
8735 | NJS5-M1 AC230V | Temporizador multifunción - retraso a la conexión - 230 VCA | 0 | Sí | 696060 | 0 | RELES DE CONTROL | ZHEJIANG CHINT ELECTRICS CO.LTD | No | No | Serie NJB1 | D | 6901800570547 |  | 0 | NJS5-M1 AC230V |  | 8536419090 | 05081 | 3 | Artículos |  | Sí |  | Grupo de artículos | No | 210 |  | 26/04/19 |  | 11/10/24 | 07/09/20 | 4.81 |  | 0 | APP Soluciones para la industria | RELES DE CONTROL | 1 | 0 | 1 | 0 | 1 | 0 | 2 | 0 | 2 | 0.07 |  | 1 |  | 108 |  | 1 |  | 12 | 0 | 0 | 0 | 0 | 0 | PNM | Comprar | Semanal | 1 | 1 | 120 |  |  |  |  | No | No | No | No | No | No | No | No | No | No | No | No | No | No | No | No | 0
8736 | NJS5-M2 AC220V | Temporizador multifunción - 7 programas - 220 VCA | 0 | Sí | 696053 | 0 | RELES DE CONTROL | ZHEJIANG CHINT ELECTRICS CO.LTD | No | No | Serie NJB1 |  | 6901800570479 |  | 0 |  |  |  | 05081 | 3 | Artículos |  | Sí |  | Grupo de artículos | No | 210 |  | 17/05/17 |  | 26/09/24 |  | 0 |  | 0 | APP Soluciones para la industria | RELES DE CONTROL | 1 | 0 | 1 | 0 | 1 | 0 | 2 | 0 | 2 | 0 |  | 1 |  | 1 |  | 1 |  | 1 | 0 | 0 | 0 | 0 | 0 | PNM | Comprar | Semanal | 1 | 1 | 120 |  | 11/08/2020.- CHATARREO DE PIEZAS (Spain dead and slow moving stock of june 2020). DESMARCAMOS COMO ARTICULO DE COMPRA |  |  | No | No | No | No | No | No | No | No | No | No | No | No | No | No | No | No | 0
8737 | NJS5-M2 AC240V | Temporizador multifunción - 7 programas - 240 VCA | 0 | Sí | 696055 | 0 | RELES DE CONTROL | ZHEJIANG CHINT ELECTRICS CO.LTD | No | No | Serie NJB1 | D | 6901800570493 |  | 0 | NJS5-M2 AC240V |  | 8536419090 | 05081 | 3 | Artículos |  | Sí |  | Grupo de artículos | No | 210 |  | 26/04/19 |  | 11/10/24 | 21/11/19 | 5.59 |  | 0 | APP Soluciones para la industria | RELES DE CONTROL | 1 | 0 | 1 | 0 | 1 | 0 | 2 | 0 | 2 | 0.07 |  | 1 |  | 108 |  | 1 |  | 12 | 0 | 0 | 0 | 0 | 0 | PNM | Comprar | Semanal | 12 | 12 | 120 |  |  |  |  | No | No | No | No | No | No | No | No | No | No | No | No | No | No | No | No | 0
8738 | NJS5-Y 10S AC380V | Temporizador estrella-triángulo 0…10s - 380 VCA | 0 | No | 696044 | 0 | RELES DE CONTROL | ZHEJIANG CHINT ELECTRICS CO.LTD | Sí | Sí | Serie NJB1 | C | 6901800570387 |  | 0 |  |  |  | 05081 | 3 | Artículos |  | Sí |  | Grupo de artículos | No | 210 |  | 17/05/17 |  | 10/10/24 |  | 0 |  | 0 | APP Soluciones para la industria | RELES DE CONTROL | 1 | 0 | 1 | 0 | 1 | 0 | 2 | 0 | 2 | 0 |  | 1 |  | 1 |  | 1 |  | 1 | 0 | 0 | 0 | 0 | 0 | PNM | Comprar | Semanal | 1 | 1 | 120 |  |  |  |  | No | No | No | No | No | No | No | No | No | No | No | No | No | No | No | No | 0
8739 | NJX3/1Z-24AC | Relé de protección | 0 | Sí | 951000 | 0 | RELES DE CONTROL | ZHEJIANG CHINT ELECTRICS CO.LTD | No | No |  |  |  |  | 0 |  |  |  | 05081 | 3 | Artículos |  | Sí |  | Grupo de artículos | No | 210 |  | 13/10/17 |  | 26/09/24 |  | 0 |  | 0 | APP Soluciones para la industria | RELES DE CONTROL | 1 | 258 | 1 | 251 | 1 | 23960.46 | 2 | 9.17 | 3 | 0 |  | 1 | CAJA MASTER | 96 |  | 1 |  | 1 | 0 | 0 | 0 | 0 | 0 | PNM | Comprar | Semanal | 1 | 1 | 120 |  | 11/08/2020.- CHATARREO DE PIEZAS (Spain dead and slow moving stock of june 2020). DESMARCAMOS COMO ARTICULO DE COMPRA |  |  | No | No | No | No | No | No | No | No | No | No | No | No | No | No | No | No | 0
8740 | NJYB3-1 AC380V | Relé de protección de fases, 3 hilos, 2 funciones, 380/415 VCA | 15 | No | 697020 | 50 | RELES DE CONTROL | ZHEJIANG CHINT ELECTRICS CO.LTD | Sí | Sí | Serie NJYB3 | C | 6901800963202 |  | 0 | NJYB3-1 AC380V |  | 8536419090 | 05081 | 3 | Artículos | F9E | Sí |  | Grupo de artículos | No | 210 |  | 08/02/24 |  | 03/10/24 | 09/10/24 | 4.34 |  | 4.34 | APP Control y gestion de la energia | RELES DE CONTROL | 1 | 314 | 1 | 266 | 1 | 26727.68 | 2 | 12.85 | 3 | 0.17 |  | 1 | CAJA MASTER | 60 |  | 1 |  | 1 | 20 | 0 | 0 | 0 | 0 | PNM | Comprar |  | 0 | 0 | 120 |  |  |  |  | No | No | No | No | No | Sí | No | No | No | No | No | No | Sí | No | No | No | 0
8741 | NJYB3-11 AC220V | Relé de protección de fases, 4 hilos, 3 funciones, 220/240 VCA | 6 | No | 697030 | 50 | RELES DE CONTROL | ZHEJIANG CHINT ELECTRICS CO.LTD | Sí | Sí | Serie NJYB3 | C | 6901800963295 |  | 0 | NJYB3-11 AC220V |  | 8536419090 | 05081 | 3 | Artículos | F9E | Sí |  | Grupo de artículos | No | 210 |  | 08/02/24 |  | 03/10/24 | 09/10/24 | 4.85 |  | 4.85 | APP Control y gestion de la energia | RELES DE CONTROL | 1 | 314 | 1 | 266 | 1 | 26727.68 | 2 | 12.85 | 3 | 0.17 |  | 1 | CAJA MASTER | 60 |  | 1 |  | 1 | 5 | 0 | 0 | 0 | 0 | PNM | Comprar |  | 0 | 0 | 120 |  |  |  |  | No | No | No | No | No | Sí | No | No | No | No | No | No | Sí | No | No | No | 0
8742 | NJYB3-11/220 | Relé de protección de fases - 3 funciones - 4 hilos - 220-240 VCA | 0 | Sí | 697030 | 0 | RELES DE CONTROL | ZHEJIANG CHINT ELECTRICS CO.LTD | No | No | Serie NJB1 |  | 6901800065357 |  | 0 | NJYB3-11/220 |  | 8536419090 | 05081 | 3 | Artículos |  | Sí |  | Grupo de artículos | No | 210 |  | 10/02/21 |  | 03/10/24 |  | 0 |  | 0 | APP Soluciones para la industria | RELES DE CONTROL | 1 | 314 | 1 | 266 | 1 | 26727.68 | 2 | 12.85 | 3 | 0.17 |  | 1 | CAJA MASTER | 60 |  | 1 |  | 1 | 0 | 0 | 0 | 0 | 0 | PNM | Comprar | Semanal | 1 | 1 | 120 |  |  |  |  | No | No | No | No | No | No | No | No | No | No | No | No | No | No | No | No | 0
8743 | NJYB3-12 AC220V | Relé de protección de fases, 4 hilos, 4 funciones, 220/240 VCA | 25 | No | 697031 | 50 | RELES DE CONTROL | ZHEJIANG CHINT ELECTRICS CO.LTD | Sí | Sí | Serie NJYB3 | C | 6901800963301 |  | 0 | NJYB3-12 AC220V |  | 8536419090 | 05081 | 3 | Artículos | F9E | Sí |  | Grupo de artículos | No | 210 |  | 08/02/24 |  | 03/10/24 | 09/10/24 | 4.79 |  | 4.79 | APP Control y gestion de la energia | RELES DE CONTROL | 1 | 314 | 1 | 266 | 1 | 26727.68 | 2 | 12.85 | 3 | 0.17 |  | 1 | CAJA MASTER | 60 |  | 1 |  | 1 | 24 | 0 | 0 | 0 | 0 | PNM | Comprar |  | 0 | 0 | 120 |  |  |  |  | No | No | No | No | No | Sí | No | No | No | No | No | No | Sí | No | No | No | 0
8744 | NJYB3-15 AC220V | Relé de protección de fases, 4 hilos, 5 funciones, 220/240 VCA | 25 | No | 697034 | 50 | RELES DE CONTROL | ZHEJIANG CHINT ELECTRICS CO.LTD | Sí | Sí | Serie NJYB3 | C | 6901800963332 |  | 0 | NJYB3-15 AC220V |  | 8536419090 | 05081 | 3 | Artículos | F9E | Sí |  | Grupo de artículos | No | 210 |  | 26/04/19 |  | 03/10/24 | 09/10/24 | 4.79 |  | 4.79 | APP Control y gestion de la energia | RELES DE CONTROL | 1 | 314 | 1 | 266 | 1 | 26727.68 | 2 | 12.85 | 3 | 0.17 |  | 1 | CAJA MASTER | 60 |  | 1 |  | 1 | 24 | 0 | 0 | 0 | 0 | PNM | Comprar | Semanal | 1 | 1 | 120 |  |  |  | NO SE COMERCIALIZA | No | No | No | No | No | Sí | No | No | No | No | No | No | Sí | No | No | No | 0
8745 | NJYB3-15P | Relé de protección de fases - 5 funciones - 4 hilos - 220-240 VCA - c/protección PTC | 0 | Sí | 697044 | 0 | RELES DE CONTROL | ZHEJIANG CHINT ELECTRICS CO.LTD | No | No | Serie NJB1 |  |  |  | 0 |  |  |  | 05081 | 3 | Artículos |  | Sí |  | Grupo de artículos | No | 210 |  | 17/05/17 |  | 03/10/24 |  | 0 |  | 0 | APP Soluciones para la industria | RELES DE CONTROL | 1 | 314 | 1 | 266 | 1 | 26727.68 | 2 | 12.85 | 3 | 0 |  | 1 | CAJA MASTER | 60 |  | 1 |  | 1 | 0 | 0 | 0 | 0 | 0 | PNM | Comprar | Semanal | 1 | 1 | 90 |  | 11/08/2020.- CHATARREO DE PIEZAS (Spain dead and slow moving stock of june 2020). DESMARCAMOS COMO ARTICULO DE COMPRA |  | NO SE COMERCIALIZA | No | No | No | No | No | No | No | No | No | No | No | No | No | No | No | No | 0
8746 | NJYB3-18 | Relé de protección de fases - 5 funciones - 4 hilos - 220-240 VCA | 0 | Sí | 697037 | 0 | RELES DE CONTROL | ZHEJIANG CHINT ELECTRICS CO.LTD | No | No | Serie NJB1 |  |  |  | 0 |  |  |  | 05081 | 3 | Artículos |  | Sí |  | Grupo de artículos | No | 210 |  | 17/05/17 |  | 03/10/24 |  | 0 |  | 0 | APP Soluciones para la industria | RELES DE CONTROL | 1 | 314 | 1 | 266 | 1 | 26727.68 | 2 | 12.85 | 3 | 0 |  | 1 | CAJA MASTER | 60 |  | 1 |  | 1 | 0 | 0 | 0 | 0 | 0 | PNM | Comprar | Semanal | 1 | 1 | 90 |  | 11/08/2020.- CHATARREO DE PIEZAS (Spain dead and slow moving stock of june 2020). DESMARCAMOS COMO ARTICULO DE COMPRA |  | NO SE COMERCIALIZA | No | No | No | No | No | No | No | No | No | No | No | No | No | No | No | No | 0
8747 | NJYB3-1P | Relé de protección de fases - 2 funciones - 3 hilos - 380 VCA- c/protección PTC | 0 | Sí | 697038 | 0 | RELES DE CONTROL | ZHEJIANG CHINT ELECTRICS CO.LTD | No | No | Serie NJB1 |  |  |  | 0 |  |  |  | 05081 | 3 | Artículos |  | Sí |  | Grupo de artículos | No | 210 |  | 17/05/17 |  | 03/10/24 |  | 0 |  | 0 | APP Soluciones para la industria | RELES DE CONTROL | 1 | 314 | 1 | 266 | 1 | 26727.68 | 2 | 12.85 | 3 | 0 |  | 1 | CAJA MASTER | 60 |  | 1 |  | 1 | 0 | 0 | 0 | 0 | 0 | PNM | Comprar | Semanal | 1 | 1 | 90 |  | 11/08/2020.- CHATARREO DE PIEZAS (Spain dead and slow moving stock of june 2020). DESMARCAMOS COMO ARTICULO DE COMPRA |  | NO SE COMERCIALIZA | No | No | No | No | No | No | No | No | No | No | No | No | No | No | No | No | 0
8748 | NJYB3-5 AC380V | Relé de protección de fases, 3 hilos, 4 funciones, 380/415 VCA | 17 | No | 697024 | 50 | RELES DE CONTROL | ZHEJIANG CHINT ELECTRICS CO.LTD | Sí | Sí | Serie NJYB3 | C | 6901800797357 |  | 0 | NJYB3-5 AC380V |  | 8536419090 | 05081 | 3 | Artículos | F9E | Sí |  | Grupo de artículos | No | 210 |  | 08/02/24 |  | 03/10/24 | 09/10/24 | 4.8 |  | 4.8 | APP Control y gestion de la energia | RELES DE CONTROL | 1 | 314 | 1 | 266 | 1 | 26727.68 | 2 | 12.85 | 3 | 0.17 |  | 1 | CAJA MASTER | 60 |  | 1 |  | 1 | 16 | 0 | 0 | 0 | 0 | PNM | Comprar |  | 0 | 0 | 120 |  |  |  |  | No | No | No | No | No | Sí | No | No | No | No | No | No | Sí | No | No | No | 0
8749 | NJYB3-8 AC380V | Relé de protección de fases, 3 hilos, 5 funciones, 380/415 VCA | 17 | No | 697027 | 50 | RELES DE CONTROL | ZHEJIANG CHINT ELECTRICS CO.LTD | Sí | Sí | Serie NJYB3 | C | 6901800963264 |  | 0 | NJYB3-8 AC380V |  | 8536419090 | 05081 | 3 | Artículos | F9E | Sí |  | Grupo de artículos | No | 210 |  | 08/02/24 |  | 03/10/24 | 09/10/24 | 4.84 |  | 4.84 | APP Control y gestion de la energia | RELES DE CONTROL | 1 | 314 | 1 | 266 | 1 | 26727.68 | 2 | 12.85 | 3 | 0.17 |  | 1 | CAJA MASTER | 60 |  | 1 |  | 1 | 16 | 0 | 0 | 0 | 0 | PNM | Comprar |  | 0 | 0 | 120 |  |  |  |  | No | No | No | No | No | Sí | No | No | No | No | No | No | Sí | No | No | No | 0
8750 | NJYB3-8/380 | Relé de protección de fases trifásico | 0 | No | 636033 | 0 | RELES DE CONTROL | ZHEJIANG CHINT ELECTRICS CO.LTD | Sí | Sí | Serie NJB1 | C | 6901800065326 |  | 0 | - | NJYB3-8 AC380V | 8536419090 | 05081 | 3 | Artículos |  | Sí |  | Grupo de artículos | No | 210 |  | 08/11/16 |  | 10/10/24 | 16/10/19 | 5.9 |  | 0 | APP Control y gestion de la energia | RELES DE CONTROL | 1 | 314 | 1 | 266 | 1 | 26727.68 | 2 | 12.85 | 3 | 0.18 |  | 1 | CAJA MASTER | 60 |  | 1 |  | 1 | 0 | 0 | 0 | 0 | 0 | PNM | Comprar | Semanal | 1 | 1 | 120 |  |  |  |  | No | No | No | No | No | Sí | No | No | No | No | No | No | No | No | No | No | 0
8751 | NJYB3-8P | Relé de protección de fases - 5 funciones - 3 hilos - 380 VCA - c/protección PTC | 0 | Sí | 697041 | 0 | RELES DE CONTROL | ZHEJIANG CHINT ELECTRICS CO.LTD | No | No | Serie NJB1 |  | 6901800787747 |  | 0 |  |  |  | 05081 | 3 | Artículos |  | Sí |  | Grupo de artículos | No | 210 |  | 17/05/17 |  | 03/10/24 |  | 0 |  | 0 | APP Soluciones para la industria | RELES DE CONTROL | 1 | 314 | 1 | 266 | 1 | 26727.68 | 2 | 12.85 | 3 | 0 |  | 1 | CAJA MASTER | 60 |  | 1 |  | 1 | 0 | 0 | 0 | 0 | 0 | PNM | Comprar | Semanal | 1 | 1 | 90 |  | 11/08/2020.- CHATARREO DE PIEZAS (Spain dead and slow moving stock of june 2020). DESMARCAMOS COMO ARTICULO DE COMPRA |  | NO SE COMERCIALIZA | No | No | No | No | No | No | No | No | No | No | No | No | No | No | No | No | 0
8752 | NJYW1/230 | Relé de nivel - pozo/depósito - 230Vca | 0 | Sí |  | 65 | RELES DE CONTROL | ZHEJIANG CHINT ELECTRICS CO.LTD | No | No |  |  |  |  | 0 |  |  |  | 05082 | 0 | Artículos |  | Sí |  | Grupo de artículos | No | 210 |  | 16/03/11 |  | 23/08/24 | 18/03/11 | 0 |  | 0 | APP Soluciones para la industria | RELES DE CONTROL |  | 0 |  | 0 |  | 0 | 2 | 0 |  | 0 |  | 1 | PAQUETE | 1 |  | 1 |  | 1 | 0 | 0 | 0 | 0 | 0 | PNM | Comprar | Semanal | 0 | 0 | 90 |  |  |  | Ref. correcta NJYW1-NL1/230 | No | No | No | No | No | No | No | No | No | No | No | No | No | No | Sí | No | 0
8753 | NJYW1-BL/110 | Relé de nivel para pozo y depósito 110Vca | 6 | Sí | 311021 | 50 | RELES DE CONTROL | ZHEJIANG CHINT ELECTRICS CO.LTD | No | No | Serie NJYW1-NL/BL | D | 6901800073741 |  | 0 | NJYW1-BL/110 | NJW1.png | 8536419090 | 05030 | 3 | Artículos |  | Sí |  | Grupo de artículos | No | 210 |  | 13/12/16 |  | 02/10/24 | 10/01/23 | 6.37 |  | 0 | APP Control y gestion de la energia | RELES DE CONTROL | 1 | 260 | 1 | 276 | 1 | 34014.24 | 2 | 15.67 | 3 | 0.25 |  | 1 | CAJA MASTER | 54 |  | 1 |  | 1 | 0 | 0 | 0 | 0 | 0 | PNM | Comprar | Semanal | 1 | 1 | 90 |  | 22/10/2020.- DESMARCADO ARTICULO DE COMPRA POR BAJA EN CATALOGO 2021 |  | DESCATALOGADO | No | No | No | No | No | Sí | No | No | No | No | No | No | No | No | No | Sí | 0
8754 | NJYW1-BL/220 | Relé de nivel para pozo y depósito | 0 | Sí | 311022 | 50 | RELES DE CONTROL | ZHEJIANG CHINT ELECTRICS CO.LTD | No | No | Serie NJYW1-NL/BL | D | 6901800073758 |  | 0 | NJYW1-BL/220 | NJW1.png | 8536419090 | 05030 | 3 | Artículos |  | Sí |  | Grupo de artículos | No | 210 |  | 27/07/11 |  | 11/10/24 | 10/01/23 | 5.62 |  | 0 | APP Control y gestion de la energia | RELES DE CONTROL | 1 | 260 | 1 | 276 | 1 | 34014.24 | 2 | 15.67 | 3 | 0.25 |  | 1 | CAJA MASTER | 54 |  | 1 |  | 1 | 0 | 0 | 0 | 0 | 0 | PNM | Comprar | Semanal | 0 | 1 | 120 |  | 22/10/2020.- DESMARCADO ARTICULO DE COMPRA POR BAJA EN CATALOGO 2021 ¦ 13/01/2020.- ARTICULO NO ROHS. |  | NO ROHS | No | No | No | No | No | Sí | No | No | No | No | No | No | No | No | Sí | No | 0
8755 | NJYW1-BL/380 | Relé de nivel para pozo y depósito 380 VCA | 0 | Sí | 311023 | 50 | RELES DE CONTROL | ZHEJIANG CHINT ELECTRICS CO.LTD | No | No | Serie NJYW1-NL/BL |  | 6901800073765 |  | 0 | NJYW1-BL/380 |  |  | 05030 | 3 | Artículos |  | Sí |  | Grupo de artículos | No | 210 |  | 22/06/17 |  | 01/10/24 | 31/07/17 | 6.37 |  | 6.37 | APP Soluciones para la industria | RELES DE CONTROL | 1 | 260 | 1 | 276 | 1 | 34014.24 | 2 | 15.67 | 3 | 0.25 |  | 1 | CAJA MASTER | 54 |  | 1 |  | 1 | 0 | 0 | 0 | 0 | 0 | PNM | Comprar | Semanal | 1 | 1 | 90 |  | 22/10/2020.- DESMARCADO ARTICULO DE COMPRA POR BAJA EN CATALOGO 2021 |  | DESCATALOGADO | No | No | Sí | No | No | No | No | No | No | No | No | No | No | No | No | No | 0
8756 | NJYW1-BL2/230 | Relé de nivel para pozo y depósito 230Vca | 0 | No | 311026 | 50 | RELES DE CONTROL | ZHEJIANG CHINT ELECTRICS CO.LTD | Sí | Sí | Serie NJYW1 | C | 6901800073796 |  | 0 | NJYW1-BL2/230 | NJW1.png | 8536419090 | 05030 | 3 | Artículos | F9E | Sí |  | Grupo de artículos | No | 210 |  | 17/10/11 |  | 30/09/24 | 10/01/23 | 5.43 |  | 0 | APP Control y gestion de la energia | RELES DE CONTROL | 1 | 260 | 1 | 276 | 1 | 34014.24 | 2 | 15.67 | 3 | 0.25 |  | 1 | CAJA MASTER | 54 |  | 1 |  | 1 | 0 | 0 | 0 | 0 | 0 | PNM | Comprar | Semanal | 54 | 54 | 120 |  | 29/07/2021.- REVISION DE MINIMOS CON EL NUEVO PLAZO DE ENTREGA DE FARBICA ¦ 28/12/2020.- ACTUALIZADO MINIMOS S/ VENTA DE 2020 ¦ 25/02/2020.- ACTUALIZADOS MINIMOS. ACTUALIZADOS PEDIDO MULTIPLE A MULTIPLO DE COMPRAS. ***A fecha 29/07/24 China informa que este producto no ha obtenido las certificaciones CE y ROHS, por lo que no se puede exportar a España.***. En principio su venta sería exclusivamente para Portugal. |  |  | No | No | No | No | No | Sí | No | No | Sí | Sí | No | No | Sí | No | Sí | Sí | 0
8757 | NJYW1-BL2/380 | Relé de nivel para pozo y depósito 380Vca | 0 | No | 311027 | 50 | RELES DE CONTROL | ZHEJIANG CHINT ELECTRICS CO.LTD | Sí | Sí | Serie NJYW1 | C | 6901800073802 |  | 0 | NJYW1-BL2/380 |  | 8536419090 | 05030 | 3 | Artículos | F9E | Sí |  | Grupo de artículos | No | 210 |  | 29/01/21 |  | 10/10/24 |  | 0 |  | 0 | APP Control y gestion de la energia | RELES DE CONTROL | 1 | 260 | 1 | 276 | 1 | 34014.24 | 2 | 15.67 | 3 | 0.25 |  | 1 | CAJA MASTER | 54 |  | 1 |  | 1 | 0 | 0 | 0 | 0 | 0 | PNM | Comprar | Semanal | 1 | 1 | 120 |  |  |  |  | No | No | No | No | No | No | No | No | Sí | Sí | No | No | No | No | No | No | 0
8758 | NJYW1-NL1/230 | Relé de nivel - pozo o depósito - 230/400Vca | 0 | Sí | 311016 | 50 | RELES DE CONTROL | ZHEJIANG CHINT ELECTRICS CO.LTD | No | No | Serie NJYW1-NL/BL | D | 6901800073697 |  | 0 | NJYW1-NL1/230 | NJW1.png | 8536419090 | 05030 | 3 | Artículos |  | Sí |  | Grupo de artículos | No | 210 |  | 18/04/11 |  | 11/10/24 | 20/03/19 | 4.09 |  | 4.09 | APP Control y gestion de la energia | RELES DE CONTROL | 1 | 260 | 1 | 276 | 1 | 34014.24 | 2 | 14.7 | 3 | 0.25 |  | 1 | CAJA MASTER | 54 |  | 1 |  | 1 | 0 | 0 | 0 | 0 | 0 | PNM | Comprar | Semanal | 1 | 1 | 120 |  | 14/01/2020.- BAJA CATALOGO DE 2021. CAMBIO DE REFERENCIA ¦ Nos informa Fabrica que es 220/380 y no 230/400 ¦ NJYW1-NL1 AC220V/380V - email a product manager. 1/12/2018 |  |  | No | No | No | No | No | Sí | No | No | No | No | No | No | No | No | Sí | No | 0
8759 | NJYW1-NL2/220 | Relé de nivel - pozo o depósito - 220Vca (Max 2Km) | 0 | No | 311019 | 50 | RELES DE CONTROL | ZHEJIANG CHINT ELECTRICS CO.LTD | Sí | Sí | Serie NJYW1 | C | 6901800073727 |  | 0 | NJYW1-NL2/220 | NJW1.png | 8536419090 | 05030 | 3 | Artículos | F9E | Sí |  | Grupo de artículos | No | 210 |  | 21/07/16 |  | 30/09/24 | 31/08/17 | 4.99 |  | 4.99 | APP Control y gestion de la energia | RELES DE CONTROL | 1 | 260 | 1 | 276 | 1 | 34014.24 | 2 | 14.7 | 3 | 0.25 |  | 1 | CAJA MASTER | 54 |  | 1 |  | 1 | 0 | 0 | 0 | 0 | 0 | PNM | Comprar | Semanal | 1 | 1 | 120 |  | 23/07/2019.- ARTICULO NO ROHS. VER ADJUNTOS. |  |  | No | No | No | No | No | Sí | No | No | Sí | Sí | No | No | Sí | No | No | No | 0
8760 | NJYW1-NL2/380 | Relé de nivel - pozo o depósito - 380Vca (Max 2Km) | 0 | No | 311019 | 50 | RELES DE CONTROL | ZHEJIANG CHINT ELECTRICS CO.LTD | Sí | Sí | Serie NJYW1 | C | 6901800073727 |  | 0 | NJYW1-NL2/380 |  | 8536419090 | 05030 | 3 | Artículos | F9E | Sí |  | Grupo de artículos | No | 210 |  | 29/01/21 |  | 10/10/24 |  | 0 |  | 0 | APP Control y gestion de la energia | RELES DE CONTROL | 1 | 260 | 1 | 276 | 1 | 34014.24 | 2 | 14.7 | 3 | 0.24 |  | 1 | CAJA MASTER | 54 |  | 1 |  | 1 | 0 | 0 | 0 | 0 | 0 | PNM | Comprar | Semanal | 1 | 1 | 120 |  |  |  |  | No | No | No | No | No | No | No | No | Sí | Sí | No | No | No | No | No | No | 0
8761 | NKG1/230 | Reloj temporizador 8/8, 16/16 on/off 230V | 0 | No | 310002 | 0 | RELOJES PROGRAMABLES | ZHEJIANG CHINT ELECTRICS CO.LTD | Sí | Sí | Serie NKG1 | C | 6901800073437 |  | 0 |  |  | 91070000 | 05030 | 3 | Artículos |  | Sí |  | Grupo de artículos | No | 210 |  | 14/12/11 |  | 10/10/24 | 21/05/15 | 6.9 |  | 0 | APP Control y gestion de la energia | RELOJES PROGRAMABLES | 1 | 259 | 1 | 346 | 1 | 36383.28 | 2 | 15.11 | 3 | 0.28 |  | 1 | CAJA MASTER | 48 |  | 1 |  | 1 | 0 | 0 | 0 | 0 | 0 | PNM | Comprar | Semanal | 1 | 1 | 120 |  |  |  |  | No | No | No | No | No | Sí | No | No | No | No | No | No | No | No | No | No | 0
8762 | NKG2 | Reloj programador 1seg...168horas - 5A/230Vca | 0 | No | 310025 | 0 | RELOJES PROGRAMABLES | ZHEJIANG CHINT ELECTRICS CO.LTD | Sí | Sí | Serie NKG3-M | C | 6901800685043 |  | 0 |  |  | 91070000 | 05030 | 3 | Artículos |  | Sí |  | Grupo de artículos | No | 210 |  | 10/01/11 |  | 26/09/24 | 30/09/19 | 7.95 |  | 0 | APP Control y gestion de la energia | RELOJES PROGRAMABLES | 1 | 314 | 1 | 266 | 1 | 26727.68 | 2 | 8.65 | 3 | 0.14 |  | 1 | CAJA MASTER | 60 |  | 1 |  | 1 | 0 | 0 | 0 | 0 | 0 | PNM | Comprar |  | 0 | 1 | 120 |  | ARTICULO OBSOLETO | coste ficticio, aut. A. F. |  | No | No | No | No | No | Sí | No | No | No | No | No | No | No | No | No | No | 0
8763 | NKG3 | Reloj programador 1seg...168horas - 16A/230Vca - Astronomico | 139 | No | 310031 | 70 | RELOJES PROGRAMABLES | ZHEJIANG CHINT ELECTRICS CO.LTD | Sí | Sí | Serie NKG3 | C | 6901800787860 |  | 0 | NKG3 | NKG.png | 91070000 | 05030 | 3 | Artículos | F5M | Sí |  | Grupo de artículos | Sí | 210 |  | 24/01/11 |  | 10/10/24 | 09/10/24 | 6.45 |  | 6.45 | APP Control y gestion de la energia | RELOJES PROGRAMABLES | 1 | 314 | 1 | 266 | 1 | 26727.68 | 2 | 8.65 | 3 | 0.11 |  | 1 | CAJA MASTER | 60 |  | 1 |  | 1 | 200 | 240 | 0 | 60 | 0 | PNM | Comprar | Semanal | 120 | 60 | 120 |  | 12/04/2023.-Revisándose stock. Defecto técnico encontrado (camio de hora de verano) y siendo arreglado ¦ 29/07/2021.- REVISION DE MINIMOS CON EL NUEVO PLAZO DE ENTREGA DE FARBICA ¦ 03/06/2021.- REACTIVAMOS COMPRA DEL ARTICULO. ACTUALIZADO MINIMOS S/ VENTA ¦ 10/03/2021.- ACTUALIZADO MINIMOS S/ VENTA ULTIMOS 12 MESES ¦ 16/11/2020.-ACTUALIZADO MINIMOS S/ VENTA DE 2020. EN OCT '20 HAY UNA SUBIDA IMPORTANTE PERO PUNTUAL ¦ 25/02/2020.- ACTUALIZADOS MINIMOS. ACTUALIZADOS PEDIDO MULTIPLE A MULTIPLO DE COMPRAS. 15/02/2021 SE SOLICITA EL BLOQUEO HASTA REVISION Y POSIBLE REEMPLZAO EL PRODUCTO NO GUARDA LA CONFIGURACIÓN MANUAL DE CAMBIO DE HORA. SE PUEDE DAR ALTERNATIVA CHDTR20 |  |  | No | No | No | No | No | Sí | No | No | Sí | Sí | No | No | Sí | No | No | No | 0
8764 | NKG3-M | Reloj programador 1seg...168horas - 5A/230Vca (antiguo NKG2) | 582 | No | 310030 | 70 | RELOJES PROGRAMABLES | ZHEJIANG CHINT ELECTRICS CO.LTD | Sí | Sí | Serie NKG3-M | B | 6901800787853 |  | 0 | NKG3-M | NKG.png | 91070000 | 05030 | 3 | Artículos | F5M | Sí |  | Grupo de artículos | No | 210 |  | 20/06/16 |  | 10/10/24 | 09/10/24 | 6.02 |  | 6.02 | APP Control y gestion de la energia | RELOJES PROGRAMABLES | 1 | 314 | 1 | 266 | 1 | 26727.68 | 2 | 8.65 | 3 | 0.11 |  | 1 | CAJA MASTER | 60 |  | 1 |  | 1 | 300 | 360 | 0 | 0 | 0 | PNM | Comprar | Semanal | 60 | 60 | 120 |  | 29/07/2021.- REVISION DE MINIMOS CON EL NUEVO PLAZO DE ENTREGA DE FARBICA ¦ 10/03/2021.- ACTUALIZADO MINIMOS S/ VENTA ULTIMOS 12 MESES ¦ 25/02/2020.- ACTUALIZADOS MINIMOS. ACTUALIZADOS PEDIDO MULTIPLE A MULTIPLO DE COMPRAS. | coste ficticio, aut. A. F. |  | No | No | No | No | No | Sí | No | No | Sí | Sí | No | No | Sí | No | No | No | 0
8765 | NKG4-B | Reloj-prog analógico 100 horas reserva, prog. diaria 15 min./segmento, 1NA, 1mod | 0 | No | 472002 | 50 | RELOJES PROGRAMABLES | ZHEJIANG CHINT ELECTRICS CO.LTD | Sí | Sí | Serie NKG4 | C | 6942337694283 |  | 0 | NKG4-B |  | 8535400090 | 05031 | 3 | Artículos | F9E | Sí |  | Grupo de artículos | No | 210 |  | 08/08/24 |  | 10/10/24 | 09/10/24 | 4.6 |  | 4.6 | APP Control y gestion de la energia | RELOJES PROGRAMABLES | 1 | 325 | 1 | 220 | 1 | 30387.5 | 2 | 17.6 | 3 | 0.08 |  | 1 | CAJA MASTER | 200 |  | 1 |  | 200 | 400 | 600 | 0 | 600 | 0 | PNM | Comprar |  | 0 | 0 | 120 |  |  |  |  | No | No | No | No | No | Sí | No | No | Sí | Sí | No | No | Sí | No | No | No | 0
8766 | NL1-1N-25-300AC10/AX | Interruptor diferencial 1PN 25A 300mA Clase AC 10kA Accesoriable | 0 | Sí | 216708 | 0 | INT.DIFERENCIALES | ZHEJIANG CHINT ELECTRICS CO.LTD | No | No | Serie NL1/AX |  | 6941498945616 |  | 0 | NL1-1N-25-300AC10/AX |  | 8536303090 | 05031 | 3 | Artículos |  | Sí |  | Grupo de artículos | No | 210 |  | 26/04/19 |  | 02/10/24 | 07/09/20 | 7.93 |  | 0 | APP Aparamenta Modular | INT.DIFERENCIALES | 1 | 260 | 1 | 276 | 1 | 34014.24 | 2 | 20.39 | 3 | 0.21 |  | 1 | CAJA MASTER | 90 |  | 1 |  | 1 | 0 | 0 | 0 | 0 | 0 | PNM | Comprar | Semanal | 1 | 1 | 120 |  |  |  |  | No | No | No | No | No | No | No | No | No | No | No | No | No | No | No | Sí | 0
8767 | NL1-1N-25-300ASi/AX | Interruptor diferencial 1PN 25A 300mA Clase Asi 6kA Accesoriable | 0 | Sí | 216718 | 0 | INT.DIFERENCIALES | ZHEJIANG CHINT ELECTRICS CO.LTD | No | No | Serie NL1 - Tipo ASi |  | 6941498945715 |  | 0 | NL1-1N-25-300ASi/AX |  | 8536303090 | 05031 | 3 | Artículos | F3A | Sí |  | Grupo de artículos | No | 210 |  | 26/04/19 |  | 02/10/24 | 21/11/19 | 9.05 |  | 0 | APP Aparamenta Modular | INT.DIFERENCIALES | 1 | 260 | 1 | 276 | 1 | 34014.24 | 2 | 21.65 | 3 | 0.22 |  | 1 | CAJA MASTER | 90 |  | 1 |  | 1 | 0 | 0 | 0 | 0 | 0 | PNM | Comprar | Semanal | 1 | 1 | 120 |  |  |  |  | No | No | No | No | Sí | No | No | No | No | No | No | No | Sí | No | No | No | 0
8768 | NL1-1N-25-30AC10/AX | Interruptor diferencial 1PN 25A 30mA Clase AC 10kA Accesoriable | 0 | Sí | 216709 | 0 | INT.DIFERENCIALES | ZHEJIANG CHINT ELECTRICS CO.LTD | No | No | Serie NL1/AX | C | 6941498945623 |  | 0 | NL1-1N-25-30AC10/AX |  | 8536303090 | 05031 | 3 | Artículos |  | Sí |  | Grupo de artículos | No | 210 |  | 26/04/19 |  | 11/10/24 | 07/09/20 | 7.45 |  | 0 | APP Aparamenta Modular | INT.DIFERENCIALES | 1 | 260 | 1 | 276 | 1 | 34014.24 | 2 | 21.38 | 3 | 0.21 |  | 1 | CAJA MASTER | 90 |  | 1 |  | 1 | 0 | 0 | 0 | 0 | 0 | PNM | Comprar | Semanal | 1 | 1 | 120 |  |  |  |  | No | No | No | No | No | No | No | No | No | No | No | No | No | No | No | Sí | 0
8769 | NL1-1N-25-30ASi/AX | Interruptor diferencial 1PN 25A 30mA Clase Asi 6kA Accesoriable | 0 | Sí | 216719 | 0 | INT.DIFERENCIALES | ZHEJIANG CHINT ELECTRICS CO.LTD | No | No | Serie NL1 - Tipo ASi | D | 6941498945722 |  | 0 | NL1-1N-25-30ASi/AX |  | 8536303090 | 05031 | 3 | Artículos | F3A | Sí |  | Grupo de artículos | No | 210 |  | 26/04/19 |  | 11/10/24 | 07/09/20 | 9.05 |  | 0 | APP Aparamenta Modular | INT.DIFERENCIALES | 1 | 260 | 1 | 276 | 1 | 34014.24 | 2 | 21.83 | 3 | 0.22 |  | 1 | CAJA MASTER | 90 |  | 1 |  | 1 | 0 | 0 | 0 | 0 | 0 | PNM | Comprar | Semanal | 1 | 1 | 120 |  |  |  | Nueva Ref. NL1-2-25-30ASi/AX | No | No | No | No | Sí | No | No | No | No | No | No | No | Sí | No | No | Sí | 0
8770 | NL1-1N-40-300AC10/AX | Interruptor diferencial 1PN 40A 300mA Clase AC 10kA Accesoriable | 0 | Sí | 216710 | 0 | INT.DIFERENCIALES | ZHEJIANG CHINT ELECTRICS CO.LTD | No | No | Serie NL1/AX | D | 6941498945630 |  | 0 | NL1-1N-40-300AC10/AX |  | 8536303090 | 05031 | 3 | Artículos |  | Sí |  | Grupo de artículos | No | 210 |  | 26/04/19 |  | 03/10/24 | 07/09/20 | 7.93 |  | 0 | APP Aparamenta Modular | INT.DIFERENCIALES | 1 | 260 | 1 | 276 | 1 | 34014.24 | 2 | 20.21 | 3 | 0.21 |  | 1 | CAJA MASTER | 90 |  | 1 |  | 1 | 0 | 0 | 0 | 0 | 0 | PNM | Comprar | Semanal | 1 | 1 | 120 |  |  |  |  | No | No | No | No | No | No | No | No | No | No | No | No | No | No | No | Sí | 0
8771 | NL1-1N-40-300ASi/AX | Interruptor diferencial 1PN 40A 300mA Clase Asi 6kA Accesoriable | 0 | Sí | 216720 | 0 | INT.DIFERENCIALES | ZHEJIANG CHINT ELECTRICS CO.LTD | No | No | Serie NL1 - Tipo ASi |  | 6941498945739 |  | 0 | NL1-1N-40-300ASi/AX |  | 8536303090 | 05031 | 3 | Artículos | F3A | Sí |  | Grupo de artículos | No | 210 |  | 26/04/19 |  | 02/10/24 | 21/11/19 | 9.05 |  | 0 | APP Aparamenta Modular | INT.DIFERENCIALES | 1 | 260 | 1 | 276 | 1 | 34014.24 | 2 | 21.65 | 3 | 0.22 |  | 1 | CAJA MASTER | 90 |  | 1 |  | 1 | 0 | 0 | 0 | 0 | 0 | PNM | Comprar | Semanal | 1 | 1 | 120 |  |  |  |  | No | No | No | No | Sí | No | No | No | No | No | No | No | Sí | No | No | No | 0
8772 | NL1-1N-40-30AC10/AX | Interruptor diferencial 1PN 40A 30mA Clase AC 10kA Accesoriable | 0 | Sí | 216711 | 0 | INT.DIFERENCIALES | ZHEJIANG CHINT ELECTRICS CO.LTD | No | No | Serie NL1/AX | C | 6941498945647 |  | 0 | NL1-1N-40-30AC10/AX |  | 8536303090 | 05031 | 3 | Artículos |  | Sí |  | Grupo de artículos | No | 210 |  | 26/04/19 |  | 11/10/24 | 07/09/20 | 7.45 |  | 0 | APP Aparamenta Modular | INT.DIFERENCIALES | 1 | 260 | 1 | 276 | 1 | 34014.24 | 2 | 21.38 | 3 | 0.21 |  | 1 | CAJA MASTER | 90 |  | 1 |  | 1 | 0 | 0 | 0 | 0 | 0 | PNM | Comprar | Semanal | 1 | 1 | 120 |  |  |  | Nueva Ref. NL1-2-40-30AC10/AX | No | No | No | No | No | No | No | No | No | No | No | No | No | No | No | Sí | 0
8773 | NL1-1N-40-30ASi/AX | Interruptor diferencial 1PN 40A 30mA Clase Asi 6kA Accesoriable | 0 | Sí | 216721 | 80 | INT.DIFERENCIALES | ZHEJIANG CHINT ELECTRICS CO.LTD | No | No | Serie NL1 - Tipo ASi | C | 6941498945746 |  | 0 | NL1-1N-40-30ASi/AX |  | 8536303090 | 05031 | 3 | Artículos | F3A | Sí |  | Grupo de artículos | No | 210 |  | 26/04/19 |  | 10/10/24 | 06/06/24 | 6.54 |  | 6.54 | APP Aparamenta Modular | INT.DIFERENCIALES | 1 | 260 | 1 | 276 | 1 | 34014.24 | 2 | 21.83 | 3 | 0.22 |  | 1 | CAJA MASTER | 90 |  | 1 |  | 1 | 0 | 0 | 0 | 0 | 0 | PNM | Comprar | Semanal | 1 | 1 | 120 |  |  |  | Nueva Ref. NL1-2-40-30ASi/AX | No | No | No | No | Sí | No | No | No | No | No | No | No | Sí | No | No | Sí | 0
8774 | NL1-1N-63-30AC10/AX | Interruptor diferencial 1PN 63A 30mA Clase AC 10kA Accesoriable | 0 | Sí | 216712 | 0 | INT.DIFERENCIALES | ZHEJIANG CHINT ELECTRICS CO.LTD | No | No | Serie NL1/AX |  | 6941498945654 |  | 0 | NL1-1N-63-30AC10/AX |  | 8536303090 | 05031 | 3 | Artículos |  | Sí |  | Grupo de artículos | No | 210 |  | 26/04/19 |  | 02/10/24 | 07/09/20 | 7.45 |  | 0 | APP Aparamenta Modular | INT.DIFERENCIALES | 1 | 260 | 1 | 276 | 1 | 34014.24 | 2 | 21.38 | 3 | 0.21 |  | 1 | CAJA MASTER | 90 |  | 1 |  | 1 | 0 | 0 | 0 | 0 | 0 | PNM | Comprar | Semanal | 1 | 1 | 120 |  |  |  |  | No | No | No | No | No | No | No | No | No | No | No | No | No | No | No | Sí | 0
8775 | NL1-2-100-100A/AX | Interruptor diferencial 2P 100A 100mA clase A - accesoriable | 0 | No | 397607 | 80 | INT.DIFERENCIALES | ZHEJIANG CHINT ELECTRICS CO.LTD | Sí | Sí | Serie NL1 - Tipo A | C | 6941930455826 |  | 0 | NL1-2-100-100A/AX |  | 8536303090 | 05031 | 3 | Artículos | F3A | Sí |  | Grupo de artículos | No | 210 | 6 kA | 21/02/24 |  | 10/10/24 |  | 0 |  | 0 | APP Aparamenta Modular | INT.DIFERENCIALES | 1 | 260 | 1 | 276 | 1 | 34014.24 | 2 | 22.16 | 3 | 0.22 |  | 1 | CAJA MASTER | 90 |  | 1 |  | 1 | 0 | 0 | 0 | 0 | 0 | PNM | Comprar |  | 0 | 0 | 120 |  |  |  |  | No | No | No | No | Sí | No | No | No | Sí | Sí | No | No | Sí | No | No | No | 0
8776 | NL1-2-100-100AC | Interruptor diferencial 2P 100A 100mA clase AC | 0 | No | 200280 | 80 | INT.DIFERENCIALES | ZHEJIANG CHINT ELECTRICS CO.LTD | Sí | Sí | Serie NL1 - Tipo AC | C | 6925808309282 |  | 0 | NL1-2-100-100AC |  | 8536303090 | 05031 | 3 | Artículos | F3A | Sí |  | Grupo de artículos | No | 210 |  | 21/02/24 |  | 11/10/24 |  | 0 |  | 0 | APP Aparamenta Modular | INT.DIFERENCIALES | 1 | 260 | 1 | 276 | 1 | 34014.24 | 2 | 20.49 | 3 | 0 |  | 1 | CAJA MASTER | 90 |  | 1 |  | 1 | 0 | 0 | 0 | 0 | 0 | PNM | Comprar |  | 0 | 0 | 120 |  |  |  |  | No | No | No | No | Sí | No | No | No | Sí | Sí | No | No | Sí | No | No | No | 0
8777 | NL1-2-100-100ACS10 | Interruptor diferencial 2P 100A 100mA clase AC Selectivo | 0 | No | 200422 | 80 | INT.DIFERENCIALES | ZHEJIANG CHINT ELECTRICS CO.LTD | Sí | Sí | Serie NL1 - Tipo Selectivo | C | 6925808309886 |  | 0 | NL1-2-100-100ACS10 |  | 8536303090 | 05031 | 3 | Artículos | F3A | Sí |  | Grupo de artículos | No | 210 |  | 21/02/24 |  | 11/10/24 |  | 0 |  | 0 | APP Aparamenta Modular | INT.DIFERENCIALES | 1 | 260 | 1 | 276 | 1 | 34014.24 | 2 | 20.49 | 3 | 0 |  | 1 | CAJA MASTER | 90 |  | 1 |  | 1 | 0 | 0 | 0 | 0 | 0 | PNM | Comprar |  | 0 | 0 | 120 |  |  |  |  | No | No | No | No | Sí | No | No | No | Sí | Sí | No | No | Sí | No | No | No | 0
8778 | NL1-2-100-100AS10 | Interruptor diferencial 2P 80A 100mA clase A Selectivo | 0 | No | 200446 | 80 | INT.DIFERENCIALES | ZHEJIANG CHINT ELECTRICS CO.LTD | Sí | Sí | Serie NL1 - Tipo Selectivo | C | 6925808310080 |  | 0 | NL1-2-100-100AS10 |  | 8536303090 | 05031 | 3 | Artículos | F3A | Sí |  | Grupo de artículos | No | 210 |  | 21/02/24 |  | 11/10/24 |  | 0 |  | 0 | APP Aparamenta Modular | INT.DIFERENCIALES | 1 | 260 | 1 | 276 | 1 | 34014.24 | 2 | 20.49 | 3 | 0 |  | 1 | CAJA MASTER | 90 |  | 1 |  | 1 | 0 | 0 | 0 | 0 | 0 | PNM | Comprar |  | 0 | 0 | 120 |  |  |  |  | No | No | No | No | Sí | No | No | No | Sí | Sí | No | No | Sí | No | No | No | 0
8779 | NL1-2-100-300A/AX | Interruptor diferencial 2P 100A 300mA clase A 6kA -accesoriable | 0 | No | 397609 | 80 | INT.DIFERENCIALES | ZHEJIANG CHINT ELECTRICS CO.LTD | Sí | Sí | Serie NL1 - Tipo A | C | 6941930455840 |  | 0 | NL1-2-100-300A/AX |  | 8536303090 | 05031 | 3 | Artículos | F3A | Sí |  | Grupo de artículos | No | 210 | 6 kA | 21/02/24 |  | 10/10/24 |  | 0 |  | 0 | APP Aparamenta Modular | INT.DIFERENCIALES | 1 | 260 | 1 | 276 | 1 | 34014.24 | 2 | 22.16 | 3 | 0.22 |  | 1 | CAJA MASTER | 90 |  | 1 |  | 1 | 0 | 0 | 0 | 0 | 0 | PNM | Comprar |  | 0 | 0 | 120 |  |  |  |  | No | No | No | No | Sí | No | No | No | Sí | Sí | No | No | Sí | No | No | No | 0
8780 | NL1-2-100-300AC | Interruptor diferencial 2P 100A 300mA clase AC | 119 | No | 200282 | 80 | INT.DIFERENCIALES | ZHEJIANG CHINT ELECTRICS CO.LTD | Sí | Sí | Serie NL1 - Tipo AC | C | 6925808309305 |  | 0 | NL1-2-100-300AC | NL1.png | 8536303090 | 05031 | 3 | Artículos | F3A | Sí |  | Grupo de artículos | No | 210 | 6 kA | 17/12/12 |  | 30/09/24 | 29/04/17 | 5.85 |  | 0 | APP Aparamenta Modular | INT.DIFERENCIALES | 1 | 260 | 1 | 276 | 1 | 34014.24 | 2 | 20.13 | 3 | 0.2 |  | 1 | CAJA MASTER | 90 |  | 1 |  | 1 | 0 | 0 | 0 | 0 | 0 | PNM | Comprar | Semanal | 1 | 1 | 120 |  | 03/03/2021.- BLOQUEADO PARA COMPRA POR ESTAR INCLUIDO EN OVERDUE STOCK > 3 AÑOS ¦ Stock mínimo revisado según ventas 2013, 29-01-2014. Christian. |  |  | No | No | No | No | Sí | No | No | No | Sí | Sí | No | No | Sí | No | No | Sí | 0
8781 | NL1-2-100-300AC/AX | Interruptor diferencial 2P 100A 300mA clase AC accesoriable | 0 | Sí | 397623 | 0 | INT.DIFERENCIALES | ZHEJIANG CHINT ELECTRICS CO.LTD | No | No | Serie NL1/AX |  | 6925808309305 |  | 0 |  | NL1.png | 8536303090 | 05031 | 3 | Artículos |  | Sí |  | Grupo de artículos | No | 210 |  | 18/12/12 |  | 01/10/24 |  | 0 |  | 0 | APP Aparamenta Modular | INT.DIFERENCIALES | 1 | 260 | 1 | 276 | 1 | 34014.24 | 2 | 22.16 | 3 | 0.2 |  | 1 | CAJA MASTER | 90 |  | 1 |  | 1 | 0 | 0 | 0 | 0 | 0 | PNM | Comprar | Semanal | 1 | 1 | 180 |  | 14/02/2024 - Artículo descatalogado. Utilizar NL1-2-100-300AC (200282) |  |  | No | No | No | No | Sí | No | No | No | No | No | No | No | No | No | No | No | 0
8782 | NL1-2-100-300ACS | Interruptor diferencial 2P 100A 300mA clase ACS 10kA | 0 | Sí | 200428 | 80 | INT.DIFERENCIALES | ZHEJIANG CHINT ELECTRICS CO.LTD | No | No | Serie NL1 - Tipo Selectivo | D | 6925808309947 |  | 0 | NL1-2-100-300ACS | NL1.png | 8536303090 | 05031 | 3 | Artículos | F3A | Sí |  | Grupo de artículos | No | 210 |  | 05/10/10 |  | 11/10/24 | 13/07/20 | 6.97 |  | 0 | APP Aparamenta Modular | INT.DIFERENCIALES | 1 | 260 | 1 | 276 | 1 | 34014.24 | 2 | 20.13 | 3 | 0.22 |  | 1 | CAJA MASTER | 90 |  | 1 |  | 1 | 0 | 0 | 0 | 0 | 0 | PNM | Comprar | Semanal | 1 | 1 | 120 |  |  |  | Nueva Ref. NL1-2-100-300ACS10 | No | No | No | No | Sí | No | No | No | Sí | Sí | No | No | Sí | No | No | Sí | 0
8783 | NL1-2-100-300ACS10 | Interruptor diferencial 2P 80A 300mA clase AC Selectivo | 90 | No | 200427 | 80 | INT.DIFERENCIALES | ZHEJIANG CHINT ELECTRICS CO.LTD | Sí | Sí | Serie NL1 - Tipo Selectivo | C | 6925808309930 |  | 0 | NL1-2-100-300ACS10 |  | 8536303090 | 05031 | 3 | Artículos |  | Sí |  | Grupo de artículos | No | 210 |  | 21/02/24 |  | 10/10/24 | 10/10/24 | 7.8 |  | 0 | APP Aparamenta Modular | INT.DIFERENCIALES | 1 | 260 | 1 | 276 | 1 | 34014.24 | 2 | 20.13 | 3 | 0 |  | 1 | CAJA MASTER | 90 |  | 1 |  | 1 | 0 | 0 | 0 | 0 | 0 | PNM | Comprar |  | 0 | 0 | 120 |  |  |  |  | No | No | No | No | Sí | No | No | No | Sí | Sí | No | No | Sí | No | No | No | 0
8784 | NL1-2-100-300AS | Interruptor diferencial 2P 100A 300mA clase AS 10kA | 0 | Sí | 200452 | 80 | INT.DIFERENCIALES | ZHEJIANG CHINT ELECTRICS CO.LTD | No | No | Serie NL1 - Tipo Selectivo | D | 6925808310141 |  | 0 | NL1-2-100-300AS | NL1.png | 8536303090 | 05031 | 3 | Artículos | F3A | Sí |  | Grupo de artículos | No | 210 |  | 05/10/10 |  | 11/10/24 | 24/02/23 | 6.95 |  | 0.01 | APP Aparamenta Modular | INT.DIFERENCIALES | 1 | 260 | 1 | 276 | 1 | 34014.24 | 2 | 20.13 | 3 | 0.22 |  | 1 | CAJA MASTER | 90 |  | 1 |  | 1 | 0 | 0 | 0 | 0 | 0 | PNM | Comprar | Semanal | 1 | 1 | 120 |  |  |  | Nueva Ref. NL1-2-100-300AS10 | No | No | No | No | Sí | No | No | No | Sí | Sí | No | No | Sí | No | No | Sí | 0
8785 | NL1-2-100-300AS10 | Interruptor diferencial 2P 100A 300mA clase A Selectivo | 7 | No | 200452 | 80 | INT.DIFERENCIALES | ZHEJIANG CHINT ELECTRICS CO.LTD | Sí | Sí | Serie NL1 - Tipo Selectivo | C | 6925808310141 |  | 0 | NL1-2-100-300AS10 |  | 8536303090 | 05031 | 3 | Artículos |  | Sí |  | Grupo de artículos | No | 210 |  | 21/02/24 |  | 10/10/24 | 10/10/24 | 7.79 |  | 0 | APP Aparamenta Modular | INT.DIFERENCIALES | 1 | 260 | 1 | 276 | 1 | 34014.24 | 2 | 20.13 | 3 | 0 |  | 1 | CAJA MASTER | 90 |  | 1 |  | 1 | 0 | 0 | 0 | 0 | 0 | PNM | Comprar |  | 0 | 0 | 120 |  |  |  |  | No | No | No | No | Sí | No | No | No | Sí | Sí | No | No | Sí | No | No | No | 0
8786 | NL1-2-100-30A/AX | Interruptor diferencial 2P 100A 30mA clase A - accesoriable | 0 | No | 397605 | 80 | INT.DIFERENCIALES | ZHEJIANG CHINT ELECTRICS CO.LTD | Sí | Sí | Serie NL1 - Tipo A | C | 6941930455802 |  | 0 | NL1-2-100-30A/AX |  | 8536303090 | 05031 | 3 | Artículos | F3A | Sí |  | Grupo de artículos | No | 210 | 6 kA | 21/02/24 |  | 10/10/24 |  | 0 |  | 0 | APP Aparamenta Modular | INT.DIFERENCIALES | 1 | 260 | 1 | 276 | 1 | 34014.24 | 2 | 22.15 | 3 | 0.22 |  | 1 | CAJA MASTER | 90 |  | 1 |  | 1 | 0 | 0 | 0 | 0 | 0 | PNM | Comprar |  | 0 | 0 | 120 |  | ESTO ES UNA PRUEBA DE COMENTARIOS |  |  | No | No | No | No | Sí | No | No | No | Sí | Sí | No | No | Sí | No | No | No | 0
8787 | NL1-2-100-30AC | Interruptor diferencial 2P 100A 30mA clase AC | 112 | No | 200278 | 80 | INT.DIFERENCIALES | ZHEJIANG CHINT ELECTRICS CO.LTD | Sí | Sí | Serie NL1 - Tipo AC | C | 6925808309268 |  | 0 | NL1-2-100-30AC | NL1.png | 8536303090 | 05031 | 3 | Artículos | F3A | Sí |  | Grupo de artículos | No | 210 | 6 kA | 17/12/12 |  | 30/09/24 | 27/05/17 | 6.03 |  | 0.01 | APP Aparamenta Modular | INT.DIFERENCIALES | 1 | 260 | 1 | 276 | 1 | 34014.24 | 2 | 21.03 | 3 | 0.21 |  | 1 | CAJA MASTER | 90 |  | 1 |  | 1 | 0 | 0 | 0 | 0 | 0 | PNM | Comprar | Semanal | 1 | 1 | 120 |  | 03/03/2021.- BLOQUEADO PARA COMPRA POR ESTAR INCLUIDO EN OVERDUE STOCK > 3 AÑOS ¦ Stock mínimo revisado según ventas 2013, 29-01-2014. Christian. |  |  | No | No | No | No | Sí | No | No | No | Sí | Sí | No | No | Sí | No | No | Sí | 0
8788 | NL1-2-100-30AC/AX | Interruptor diferencial 2P 100A 30mA clase AC accesoriable | 0 | Sí | 397619 | 0 | INT.DIFERENCIALES | ZHEJIANG CHINT ELECTRICS CO.LTD | No | No | Serie NL1/AX |  | 6925808309268 |  | 0 |  | NL1.png | 8536303090 | 05031 | 3 | Artículos |  | Sí |  | Grupo de artículos | No | 210 |  | 18/12/12 |  | 01/10/24 |  | 0 |  | 0 | APP Aparamenta Modular | INT.DIFERENCIALES | 1 | 260 | 1 | 276 | 1 | 34014.24 | 2 | 22.15 | 3 | 0.21 |  | 1 | CAJA MASTER | 90 |  | 1 |  | 1 | 0 | 0 | 0 | 0 | 0 | PNM | Comprar | Semanal | 1 | 1 | 180 |  | 14/02/2024 - Artículo descatalogado. Utilizar NL1-2-100-30AC (200278) |  |  | No | No | No | No | Sí | No | No | No | No | No | No | No | No | No | No | No | 0
8789 | NL1-2-16-10AC | Interruptor diferencial 2P 16A 10mA clase AC 6kA | 0 | Sí | 200823 | 80 | INT.DIFERENCIALES | ZHEJIANG CHINT ELECTRICS CO.LTD | No | No | Serie NL1 |  | 6901800490494 |  | 0 |  | NL1.png | 8536303090 | 05031 | 3 | Artículos |  | Sí |  | Grupo de artículos | No | 210 |  | 05/10/10 |  | 02/10/24 | 26/05/18 | 5.72 |  | 5.72 | APP Aparamenta Modular | INT.DIFERENCIALES | 1 | 260 | 1 | 276 | 1 | 34014.24 | 2 | 20.85 | 3 | 0.21 |  | 1 | CAJA MASTER | 90 |  | 1 |  | 1 | 0 | 0 | 0 | 0 | 0 | PNM | Comprar | Semanal | 1 | 1 | 120 |  |  | Sustituido por NL1-2-25-10AC | SUSTITUIDA POR NL1-2-25-10AC | No | No | No | No | Sí | No | No | No | No | No | No | No | No | No | No | No | 0
8790 | NL1-2-16-10AC/AX | Interruptor diferencial 2P 16A 10mA clase AC accesoriable | 0 | Sí |  | 80 | INT.DIFERENCIALES | ZHEJIANG CHINT ELECTRICS CO.LTD | No | No | Serie NL1/AX |  |  |  | 0 |  |  | 8536303090 | 05031 | 3 | Artículos |  | Sí |  | Grupo de artículos | No | 210 |  | 18/12/12 |  | 26/08/24 | 31/12/16 | 5.72 |  | 0.01 | APP Aparamenta Modular | INT.DIFERENCIALES |  | 0 |  | 0 |  | 0 | 2 | 0 |  | 0.21 |  | 1 | PAQUETE | 90 |  | 1 |  | 1 | 0 | 0 | 0 | 0 | 0 | PNM | Comprar | Semanal | 90 | 90 | 90 |  | 14/02/2024 - Artículos descatalogado. Sustituto: NL1-2-16-10AC (200823) // 03/03/2021.- BLOQUEADO PARA COMPRA POR ESTAR INCLUIDO EN OVERDUE STOCK > 3 AÑOS ¦ 28/12/2020.- ACTUALIZADO MINIMOS S/ VENTA DE 2020 ¦ 25/02/2020.- ACTUALIZADOS MINIMOS. ACTUALIZADOS PEDIDO MULTIPLE A MULTIPLO DE COMPRAS. ¦ Venta puntual Chint Portugal 120005046 (2012), resto clientes 0 unidades en todo el 2013. Stock mínimo revisado según ventas 2013, 28-01-2014. Christian. |  | SUSTITUIDA X NL1-2-25-10AC/AX | No | No | No | No | No | No | No | No | No | No | No | No | No | No | No | No | 0
8791 | NL1-2-25-100ACS10 | Interruptor diferencial 2P 25A 100mA clase AC Selectivo | 0 | No | 471870 | 80 | INT.DIFERENCIALES | ZHEJIANG CHINT ELECTRICS CO.LTD | Sí | Sí | Serie NL1 - Tipo Selectivo | C | 6938092849914 |  | 0 | NL1-2-25-100ACS10 |  | 8536303090 | 05031 | 3 | Artículos | F3A | Sí |  | Grupo de artículos | No | 210 |  | 21/02/24 |  | 10/10/24 |  | 0 |  | 0 | APP Aparamenta Modular | INT.DIFERENCIALES | 1 | 260 | 1 | 276 | 1 | 34014.24 | 2 | 21.1 | 3 | 0 |  | 1 | CAJA MASTER | 90 |  | 1 |  | 1 | 0 | 0 | 0 | 0 | 0 | PNM | Comprar |  | 0 | 0 | 120 |  |  |  |  | No | No | No | No | Sí | No | No | No | Sí | Sí | No | No | Sí | No | No | No | 0
8792 | NL1-2-25-100AS10 | Interruptor diferencial 2P 25A 100mA clase A Selectivo | 0 | No | 471864 | 80 | INT.DIFERENCIALES | ZHEJIANG CHINT ELECTRICS CO.LTD | Sí | Sí | Serie NL1 - Tipo Selectivo | C | 6938092849853 |  | 0 | NL1-2-25-100AS10 |  | 8536303090 | 05031 | 3 | Artículos | F3A | Sí |  | Grupo de artículos | No | 210 |  | 21/02/24 |  | 11/10/24 |  | 0 |  | 0 | APP Aparamenta Modular | INT.DIFERENCIALES | 1 | 260 | 1 | 276 | 1 | 34014.24 | 2 | 21.1 | 3 | 0 |  | 1 | CAJA MASTER | 90 |  | 1 |  | 1 | 0 | 0 | 0 | 0 | 0 | PNM | Comprar |  | 0 | 0 | 120 |  |  |  |  | No | No | No | No | Sí | No | No | No | Sí | Sí | No | No | Sí | No | No | No | 0
8793 | NL1-2-25-100ASi | Interruptor diferencial superinmunizado 2P 25A 100mA clase ASi 6kA | 67 | No | 200626 | 80 | INT.DIFERENCIALES | ZHEJIANG CHINT ELECTRICS CO.LTD | No | Sí | Serie NL1 - Tipo ASi | C | 6925808331597 |  | 0 |  | NL1.png | 8536303090 | 05031 | 3 | Artículos | F3A | Sí |  | Grupo de artículos | No | 210 |  | 05/10/10 |  | 30/09/24 | 21/05/15 | 9.78 |  | 0 | APP Aparamenta Modular | INT.DIFERENCIALES | 1 | 260 | 1 | 276 | 1 | 34014.24 | 2 | 21.66 | 3 | 0.22 |  | 1 | CAJA MASTER | 90 |  | 1 |  | 1 | 0 | 0 | 0 | 20 | 20 | PNM | Comprar | Semanal | 1 | 1 | 120 |  | 03/03/2021.- BLOQUEADO PARA COMPRA POR ESTAR INCLUIDO EN OVERDUE STOCK > 3 AÑOS |  |  | No | No | No | No | Sí | No | No | No | Sí | Sí | No | No | Sí | No | No | Sí | 0
8794 | NL1-2-25-100F10 | Interruptor diferencial 2P 25A 100mA Tipo F 10kA | 0 | No | 263720 | 80 | INT.DIFERENCIALES | ZHEJIANG CHINT ELECTRICS CO.LTD | Sí | Sí | Serie NL1 | C | 6941339541113 |  | 0 | NL1-1N-25-100F10 |  | 19,44 | 05031 | 3 | Artículos | F3A | Sí | N | Grupo de artículos | No | 210 |  | 16/04/20 |  | 10/10/24 |  | 0 |  | 0 | APP Aparamenta Modular | INT.DIFERENCIALES | 1 | 260 | 1 | 276 | 1 | 34014.24 | 2 | 21.64 | 3 | 0.22 |  | 1 | CAJA MASTER | 90 |  | 1 |  | 1 | 0 | 0 | 0 | 0 | 0 | PNM | Comprar | Semanal | 90 | 90 | 120 |  |  |  |  | No | No | No | No | Sí | No | No | No | No | No | No | No | No | No | No | No | 0
8795 | NL1-2-25-100F10/AX | Interruptor diferencial 2P 25A 100mA Tipo F 10kA Accesoriable | 0 | Sí | 263720 | 80 | INT.DIFERENCIALES | ZHEJIANG CHINT ELECTRICS CO.LTD | No | No | Serie NL1 |  | 6941339541113 |  | 0 | NL1-2-25-100F10/AX |  | 19,44 | 05031 | 3 | Artículos |  | Sí | N | Grupo de artículos | No | 210 |  | 16/04/20 |  | 02/10/24 |  | 0 |  | 0 | APP Aparamenta Modular | INT.DIFERENCIALES | 1 | 260 | 1 | 276 | 1 | 34014.24 | 2 | 21.64 | 3 | 0.22 |  | 1 | CAJA MASTER | 90 |  | 1 |  | 1 | 0 | 0 | 0 | 0 | 0 | PNM | Comprar | Semanal | 90 | 90 | 120 |  |  |  |  | No | No | No | No | Sí | No | No | No | No | No | No | No | No | No | No | No | 0
8796 | NL1-2-25-10AC | Interruptor diferencial 2P 25A 10mA clase AC 6kA | 36 | No | 200503 | 80 | INT.DIFERENCIALES | ZHEJIANG CHINT ELECTRICS CO.LTD | Sí | Sí | Serie NL1 - Tipo AC | C | 6925808310455 |  | 0 | NL1-2-25-10AC | NL1.png | 8536303090 | 05031 | 3 | Artículos | F3A | Sí |  | Grupo de artículos | No | 210 | 6 kA | 12/09/14 |  | 30/09/24 | 09/10/24 | 4.89 |  | 4.89 | APP Aparamenta Modular | INT.DIFERENCIALES | 1 | 260 | 1 | 276 | 1 | 34014.24 | 2 | 20.85 | 3 | 0.21 |  | 1 | CAJA MASTER | 90 |  | 1 |  | 1 | 10 | 12 | 0 | 0 | 0 | PNM | Comprar | Semanal | 90 | 90 | 120 |  | 30/05/23 STOCK MINIMO ACTUALIZADO POR LANZAMIENTO SERIE NXL 29/07/2021.- REVISION DE MINIMOS CON EL NUEVO PLAZO DE ENTREGA DE FARBICA ¦ 30/04/2021.- SE INCLUYE EN MINIMOS PREVISION DE ABRIL DE CIATESA ¦ 10/03/2021.- ACTUALIZADO MINIMOS S/ VENTA ULTIMOS 12 MESES ¦ 25/02/2020.- ACTUALIZADOS MINIMOS. ACTUALIZADOS PEDIDO MULTIPLE A MULTIPLO DE COMPRAS. | Alternativo NXL-63-2-25-10AC |  | No | No | No | No | Sí | No | No | No | Sí | Sí | No | No | Sí | No | No | Sí | 0
8797 | NL1-2-25-10AC SP | Interruptor diferencial 2P 25A 10mA clase AC SPMKT | 0 | No | 104743 | 0 | INT.DIFERENCIALES | ZHEJIANG CHINT ELECTRICS CO.LTD | Sí | Sí | Serie NL1 | C | 6901800879497 |  | 0 |  |  | 8536303090 | 05031 | 3 | Artículos |  | Sí | NL1.png | Grupo de artículos | No | 210 |  | 07/02/18 |  | 02/10/24 | 18/05/20 | 6.2 |  | 6.2 | APP Aparamenta Modular | INT.DIFERENCIALES | 1 | 260 | 1 | 276 | 1 | 34014.24 | 2 | 20.9 | 3 | 0 |  | 1 | CAJA MASTER | 90 |  | 1 |  | 1 | 0 | 0 | 0 | 0 | 0 | PNM | Comprar | Semanal | 90 | 90 | 120 |  | 25/02/2020.- ACTUALIZADOS MINIMOS. ACTUALIZADOS PEDIDO MULTIPLE A MULTIPLO DE COMPRAS. |  |  | No | No | No | No | Sí | No | No | No | No | No | No | No | No | No | No | No | 0
8798 | NL1-2-25-10AC/AX | Interruptor diferencial 2P 25A 10 mA clase AC accesoriable | 1 | No | 267867 | 80 | INT.DIFERENCIALES | ZHEJIANG CHINT ELECTRICS CO.LTD | Sí | Sí | Serie NL1 - Tipo AC | C | 6925808310455 |  | 0 | NL1-2-25-10AC/AX | NL1.png | 8536303090 | 05031 | 3 | Artículos | F3A | Sí |  | Grupo de artículos | No | 210 | 6 kA | 18/09/14 |  | 10/10/24 | 09/10/24 | 4.9 |  | 4.9 | APP Aparamenta Modular | INT.DIFERENCIALES | 1 | 260 | 1 | 276 | 1 | 34014.24 | 2 | 22.53 | 3 | 0.21 |  | 1 | CAJA MASTER | 90 |  | 1 |  | 1 | 12 | 15 | 0 | 11 | 0 | PNM | Comprar | Semanal | 1 | 1 | 120 |  | 29/07/2021.- REVISION DE MINIMOS CON EL NUEVO PLAZO DE ENTREGA DE FARBICA | Alternativa NL1-2-25-10AC |  | No | No | No | No | Sí | No | No | No | Sí | Sí | No | No | Sí | No | No | No | 0
8799 | NL1-2-25-300A | Interruptor diferencial 2P 25A 300mA clase A 6kA | 3 | No | 200393 | 80 | INT.DIFERENCIALES | ZHEJIANG CHINT ELECTRICS CO.LTD | Sí | Sí | Serie NL1 - Tipo A | C | 6925808309756 |  | 0 | NL1-2-25-300A | NL1.png | 8536303090 | 05031 | 3 | Artículos | F3A | Sí |  | Grupo de artículos | No | 210 | 6 kA | 05/10/10 |  | 30/09/24 | 09/10/24 | 4.8 |  | 4.8 | APP Aparamenta Modular | INT.DIFERENCIALES | 1 | 260 | 1 | 276 | 1 | 34014.24 | 2 | 20.4 | 3 | 0.21 |  | 1 | CAJA MASTER | 90 |  | 1 |  | 1 | 8 | 10 | 0 | 5 | 0 | PNM | Comprar | Semanal | 1 | 1 | 120 |  | 30/05/23 STOCK MINIMO ACTUALIZADO POR LANZAMIENTO SERIE NXL 29/07/2021.- REVISION DE MINIMOS CON EL NUEVO PLAZO DE ENTREGA DE FARBICA ¦ 10/03/2021.- ACTUALIZADO Y REVISADO MINIMOS S/ VENTA ULTIMOS 12 MESES | Alternativo NXL-63-2-25-300A |  | No | No | No | No | Sí | No | No | No | Sí | Sí | No | No | Sí | No | No | No | 0
8800 | NL1-2-25-300A RE | Interruptor diferencial 2P 25A 300mA clase A 6kA para RELC | 20 | No | 200880 | 0 | INT.DIFERENCIALES | ZHEJIANG CHINT ELECTRICS CO.LTD | Sí | Sí | Serie NL1 - Tipo A | C | 6901800724438 |  | 0 | - | NL1.png | 8536303090 | 05031 | 3 | Artículos |  | Sí |  | Grupo de artículos | No | 210 |  | 01/03/17 |  | 02/10/24 | 14/03/22 | 6.21 |  | 6.21 | APP Aparamenta Modular | INT.DIFERENCIALES | 1 | 260 | 1 | 276 | 1 | 34014.24 | 2 | 20.63 | 3 | 0.2 |  | 1 | CAJA MASTER | 90 |  | 1 |  | 1 | 1 | 2 | 0 | 0 | 0 | PNM | Comprar | Semanal | 90 | 90 | 120 |  | 29/07/2021.- REVISION DE MINIMOS CON EL NUEVO PLAZO DE ENTREGA DE FARBICA ¦ 28/12/2020.- ACTUALIZADO MINIMOS S/ VENTA DE 2020 ¦ 25/02/2020.- ACTUALIZADOS MINIMOS. ACTUALIZADOS PEDIDO MULTIPLE A MULTIPLO DE COMPRAS. ¦ ARTICULO UTILIZADO EN LOS MONTAJES DE RELC-NL1-2-25-300A |  |  | No | No | No | No | Sí | No | No | No | No | No | No | No | No | No | No | Sí | 0
8801 | NL1-2-25-300A/AX | Interruptor diferencial 2P 25A 300mA clase A 6kA - accesoriable | 0 | No | 267868 | 80 | INT.DIFERENCIALES | ZHEJIANG CHINT ELECTRICS CO.LTD | Sí | Sí | Serie NL1 - Tipo A | C | 6925808309756 |  | 0 | NL1-2-25-300A/AX | NL1.png | 8536303090 | 05031 | 3 | Artículos | F3A | Sí |  | Grupo de artículos | No | 210 | 6 kA | 03/11/16 |  | 10/10/24 |  | 0 |  | 0 | APP Aparamenta Modular | INT.DIFERENCIALES | 1 | 260 | 1 | 276 | 1 | 34014.24 | 2 | 21.89 | 3 | 0.21 |  | 1 | CAJA MASTER | 90 |  | 1 |  | 1 | 0 | 0 | 0 | 0 | 0 | PNM | Comprar | Semanal | 1 | 1 | 120 |  |  |  |  | No | No | No | No | Sí | No | No | No | Sí | Sí | No | No | Sí | No | No | No | 0
8802 | NL1-2-25-300A10 | Interruptor diferencial 2P 25A 300mA clase A 10kA | 0 | No | 200585 | 80 | INT.DIFERENCIALES | ZHEJIANG CHINT ELECTRICS CO.LTD | Sí | Sí | Serie NL1 - Tipo A | C | 6925808311155 |  | 0 | NL1-2-25-300A10 | NL1.png | 8536303090 | 05031 | 3 | Artículos | F3A | Sí |  | Grupo de artículos | No | 210 | 10 kA | 05/10/10 |  | 30/09/24 | 31/08/22 | 15.35 |  | 4.2 | APP Aparamenta Modular | INT.DIFERENCIALES | 1 | 260 | 1 | 276 | 1 | 34014.24 | 2 | 20.13 | 3 | 0.2 |  | 1 | CAJA MASTER | 90 |  | 1 |  | 1 | 0 | 0 | 0 | 0 | 0 | PNM | Comprar | Semanal | 90 | 90 | 120 |  | 29/07/2021.- REVISION DE MINIMOS CON EL NUEVO PLAZO DE ENTREGA DE FARBICA ¦ 25/02/2020.- ACTUALIZADOS MINIMOS. ACTUALIZADOS PEDIDO MULTIPLE A MULTIPLO DE COMPRAS. ¦ Revisión stocks mínimos según ventas año 2013 a fecha 28-1-14 |  |  | No | No | No | No | Sí | No | No | No | Sí | Sí | No | No | Sí | No | No | No | 0
8803 | NL1-2-25-300A10/AX | Interruptor diferencial 2P 25A 300mA clase A 10kA - accesoriable | 0 | Sí | 267869 | 80 | INT.DIFERENCIALES | ZHEJIANG CHINT ELECTRICS CO.LTD | No | No | Serie NL1 - Tipo A |  | 6925808331726 |  | 0 | NL1-2-25-300A10/AX | NL1.png | 8536303090 | 05031 | 3 | Artículos | F3A | Sí |  | Grupo de artículos | No | 210 | 10 kA | 03/11/16 |  | 02/10/24 |  | 0 |  | 0 | APP Aparamenta Modular | INT.DIFERENCIALES | 1 | 260 | 1 | 276 | 1 | 34014.24 | 2 | 21.89 | 3 | 0.2 |  | 1 | CAJA MASTER | 90 |  | 1 |  | 1 | 0 | 0 | 0 | 0 | 0 | PNM | Comprar | Semanal | 1 | 1 | 180 |  |  |  |  | No | No | No | No | Sí | No | No | No | Sí | Sí | No | No | Sí | No | No | No | 0
8804 | NL1-2-25-300A10+DB | Interruptor diferencial 2P 25A 300mA clase A 10kA doble barra | 0 | Sí |  | 0 | INT.DIFERENCIALES | ZHEJIANG CHINT ELECTRICS CO.LTD | No | No | Serie NL1 |  |  |  | 0 |  | NL1.png | 8536303090 | 05031 | 3 | Artículos |  | Sí |  | Grupo de artículos | No | 210 |  | 20/02/12 |  | 26/09/24 | 30/06/12 | 7.68 |  | 7.68 | APP Aparamenta Modular | INT.DIFERENCIALES | 1 | 0 | 1 | 0 | 1 | 0 | 2 | 0 | 2 | 0 |  | 1 | PAQUETE | 1 |  | 1 |  | 1 | 0 | 0 | 0 | 0 | 0 | PNM | Comprar | Semanal | 1 | 1 | 120 |  |  |  |  | No | No | No | No | Sí | No | No | No | No | No | No | No | No | No | No | No | 0
8805 | NL1-2-25-300AC | Interruptor diferencial 2P 25A 300mA clase AC 6kA | 350 | No | 200218 | 80 | INT.DIFERENCIALES | ZHEJIANG CHINT ELECTRICS CO.LTD | Sí | Sí | Serie NL1 - Tipo AC | B | 6925808309114 |  | 0 | NL1-2-25-300AC | NL1.png | 8536303090 | 05031 | 3 | Artículos | F3A | Sí |  | Grupo de artículos | No | 210 | 6 kA | 05/10/10 |  | 10/10/24 | 09/10/24 | 4.26 |  | 4.26 | APP Aparamenta Modular | INT.DIFERENCIALES | 1 | 260 | 1 | 276 | 1 | 34014.24 | 2 | 20.13 | 3 | 0.2 |  | 1 | CAJA MASTER | 90 |  | 1 |  | 1 | 400 | 480 | 0 | 0 | 9 | PNM | Comprar | Semanal | 90 | 90 | 120 |  | 30/05/23 STOCK MINIMO ACTUALIZADO POR LANZAMIENTO SERIE NXL 29/07/2021.- REVISION DE MINIMOS CON EL NUEVO PLAZO DE ENTREGA DE FARBICA ¦ 10/03/2021.- ACTUALIZADO MINIMOS S/ VENTA ULTIMOS 12 MESES ¦ 25/02/2020.- ACTUALIZADOS MINIMOS. ACTUALIZADOS PEDIDO MULTIPLE A MULTIPLO DE COMPRAS. ¦ Precio de 6,30 euros para no saltar bajo coste a CEESE. Stock minimo revisado según ventas 2013 a fecha 27-01-14. Angeles | Alternativo NXL-63-2-25-300AC |  | No | No | No | No | Sí | No | No | No | Sí | Sí | No | No | Sí | No | No | No | 0
8806 | NL1-2-25-300AC/AX | Interruptor diferencial 2P 25A 300mA clase AC accesoriable | 42 | No | 200883 | 80 | INT.DIFERENCIALES | ZHEJIANG CHINT ELECTRICS CO.LTD | Sí | Sí | Serie NL1 - Tipo AC | C | 6901800724469 |  | 0 | NL1-2-25-300AC/AX | NL1.png | 8536303090 | 05031 | 3 | Artículos | F3A | Sí |  | Grupo de artículos | No | 210 | 6 kA | 18/12/12 |  | 02/10/24 | 11/07/22 | 4.22 |  | 4.22 | APP Aparamenta Modular | INT.DIFERENCIALES | 1 | 260 | 1 | 276 | 1 | 34014.24 | 2 | 20.82 | 3 | 0.2 |  | 1 | CAJA MASTER | 90 |  | 1 |  | 1 | 0 | 0 | 0 | 0 | 0 | PNM | Comprar | Semanal | 90 | 90 | 120 |  | 29/07/2021.- REVISION DE MINIMOS CON EL NUEVO PLAZO DE ENTREGA DE FARBICA ¦ 10/03/2021.- ACTUALIZADO MINIMOS S/ VENTA ULTIMOS 12 MESES ¦ 25/02/2020.- ACTUALIZADOS MINIMOS. ACTUALIZADOS PEDIDO MULTIPLE A MULTIPLO DE COMPRAS. ¦ Venta puntual Chint Portugal 120005046 (2012), resto clientes 0 unidades en todo el 2013. Stock mínimo revisado según ventas 2013, 28-01-2014. Christian. |  |  | No | No | No | No | Sí | No | No | No | Sí | Sí | No | No | Sí | No | No | Sí | 0
8807 | NL1-2-25-300AC10 | Interruptor diferencial 2P 25A 300mA clase AC 10kA | 44 | No | 200380 | 80 | INT.DIFERENCIALES | ZHEJIANG CHINT ELECTRICS CO.LTD | Sí | Sí | Serie NL1 - Tipo AC | C | 6925808309657 |  | 0 | NL1-2-25-300AC10 | NL1.png | 8536303090 | 05031 | 3 | Artículos | F3A | Sí |  | Grupo de artículos | No | 210 | 10 kA | 05/10/10 |  | 30/09/24 | 24/02/23 | 4.78 |  | 4.77 | APP Aparamenta Modular | INT.DIFERENCIALES | 1 | 260 | 1 | 276 | 1 | 34014.24 | 2 | 20.13 | 3 | 0.2 |  | 1 | CAJA MASTER | 90 |  | 1 |  | 1 | 4 | 5 | 0 | 0 | 0 | PNM | Comprar | Semanal | 90 | 90 | 120 |  | 02/06/22 Desbloqueado para pedir segun Carlos Beltran 03/03/2021.- BLOQUEADO PARA COMPRA POR ESTAR INCLUIDO EN OVERDUE STOCK > 3 AÑOS ¦ 25/02/2020.- ACTUALIZADOS MINIMOS. ACTUALIZADOS PEDIDO MULTIPLE A MULTIPLO DE COMPRAS. |  |  | No | No | No | No | Sí | No | No | No | Sí | Sí | No | No | Sí | No | No | Sí | 0
8808 | NL1-2-25-300AC10/AX | Interruptor diferencial 2P 25A 300mA clase AC 10kA - accesoriable | 0 | No | 216708 | 80 | INT.DIFERENCIALES | ZHEJIANG CHINT ELECTRICS CO.LTD | Sí | Sí | Serie NL1 - Tipo AC | C | 6925808310608 |  | 0 | NL1-2-25-300AC10/AX | NL1.png | 8536303090 | 05031 | 3 | Artículos | F3A | Sí |  | Grupo de artículos | No | 210 | 10 kA | 03/11/16 |  | 02/10/24 | 06/10/22 | 4.79 |  | 4.79 | APP Aparamenta Modular | INT.DIFERENCIALES | 1 | 260 | 1 | 276 | 1 | 34014.24 | 2 | 20.39 | 3 | 0.21 |  | 1 | CAJA MASTER | 90 |  | 1 |  | 1 | 0 | 0 | 0 | 0 | 0 | PNM | Comprar | Semanal | 1 | 1 | 120 |  |  |  |  | No | No | No | No | Sí | No | No | No | Sí | Sí | No | No | Sí | No | No | No | 0
8809 | NL1-2-25-300AC10+DB | Interruptor diferencial 2P 25A 300mA clase AC 10kA doble barra | 0 | Sí |  | 0 | INT.DIFERENCIALES | ZHEJIANG CHINT ELECTRICS CO.LTD | No | No | Serie NL1 |  |  |  | 0 |  | NL1.png | 8536303090 | 05031 | 3 | Artículos |  | Sí |  | Grupo de artículos | No | 210 |  | 20/02/12 |  | 26/09/24 | 30/06/12 | 5.52 |  | 5.52 | APP Aparamenta Modular | INT.DIFERENCIALES | 1 | 0 | 1 | 0 | 1 | 0 | 2 | 0 | 2 | 0 |  | 1 | PAQUETE | 1 |  | 1 |  | 1 | 0 | 0 | 0 | 0 | 0 | PNM | Comprar | Semanal | 1 | 1 | 120 |  |  |  |  | No | No | No | No | Sí | No | No | No | No | No | No | No | No | No | No | No | 0
8810 | NL1-2-25-300ACS10 | Interruptor diferencial 2P 25A 300mA clase AC Selectivo | 0 | No | 471873 | 80 | INT.DIFERENCIALES | ZHEJIANG CHINT ELECTRICS CO.LTD | Sí | Sí | Serie NL1 - Tipo Selectivo | C | 6938092849945 |  | 0 | NL1-2-25-300ACS10 |  | 8536303090 | 05031 | 3 | Artículos |  | Sí |  | Grupo de artículos | No | 210 |  | 21/02/24 |  | 10/10/24 |  | 0 |  | 0 | APP Aparamenta Modular | INT.DIFERENCIALES | 1 | 260 | 1 | 276 | 1 | 34014.24 | 2 | 20.83 | 3 | 0 |  | 1 | CAJA MASTER | 90 |  | 1 |  | 1 | 0 | 0 | 0 | 0 | 0 | PNM | Comprar |  | 0 | 0 | 120 |  |  |  |  | No | No | No | No | Sí | No | No | No | Sí | Sí | No | No | Sí | No | No | No | 0
8811 | NL1-2-25-300AS10 | Interruptor diferencial 2P 25A 300mA clase A Selectivo | 0 | No | 471867 | 80 | INT.DIFERENCIALES | ZHEJIANG CHINT ELECTRICS CO.LTD | Sí | Sí | Serie NL1 - Tipo Selectivo | C | 6938092849884 |  | 0 | NL1-2-25-300AS10 |  | 8536303090 | 05031 | 3 | Artículos |  | Sí |  | Grupo de artículos | No | 210 |  | 21/02/24 |  | 10/10/24 |  | 0 |  | 0 | APP Aparamenta Modular | INT.DIFERENCIALES | 1 | 260 | 1 | 276 | 1 | 34014.24 | 2 | 20.83 | 3 | 0 |  | 1 | CAJA MASTER | 90 |  | 1 |  | 1 | 0 | 0 | 0 | 0 | 0 | PNM | Comprar |  | 0 | 0 | 120 |  |  |  |  | No | No | No | No | Sí | No | No | No | Sí | Sí | No | No | Sí | No | No | No | 0
8812 | NL1-2-25-300ASi | Interruptor diferencial superinmunizado 2P 25A 300mA clase ASi 6kA | 206 | No | 200623 | 80 | INT.DIFERENCIALES | ZHEJIANG CHINT ELECTRICS CO.LTD | Sí | Sí | Serie NL1 - Tipo ASi | C | 6925808331566 |  | 0 | NL1-2-25-300ASi | NL1.png | 8536303090 | 05031 | 3 | Artículos | F3A | Sí |  | Grupo de artículos | No | 210 |  | 05/10/10 |  | 30/09/24 | 26/01/23 | 5.93 |  | 7.37 | APP Aparamenta Modular | INT.DIFERENCIALES | 1 | 260 | 1 | 276 | 1 | 34014.24 | 2 | 21.66 | 3 | 0.22 |  | 1 | CAJA MASTER | 90 |  | 1 |  | 1 | 24 | 29 | 0 | 0 | 0 | PNM | Comprar | Semanal | 1 | 1 | 120 |  | 29/07/2021.- REVISION DE MINIMOS CON EL NUEVO PLAZO DE ENTREGA DE FARBICA ¦ 03/03/2021.- BLOQUEADO PARA COMPRA POR ESTAR INCLUIDO EN OVERDUE STOCK > 3 AÑOS ¦ 25/02/2020.- ACTUALIZADOS MINIMOS. ACTUALIZADOS PEDIDO MULTIPLE A MULTIPLO DE COMPRAS. |  |  | No | No | No | No | Sí | No | No | No | Sí | Sí | No | No | Sí | No | No | Sí | 0
8813 | NL1-2-25-300ASi/AX | Interruptor diferencial superinmunizado 2P 25A 300mA clase ASi 6kA - accesoriable | 3 | No | 216718 | 80 | INT.DIFERENCIALES | ZHEJIANG CHINT ELECTRICS CO.LTD | Sí | Sí | Serie NL1 - Tipo ASi | C | 6925808331566 |  | 0 | NL1-2-25-300ASi/AX | NL1.png | 8536303090 | 05031 | 3 | Artículos | F3A | Sí |  | Grupo de artículos | No | 210 |  | 03/11/16 |  | 02/10/24 | 31/05/23 | 5.41 |  | 5.41 | APP Aparamenta Modular | INT.DIFERENCIALES | 1 | 260 | 1 | 276 | 1 | 34014.24 | 2 | 21.65 | 3 | 0.22 |  | 1 | CAJA MASTER | 90 |  | 1 |  | 1 | 0 | 0 | 0 | 0 | 0 | PNM | Comprar | Semanal | 1 | 1 | 120 |  | 29/07/2021.- REVISION DE MINIMOS CON EL NUEVO PLAZO DE ENTREGA DE FARBICA |  |  | No | No | No | No | Sí | No | No | No | Sí | Sí | No | No | Sí | No | No | Sí | 0
8814 | NL1-2-25-300F10 | Interruptor diferencial 2P 25A 300mA Tipo F 10kA | 4 | No | 263723 | 80 | INT.DIFERENCIALES | ZHEJIANG CHINT ELECTRICS CO.LTD | Sí | Sí | Serie NL1 - Tipo F | C | 6941339541144 |  | 0 | NL1-2-25-300F10 |  | 8536303090 | 05031 | 3 | Artículos | F3A | Sí | N | Grupo de artículos | No | 210 |  | 16/04/20 |  | 10/10/24 | 06/02/23 | 8.72 |  | 8.72 | APP Aparamenta Modular | INT.DIFERENCIALES | 1 | 260 | 1 | 276 | 1 | 34014.24 | 2 | 21.73 | 3 | 0.22 |  | 1 | CAJA MASTER | 90 |  | 1 |  | 1 | 0 | 0 | 0 | 0 | 0 | PNM | Comprar | Semanal | 90 | 90 | 120 |  |  |  |  | No | No | No | No | Sí | No | No | No | Sí | Sí | No | No | Sí | No | No | Sí | 0
8815 | NL1-2-25-300F10/AX | Interruptor diferencial 2P 25A 300mA Tipo F 10kA Accesoriable | 0 | Sí | 263723 | 80 | INT.DIFERENCIALES | ZHEJIANG CHINT ELECTRICS CO.LTD | No | No | Serie NL1 - Tipo F |  | 6941339541144 |  | 0 | NL1-2-25-300F10/AX |  | 8536303090 | 05031 | 3 | Artículos | F3A | Sí | N | Grupo de artículos | No | 210 |  | 16/04/20 |  | 02/10/24 |  | 0 |  | 0 | APP Aparamenta Modular | INT.DIFERENCIALES | 1 | 260 | 1 | 276 | 1 | 34014.24 | 2 | 21.73 | 3 | 0.22 |  | 1 | CAJA MASTER | 90 |  | 1 |  | 1 | 0 | 0 | 0 | 0 | 0 | PNM | Comprar | Semanal | 90 | 90 | 180 |  |  |  |  | No | No | No | No | Sí | No | No | No | No | No | No | No | No | No | No | No | 0
8816 | NL1-2-25-30A | Interruptor diferencial 2P 25A 30mA clase A 6kA | 165 | No | 200209 | 80 | INT.DIFERENCIALES | ZHEJIANG CHINT ELECTRICS CO.LTD | Sí | Sí | Serie NL1 - Tipo A | C | 6925808309022 |  | 0 | NL1-2-25-30A | NL1.png | 8536303090 | 05031 | 3 | Artículos | F3A | Sí |  | Grupo de artículos | No | 210 | 6 kA | 05/10/10 |  | 10/10/24 | 09/10/24 | 4.76 |  | 4.76 | APP Aparamenta Modular | INT.DIFERENCIALES | 1 | 260 | 1 | 276 | 1 | 34014.24 | 2 | 20.92 | 3 | 0.21 |  | 1 | CAJA MASTER | 90 |  | 1 |  | 1 | 200 | 240 | 0 | 0 | 0 | PNM | Comprar | Semanal | 90 | 90 | 120 |  | 30/05/23 STOCK MINIMO ACTUALIZADO POR LANZAMIENTO SERIE NXL 29/07/2021.- REVISION DE MINIMOS CON EL NUEVO PLAZO DE ENTREGA DE FARBICA ¦ 10/03/2021.- ACTUALIZACION MIN S/ VENTA SEGÚN ULTIMOS 12 MESES ¦ 15/01/2021.- COMPRAMOS A FABRICA ¦ 12/06/2019 - COMPRAR A DS PARA BAJAR STOCK. DESMARCO ARTICULO DE COMPRA PARA GESTION DE DEVOLUCION. EN CASO DE NECESIDAD COMPRAR A DS. VER @ ADJUNTO. ¦ REvisión stocks minimos segun ventas año 2013. Enertronic ha consumido 2120 uds, resto de clientes 35 uds | Alternativo NXL-63-2-25-30A |  | No | No | No | No | Sí | No | No | No | Sí | Sí | No | No | Sí | No | No | No | 0
8817 | NL1-2-25-30A/110AX | Interruptor diferencial 2P 25A 30mA clase A 6kA (110V AC) | 0 | No | 324316 | 80 | INT.DIFERENCIALES | ZHEJIANG CHINT ELECTRICS CO.LTD | Sí | Sí | Serie NL1 - Tipo AC | C | 6932103865429 |  | 0 | NL1-2-25-30A/110AX |  | 8536303090 | 05031 | 3 | Artículos | F3A | Sí |  | Grupo de artículos | No | 210 |  | 16/07/24 |  | 10/10/24 |  | 0 |  | 0 | APP Aparamenta Modular | INT.DIFERENCIALES | 1 | 260 | 1 | 276 | 1 | 34014.24 | 2 | 21.97 | 3 | 0.22 |  | 1 | CAJA MASTER | 90 |  | 1 |  | 1 | 0 | 0 | 0 | 0 | 0 | PNM | Comprar |  | 0 | 0 | 120 |  |  |  |  | No | No | No | No | Sí | No | No | No | No | No | No | No | No | No | No | No | 0
8818 | NL1-2-25-30A/AX | Interruptor diferencial 2P 25A 30mA clase A 6kA - accesoriable | 15 | No | 267870 | 80 | INT.DIFERENCIALES | ZHEJIANG CHINT ELECTRICS CO.LTD | Sí | Sí | Serie NL1 - Tipo A | C | 6925808309343 |  | 0 | NL1-2-25-30A/AX | NL1.png | 8536303090 | 05031 | 3 | Artículos | F3A | Sí |  | Grupo de artículos | No | 210 | 6 kA | 03/11/16 |  | 11/10/24 | 29/08/24 | 4.76 |  | 4.76 | APP Aparamenta Modular | INT.DIFERENCIALES | 1 | 260 | 1 | 276 | 1 | 34014.24 | 2 | 21.69 | 3 | 0.21 |  | 1 | CAJA MASTER | 90 |  | 1 |  | 1 | 0 | 0 | 0 | 0 | 15 | PNM | Comprar | Semanal | 1 | 1 | 120 |  |  |  |  | No | No | No | No | Sí | No | No | No | Sí | Sí | No | No | Sí | No | No | No | 0
8819 | NL1-2-25-30A10 | Interruptor diferencial 2P 25A 30mA clase A 10kA | 0 | No | 200584 | 80 | INT.DIFERENCIALES | ZHEJIANG CHINT ELECTRICS CO.LTD | Sí | Sí | Serie NL1 - Tipo A | C | 6925808311148 |  | 0 | NL1-2-25-30A10 | NL1.png | 8536303090 | 05031 | 3 | Artículos | F3A | Sí |  | Grupo de artículos | No | 210 | 10 kA | 05/10/10 |  | 02/10/24 | 24/02/23 | 5.62 |  | 5.65 | APP Aparamenta Modular | INT.DIFERENCIALES | 1 | 260 | 1 | 276 | 1 | 34014.24 | 2 | 20.92 | 3 | 0.21 |  | 1 | CAJA MASTER | 90 |  | 1 |  | 1 | 0 | 0 | 0 | 0 | 0 | PNM | Comprar | Semanal | 1 | 1 | 120 |  | 29/07/2021.- REVISION DE MINIMOS CON EL NUEVO PLAZO DE ENTREGA DE FARBICA ¦ 10/03/2021.- ACTUALIZADO Y REVISADO MINIMOS S/ VENTA ULTIMOS 12 MESES |  |  | No | No | No | No | Sí | No | No | No | Sí | Sí | No | No | Sí | No | No | No | 0
8820 | NL1-2-25-30A10/AX | Interruptor diferencial 2P 25A 30mA clase A 10kA - accesoriable | 0 | No | 267871 | 80 | INT.DIFERENCIALES | ZHEJIANG CHINT ELECTRICS CO.LTD | Sí | Sí | Serie NL1 - Tipo A | C | 6925808331832 |  | 0 | NL1-2-25-30A10/AX | NL1.png | 8536303090 | 05031 | 3 | Artículos | F3A | Sí |  | Grupo de artículos | No | 210 | 10 kA | 03/11/16 |  | 10/10/24 |  | 0 |  | 0 | APP Aparamenta Modular | INT.DIFERENCIALES | 1 | 260 | 1 | 276 | 1 | 34014.24 | 2 | 21.69 | 3 | 0.21 |  | 1 | CAJA MASTER | 90 |  | 1 |  | 1 | 0 | 0 | 0 | 0 | 0 | PNM | Comprar | Semanal | 1 | 1 | 120 |  |  |  |  | No | No | No | No | Sí | No | No | No | Sí | Sí | No | No | Sí | No | No | No | 0
8821 | NL1-2-25-30A10+DB | Interruptor diferencial 2P 25A 30mA clase A 10kA doble barra | 0 | Sí |  | 0 | INT.DIFERENCIALES | ZHEJIANG CHINT ELECTRICS CO.LTD | No | No | Serie NL1 |  |  |  | 0 |  | NL1.png | 8536303090 | 05031 | 3 | Artículos |  | Sí |  | Grupo de artículos | No | 210 |  | 20/02/12 |  | 26/09/24 | 30/06/12 | 7.38 |  | 7.38 | APP Aparamenta Modular | INT.DIFERENCIALES | 1 | 0 | 1 | 0 | 1 | 0 | 2 | 0 | 2 | 0 |  | 1 | PAQUETE | 1 |  | 1 |  | 1 | 0 | 0 | 0 | 0 | 0 | PNM | Comprar | Semanal | 1 | 1 | 120 |  |  |  |  | No | No | No | No | Sí | No | No | No | No | No | No | No | No | No | No | No | 0
8822 | NL1-2-25-30AC | Interruptor diferencial 2P 25A 30mA clase AC 6kA | 4657 | No | 200212 | 80 | INT.DIFERENCIALES | ZHEJIANG CHINT ELECTRICS CO.LTD | Sí | Sí | Serie NL1 - Tipo AC | A | 6925808309053 |  | 0 | NL1-2-25-30AC | NL1.png | 8536303090 | 05031 | 3 | Artículos | F3A | Sí |  | Grupo de artículos | Sí | 210 | 6 kA | 05/10/10 |  | 10/10/24 | 09/10/24 | 4.15 |  | 4.15 | APP Aparamenta Modular | INT.DIFERENCIALES | 1 | 260 | 1 | 276 | 1 | 34014.24 | 2 | 21.03 | 3 | 0.21 |  | 1 | CAJA MASTER | 90 |  | 1 |  | 1 | 4036 | 4844 | 0 | 0 | 675 | PNM | Comprar | Semanal | 1400 | 90 | 120 |  | 29/07/2021.- REVISION DE MINIMOS CON EL NUEVO PLAZO DE ENTREGA DE FARBICA ¦ 30/04/2021.- SE INCLUYE EN MINIMOS PREVISION DE ABRIL DE CIATESA ¦ 19/01/2021.- ACTUALIZADO MINIMO S/ VENTA DE 2020 ¦ 23/11/2020.- ACTUALIZADO MINIMOS S/ VENTA DE 2020 ¦ 25/02/2020.- ACTUALIZADOS MINIMOS. ACTUALIZADOS PEDIDO MULTIPLE A MULTIPLO DE COMPRAS. ¦ Precio de compra a Div. Sur con precio de compra en Chint /0.9 para evitar la rentabilidad negativa, confirmado por Antonio Ferre Stock minimo revisado según ventas 2013 a fecha 22-01-14. Angeles Precio de compra en Div- Sur a 4,50€ para que no salte bajo coste en pedidos a Cedicable y Cedicom. 30/05/23 STOCK MINIMO ACTUALIZADO POR LANZAMIENTO SERIE NXL | ALTERNATIVO NXL-63-2-25-30AC |  | No | No | No | No | Sí | No | No | No | Sí | Sí | No | No | Sí | No | No | No | 0
8823 | NL1-2-25-30AC SP | Interruptor diferencial 2P 25A 30mA clase AC SPMKT | 0 | No | 104744 | 0 | INT.DIFERENCIALES | ZHEJIANG CHINT ELECTRICS CO.LTD | Sí | Sí | Serie NL1 | B | 6901800879503 |  | 0 |  |  | 8536303090 | 05031 | 3 | Artículos |  | Sí | NL1.png | Grupo de artículos | No | 210 |  | 07/02/18 |  | 10/10/24 | 09/10/24 | 4.14 |  | 4.14 | APP Aparamenta Modular | INT.DIFERENCIALES | 1 | 260 | 1 | 276 | 1 | 34014.24 | 2 | 21.28 | 3 | 0.21 |  | 1 | CAJA MASTER | 90 |  | 1 |  | 1 | 0 | 0 | 0 | 0 | 0 | PNM | Comprar | Semanal | 90 | 90 | 120 |  | 25/02/2020.- ACTUALIZADOS MINIMOS. ACTUALIZADOS PEDIDO MULTIPLE A MULTIPLO DE COMPRAS. |  |  | No | No | No | No | Sí | No | No | No | No | No | No | No | No | No | No | No | 0
8824 | NL1-2-25-30AC/110 | Interruptor diferencial 2P 25A 30mA clase AC 6kA (110V AC) | 0 | No | 200813 | 80 | INT.DIFERENCIALES | ZHEJIANG CHINT ELECTRICS CO.LTD | Sí | Sí | Serie NL1 | C | 6901800095347 |  | 0 | NL1-2-25-30AC/110 | NL1.png | 8536303090 | 05031 | 3 | Artículos |  | Sí |  | Grupo de artículos | No | 210 |  | 18/10/19 |  | 10/10/24 | 18/12/19 | 5.79 |  | 0 | APP Aparamenta Modular | INT.DIFERENCIALES | 1 | 260 | 1 | 276 | 1 | 34014.24 | 2 | 21.03 | 3 | 0.21 |  | 1 | CAJA MASTER | 90 |  | 1 |  | 1 | 0 | 0 | 0 | 0 | 0 | PNM | Comprar | Semanal | 1 | 1 | 120 |  |  |  |  | No | No | No | No | No | No | No | No | No | No | No | No | No | No | No | No | 0
8825 | NL1-2-25-30AC/110AX | Interruptor diferencial 2P 25A 30mA clase AC 6kA (110V AC) | 0 | No | 324312 | 80 | INT.DIFERENCIALES | ZHEJIANG CHINT ELECTRICS CO.LTD | Sí | Sí | Serie NL1 - Tipo AC | C | 6932103865382 |  | 0 | NL1-2-25-30AC/110AX |  | 8536303090 | 05031 | 3 | Artículos | F3A | Sí |  | Grupo de artículos | No | 210 |  | 16/07/24 |  | 10/10/24 |  | 0 |  | 0 | APP Aparamenta Modular | INT.DIFERENCIALES | 1 | 260 | 1 | 276 | 1 | 34014.24 | 2 | 22.6 | 3 | 0.22 |  | 1 | CAJA MASTER | 90 |  | 1 |  | 1 | 0 | 0 | 0 | 0 | 0 | PNM | Comprar |  | 0 | 0 | 120 |  |  |  |  | No | No | No | No | Sí | No | No | No | No | No | No | No | No | No | No | No | 0
8826 | NL1-2-25-30AC/AX | Interruptor diferencial 2P 25A 30mA clase AC accesoriable | 172 | No | 200884 | 80 | INT.DIFERENCIALES | ZHEJIANG CHINT ELECTRICS CO.LTD | Sí | Sí | Serie NL1 - Tipo AC | C | 6925808309336 |  | 0 | NL1-2-25-30AC/AX | NL1.png | 8536303090 | 05031 | 3 | Artículos | F3A | Sí |  | Grupo de artículos | No | 210 | 6 kA | 18/12/12 |  | 10/10/24 | 31/05/24 | 4.02 |  | 4.02 | APP Aparamenta Modular | INT.DIFERENCIALES | 1 | 260 | 1 | 276 | 1 | 34014.24 | 2 | 21.35 | 3 | 0.22 |  | 1 | CAJA MASTER | 90 |  | 1 |  | 1 | 100 | 120 | 0 | 0 | 0 | PNM | Comprar | Semanal | 90 | 90 | 120 |  | 30/05/23 STOCK MINIMO ACTUALIZADO POR LANZAMIENTO SERIE NXL 29/07/2021.- REVISION DE MINIMOS CON EL NUEVO PLAZO DE ENTREGA DE FARBICA ¦ 10/03/2021.- ACTUALIZADO MINIMOS S/ VENTA ULTIMOS 12 MESES ¦ 25/02/2020.- ACTUALIZADOS MINIMOS. ACTUALIZADOS PEDIDO MULTIPLE A MULTIPLO DE COMPRAS. ¦ Venta puntual Chint Portugal 120005046 (2012), resto clientes 0 unidades en todo el 2013. Stock mínimo revisado según ventas 2013, 28-01-2014. Christian. |  |  | No | No | No | No | Sí | No | No | No | Sí | Sí | No | No | Sí | No | No | No | 0
8827 | NL1-2-25-30AC10 | Interruptor diferencial 2P 25A 30mA clase AC 10kA | 28 | No | 200374 | 80 | INT.DIFERENCIALES | ZHEJIANG CHINT ELECTRICS CO.LTD | Sí | Sí | Serie NL1 - Tipo AC | C | 6925808309626 |  | 0 | NL1-2-25-30AC10 | NL1.png | 8536303090 | 05031 | 3 | Artículos | F3A | Sí |  | Grupo de artículos | No | 210 | 10 kA | 05/10/10 |  | 30/09/24 | 26/01/23 | 4.87 |  | 5.31 | APP Aparamenta Modular | INT.DIFERENCIALES | 1 | 260 | 1 | 276 | 1 | 34014.24 | 2 | 21.03 | 3 | 0.21 |  | 1 | CAJA MASTER | 90 |  | 1 |  | 1 | 25 | 30 | 0 | 0 | 0 | PNM | Comprar | Semanal | 90 | 90 | 120 |  | 10/03/2021.- ACTUALIZADO MINIMOS S/ VENTA ULTIMOS 12 MESES ¦ 25/02/2020.- ACTUALIZADOS MINIMOS. ACTUALIZADOS PEDIDO MULTIPLE A MULTIPLO DE COMPRAS. |  |  | No | No | No | No | Sí | No | No | No | Sí | Sí | No | No | Sí | No | No | Sí | 0
8828 | NL1-2-25-30AC10/AX | Interruptor diferencial 2P 25A 30mA clase AC 10kA - accesoriable | 1 | No | 216709 | 80 | INT.DIFERENCIALES | ZHEJIANG CHINT ELECTRICS CO.LTD | Sí | Sí | Serie NL1 - Tipo AC | C | 6925808310523 |  | 0 | NL1-2-25-30AC10/AX | NL1.png | 8536303090 | 05031 | 3 | Artículos | F3A | Sí |  | Grupo de artículos | No | 210 | 10 kA | 03/11/16 |  | 02/10/24 | 31/05/23 | 4.02 |  | 4.02 | APP Aparamenta Modular | INT.DIFERENCIALES | 1 | 260 | 1 | 276 | 1 | 34014.24 | 2 | 21.38 | 3 | 0.21 |  | 1 | CAJA MASTER | 90 |  | 1 |  | 1 | 0 | 0 | 0 | 0 | 0 | PNM | Comprar | Semanal | 1 | 1 | 120 |  |  |  |  | No | No | No | No | Sí | No | No | No | Sí | Sí | No | No | Sí | No | No | Sí | 0
8829 | NL1-2-25-30AC10+DB | Interruptor diferencial 2P 25A 30mA clase AC 10kA doble barra | 0 | Sí |  | 0 | INT.DIFERENCIALES | ZHEJIANG CHINT ELECTRICS CO.LTD | No | No | Serie NL1 |  |  |  | 0 |  | NL1.png | 8536303090 | 05031 | 3 | Artículos |  | Sí |  | Grupo de artículos | No | 210 |  | 20/02/12 |  | 26/09/24 | 30/06/12 | 5.21 |  | 5.21 | APP Aparamenta Modular | INT.DIFERENCIALES | 1 | 0 | 1 | 0 | 1 | 0 | 2 | 0 | 2 | 0 |  | 1 | PAQUETE | 1 |  | 1 |  | 1 | 0 | 0 | 0 | 0 | 0 | PNM | Comprar | Semanal | 1 | 1 | 120 |  |  |  |  | No | No | No | No | Sí | No | No | No | No | No | No | No | No | No | No | No | 0
8830 | NL1-2-25-30ASi | Interruptor diferencial superinmunizado 2P 25A 30mA clase ASi 6kA | 81 | No | 200629 | 80 | INT.DIFERENCIALES | ZHEJIANG CHINT ELECTRICS CO.LTD | Sí | Sí | Serie NL1 - Tipo ASi | C | 6925808331627 |  | 0 | NL1-2-25-30ASi | NL1.png | 8536303090 | 05031 | 3 | Artículos | F3A | Sí |  | Grupo de artículos | No | 210 |  | 05/10/10 |  | 30/09/24 | 09/10/24 | 6.01 |  | 5.62 | APP Aparamenta Modular | INT.DIFERENCIALES | 1 | 260 | 1 | 276 | 1 | 34014.24 | 2 | 21.84 | 3 | 0.22 |  | 1 | CAJA MASTER | 90 |  | 1 |  | 1 | 90 | 108 | 0 | 0 | 0 | PNM | Comprar | Semanal | 90 | 90 | 120 |  | 29/07/2021.- REVISION DE MINIMOS CON EL NUEVO PLAZO DE ENTREGA DE FARBICA ¦ 10/03/2021.- ACTUALIZADO MINIMOS S/ VENTA ULTIMOS 12 MESES ¦ 25/02/2020.- ACTUALIZADOS MINIMOS. ACTUALIZADOS PEDIDO MULTIPLE A MULTIPLO DE COMPRAS. |  |  | No | No | No | No | Sí | No | No | No | Sí | Sí | No | No | Sí | No | No | No | 0
8831 | NL1-2-25-30ASI/110AX | Interruptor diferencial 2P 25A 30mA clase ASi 6kA (110V AC) | 0 | No | 396121 | 80 | INT.DIFERENCIALES | ZHEJIANG CHINT ELECTRICS CO.LTD | Sí | Sí | Serie NL1 - Tipo AC | C | 6941930423832 |  | 0 | NL1-2-25-30ASI/110AX |  | 8536303090 | 05031 | 3 | Artículos | F3A | Sí |  | Grupo de artículos | No | 210 |  | 16/07/24 |  | 10/10/24 |  | 0 |  | 0 | APP Aparamenta Modular | INT.DIFERENCIALES | 1 | 260 | 1 | 276 | 1 | 34014.24 | 2 | 21.56 | 3 | 0.22 |  | 1 | CAJA MASTER | 90 |  | 1 |  | 1 | 0 | 0 | 0 | 0 | 0 | PNM | Comprar |  | 0 | 0 | 120 |  |  |  |  | No | No | No | No | Sí | No | No | No | No | No | No | No | No | No | No | No | 0
8832 | NL1-2-25-30ASi/AX | Interruptor diferencial superinmunizado 2P 25A 30mA clase ASi 6kA - accesoriable | 15 | No | 216719 | 80 | INT.DIFERENCIALES | ZHEJIANG CHINT ELECTRICS CO.LTD | Sí | Sí | Serie NL1 - Tipo ASi | C | 6925808331627 |  | 0 | NL1-2-25-30ASi/AX | NL1.png | 8536303090 | 05031 | 3 | Artículos | F3A | Sí |  | Grupo de artículos | No | 210 |  | 03/11/16 |  | 02/10/24 | 10/10/24 | 0.01 |  | 0.01 | APP Aparamenta Modular | INT.DIFERENCIALES | 1 | 260 | 1 | 276 | 1 | 34014.24 | 2 | 21.83 | 3 | 0.22 |  | 1 | CAJA MASTER | 90 |  | 1 |  | 1 | 0 | 0 | 0 | 0 | 0 | PNM | Comprar | Semanal | 1 | 1 | 120 |  |  |  |  | No | No | No | No | Sí | No | No | No | Sí | Sí | No | No | Sí | No | No | Sí | 0
8833 | NL1-2-25-30ASi-S | Interruptor Diferencial Superinmunizado Selectivo 2P 25A 30mA clase ASi-S 6kA | 36 | No |  | 80 | INT.DIFERENCIALES | ZHEJIANG CHINT ELECTRICS CO.LTD | Sí | Sí | Serie NL1 |  |  |  | 0 |  |  | 8536303090 | 05031 | 3 | Artículos |  | Sí | NL1.png | Grupo de artículos | No | 210 |  | 27/08/19 |  | 03/10/24 | 29/08/19 | 7.97 |  | 0.01 | APP Aparamenta Modular | INT.DIFERENCIALES | 1 | 260 | 1 | 276 | 1 | 34014.24 | 2 | 21.84 | 3 | 0.24 |  | 1 |  | 90 |  | 1 |  | 1 | 0 | 0 | 0 | 0 | 0 | PNM | Comprar | Semanal | 90 | 90 | 120 |  |  |  |  | No | No | No | No | Sí | No | No | No | No | No | No | No | No | No | No | Sí | 0
8834 | NL1-2-25-30F10 | Interruptor diferencial 2P 25A 30mA Tipo F 10kA | 0 | No | 263717 | 80 | INT.DIFERENCIALES | ZHEJIANG CHINT ELECTRICS CO.LTD | Sí | Sí | Serie NL1 - Tipo F | C | 6941339541083 |  | 0 | NL1-2-25-30F10 |  | 8536303090 | 05031 | 3 | Artículos | F3A | Sí | N | Grupo de artículos | No | 210 |  | 16/04/20 |  | 10/10/24 | 06/02/23 | 9.04 |  | 0.01 | APP Aparamenta Modular | INT.DIFERENCIALES | 1 | 260 | 1 | 276 | 1 | 34014.24 | 2 | 22.09 | 3 | 0.22 |  | 1 | CAJA MASTER | 90 |  | 1 |  | 1 | 0 | 0 | 0 | 0 | 0 | PNM | Comprar | Semanal | 90 | 90 | 120 |  |  |  |  | No | No | No | No | Sí | No | No | No | Sí | Sí | No | No | Sí | No | No | Sí | 0
8835 | NL1-2-25-30F10/AX | Interruptor diferencial 2P 25A 30mA Tipo F 10kA Accesoriable | 0 | Sí | 263717 | 80 | INT.DIFERENCIALES | ZHEJIANG CHINT ELECTRICS CO.LTD | No | No | Serie NL1 - Tipo F |  | 6941339541083 |  | 0 | NL1-2-25-30F10/AX |  | 8536303090 | 05031 | 3 | Artículos | F3A | Sí | N | Grupo de artículos | No | 210 |  | 16/04/20 |  | 02/10/24 |  | 0 |  | 0 | APP Aparamenta Modular | INT.DIFERENCIALES | 1 | 260 | 1 | 276 | 1 | 34014.24 | 2 | 22.09 | 3 | 0.22 |  | 1 | CAJA MASTER | 90 |  | 1 |  | 1 | 0 | 0 | 0 | 0 | 0 | PNM | Comprar | Semanal | 90 | 90 | 90 |  | 24/02/2021.- ESTE MODELO NO SE FABRICA SE DEBE USAR EL MODELO SIN AX. |  |  | No | No | No | No | Sí | No | No | No | No | No | No | No | No | No | No | No | 0
8836 | NL1-2-40-100AC | Interruptor diferencial 2P 40A 100mA clase AC 6kA | 0 | No | 200216 | 80 | INT.DIFERENCIALES | ZHEJIANG CHINT ELECTRICS CO.LTD | Sí | Sí | Serie NL1 - Tipo AC | C | 6925808309091 |  | 0 | NL1-2-40-100AC | NL1.png | 8536303090 | 05031 | 3 | Artículos | F3A | Sí |  | Grupo de artículos | No | 210 |  | 13/03/17 |  | 02/10/24 | 25/07/23 | 4.22 |  | 4.22 | APP Aparamenta Modular | INT.DIFERENCIALES | 1 | 260 | 1 | 276 | 1 | 34014.24 | 2 | 20.49 | 3 | 0.21 |  | 1 | CAJA MASTER | 90 |  | 1 |  | 1 | 40 | 48 | 0 | 47 | 42 | PNM | Comprar | Semanal | 90 | 90 | 120 |  | 29/07/2021.- REVISION DE MINIMOS CON EL NUEVO PLAZO DE ENTREGA DE FARBICA ¦ 10/03/2021.- ACTUALIZADO MINIMOS S/ VENTA ULTIMOS 12 MESES ¦ 25/02/2020.- ACTUALIZADOS MINIMOS. ACTUALIZADOS PEDIDO MULTIPLE A MULTIPLO DE COMPRAS. |  |  | No | No | No | No | Sí | No | No | No | Sí | Sí | No | No | No | No | No | No | 0
8837 | NL1-2-40-100ACS10 | Interruptor diferencial 2P 40A 100mA clase AC Selectivo | 0 | No | 471871 | 80 | INT.DIFERENCIALES | ZHEJIANG CHINT ELECTRICS CO.LTD | Sí | Sí | Serie NL1 - Tipo Selectivo | C | 6938092849921 |  | 0 | NL1-2-40-100ACS10 |  | 8536303090 | 05031 | 3 | Artículos | F3A | Sí |  | Grupo de artículos | No | 210 |  | 21/02/24 |  | 10/10/24 |  | 0 |  | 0 | APP Aparamenta Modular | INT.DIFERENCIALES | 1 | 260 | 1 | 276 | 1 | 34014.24 | 2 | 21.1 | 3 | 0 |  | 1 | CAJA MASTER | 90 |  | 1 |  | 1 | 0 | 0 | 0 | 0 | 0 | PNM | Comprar |  | 0 | 0 | 120 |  |  |  |  | No | No | No | No | Sí | No | No | No | Sí | Sí | No | No | Sí | No | No | No | 0
8838 | NL1-2-40-100AS10 | Interruptor diferencial 2P 40A 100mA clase A Selectivo | 10 | No | 471865 | 80 | INT.DIFERENCIALES | ZHEJIANG CHINT ELECTRICS CO.LTD | Sí | Sí | Serie NL1 - Tipo Selectivo | C | 6938092849860 |  | 0 | NL1-2-40-100AS10 |  | 8536303090 | 05031 | 3 | Artículos | F3A | Sí |  | Grupo de artículos | No | 210 |  | 21/02/24 |  | 11/10/24 | 17/09/24 | 6.14 |  | 6.14 | APP Aparamenta Modular | INT.DIFERENCIALES | 1 | 260 | 1 | 276 | 1 | 34014.24 | 2 | 21.1 | 3 | 0 |  | 1 | CAJA MASTER | 90 |  | 1 |  | 1 | 0 | 0 | 0 | 0 | 0 | PNM | Comprar |  | 0 | 0 | 120 |  |  |  |  | No | No | No | No | Sí | No | No | No | Sí | Sí | No | No | Sí | No | No | No | 0
8839 | NL1-2-40-100ASi | Interruptor diferencial superinmunizado 2P 40A 100mA clase ASi 6kA | 0 | No | 200625 | 80 | INT.DIFERENCIALES | ZHEJIANG CHINT ELECTRICS CO.LTD | Sí | Sí | Serie NL1 | C | 6925808331580 |  | 0 |  | NL1.png | 8536303090 | 05031 | 3 | Artículos | F3A | Sí |  | Grupo de artículos | No | 210 |  | 05/10/10 |  | 11/10/24 | 17/01/11 | 9.78 |  | 9.78 | APP Aparamenta Modular | INT.DIFERENCIALES | 1 | 260 | 1 | 276 | 1 | 34014.24 | 2 | 21.66 | 3 | 0.22 |  | 1 | CAJA MASTER | 90 |  | 1 |  | 1 | 0 | 0 | 0 | 0 | 0 | PNM | Comprar | Semanal | 1 | 1 | 120 |  |  |  |  | No | No | No | No | Sí | No | No | No | No | No | No | No | No | No | No | No | 0
8840 | NL1-2-40-100F10 | Interruptor diferencial 2P 40A 100mA Tipo F 10kA | 0 | No | 263721 | 80 | INT.DIFERENCIALES | ZHEJIANG CHINT ELECTRICS CO.LTD | Sí | Sí | Serie NL1 | C | 6941339541120 |  | 0 | NL1-1N-40-100F10 |  | 19,44 | 05031 | 3 | Artículos |  | Sí | N | Grupo de artículos | No | 210 |  | 16/04/20 |  | 10/10/24 |  | 0 |  | 0 | APP Aparamenta Modular | INT.DIFERENCIALES | 1 | 260 | 1 | 276 | 1 | 34014.24 | 2 | 21.64 | 3 | 0.22 |  | 1 | CAJA MASTER | 90 |  | 1 |  | 1 | 0 | 0 | 0 | 0 | 0 | PNM | Comprar | Semanal | 90 | 90 | 120 |  |  |  |  | No | No | No | No | Sí | No | No | No | No | No | No | No | No | No | No | No | 0
8841 | NL1-2-40-100F10/AX | Interruptor diferencial 2P 40A 100mA Tipo F 10kA Accesoriable | 0 | Sí | 263721 | 80 | INT.DIFERENCIALES | ZHEJIANG CHINT ELECTRICS CO.LTD | No | No | Serie NL1 |  | 6941339541120 |  | 0 | NL1-2-40-100F10/AX |  | 19,44 | 05031 | 3 | Artículos |  | Sí | N | Grupo de artículos | No | 210 |  | 16/04/20 |  | 02/10/24 |  | 0 |  | 0 | APP Aparamenta Modular | INT.DIFERENCIALES | 1 | 260 | 1 | 276 | 1 | 34014.24 | 2 | 21.64 | 3 | 0.22 |  | 1 | CAJA MASTER | 90 |  | 1 |  | 1 | 0 | 0 | 0 | 0 | 0 | PNM | Comprar | Semanal | 90 | 90 | 120 |  |  |  |  | No | No | No | No | Sí | No | No | No | No | No | No | No | No | No | No | No | 0
8842 | NL1-2-40-300A | Interruptor diferencial 2P 40A 300mA clase A 6kA | 235 | No | 200395 | 80 | INT.DIFERENCIALES | ZHEJIANG CHINT ELECTRICS CO.LTD | Sí | Sí | Serie NL1 - Tipo A | C | 6925808309770 |  | 0 | NL1-2-40-300A | NL1.png | 8536303090 | 05031 | 3 | Artículos | F3A | Sí |  | Grupo de artículos | No | 210 | 6 kA | 05/10/10 |  | 10/10/24 | 17/09/24 | 4.8 |  | 4.8 | APP Aparamenta Modular | INT.DIFERENCIALES | 1 | 260 | 1 | 276 | 1 | 34014.24 | 2 | 20.4 | 3 | 0.21 |  | 1 | CAJA MASTER | 90 |  | 1 |  | 1 | 180 | 216 | 0 | 0 | 0 | PNM | Comprar | Semanal | 90 | 90 | 120 |  | 30/05/23 STOCK MINIMO ACTUALIZADO POR LANZAMIENTO SERIE NXL 29/07/2021.- REVISION DE MINIMOS CON EL NUEVO PLAZO DE ENTREGA DE FARBICA ¦ 25/02/2020.- ACTUALIZADOS MINIMOS. ACTUALIZADOS PEDIDO MULTIPLE A MULTIPLO DE COMPRAS. | ALTERNATIVO NXL-63-2-40-300A |  | No | No | No | No | Sí | No | No | No | Sí | Sí | No | No | Sí | No | No | No | 0
8843 | NL1-2-40-300A RE | Interruptor diferencial 2P 40A 300mA clase A 6kA para RELC | 0 | No | 200881 | 80 | INT.DIFERENCIALES | ZHEJIANG CHINT ELECTRICS CO.LTD | Sí | Sí | Serie NL1 - Tipo A | C | 6901800724445 |  | 0 |  | NL1.png | 8536303090 | 05031 | 3 | Artículos |  | Sí |  | Grupo de artículos | No | 210 |  | 05/01/17 |  | 30/09/24 | 20/06/23 | 6.26 |  | 6.26 | APP Aparamenta Modular | INT.DIFERENCIALES | 1 | 260 | 1 | 276 | 1 | 34014.24 | 2 | 20.63 | 3 | 0.2 |  | 1 | CAJA MASTER | 90 |  | 1 |  | 1 | 0 | 0 | 0 | 0 | 0 | PNM | Comprar | Semanal | 90 | 90 | 120 |  | 29/07/2021.- REVISION DE MINIMOS CON EL NUEVO PLAZO DE ENTREGA DE FARBICA ¦ 2702/2020.- REVISADO MINIMO Y DATOS PLANIFICACION ¦ SE USA EN EL MONTAJE DE RELC-NL1-2-40-300A |  |  | No | No | No | No | Sí | No | No | No | No | No | No | No | No | No | No | No | 0
8844 | NL1-2-40-300A/AX | Interruptor diferencial 2P 40A 300mA clase A 6kA - accesoriable | 5 | No | 267872 | 80 | INT.DIFERENCIALES | ZHEJIANG CHINT ELECTRICS CO.LTD | Sí | Sí | Serie NL1 - Tipo A | C | 6925808309770 |  | 0 | NL1-2-40-300A/AX | NL1.png | 8536303090 | 05031 | 3 | Artículos | F3A | Sí |  | Grupo de artículos | No | 210 | 6 kA | 03/11/16 |  | 11/10/24 | 29/08/24 | 4.82 |  | 4.82 | APP Aparamenta Modular | INT.DIFERENCIALES | 1 | 260 | 1 | 276 | 1 | 34014.24 | 2 | 21.89 | 3 | 0.21 |  | 1 | CAJA MASTER | 90 |  | 1 |  | 1 | 0 | 0 | 0 | 0 | 5 | PNM | Comprar | Semanal | 1 | 1 | 120 |  |  |  |  | No | No | No | No | Sí | No | No | No | Sí | Sí | No | No | Sí | No | No | No | 0
8845 | NL1-2-40-300A10 | Interruptor diferencial 2P 40A 300mA clase A 10kA | 87 | No | 200586 | 80 | INT.DIFERENCIALES | ZHEJIANG CHINT ELECTRICS CO.LTD | Sí | Sí | Serie NL1 - Tipo A | C | 6925808311162 |  | 0 | NL1-2-40-300A10 | NL1.png | 8536303090 | 05031 | 3 | Artículos | F3A | Sí |  | Grupo de artículos | No | 210 | 10 kA | 05/10/10 |  | 30/09/24 | 31/08/23 | 4.96 |  | 5.65 | APP Aparamenta Modular | INT.DIFERENCIALES | 1 | 260 | 1 | 276 | 1 | 34014.24 | 2 | 20.13 | 3 | 0.2 |  | 1 | CAJA MASTER | 90 |  | 1 |  | 1 | 40 | 50 | 0 | 0 | 0 | PNM | Comprar | Semanal | 90 | 90 | 120 |  | 03/03/2021.- BLOQUEADO PARA COMPRA POR ESTAR INCLUIDO EN OVERDUE STOCK > 3 AÑOS ¦ 25/02/2020.- ACTUALIZADOS MINIMOS. ACTUALIZADOS PEDIDO MULTIPLE A MULTIPLO DE COMPRAS. |  |  | No | No | No | No | Sí | No | No | No | Sí | Sí | No | No | Sí | No | No | Sí | 0
8846 | NL1-2-40-300A10/AX | Interruptor diferencial 2P 40A 300mA clase A 10kA - accesoriable | 0 | No | 267873 | 80 | INT.DIFERENCIALES | ZHEJIANG CHINT ELECTRICS CO.LTD | Sí | Sí | Serie NL1 - Tipo A | C | 6925808331733 |  | 0 | NL1-2-40-300A10/AX | NL1.png | 8536303090 | 05031 | 3 | Artículos | F3A | Sí |  | Grupo de artículos | No | 210 | 10 kA | 03/11/16 |  | 02/10/24 | 24/02/23 | 5.62 |  | 0 | APP Aparamenta Modular | INT.DIFERENCIALES | 1 | 260 | 1 | 276 | 1 | 34014.24 | 2 | 21.89 | 3 | 0.2 |  | 1 | CAJA MASTER | 90 |  | 1 |  | 1 | 0 | 0 | 0 | 0 | 0 | PNM | Comprar | Semanal | 1 | 1 | 120 |  |  |  |  | No | No | No | No | Sí | No | No | No | Sí | Sí | No | No | Sí | No | No | No | 0
8847 | NL1-2-40-300A10+DB | Interruptor diferencial 2P 40A 300mA clase A 10kA doble barra | 0 | Sí | 200586 | 0 | INT.DIFERENCIALES | ZHEJIANG CHINT ELECTRICS CO.LTD | No | No | Serie NL1 | D | 6925808311162 |  | 0 |  | NL1.png | 8536303090 | 05031 | 3 | Artículos |  | Sí |  | Grupo de artículos | No | 210 |  | 20/02/12 |  | 11/10/24 | 21/05/15 | 7.68 |  | 0 | APP Aparamenta Modular | INT.DIFERENCIALES | 1 | 260 | 1 | 276 | 1 | 34014.24 | 2 | 20.13 | 3 | 0.2 |  | 1 | CAJA MASTER | 90 |  | 1 |  | 1 | 0 | 0 | 0 | 0 | 0 | PNM | Comprar | Semanal | 1 | 1 | 120 |  | 03/03/2021.- BLOQUEADO PARA COMPRA POR ESTAR INCLUIDO EN OVERDUE STOCK > 3 AÑOS |  |  | No | No | No | No | Sí | No | No | No | No | No | No | No | No | No | No | No | 0
8848 | NL1-2-40-300AC | Interruptor diferencial 2P 40A 300mA clase AC 6kA | 1728 | No | 200219 | 80 | INT.DIFERENCIALES | ZHEJIANG CHINT ELECTRICS CO.LTD | Sí | Sí | Serie NL1 - Tipo AC | B | 6925808309121 |  | 0 | NL1-2-40-300AC | NL1.png | 8536303090 | 05031 | 3 | Artículos | F3A | Sí |  | Grupo de artículos | No | 210 | 6 kA | 05/10/10 |  | 10/10/24 | 09/10/24 | 4.26 |  | 4.26 | APP Aparamenta Modular | INT.DIFERENCIALES | 1 | 260 | 1 | 276 | 1 | 34014.24 | 2 | 20.13 | 3 | 0.2 |  | 1 | CAJA MASTER | 90 |  | 1 |  | 1 | 1500 | 1800 | 0 | 1620 | 566 | PNM | Comprar | Semanal | 90 | 90 | 120 |  | 30/05/23 STOCK MINIMO ACTUALIZADO POR LANZAMIENTO SERIE NXL 29/07/2021.- REVISION DE MINIMOS CON EL NUEVO PLAZO DE ENTREGA DE FARBICA ¦ 10/03/2021.- ACTUALIZADO MINIMOS S/ VENTA ULTIMOS 12 MESES ¦ 23/11/2020.- ACTUALIZADOS MINIMOS S/ VENTA DE 2020 ¦ 25/02/2020.- ACTUALIZADOS MINIMOS. ACTUALIZADOS PEDIDO MULTIPLE A MULTIPLO DE COMPRAS. | ALTERNATIVO NXL-63-2-40-300AC |  | No | No | No | No | Sí | No | No | No | Sí | Sí | No | No | Sí | No | No | No | 0
8849 | NL1-2-40-300AC SP | Interruptor diferencial 2P 40A 300mA clase AC SPMKT | 7 | No | 104745 | 0 | INT.DIFERENCIALES | ZHEJIANG CHINT ELECTRICS CO.LTD | Sí | Sí | Serie NL1 | C | 6901800879510 |  | 0 |  |  | 8536303090 | 05031 | 3 | Artículos |  | Sí | NL1.png | Grupo de artículos | No | 210 |  | 07/02/18 |  | 02/10/24 | 30/04/24 | 4.27 |  | 4.27 | APP Aparamenta Modular | INT.DIFERENCIALES | 1 | 260 | 1 | 276 | 1 | 34014.24 | 2 | 20.54 | 3 | 0 |  | 1 | CAJA MASTER | 90 |  | 1 |  | 1 | 0 | 0 | 0 | 0 | 0 | PNM | Comprar | Semanal | 90 | 90 | 120 |  | 25/02/2020.- ACTUALIZADOS MINIMOS. ACTUALIZADOS PEDIDO MULTIPLE A MULTIPLO DE COMPRAS. |  |  | No | No | No | No | Sí | No | No | No | No | No | No | No | No | No | No | No | 0
8850 | NL1-2-40-300AC/AX | Interruptor diferencial 2P 40A 300mA clase AC accesoriable | 342 | No | 200885 | 80 | INT.DIFERENCIALES | ZHEJIANG CHINT ELECTRICS CO.LTD | Sí | Sí | Serie NL1 - Tipo AC | C | 6925808309367 |  | 0 | NL1-2-40-300AC/AX | NL1.png | 8536303090 | 05031 | 3 | Artículos | F3A | Sí |  | Grupo de artículos | No | 210 | 6 kA | 18/12/12 |  | 10/10/24 | 12/07/24 | 4.14 |  | 4.14 | APP Aparamenta Modular | INT.DIFERENCIALES | 1 | 260 | 1 | 276 | 1 | 34014.24 | 2 | 20.82 | 3 | 0.23 |  | 1 | CAJA MASTER | 90 |  | 1 |  | 1 | 30 | 36 | 0 | 0 | 0 | PNM | Comprar | Semanal | 90 | 0 | 120 |  | 30/05/23 STOCK MINIMO ACTUALIZADO POR LANZAMIENTO SERIE NXL 03/03/2021.- BLOQUEADO PARA COMPRA POR ESTAR INCLUIDO EN OVERDUE STOCK > 3 AÑOS ¦ 25/02/2020.- ACTUALIZADOS MINIMOS. ACTUALIZADOS PEDIDO MULTIPLE A MULTIPLO DE COMPRAS. ¦ Venta puntual Chint Portugal 120005046 (2012), resto clientes 0 unidades en todo el 2013. Christian. |  |  | No | No | No | No | Sí | No | No | No | Sí | Sí | No | No | Sí | No | No | No | 0
8851 | NL1-2-40-300AC10 | Interruptor diferencial 2P 40A 300mA clase AC 10kA | 315 | No | 200381 | 80 | INT.DIFERENCIALES | ZHEJIANG CHINT ELECTRICS CO.LTD | Sí | Sí | Serie NL1 - Tipo AC | C | 6925808309664 |  | 0 | NL1-2-40-300AC10 | NL1.png | 8536303090 | 05031 | 3 | Artículos | F3A | Sí |  | Grupo de artículos | No | 210 | 10 kA | 05/10/10 |  | 30/09/24 | 18/07/23 | 4.3 |  | 4.78 | APP Aparamenta Modular | INT.DIFERENCIALES | 1 | 260 | 1 | 276 | 1 | 34014.24 | 2 | 20.13 | 3 | 0.2 |  | 1 | CAJA MASTER | 90 |  | 1 |  | 1 | 15 | 18 | 0 | 0 | 0 | PNM | Comprar | Semanal | 90 | 0 | 120 |  | 03/03/2021.- BLOQUEADO PARA COMPRA POR ESTAR INCLUIDO EN OVERDUE STOCK > 3 AÑOS ¦ 25/02/2020.- ACTUALIZADOS MINIMOS. ACTUALIZADOS PEDIDO MULTIPLE A MULTIPLO DE COMPRAS. |  |  | No | No | No | No | Sí | No | No | No | Sí | Sí | No | No | Sí | No | No | Sí | 0
8852 | NL1-2-40-300AC10/AX | Interruptor diferencial 2P 40A 300mA clase AC 10kA - accesoriable | 0 | No | 216710 | 80 | INT.DIFERENCIALES | ZHEJIANG CHINT ELECTRICS CO.LTD | Sí | Sí | Serie NL1 - Tipo AC | C | 6925808310004 |  | 0 | NL1-2-40-300AC10/AX | NL1.png | 8536303090 | 05031 | 3 | Artículos | F3A | Sí |  | Grupo de artículos | No | 210 | 10 kA | 03/11/16 |  | 11/10/24 |  | 0 |  | 0 | APP Aparamenta Modular | INT.DIFERENCIALES | 1 | 260 | 1 | 276 | 1 | 34014.24 | 2 | 20.21 | 3 | 0.21 |  | 1 | CAJA MASTER | 90 |  | 1 |  | 1 | 0 | 0 | 0 | 0 | 0 | PNM | Comprar | Semanal | 1 | 1 | 120 |  |  |  |  | No | No | No | No | Sí | No | No | No | Sí | Sí | No | No | Sí | No | No | No | 0
8853 | NL1-2-40-300AC10+DB | Interruptor diferencial 2P 40A 300mA clase AC 10kA doble barra | 0 | Sí | 200381 | 0 | INT.DIFERENCIALES | ZHEJIANG CHINT ELECTRICS CO.LTD | No | No | Serie NL1 |  | 6925808309664 |  | 0 |  | NL1.png | 8536303090 | 05031 | 3 | Artículos |  | Sí |  | Grupo de artículos | No | 210 |  | 20/02/12 |  | 01/10/24 | 25/02/14 | 5.52 |  | 5.52 | APP Aparamenta Modular | INT.DIFERENCIALES | 1 | 260 | 1 | 276 | 1 | 34014.24 | 2 | 20.13 | 3 | 0.2 |  | 1 | CAJA MASTER | 90 |  | 1 |  | 1 | 0 | 0 | 0 | 0 | 0 | PNM | Comprar | Semanal | 1 | 1 | 180 |  |  |  |  | No | No | No | No | Sí | No | No | No | No | No | No | No | No | No | No | No | 0
8854 | NL1-2-40-300ACS10 | Interruptor diferencial 2P 40A 300mA clase AC Selectivo | 0 | No | 471874 | 80 | INT.DIFERENCIALES | ZHEJIANG CHINT ELECTRICS CO.LTD | Sí | Sí | Serie NL1 - Tipo Selectivo | C | 6938092849952 |  | 0 | NL1-2-40-300ACS10 |  | 8536303090 | 05031 | 3 | Artículos |  | Sí |  | Grupo de artículos | No | 210 |  | 21/02/24 |  | 10/10/24 |  | 0 |  | 0 | APP Aparamenta Modular | INT.DIFERENCIALES | 1 | 260 | 1 | 276 | 1 | 34014.24 | 2 | 20.83 | 3 | 0 |  | 1 | CAJA MASTER | 90 |  | 1 |  | 1 | 0 | 0 | 0 | 0 | 0 | PNM | Comprar |  | 0 | 0 | 120 |  |  |  |  | No | No | No | No | Sí | No | No | No | Sí | Sí | No | No | Sí | No | No | No | 0
8855 | NL1-2-40-300AS10 | Interruptor diferencial 2P 40A 300mA clase A Selectivo | 0 | No | 471868 | 80 | INT.DIFERENCIALES | ZHEJIANG CHINT ELECTRICS CO.LTD | Sí | Sí | Serie NL1 - Tipo Selectivo | C | 6938092849891 |  | 0 | NL1-2-40-300AS10 |  | 8536303090 | 05031 | 3 | Artículos |  | Sí |  | Grupo de artículos | No | 210 |  | 21/02/24 |  | 10/10/24 | 29/08/24 | 6.17 |  | 6.17 | APP Aparamenta Modular | INT.DIFERENCIALES | 1 | 260 | 1 | 276 | 1 | 34014.24 | 2 | 20.83 | 3 | 0 |  | 1 | CAJA MASTER | 90 |  | 1 |  | 1 | 0 | 0 | 0 | 0 | 0 | PNM | Comprar |  | 0 | 0 | 120 |  |  |  |  | No | No | No | No | Sí | No | No | No | Sí | Sí | No | No | Sí | No | No | No | 0
8856 | NL1-2-40-300ASi | Interruptor diferencial superinmunizado 2P 40A 300mA clase ASi 6kA | 312 | No | 200622 | 80 | INT.DIFERENCIALES | ZHEJIANG CHINT ELECTRICS CO.LTD | Sí | Sí | Serie NL1 - Tipo ASi | B | 6925808331559 |  | 0 | NL1-2-40-300ASi | NL1.png | 8536303090 | 05031 | 3 | Artículos | F3A | Sí |  | Grupo de artículos | No | 210 |  | 05/10/10 |  | 10/10/24 | 30/04/24 | 5.85 |  | 5.58 | APP Aparamenta Modular | INT.DIFERENCIALES | 1 | 260 | 1 | 276 | 1 | 34014.24 | 2 | 21.66 | 3 | 0.22 |  | 1 | CAJA MASTER | 90 |  | 1 |  | 1 | 250 | 300 | 0 | 0 | 0 | PNM | Comprar | Semanal | 90 | 90 | 120 |  | 29/07/2021.- REVISION DE MINIMOS CON EL NUEVO PLAZO DE ENTREGA DE FARBICA ¦ 10/03/2021.- ACTUALIZADO MINIMOS S/ VENTA ULTIMOS 12 MESES ¦ 25/02/2020.- ACTUALIZADOS MINIMOS. ACTUALIZADOS PEDIDO MULTIPLE A MULTIPLO DE COMPRAS. |  |  | No | No | No | No | Sí | No | No | No | Sí | Sí | No | No | Sí | No | No | No | 0
8857 | NL1-2-40-300ASi/AX | Interruptor diferencial superinmunizado 2P 40A 300mA clase ASi 6kA - accesoriable | 0 | No | 216720 | 80 | INT.DIFERENCIALES | ZHEJIANG CHINT ELECTRICS CO.LTD | Sí | Sí | Serie NL1 - Tipo ASi | C | 6925808331559 |  | 0 | NL1-2-40-300ASi/AX | NL1.png | 8536303090 | 05031 | 3 | Artículos | F3A | Sí |  | Grupo de artículos | No | 210 |  | 03/11/16 |  | 02/10/24 | 15/06/20 | 9.05 |  | 0 | APP Aparamenta Modular | INT.DIFERENCIALES | 1 | 260 | 1 | 276 | 1 | 34014.24 | 2 | 21.65 | 3 | 0.22 |  | 1 | CAJA MASTER | 90 |  | 1 |  | 1 | 0 | 0 | 0 | 0 | 0 | PNM | Comprar | Semanal | 90 | 90 | 120 |  | 29/07/2021.- REVISION DE MINIMOS CON EL NUEVO PLAZO DE ENTREGA DE FARBICA ¦ 28/12/2020.- ACTUALIZADO MINIMOS S/ VENTA DE 2020 ¦ 25/02/2020.- ACTUALIZADOS MINIMOS. ACTUALIZADOS PEDIDO MULTIPLE A MULTIPLO DE COMPRAS. |  |  | No | No | No | No | Sí | No | No | No | Sí | Sí | No | No | Sí | No | No | Sí | 0
8858 | NL1-2-40-300F10 | Interruptor diferencial 2P 40A 300mA Tipo F 10kA | 68 | No | 263724 | 80 | INT.DIFERENCIALES | ZHEJIANG CHINT ELECTRICS CO.LTD | Sí | Sí | Serie NL1 - Tipo F | C | 6941339541151 |  | 0 | NL1-2-40-300F10 |  | 8536303090 | 05031 | 3 | Artículos | F3A | Sí | N | Grupo de artículos | No | 210 |  | 16/04/20 |  | 02/10/24 | 06/02/23 | 8.66 |  | 0 | APP Aparamenta Modular | INT.DIFERENCIALES | 1 | 260 | 1 | 276 | 1 | 34014.24 | 2 | 21.73 | 3 | 0.22 |  | 1 | CAJA MASTER | 90 |  | 1 |  | 1 | 0 | 0 | 0 | 0 | 0 | PNM | Comprar | Semanal | 90 | 90 | 120 |  |  |  |  | No | No | No | No | Sí | No | No | No | Sí | Sí | No | No | Sí | No | No | Sí | 0
8859 | NL1-2-40-300F10/AX | Interruptor diferencial 2P 40A 300mA Tipo F 10kA Accesoriable | 0 | Sí | 263724 | 80 | INT.DIFERENCIALES | ZHEJIANG CHINT ELECTRICS CO.LTD | No | No | Serie NL1 - Tipo F |  | 6941339541151 |  | 0 | NL1-2-40-300F10/AX |  | 8536303090 | 05031 | 3 | Artículos | F3A | Sí | N | Grupo de artículos | No | 210 |  | 16/04/20 |  | 02/10/24 |  | 0 |  | 0 | APP Aparamenta Modular | INT.DIFERENCIALES | 1 | 260 | 1 | 276 | 1 | 34014.24 | 2 | 21.73 | 3 | 0.22 |  | 1 | CAJA MASTER | 90 |  | 1 |  | 1 | 0 | 0 | 0 | 0 | 0 | PNM | Comprar | Semanal | 90 | 90 | 90 |  | 24/02/2021.- ESTE MODELO NO SE FABRICA SE DEBE USAR EL MODELO SIN AX. |  |  | No | No | No | No | Sí | No | No | No | No | No | No | No | No | No | No | No | 0
8860 | NL1-2-40-30A | Interruptor diferencial 2P 40A 30mA clase A 6kA | 2469 | No | 200210 | 80 | INT.DIFERENCIALES | ZHEJIANG CHINT ELECTRICS CO.LTD | Sí | Sí | Serie NL1 - Tipo A | B | 6925808309039 |  | 0 | NL1-2-40-30A | NL1.png | 8536303090 | 05031 | 3 | Artículos | F3A | Sí |  | Grupo de artículos | No | 210 | 6 kA | 05/10/10 |  | 10/10/24 | 09/10/24 | 4.76 |  | 4.76 | APP Aparamenta Modular | INT.DIFERENCIALES | 1 | 260 | 1 | 276 | 1 | 34014.24 | 2 | 20.92 | 3 | 0.21 |  | 1 | CAJA MASTER | 90 |  | 1 |  | 1 | 1000 | 1200 | 0 | 0 | 5 | PNM | Comprar | Semanal | 900 | 90 | 120 |  | 30/05/23 STOCK MINIMO ACTUALIZADO POR LANZAMIENTO SERIE NXL 29/07/2021.- REVISION DE MINIMOS CON EL NUEVO PLAZO DE ENTREGA DE FARBICA ¦ 27/02/2019.- AUMENTAMOS MIN/MAX YA QUE SE USAN PARA MONTAJES RELC-NL1-2-40-30A ¦ 02/07/2019.- AUMENTAMOS MIN/MAX YA QUE SE USAN PARA MONTAJES RELC-NL1-2-40-30A | ALTERNATIVO NXL-63-2-40-30A |  | No | No | No | No | Sí | No | No | No | Sí | Sí | No | No | Sí | No | No | No | 0
8861 | NL1-2-40-30A/110AX | Interruptor diferencial 2P 40A 30mA clase A 6kA (110V AC) | 0 | No | 324319 | 80 | INT.DIFERENCIALES | ZHEJIANG CHINT ELECTRICS CO.LTD | Sí | Sí | Serie NL1 - Tipo AC | C | 6932103865450 |  | 0 | NL1-2-40-30A/110AX |  | 8536303090 | 05031 | 3 | Artículos | F3A | Sí |  | Grupo de artículos | No | 210 |  | 16/07/24 |  | 10/10/24 |  | 0 |  | 0 | APP Aparamenta Modular | INT.DIFERENCIALES | 1 | 260 | 1 | 276 | 1 | 34014.24 | 2 | 21.97 | 3 | 0.22 |  | 1 | CAJA MASTER | 90 |  | 1 |  | 1 | 0 | 0 | 0 | 0 | 0 | PNM | Comprar |  | 0 | 0 | 120 |  |  |  |  | No | No | No | No | Sí | No | No | No | No | No | No | No | No | No | No | No | 0
8862 | NL1-2-40-30A/AX | Interruptor diferencial 2P 40A 30mA clase A 6kA - accesoriable | 630 | No | 200846 | 80 | INT.DIFERENCIALES | ZHEJIANG CHINT ELECTRICS CO.LTD | Sí | Sí | Serie NL1 - Tipo A | C | 6925808309381 |  | 0 | NL1-2-40-30A/AX | NL1.png | 8536303090 | 05031 | 3 | Artículos | F3A | Sí |  | Grupo de artículos | No | 210 | 6 kA | 03/11/16 |  | 30/09/24 | 09/10/24 | 4.77 |  | 4.77 | APP Aparamenta Modular | INT.DIFERENCIALES | 1 | 260 | 1 | 276 | 1 | 34014.24 | 2 | 21.63 | 3 | 0.21 |  | 1 | CAJA MASTER | 90 |  | 1 |  | 1 | 25 | 30 | 0 | 30 | 1260 | PNM | Comprar | Semanal | 1 | 1 | 120 |  |  |  |  | No | No | No | No | Sí | No | No | No | Sí | Sí | No | No | Sí | No | No | Sí | 0
8863 | NL1-2-40-30A10 | Interruptor diferencial 2P 40A 30mA clase A 10kA | 90 | No | 200362 | 80 | INT.DIFERENCIALES | ZHEJIANG CHINT ELECTRICS CO.LTD | Sí | Sí | Serie NL1 - Tipo A | C | 6925808309534 |  | 0 | NL1-2-40-30A10 | NL1.png | 8536303090 | 05031 | 3 | Artículos | F3A | Sí |  | Grupo de artículos | No | 210 | 10 kA | 05/10/10 |  | 02/10/24 | 09/10/24 | 4.76 |  | 4.76 | APP Aparamenta Modular | INT.DIFERENCIALES | 1 | 260 | 1 | 276 | 1 | 34014.24 | 2 | 20.92 | 3 | 0.21 |  | 1 | CAJA MASTER | 90 |  | 1 |  | 1 | 0 | 0 | 0 | 0 | 90 | PNM | Comprar | Semanal | 90 | 90 | 120 |  | 03/03/2021.- BLOQUEADO PARA COMPRA POR ESTAR INCLUIDO EN OVERDUE STOCK > 3 AÑOS ¦ 28/12/2020.- ACTUALIZADO MINIMOS S/ VENTA DE 2020 ¦ 25/02/2020.- ACTUALIZADOS MINIMOS. ACTUALIZADOS PEDIDO MULTIPLE A MULTIPLO DE COMPRAS. |  |  | No | No | No | No | Sí | No | No | No | Sí | Sí | No | No | Sí | No | No | Sí | 0
8864 | NL1-2-40-30A10/AX | Interruptor diferencial 2P 40A 30mA clase A 10kA - accesoriable | 0 | No | 267874 | 80 | INT.DIFERENCIALES | ZHEJIANG CHINT ELECTRICS CO.LTD | Sí | Sí | Serie NL1 - Tipo A | C | 6925808310479 |  | 0 | NL1-2-40-30A10/AX | NL1.png | 8536303090 | 05031 | 3 | Artículos | F3A | Sí |  | Grupo de artículos | No | 210 | 10 kA | 03/11/16 |  | 02/10/24 |  | 0 |  | 0 | APP Aparamenta Modular | INT.DIFERENCIALES | 1 | 260 | 1 | 276 | 1 | 34014.24 | 2 | 21.69 | 3 | 0.21 |  | 1 | CAJA MASTER | 90 |  | 1 |  | 1 | 0 | 0 | 0 | 0 | 0 | PNM | Comprar | Semanal | 1 | 1 | 120 |  |  |  |  | No | No | No | No | Sí | No | No | No | Sí | Sí | No | No | Sí | No | No | No | 0
8865 | NL1-2-40-30A10+DB | Interruptor diferencial 2P 40A 30mA clase A 10kA doble barra | 0 | Sí |  | 0 | INT.DIFERENCIALES | ZHEJIANG CHINT ELECTRICS CO.LTD | No | No | Serie NL1 |  |  |  | 0 |  | NL1.png | 8536303090 | 05031 | 3 | Artículos |  | Sí |  | Grupo de artículos | No | 210 |  | 20/02/12 |  | 26/09/24 | 30/06/12 | 7.38 |  | 7.38 | APP Aparamenta Modular | INT.DIFERENCIALES | 1 | 0 | 1 | 0 | 1 | 0 | 2 | 0 | 2 | 0 |  | 1 | PAQUETE | 1 |  | 1 |  | 1 | 0 | 0 | 0 | 0 | 0 | PNM | Comprar | Semanal | 1 | 1 | 120 |  |  |  |  | No | No | No | No | Sí | No | No | No | No | No | No | No | No | No | No | No | 0
8866 | NL1-2-40-30AC | Interruptor diferencial 2P 40A 30mA clase AC 6kA | 16522 | No | 200213 | 80 | INT.DIFERENCIALES | ZHEJIANG CHINT ELECTRICS CO.LTD | Sí | Sí | Serie NL1 - Tipo AC | A | 6925808309060 |  | 0 | NL1-2-40-30AC | NL1.png | 8536303090 | 05031 | 3 | Artículos | F3A | Sí |  | Grupo de artículos | No | 210 | 6 kA | 05/10/10 |  | 10/10/24 | 09/10/24 | 4.15 |  | 4.15 | APP Aparamenta Modular | INT.DIFERENCIALES | 1 | 260 | 1 | 276 | 1 | 34014.24 | 2 | 21.03 | 3 | 0.21 |  | 1 | CAJA MASTER | 90 |  | 1 |  | 1 | 18500 | 22200 | 0 | 3060 | 3062 | PNM | Comprar | Semanal | 90 | 90 | 120 |  | 30/05/23 STOCK MINIMO ACTUALIZADO POR LANZAMIENTO SERIE NXL 29/07/2021.- REVISION DE MINIMOS CON EL NUEVO PLAZO DE ENTREGA DE FARBICA ¦ 26/04/2021.- MODIFICACION DE MINIMOS POR RECIBIR PEDIDOS A LA ALZA. SE INCLUYE EN EL MINIMO UN STOCK DE SEGURIDAD ¦ 19/01/2021.- ACTUALIZADO MINIMO S/ VENTA DE 2020 ¦ 02/12/2020.- REVISADO STOCK MINIMO PARA INCLUIR PREVISION DE FAMATEL ¦ 23/10/2020.- ACTUALIZADOS MINIMOS S/ VENTA 2020 ¦ 25/02/2020.- ACTUALIZADOS MINIMOS. ACTUALIZADOS PEDIDO MULTIPLE A MULTIPLO DE COMPRAS. ¦ Precio de compra a Div. Sur con precio de compra en Chint /0.9 para evitar la rentabilidad negativa, confirmado por Antonio Ferre. Stock minimo revisado según ventas 2013 a fecha 22-01-14. Angeles. Precio de 4,5 para evitar rentabilidad negativa en pedido de CEDICABLE. Pedro. | ALTERNATIVO NXL-63-2-40-30AC |  | No | No | No | No | Sí | No | No | No | Sí | Sí | No | No | Sí | No | No | No | 0
8867 | NL1-2-40-30AC SP | Interruptor diferencial 2P 40A 30mA clase AC SPMKT | 1 | No | 416499 | 0 | INT.DIFERENCIALES | ZHEJIANG CHINT ELECTRICS CO.LTD | Sí | Sí | Serie NL1 | B | 6901800879527 |  | 0 |  |  | 8536303090 | 05031 | 3 | Artículos |  | Sí | NL1.png | Grupo de artículos | No | 210 |  | 07/02/18 |  | 10/10/24 | 09/10/24 | 4.14 |  | 4.1 | APP Aparamenta Modular | INT.DIFERENCIALES | 1 | 260 | 1 | 276 | 1 | 34014.24 | 2 | 21.28 | 3 | 0.21 |  | 1 | CAJA MASTER | 90 |  | 1 |  | 1 | 0 | 0 | 0 | 3960 | 3960 | PNM | Comprar | Semanal | 90 | 90 | 120 |  |  |  |  | No | No | No | No | Sí | No | No | No | No | No | No | No | No | No | No | No | 0
8868 | NL1-2-40-30AC/110AX | Interruptor diferencial 2P 40A 30mA clase AC 6kA (110V AC) | 0 | No | 324314 | 80 | INT.DIFERENCIALES | ZHEJIANG CHINT ELECTRICS CO.LTD | Sí | Sí | Serie NL1 - Tipo AC | C | 6932103865405 |  | 0 | NL1-2-40-30AC/110AX |  | 8536303090 | 05031 | 3 | Artículos | F3A | Sí |  | Grupo de artículos | No | 210 |  | 16/07/24 |  | 10/10/24 |  | 0 |  | 0 | APP Aparamenta Modular | INT.DIFERENCIALES | 1 | 260 | 1 | 276 | 1 | 34014.24 | 2 | 22.6 | 3 | 0.22 |  | 1 | CAJA MASTER | 90 |  | 1 |  | 1 | 0 | 0 | 0 | 0 | 0 | PNM | Comprar |  | 0 | 0 | 120 |  |  |  |  | No | No | No | No | Sí | No | No | No | No | No | No | No | No | No | No | No | 0
8869 | NL1-2-40-30AC/AX | Interruptor diferencial 2P 40A 30mA clase AC accesoriable | 11644 | No | 200886 | 80 | INT.DIFERENCIALES | ZHEJIANG CHINT ELECTRICS CO.LTD | Sí | Sí | Serie NL1 - Tipo AC | A | 6925808309374 |  | 0 | NL1-2-40-30AC/AX | NL1.png | 8536303090 | 05031 | 3 | Artículos | F3A | Sí |  | Grupo de artículos | No | 210 | 6 kA | 18/12/12 |  | 10/10/24 | 09/10/24 | 4.14 |  | 4.14 | APP Aparamenta Modular | INT.DIFERENCIALES | 1 | 260 | 1 | 276 | 1 | 34014.24 | 2 | 21.35 | 3 | 0.22 |  | 1 | CAJA MASTER | 90 |  | 1 |  | 1 | 10180 | 12216 | 0 | 5400 | 7650 | PNM | Comprar | Semanal | 6000 | 90 | 120 |  | 30/05/23 STOCK MINIMO ACTUALIZADO POR LANZAMIENTO SERIE NXL 29/07/2021.- REVISION DE MINIMOS CON EL NUEVO PLAZO DE ENTREGA DE FARBICA ¦ 19/04/2021.- MODIFICADO MINIMOS S/ VENTA ¦ 17/07/2020.- CONSUMO ANUAL PREVISTO DE FAMATEL 1700 UDS. AUMENTAMOS MINIMOS PARA INCLUIRLO ¦ 25/02/2020.- ACTUALIZADOS MINIMOS. ACTUALIZADOS PEDIDO MULTIPLE A MULTIPLO DE COMPRAS. ¦ Venta puntual Chint Portugal 120005046 (2012), resto clientes 0 unidades en todo el 2013. Stock mínimo revisado según ventas 2013, 28-01-2014. Christian. |  |  | No | No | No | No | Sí | No | No | No | Sí | Sí | No | No | Sí | No | No | No | 0
8870 | NL1-2-40-30AC/AX SP | Interruptor diferencial 2P 40A 30mA clase AC accesoriable SPMKT | 740 | No | 104747 | 0 | INT.DIFERENCIALES | ZHEJIANG CHINT ELECTRICS CO.LTD | Sí | Sí | Serie NL1/AX | C | 6901800879534 |  | 0 |  |  | 8536303090 | 05031 | 3 | Artículos |  | Sí | NL1.png | Grupo de artículos | No | 210 |  | 07/02/18 |  | 02/10/24 | 09/04/24 | 4.49 |  | 4.49 | APP Aparamenta Modular | INT.DIFERENCIALES | 1 | 260 | 1 | 276 | 1 | 34014.24 | 2 | 21.8 | 3 | 0 |  | 1 | CAJA MASTER | 90 |  | 1 |  | 1 | 0 | 0 | 0 | 0 | 0 | PNM | Comprar | Semanal | 1 | 1 | 120 |  |  |  |  | No | No | No | No | Sí | No | No | No | No | No | No | No | No | No | No | No | 0
8871 | NL1-2-40-30AC10 | Interruptor diferencial 2P 40A 30mA clase AC 10kA | 34 | No | 200375 | 80 | INT.DIFERENCIALES | ZHEJIANG CHINT ELECTRICS CO.LTD | Sí | Sí | Serie NL1 - Tipo AC | C | 6925808309633 |  | 0 | NL1-2-40-30AC10 | NL1.png | 8536303090 | 05031 | 3 | Artículos | F3A | Sí |  | Grupo de artículos | No | 210 | 10 kA | 05/10/10 |  | 30/09/24 | 26/01/23 | 4.79 |  | 0 | APP Aparamenta Modular | INT.DIFERENCIALES | 1 | 260 | 1 | 276 | 1 | 34014.24 | 2 | 21.03 | 3 | 0.21 |  | 1 | CAJA MASTER | 90 |  | 1 |  | 1 | 20 | 25 | 0 | 0 | 0 | PNM | Comprar | Semanal | 90 | 90 | 120 |  | 29/07/2021.- REVISION DE MINIMOS CON EL NUEVO PLAZO DE ENTREGA DE FARBICA ¦ 10/03/2021.- ACTUALIZADO MINIMOS S/ VENTA ULTIMOS 12 MESES ¦ 25/02/2020.- ACTUALIZADOS MINIMOS. ACTUALIZADOS PEDIDO MULTIPLE A MULTIPLO DE COMPRAS. |  |  | No | No | No | No | Sí | No | No | No | Sí | Sí | No | No | Sí | No | No | Sí | 0
8872 | NL1-2-40-30AC10/AX | Interruptor diferencial 2P 40A 30mA clase AC 10kA - accesoriable | 49 | No | 200514 | 80 | INT.DIFERENCIALES | ZHEJIANG CHINT ELECTRICS CO.LTD | Sí | Sí | Serie NL1 - Tipo AC | C | 6925808310530 |  | 0 | NL1-2-40-30AC10/AX | NL1.png | 8536303090 | 05031 | 3 | Artículos | F3A | Sí |  | Grupo de artículos | No | 210 | 10 kA | 03/11/16 |  | 10/10/24 | 10/10/24 | 4.41 |  | 0 | APP Aparamenta Modular | INT.DIFERENCIALES | 1 | 260 | 1 | 276 | 1 | 34014.24 | 2 | 21.03 | 3 | 0.21 |  | 1 | CAJA MASTER | 90 |  | 1 |  | 1 | 0 | 0 | 0 | 0 | 0 | PNM | Comprar | Semanal | 1 | 1 | 120 |  |  |  |  | No | No | No | No | Sí | No | No | No | Sí | Sí | No | No | Sí | No | No | No | 0
8873 | NL1-2-40-30AC10+DB | Interruptor diferencial 2P 40A 30mA clase AC 10kA doble barra | 0 | Sí |  | 0 | INT.DIFERENCIALES | ZHEJIANG CHINT ELECTRICS CO.LTD | No | No | Serie NL1 |  |  |  | 0 |  | NL1.png | 8536303090 | 05031 | 3 | Artículos |  | Sí |  | Grupo de artículos | No | 210 |  | 20/02/12 |  | 26/09/24 | 30/06/12 | 5.21 |  | 5.21 | APP Aparamenta Modular | INT.DIFERENCIALES | 1 | 0 | 1 | 0 | 1 | 0 | 2 | 0 | 2 | 0 |  | 1 | PAQUETE | 1 |  | 1 |  | 1 | 0 | 0 | 0 | 0 | 0 | PNM | Comprar | Semanal | 1 | 1 | 120 |  |  |  |  | No | No | No | No | Sí | No | No | No | No | No | No | No | No | No | No | No | 0
8874 | NL1-2-40-30ACP |  | 0 | Sí |  | 0 | Servicios |  | No | No |  |  |  |  | 0 |  |  |  |  | 0 | Artículos |  | Sí |  | Grupo de artículos | No | 210 |  | 26/06/17 |  | 21/08/24 |  | 0 |  | 0 | APP Aparamenta Modular | Servicios |  | 0 |  | 0 |  | 0 | 2 | 0 |  | 0 |  | 1 |  | 1 |  | 1 |  | 1 | 0 | 0 | 0 | 0 | 0 | Ning. | Comprar |  | 0 | 0 |  |  | Esta referencia se creó pero NO tiene uso. Esta referencia es como denomina KElectric a la versión NL1-2-40-30AC/AX. En la descripción de Kelectric del NL1-2-40-30ACP indican que se trata del diferencial PEINABLE CON EBG. Por esto, en lugar de grabar los pedidos de KElectric contra esta referencia, se deben de grabar contra la NL1-2-40-30AC/AX, que es el modelo de NL1 que peina con el eBG |  | Ref SIN USO. VER COMENTARIOS | No | No | No | No | No | No | No | No | No | No | No | No | No | No | No | No | 0
8875 | NL1-2-40-30ASi | Interruptor diferencial superinmunizado 2P 40A 30mA clase ASi 6kA | 2473 | No | 200628 | 80 | INT.DIFERENCIALES | ZHEJIANG CHINT ELECTRICS CO.LTD | Sí | Sí | Serie NL1 - Tipo ASi | B | 6925808331610 |  | 0 | NL1-2-40-30ASi | NL1.png | 8536303090 | 05031 | 3 | Artículos | F3A | Sí |  | Grupo de artículos | No | 210 |  | 05/10/10 |  | 10/10/24 | 15/07/24 | 5.62 |  | 5.62 | APP Aparamenta Modular | INT.DIFERENCIALES | 1 | 260 | 1 | 276 | 1 | 34014.24 | 2 | 21.84 | 3 | 0.22 |  | 1 | CAJA MASTER | 90 |  | 1 |  | 1 | 2000 | 2400 | 0 | 0 | 138 | PNM | Comprar | Semanal | 240 | 90 | 120 |  | 29/07/2021.- REVISION DE MINIMOS CON EL NUEVO PLAZO DE ENTREGA DE FARBICA ¦ 17/05/2021.- ACTUALIZADO MINIMOS S/ CLASIFICACION "A" DE FABRICA ¦ 10/03/2021.- ACTUALIZADO MINIMOS S/ VENTA ULTIMOS 12 MESES ¦ 25/02/2020.- ACTUALIZADOS MINIMOS. ACTUALIZADOS PEDIDO MULTIPLE A MULTIPLO DE COMPRAS. ¦ Stock minimo modificado segun ventas 2013 el 30/12/13 |  |  | No | No | No | No | Sí | No | No | No | Sí | Sí | No | No | Sí | No | No | No | 0
8876 | NL1-2-40-30ASI/110AX | Interruptor diferencial 2P 40A 30mA clase ASi 6kA (110V AC) | 0 | No | 396123 | 80 | INT.DIFERENCIALES | ZHEJIANG CHINT ELECTRICS CO.LTD | Sí | Sí | Serie NL1 - Tipo AC | C | 6941930423856 |  | 0 | NL1-2-40-30ASI/110AX |  | 8536303090 | 05031 | 3 | Artículos | F3A | Sí |  | Grupo de artículos | No | 210 |  | 16/07/24 |  | 10/10/24 |  | 0 |  | 0 | APP Aparamenta Modular | INT.DIFERENCIALES | 1 | 260 | 1 | 276 | 1 | 34014.24 | 2 | 21.56 | 3 | 0.22 |  | 1 | CAJA MASTER | 90 |  | 1 |  | 1 | 0 | 0 | 0 | 0 | 0 | PNM | Comprar |  | 0 | 0 | 120 |  |  |  |  | No | No | No | No | Sí | No | No | No | No | No | No | No | No | No | No | No | 0
8877 | NL1-2-40-30ASi/AX | Interruptor diferencial superinmunizado 2P 40A 30mA clase ASi 6kA - accesoriable | 33 | No | 216721 | 80 | INT.DIFERENCIALES | ZHEJIANG CHINT ELECTRICS CO.LTD | Sí | Sí | Serie NL1 - Tipo ASi | C | 6925808331610 |  | 0 | NL1-2-40-30ASi/AX | NL1.png | 8536303090 | 05031 | 3 | Artículos | F3A | Sí |  | Grupo de artículos | No | 210 |  | 27/06/14 |  | 02/10/24 | 10/10/24 | 6.11 |  | 7.28 | APP Aparamenta Modular | INT.DIFERENCIALES | 1 | 260 | 1 | 276 | 1 | 34014.24 | 2 | 21.83 | 3 | 0.22 |  | 1 | CAJA MASTER | 90 |  | 1 |  | 1 | 1 | 2 | 0 | 0 | 0 | PNM | Comprar | Semanal | 1 | 1 | 120 |  | 29/07/2021.- REVISION DE MINIMOS CON EL NUEVO PLAZO DE ENTREGA DE FARBICA ¦ 10/03/2021.- ACTUALIZADO Y REVISADO MINIMOS S/ VENTA ULTIMOS 12 MESES |  |  | No | No | No | No | Sí | No | No | No | Sí | Sí | No | No | Sí | No | No | Sí | 0
8878 | NL1-2-40-30ASi-S | Interruptor Diferencial Superinmunizado 2P 40A 30mA clase ASi-S 6kA | 0 | Sí |  | 80 | INT.DIFERENCIALES | ZHEJIANG CHINT ELECTRICS CO.LTD | No | No | Serie NL1 | D |  |  | 0 |  |  | 8536303090 | 05031 | 3 | Artículos |  | Sí | NL1.png | Grupo de artículos | No | 210 |  | 27/08/19 |  | 11/10/24 | 29/08/19 | 8.24 |  | 8.24 | APP Aparamenta Modular | INT.DIFERENCIALES | 1 | 260 | 1 | 276 | 1 | 34014.24 | 2 | 21.84 | 3 | 0.24 |  | 1 |  | 90 |  | 1 |  | 1 | 0 | 0 | 0 | 0 | 0 | PNM | Comprar | Semanal | 90 | 90 | 120 |  |  |  |  | No | No | No | No | Sí | No | No | No | No | No | No | No | No | No | No | No | 0
8879 | NL1-2-40-30F10 | Interruptor diferencial 2P 40A 30mA Tipo F 10kA | 0 | No | 263718 | 80 | INT.DIFERENCIALES | ZHEJIANG CHINT ELECTRICS CO.LTD | Sí | Sí | Serie NL1 - Tipo F | C | 6941339541090 |  | 0 | NL1-2-40-30F10 |  | 8536303090 | 05031 | 3 | Artículos | F3A | Sí | N | Grupo de artículos | No | 210 |  | 16/04/20 |  | 02/10/24 | 29/07/24 | 17.13 |  | 17.13 | APP Aparamenta Modular | INT.DIFERENCIALES | 1 | 260 | 1 | 276 | 1 | 34014.24 | 2 | 22.09 | 3 | 0.22 |  | 1 | CAJA MASTER | 90 |  | 1 |  | 1 | 0 | 0 | 0 | 0 | 0 | PNM | Comprar | Semanal | 90 | 90 | 120 |  |  |  |  | No | No | No | No | Sí | No | No | No | Sí | Sí | No | No | Sí | No | No | Sí | 0
8880 | NL1-2-40-30F10/AX | Interruptor diferencial 2P 40A 30mA Tipo F 10kA Accesoriable | 0 | Sí | 263718 | 80 | INT.DIFERENCIALES | ZHEJIANG CHINT ELECTRICS CO.LTD | No | No | Serie NL1 - Tipo F |  | 6941339541090 |  | 0 | NL1-2-40-30F10/AX |  | 8536303090 | 05031 | 3 | Artículos | F3A | Sí | N | Grupo de artículos | No | 210 |  | 16/04/20 |  | 02/10/24 |  | 0 |  | 0 | APP Aparamenta Modular | INT.DIFERENCIALES | 1 | 260 | 1 | 276 | 1 | 34014.24 | 2 | 22.09 | 3 | 0.22 |  | 1 | CAJA MASTER | 90 |  | 1 |  | 1 | 0 | 0 | 0 | 0 | 0 | PNM | Comprar | Semanal | 90 | 90 | 90 |  | 24/02/2021.- ESTE MODELO NO SE FABRICA SE DEBE USAR EL MODELO SIN AX. |  |  | No | No | No | No | Sí | No | No | No | No | No | No | No | No | No | No | No | 0
8881 | NL1-2-63-100AC | Interruptor diferencial 2P 63A 100mA clase AC 6kA | 75 | No | 200217 | 80 | INT.DIFERENCIALES | ZHEJIANG CHINT ELECTRICS CO.LTD | Sí | Sí | Serie NL1 - Tipo AC | C | 6925808309107 |  | 0 | NL1-2-63-100AC | NL1.png | 8536303090 | 05031 | 3 | Artículos | F3A | Sí |  | Grupo de artículos | No | 210 |  | 13/03/17 |  | 10/10/24 | 07/07/20 | 4.95 |  | 0 | APP Aparamenta Modular | INT.DIFERENCIALES | 1 | 260 | 1 | 276 | 1 | 34014.24 | 2 | 20.49 | 3 | 0.21 |  | 1 | CAJA MASTER | 90 |  | 1 |  | 1 | 0 | 0 | 0 | 0 | 0 | PNM | Comprar | Semanal | 90 | 90 | 120 |  | 29/07/2021.- REVISION DE MINIMOS CON EL NUEVO PLAZO DE ENTREGA DE FARBICA ¦ 28/12/2020.- ACTUALIZADO MINIMOS S/ VENTA DE 2020 ¦ 25/02/2020.- ACTUALIZADOS MINIMOS. ACTUALIZADOS PEDIDO MULTIPLE A MULTIPLO DE COMPRAS. |  |  | No | No | No | No | Sí | No | No | No | Sí | Sí | No | No | Sí | No | No | Sí | 0
8882 | NL1-2-63-100ACS10 | Interruptor diferencial 2P 63A 100mA clase AC Selectivo | 0 | No | 200420 | 80 | INT.DIFERENCIALES | ZHEJIANG CHINT ELECTRICS CO.LTD | Sí | Sí | Serie NL1 - Tipo Selectivo | C | 6925808309862 |  | 0 | NL1-2-63-100ACS10 |  | 8536303090 | 05031 | 3 | Artículos | F3A | Sí |  | Grupo de artículos | No | 210 |  | 21/02/24 |  | 10/10/24 |  | 0 |  | 0 | APP Aparamenta Modular | INT.DIFERENCIALES | 1 | 260 | 1 | 276 | 1 | 34014.24 | 2 | 20.49 | 3 | 0 |  | 1 | CAJA MASTER | 90 |  | 1 |  | 1 | 0 | 0 | 0 | 0 | 0 | PNM | Comprar |  | 0 | 0 | 120 |  |  |  |  | No | No | No | No | Sí | No | No | No | Sí | Sí | No | No | Sí | No | No | No | 0
8883 | NL1-2-63-100AS10 | Interruptor diferencial 2P 63A 100mA clase A Selectivo | 0 | No | 200444 | 80 | INT.DIFERENCIALES | ZHEJIANG CHINT ELECTRICS CO.LTD | Sí | Sí | Serie NL1 - Tipo Selectivo | C | 6925808310066 |  | 0 | NL1-2-63-100AS10 |  | 8536303090 | 05031 | 3 | Artículos | F3A | Sí |  | Grupo de artículos | No | 210 |  | 21/02/24 |  | 11/10/24 |  | 0 |  | 0 | APP Aparamenta Modular | INT.DIFERENCIALES | 1 | 260 | 1 | 276 | 1 | 34014.24 | 2 | 20.49 | 3 | 0 |  | 1 | CAJA MASTER | 90 |  | 1 |  | 1 | 0 | 0 | 0 | 0 | 0 | PNM | Comprar |  | 0 | 0 | 120 |  |  |  |  | No | No | No | No | Sí | No | No | No | Sí | Sí | No | No | Sí | No | No | No | 0
8884 | NL1-2-63-100ASi | Interruptor diferencial superinmunizado 2P 63A 100mA clase ASi 6kA | 122 | No | 200624 | 80 | INT.DIFERENCIALES | ZHEJIANG CHINT ELECTRICS CO.LTD | No | Sí | Serie NL1 | C | 6925808331573 |  | 0 |  | NL1.png | 8536303090 | 05031 | 3 | Artículos | F3A | Sí |  | Grupo de artículos | No | 210 |  | 05/10/10 |  | 11/10/24 | 27/12/22 | 7.28 |  | 0.01 | APP Aparamenta Modular | INT.DIFERENCIALES | 1 | 260 | 1 | 276 | 1 | 34014.24 | 2 | 21.66 | 3 | 0.22 |  | 1 | CAJA MASTER | 90 |  | 1 |  | 1 | 0 | 0 | 0 | 0 | 0 | PNM | Comprar | Semanal | 1 | 1 | 120 |  | 03/03/2021.- BLOQUEADO PARA COMPRA POR ESTAR INCLUIDO EN OVERDUE STOCK > 3 AÑOS |  |  | No | No | No | No | Sí | No | No | No | No | No | No | No | No | No | No | Sí | 0
8885 | NL1-2-63-100F10 | Interruptor diferencial 2P 63A 100mA Tipo F 10kA | 0 | No | 263722 | 80 | INT.DIFERENCIALES | ZHEJIANG CHINT ELECTRICS CO.LTD | Sí | Sí | Serie NL1 - Tipo F | C | 6941339541137 |  | 0 | NL1-1N-63-100F10 |  | 19,44 | 05031 | 3 | Artículos |  | Sí | N | Grupo de artículos | No | 210 |  | 16/04/20 |  | 10/10/24 |  | 0 |  | 0 | APP Aparamenta Modular | INT.DIFERENCIALES | 1 | 260 | 1 | 276 | 1 | 34014.24 | 2 | 21.64 | 3 | 0.22 |  | 1 | CAJA MASTER | 90 |  | 1 |  | 1 | 0 | 0 | 0 | 0 | 0 | PNM | Comprar | Semanal | 90 | 90 | 120 |  |  |  |  | No | No | No | No | Sí | No | No | No | No | No | No | No | No | No | No | No | 0
8886 | NL1-2-63-100F10/AX | Interruptor diferencial 2P 63A 100mA Tipo F 10kA Accesoriable | 0 | Sí | 263722 | 80 | INT.DIFERENCIALES | ZHEJIANG CHINT ELECTRICS CO.LTD | No | No | Serie NL1 |  | 6941339541137 |  | 0 | NL1-2-63-100F10/AX |  | 19,44 | 05031 | 3 | Artículos |  | Sí | N | Grupo de artículos | No | 210 |  | 16/04/20 |  | 02/10/24 |  | 0 |  | 0 | APP Aparamenta Modular | INT.DIFERENCIALES | 1 | 260 | 1 | 276 | 1 | 34014.24 | 2 | 21.64 | 3 | 0.22 |  | 1 | CAJA MASTER | 90 |  | 1 |  | 1 | 0 | 0 | 0 | 0 | 0 | PNM | Comprar | Semanal | 90 | 90 | 120 |  |  |  |  | No | No | No | No | Sí | No | No | No | No | No | No | No | No | No | No | No | 0
8887 | NL1-2-63-300A | Interruptor diferencial 2P 63A 300mA clase A 6kA | 4 | No | 200397 | 80 | INT.DIFERENCIALES | ZHEJIANG CHINT ELECTRICS CO.LTD | Sí | Sí | Serie NL1 - Tipo A | C | 6925808309794 |  | 0 | NL1-2-63-300A | NL1.png | 8536303090 | 05031 | 3 | Artículos | F3A | Sí |  | Grupo de artículos | No | 210 | 6 kA | 05/10/10 |  | 30/09/24 | 09/10/24 | 5.36 |  | 5.36 | APP Aparamenta Modular | INT.DIFERENCIALES | 1 | 260 | 1 | 276 | 1 | 34014.24 | 2 | 20.4 | 3 | 0.21 |  | 1 | CAJA MASTER | 90 |  | 1 |  | 1 | 5 | 6 | 0 | 1 | 0 | PNM | Comprar | Semanal | 1 | 1 | 120 |  | 03/03/2021.- BLOQUEADO PARA COMPRA POR ESTAR INCLUIDO EN OVERDUE STOCK > 3 AÑOS | Alternativo NXL-63-2-63-300A |  | No | No | No | No | Sí | No | No | No | Sí | Sí | No | No | Sí | No | No | No | 0
8888 | NL1-2-63-300A RE | Interruptor diferencial 2P 63A 300mA clase A 6kA para RELC | 7 | No | 200882 | 0 | INT.DIFERENCIALES | ZHEJIANG CHINT ELECTRICS CO.LTD | No | Sí | Serie NL1 - Tipo A | C | 6901800724452 |  | 0 | - | NL1.png | 8536303090 | 05031 | 3 | Artículos |  | Sí |  | Grupo de artículos | No | 210 |  | 01/03/17 |  | 11/10/24 | 27/12/22 | 6.75 |  | 0.01 | APP Aparamenta Modular | INT.DIFERENCIALES | 1 | 260 | 1 | 276 | 1 | 34014.24 | 2 | 20.63 | 3 | 0.2 |  | 1 | CAJA MASTER | 90 |  | 1 |  | 1 | 0 | 0 | 0 | 0 | 0 | PNM | Comprar | Semanal | 1 | 1 | 120 |  | 03/03/2021.- BLOQUEADO PARA COMPRA POR ESTAR INCLUIDO EN OVERDUE STOCK > 3 AÑOS |  |  | No | No | No | No | Sí | No | No | No | No | No | No | No | No | No | No | Sí | 0
8889 | NL1-2-63-300A/AX | Interruptor diferencial 2P 63A 300mA clase A 6kA - accesoriable | 0 | No | 267876 | 80 | INT.DIFERENCIALES | ZHEJIANG CHINT ELECTRICS CO.LTD | Sí | Sí | Serie NL1 - Tipo A | C | 6925808309794 |  | 0 | NL1-2-63-300A/AX | NL1.png | 8536303090 | 05031 | 3 | Artículos | F3A | Sí |  | Grupo de artículos | No | 210 | 6 kA | 03/11/16 |  | 10/10/24 |  | 0 |  | 0 | APP Aparamenta Modular | INT.DIFERENCIALES | 1 | 260 | 1 | 276 | 1 | 34014.24 | 2 | 21.89 | 3 | 0.21 |  | 1 | CAJA MASTER | 90 |  | 1 |  | 1 | 0 | 0 | 0 | 0 | 0 | PNM | Comprar | Semanal | 1 | 1 | 120 |  |  |  |  | No | No | No | No | Sí | No | No | No | Sí | Sí | No | No | Sí | No | No | No | 0
8890 | NL1-2-63-300A10 | Interruptor diferencial 2P 63A 300mA clase A 10kA | 50 | No | 200587 | 80 | INT.DIFERENCIALES | ZHEJIANG CHINT ELECTRICS CO.LTD | Sí | Sí | Serie NL1 - Tipo A | C | 6925808311179 |  | 0 | NL1-2-63-300A10 | NL1.png | 8536303090 | 05031 | 3 | Artículos | F3A | Sí |  | Grupo de artículos | No | 210 | 10 kA | 05/10/10 |  | 30/09/24 | 21/05/15 | 6.98 |  | 0 | APP Aparamenta Modular | INT.DIFERENCIALES | 1 | 260 | 1 | 276 | 1 | 34014.24 | 2 | 20.13 | 3 | 0.2 |  | 1 | CAJA MASTER | 90 |  | 1 |  | 1 | 8 | 10 | 0 | 0 | 0 | PNM | Comprar | Semanal | 1 | 1 | 120 |  | 03/03/2021.- BLOQUEADO PARA COMPRA POR ESTAR INCLUIDO EN OVERDUE STOCK > 3 AÑOS |  |  | No | No | No | No | Sí | No | No | No | Sí | Sí | No | No | Sí | No | No | Sí | 0
8891 | NL1-2-63-300A10/AX | Interruptor diferencial 2P 63A 300mA clase A 10kA - accesoriable | 20 | No | 200615 | 80 | INT.DIFERENCIALES | ZHEJIANG CHINT ELECTRICS CO.LTD | Sí | Sí | Serie NL1 - Tipo A | C | 6925808331740 |  | 0 | NL1-2-63-300A10/AX | NL1.png | 8536303090 | 05031 | 3 | Artículos | F3A | Sí |  | Grupo de artículos | No | 210 | 10 kA | 03/11/16 |  | 10/10/24 | 28/06/22 | 5.65 |  | 5.65 | APP Aparamenta Modular | INT.DIFERENCIALES | 1 | 260 | 1 | 276 | 1 | 34014.24 | 2 | 20.05 | 3 | 0.2 |  | 1 | CAJA MASTER | 90 |  | 1 |  | 1 | 0 | 0 | 0 | 0 | 0 | PNM | Comprar | Semanal | 1 | 1 | 120 |  |  |  |  | No | No | No | No | Sí | No | No | No | Sí | Sí | No | No | Sí | No | No | Sí | 0
8892 | NL1-2-63-300A10+DB | Interruptor diferencial 2P 63A 300mA clase A 10kA doble barra | 0 | Sí |  | 0 | INT.DIFERENCIALES | ZHEJIANG CHINT ELECTRICS CO.LTD | No | No | Serie NL1 |  |  |  | 0 |  | NL1.png | 8536303090 | 05031 | 3 | Artículos |  | Sí |  | Grupo de artículos | No | 210 |  | 20/02/12 |  | 26/09/24 | 30/06/12 | 7.68 |  | 7.68 | APP Aparamenta Modular | INT.DIFERENCIALES | 1 | 0 | 1 | 0 | 1 | 0 | 2 | 0 | 2 | 0 |  | 1 | PAQUETE | 1 |  | 1 |  | 1 | 0 | 0 | 0 | 0 | 0 | PNM | Comprar | Semanal | 1 | 1 | 120 |  |  |  |  | No | No | No | No | Sí | No | No | No | No | No | No | No | No | No | No | No | 0
8893 | NL1-2-63-300AC | Interruptor diferencial 2P 63A 300mA clase AC 6kA | 336 | No | 200220 | 80 | INT.DIFERENCIALES | ZHEJIANG CHINT ELECTRICS CO.LTD | Sí | Sí | Serie NL1 - Tipo AC | C | 6925808309138 |  | 0 | NL1-2-63-300AC | NL1.png | 8536303090 | 05031 | 3 | Artículos | F3A | Sí |  | Grupo de artículos | No | 210 | 6 kA | 05/10/10 |  | 10/10/24 | 27/12/22 | 5.01 |  | 4.95 | APP Aparamenta Modular | INT.DIFERENCIALES | 1 | 260 | 1 | 276 | 1 | 34014.24 | 2 | 20.13 | 3 | 0.2 |  | 1 | CAJA MASTER | 90 |  | 1 |  | 1 | 80 | 96 | 0 | 0 | 0 | PNM | Comprar | Semanal | 90 | 90 | 120 |  | 30/05/23 STOCK MINIMO ACTUALIZADO POR LANZAMIENTO SERIE NXL 27/04/2021.- SE PUEDE OFERTAR LA ALTERNATIVA NL1-2-63-300AC10 ¦ 10/03/2021.- ACTUALIZADO MINIMOS S/ VENTA ULTIMOS 12 MESES ¦ 25/02/2020.- ACTUALIZADOS MINIMOS. ACTUALIZADOS PEDIDO MULTIPLE A MULTIPLO DE COMPRAS. ¦ Stock minimo revisado según ventas 2013 a fecha 27-01-14. Angeles | ALTERNATIVO NXL-63-2-63-300AC |  | No | No | No | No | Sí | No | No | No | Sí | Sí | No | No | Sí | No | No | Sí | 0
8894 | NL1-2-63-300AC/AX | Interruptor diferencial 2P 63A 300mA clase AC accesoriable | 0 | No | 200887 | 80 | INT.DIFERENCIALES | ZHEJIANG CHINT ELECTRICS CO.LTD | Sí | Sí | Serie NL1 - Tipo AC | C | 6925808309404 |  | 0 | NL1-2-63-300AC/AX | NL1.png | 8536303090 | 05031 | 3 | Artículos | F3A | Sí |  | Grupo de artículos | No | 210 | 6 kA | 18/12/12 |  | 02/10/24 | 28/12/23 | 4.27 |  | 4.27 | APP Aparamenta Modular | INT.DIFERENCIALES | 1 | 260 | 1 | 276 | 1 | 34014.24 | 2 | 20.82 | 3 | 0.23 |  | 1 | CAJA MASTER | 90 |  | 1 |  | 1 | 0 | 0 | 0 | 0 | 0 | PNM | Comprar | Semanal | 1 | 1 | 120 |  |  |  |  | No | No | No | No | Sí | No | No | No | Sí | Sí | No | No | Sí | No | No | No | 0
8895 | NL1-2-63-300AC10 | Interruptor diferencial 2P 63A 300mA clase AC 10kA | 357 | No | 200382 | 80 | INT.DIFERENCIALES | ZHEJIANG CHINT ELECTRICS CO.LTD | Sí | Sí | Serie NL1 - Tipo AC | C | 6925808309671 |  | 0 | NL1-2-63-300AC10 | NL1.png | 8536303090 | 05031 | 3 | Artículos | F3A | Sí |  | Grupo de artículos | No | 210 | 10 kA | 05/10/10 |  | 30/09/24 | 09/07/15 | 5.52 |  | 0 | APP Aparamenta Modular | INT.DIFERENCIALES | 1 | 260 | 1 | 276 | 1 | 34014.24 | 2 | 20.13 | 3 | 0.2 |  | 1 | CAJA MASTER | 90 |  | 1 |  | 1 | 0 | 0 | 0 | 0 | 10 | PNM | Comprar | Semanal | 90 | 90 | 120 |  | 03/03/2021.- BLOQUEADO PARA COMPRA POR ESTAR INCLUIDO EN OVERDUE STOCK > 3 AÑOS ¦ 28/12/2020.- ACTUALIZADO MINIMOS S/ VENTA DE 2020 ¦ 25/02/2020.- ACTUALIZADOS MINIMOS. ACTUALIZADOS PEDIDO MULTIPLE A MULTIPLO DE COMPRAS. |  |  | No | No | No | No | Sí | No | No | No | Sí | Sí | No | No | Sí | No | No | Sí | 0
8896 | NL1-2-63-300AC10/AX | Interruptor diferencial 2P 63A 300mA clase AC 10kA - accesoriable | 0 | No | 267875 | 80 | INT.DIFERENCIALES | ZHEJIANG CHINT ELECTRICS CO.LTD | Sí | Sí | Serie NL1 - Tipo AC | C | 6925808310011 |  | 0 | NL1-2-63-300AC10/AX | NL1.png | 8536303090 | 05031 | 3 | Artículos | F3A | Sí |  | Grupo de artículos | No | 210 | 10 kA | 03/11/16 |  | 10/10/24 |  | 0 |  | 0 | APP Aparamenta Modular | INT.DIFERENCIALES | 1 | 260 | 1 | 276 | 1 | 34014.24 | 2 | 22.25 | 3 | 0.21 |  | 1 | CAJA MASTER | 90 |  | 1 |  | 1 | 0 | 0 | 0 | 0 | 0 | PNM | Comprar | Semanal | 1 | 1 | 120 |  |  |  |  | No | No | No | No | Sí | No | No | No | Sí | Sí | No | No | Sí | No | No | No | 0
8897 | NL1-2-63-300AC10+DB | Interruptor diferencial 2P 63A 300mA clase AC 10kA doble barra | 0 | Sí | 200382 | 0 | INT.DIFERENCIALES | ZHEJIANG CHINT ELECTRICS CO.LTD | No | No | Serie NL1 |  | 6925808309671 |  | 0 |  | NL1.png | 8536303090 | 05031 | 3 | Artículos |  | Sí |  | Grupo de artículos | No | 210 |  | 20/02/12 |  | 01/10/24 | 31/08/14 | 5.69 |  | 5.69 | APP Aparamenta Modular | INT.DIFERENCIALES | 1 | 260 | 1 | 276 | 1 | 34014.24 | 2 | 20.13 | 3 | 0.2 |  | 1 | CAJA MASTER | 90 |  | 1 |  | 1 | 0 | 0 | 0 | 0 | 0 | PNM | Comprar | Semanal | 1 | 1 | 120 |  |  |  |  | No | No | No | No | Sí | No | No | No | No | No | No | No | No | No | No | No | 0
8898 | NL1-2-63-300ACS | Interruptor diferencial 2P 63A 300mA clase ACS 10kA | 0 | No | 200426 | 80 | INT.DIFERENCIALES | ZHEJIANG CHINT ELECTRICS CO.LTD | Sí | Sí | Serie NL1 - Tipo Selectivo | C | 6925808309923 |  | 0 | NL1-2-63-300ACS | NL1.png | 8536303090 | 05031 | 3 | Artículos | F3A | Sí |  | Grupo de artículos | No | 210 |  | 05/10/10 |  | 30/09/24 | 13/02/24 | 5.75 |  | 5.75 | APP Aparamenta Modular | INT.DIFERENCIALES | 1 | 260 | 1 | 276 | 1 | 34014.24 | 2 | 20.13 | 3 | 0.22 |  | 1 | CAJA MASTER | 90 |  | 1 |  | 1 | 6 | 8 | 0 | 0 | 15 | PNM | Comprar | Semanal | 90 | 90 | 120 |  | 29/07/2021.- REVISION DE MINIMOS CON EL NUEVO PLAZO DE ENTREGA DE FARBICA ¦ 10/03/2021.- ACTUALIZADO MINIMOS S/ VENTA ULTIMOS 12 MESES ¦ 21/10/2020.- ACTUALIZADO MINIMOS S/ VENTA 2020 ¦ 25/02/2020.- ACTUALIZADOS MINIMOS. ACTUALIZADOS PEDIDO MULTIPLE A MULTIPLO DE COMPRAS. |  |  | No | No | No | No | Sí | No | No | No | Sí | Sí | No | No | Sí | No | No | Sí | 0
8899 | NL1-2-63-300ACS/AX | Interruptor diferencial selectivo 2P 63A 300mA clase ACS 10kA - accesoriable | 0 | No | 200426 | 80 | INT.DIFERENCIALES | ZHEJIANG CHINT ELECTRICS CO.LTD | Sí | Sí | Serie NL1 - Tipo Selectivo | C | 6925808309923 |  | 0 | NL1-2-63-300ACS/AX | NL1.png | 8536303090 | 05031 | 3 | Artículos | F3A | Sí |  | Grupo de artículos | No | 210 |  | 03/11/16 |  | 11/10/24 |  | 0 |  | 0 | APP Aparamenta Modular | INT.DIFERENCIALES | 1 | 260 | 1 | 276 | 1 | 34014.24 | 2 | 20.13 | 3 | 0.2 |  | 1 | CAJA MASTER | 90 |  | 1 |  | 1 | 0 | 0 | 0 | 0 | 0 | PNM | Comprar | Semanal | 1 | 1 | 120 |  |  |  |  | No | No | No | No | Sí | No | No | No | Sí | Sí | No | No | Sí | No | No | No | 0
8900 | NL1-2-63-300ACS10 | Interruptor diferencial 2P 63A 300mA clase AC Selectivo | 7 | No | 200426 | 80 | INT.DIFERENCIALES | ZHEJIANG CHINT ELECTRICS CO.LTD | Sí | Sí | Serie NL1 - Tipo AC | C | 6925808309923 |  | 0 | NL1-2-63-300ACS10 |  | 8536303090 | 05031 | 3 | Artículos |  | Sí |  | Grupo de artículos | No | 210 |  | 21/02/24 |  | 11/10/24 | 10/10/24 | 6.92 |  | 0 | APP Aparamenta Modular | INT.DIFERENCIALES | 1 | 260 | 1 | 276 | 1 | 34014.24 | 2 | 20.13 | 3 | 0 |  | 1 | CAJA MASTER | 90 |  | 1 |  | 1 | 0 | 0 | 0 | 0 | 0 | PNM | Comprar |  | 0 | 0 | 120 |  |  |  |  | No | No | No | No | Sí | No | No | No | Sí | Sí | No | No | Sí | No | No | No | 0
8901 | NL1-2-63-300AS | Interruptor diferencial 2P 63A 300mA clase AS 10kA | 0 | Sí | 200450 | 80 | INT.DIFERENCIALES | ZHEJIANG CHINT ELECTRICS CO.LTD | No | No | Serie NL1 - Tipo Selectivo | D | 6925808310127 |  | 0 | NL1-2-63-300AS | NL1.png | 8536303090 | 05031 | 3 | Artículos | F3A | Sí |  | Grupo de artículos | No | 210 |  | 05/10/10 |  | 11/10/24 | 10/11/22 | 6.32 |  | 6.32 | APP Aparamenta Modular | INT.DIFERENCIALES | 1 | 260 | 1 | 276 | 1 | 34014.24 | 2 | 20.13 | 3 | 0.22 |  | 1 | CAJA MASTER | 90 |  | 1 |  | 1 | 0 | 0 | 0 | 0 | 0 | PNM | Comprar | Semanal | 1 | 1 | 120 |  | 03/03/2021.- BLOQUEADO PARA COMPRA POR ESTAR INCLUIDO EN OVERDUE STOCK > 3 AÑOS |  | Nueva Ref. NL1-2-63-300ACS10 | No | No | No | No | Sí | No | No | No | Sí | Sí | No | No | Sí | No | No | Sí | 0
8902 | NL1-2-63-300AS/AX | Interruptor diferencial selectivo 2P 63A 300mA clase AS 10kA - accesoriable | 0 | Sí | 200450 | 80 | INT.DIFERENCIALES | ZHEJIANG CHINT ELECTRICS CO.LTD | No | No | Serie NL1 - Tipo Selectivo |  | 6925808310127 |  | 0 | NL1-2-63-300AS/AX | NL1.png | 8536303090 | 05031 | 3 | Artículos | F3A | Sí |  | Grupo de artículos | No | 210 |  | 03/11/16 |  | 01/10/24 |  | 0 |  | 0 | APP Aparamenta Modular | INT.DIFERENCIALES | 1 | 260 | 1 | 276 | 1 | 34014.24 | 2 | 20.13 | 3 | 0.2 |  | 1 | CAJA MASTER | 90 |  | 1 |  | 1 | 0 | 0 | 0 | 0 | 0 | PNM | Comprar | Semanal | 1 | 1 | 180 |  | 19/02/2024 - descatalogado. utilizar el NL1-4-63-300AS (200447) |  |  | No | No | No | No | Sí | No | No | No | Sí | Sí | No | No | Sí | No | No | No | 0
8903 | NL1-2-63-300AS10 | Interruptor diferencial 2P 63A 300mA clase A Selectivo | 0 | No | 200450 | 80 | INT.DIFERENCIALES | ZHEJIANG CHINT ELECTRICS CO.LTD | Sí | Sí | Serie NL1 - Tipo Selectivo | C | 6925808309923 |  | 0 | NL1-2-63-300AS10 |  | 8536303090 | 05031 | 3 | Artículos |  | Sí |  | Grupo de artículos | No | 210 |  | 21/02/24 |  | 10/10/24 |  | 0 |  | 0 | APP Aparamenta Modular | INT.DIFERENCIALES | 1 | 260 | 1 | 276 | 1 | 34014.24 | 2 | 20.13 | 3 | 0 |  | 1 | CAJA MASTER | 90 |  | 1 |  | 1 | 0 | 0 | 0 | 0 | 0 | PNM | Comprar |  | 0 | 0 | 120 |  |  |  |  | No | No | No | No | Sí | No | No | No | Sí | Sí | No | No | Sí | No | No | No | 0
8904 | NL1-2-63-300ASi | Interruptor diferencial superinmunizado 2P 63A 300mA clase ASi 6kA | 0 | No | 200621 | 80 | INT.DIFERENCIALES | ZHEJIANG CHINT ELECTRICS CO.LTD | Sí | Sí | Serie NL1 - Tipo ASi | C | 6925808331542 |  | 0 | NL1-2-63-300ASi | NL1.png | 8536303090 | 05031 | 3 | Artículos | F3A | Sí |  | Grupo de artículos | No | 210 |  | 05/10/10 |  | 30/09/24 | 09/10/24 | 6.4 |  | 6.4 | APP Aparamenta Modular | INT.DIFERENCIALES | 1 | 260 | 1 | 276 | 1 | 34014.24 | 2 | 21.66 | 3 | 0.22 |  | 1 | CAJA MASTER | 90 |  | 1 |  | 1 | 3 | 4 | 0 | 0 | 16 | PNM | Comprar | Semanal | 1 | 0 | 120 |  | 03/03/2021.- BLOQUEADO PARA COMPRA POR ESTAR INCLUIDO EN OVERDUE STOCK > 3 AÑOS |  |  | No | No | No | No | Sí | No | No | No | Sí | Sí | No | No | Sí | No | No | No | 0
8905 | NL1-2-63-300ASi/AX | Interruptor diferencial superinmunizado 2P 63A 300mA clase ASi 6kA - accesoriable | 0 | No | 267897 | 80 | INT.DIFERENCIALES | ZHEJIANG CHINT ELECTRICS CO.LTD | Sí | Sí | Serie NL1 - Tipo ASi | C | 6925808331542 |  | 0 | NL1-2-63-300ASi/AX | NL1.png | 8536303090 | 05031 | 3 | Artículos | F3A | Sí |  | Grupo de artículos | No | 210 |  | 03/11/16 |  | 10/10/24 | 18/05/20 | 7.28 |  | 7.28 | APP Aparamenta Modular | INT.DIFERENCIALES | 1 | 260 | 1 | 276 | 1 | 34014.24 | 2 | 22.25 | 3 | 0.22 |  | 1 | CAJA MASTER | 90 |  | 1 |  | 1 | 0 | 0 | 0 | 0 | 0 | PNM | Comprar | Semanal | 1 | 1 | 120 |  | 29/07/2021.- REVISION DE MINIMOS CON EL NUEVO PLAZO DE ENTREGA DE FARBICA |  |  | No | No | No | No | Sí | No | No | No | Sí | Sí | No | No | Sí | No | No | No | 0
8906 | NL1-2-63-300ASi-S | Interruptor Diferencial Superinmunizado Selectivo 2P 63A 300mA clase ASi-S 6kA | 0 | Sí |  | 80 | INT.DIFERENCIALES | ZHEJIANG CHINT ELECTRICS CO.LTD | No | No | Serie NL1 |  |  |  | 0 |  |  | 8536303090 | 05031 | 3 | Artículos |  | Sí | NL1.png | Grupo de artículos | No | 210 |  | 27/08/19 |  | 03/10/24 | 29/08/19 | 9.78 |  | 9.78 | APP Aparamenta Modular | INT.DIFERENCIALES | 1 | 260 | 1 | 276 | 1 | 34014.24 | 2 | 21.66 | 3 | 0.24 |  | 1 |  | 90 |  | 1 |  | 1 | 0 | 0 | 0 | 0 | 0 | PNM | Comprar | Semanal | 90 | 90 | 120 |  |  |  |  | No | No | No | No | Sí | No | No | No | No | No | No | No | No | No | No | No | 0
8907 | NL1-2-63-300F10 | Interruptor diferencial 2P 63A 300mA Tipo F 10kA | 91 | No | 263725 | 80 | INT.DIFERENCIALES | ZHEJIANG CHINT ELECTRICS CO.LTD | Sí | Sí | Serie NL1 - Tipo F | C | 6941339541168 |  | 0 | NL1-2-63-300F10 |  | 8536303090 | 05031 | 3 | Artículos | F3A | Sí | N | Grupo de artículos | No | 210 |  | 16/04/20 |  | 11/10/24 | 06/02/23 | 8.66 |  | 0 | APP Aparamenta Modular | INT.DIFERENCIALES | 1 | 260 | 1 | 276 | 1 | 34014.24 | 2 | 21.73 | 3 | 0.22 |  | 1 | CAJA MASTER | 90 |  | 1 |  | 1 | 0 | 0 | 0 | 0 | 0 | PNM | Comprar | Semanal | 90 | 90 | 120 |  |  |  |  | No | No | No | No | Sí | No | No | No | Sí | Sí | No | No | Sí | No | No | Sí | 0
8908 | NL1-2-63-300F10/AX | Interruptor diferencial 2P 63A 300mA Tipo F 10kA Accesoriable | 0 | Sí | 263725 | 80 | INT.DIFERENCIALES | ZHEJIANG CHINT ELECTRICS CO.LTD | No | No | Serie NL1 - Tipo F |  | 6941339541168 |  | 0 | NL1-2-63-300F10/AX |  | 8536303090 | 05031 | 3 | Artículos | F3A | Sí | N | Grupo de artículos | No | 210 |  | 16/04/20 |  | 02/10/24 |  | 0 |  | 0 | APP Aparamenta Modular | INT.DIFERENCIALES | 1 | 260 | 1 | 276 | 1 | 34014.24 | 2 | 21.73 | 3 | 0.22 |  | 1 | CAJA MASTER | 90 |  | 1 |  | 1 | 0 | 0 | 0 | 0 | 0 | PNM | Comprar | Semanal | 90 | 90 | 90 |  | 24/02/2021.- ESTE MODELO NO SE FABRICA SE DEBE USAR EL MODELO SIN AX. |  |  | No | No | No | No | Sí | No | No | No | No | No | No | No | No | No | No | No | 0
8909 | NL1-2-63-30A | Interruptor diferencial 2P 63A 30mA clase A 6kA | 53 | No | 200211 | 80 | INT.DIFERENCIALES | ZHEJIANG CHINT ELECTRICS CO.LTD | Sí | Sí | Serie NL1 - Tipo A | C | 6925808309046 |  | 0 | NL1-2-63-30A | NL1.png | 8536303090 | 05031 | 3 | Artículos | F3A | Sí |  | Grupo de artículos | No | 210 | 6 kA | 05/10/10 |  | 30/09/24 | 31/05/24 | 5.35 |  | 5.35 | APP Aparamenta Modular | INT.DIFERENCIALES | 1 | 260 | 1 | 276 | 1 | 34014.24 | 2 | 21.03 | 3 | 0.21 |  | 1 | CAJA MASTER | 90 |  | 1 |  | 1 | 24 | 29 | 0 | 0 | 1 | PNM | Comprar | Semanal | 90 | 90 | 120 |  | 30/05/23 STOCK MINIMO ACTUALIZADO POR LANZAMIENTO SERIE NXL 29/07/2021.- REVISION DE MINIMOS CON EL NUEVO PLAZO DE ENTREGA DE FARBICA ¦ 10/03/2021.- ACTUALIZADO MINIMOS S/ VENTA ULTIMOS 12 MESES ¦ 25/02/2020.- ACTUALIZADOS MINIMOS. ACTUALIZADOS PEDIDO MULTIPLE A MULTIPLO DE COMPRAS. | ALTERNATIVO NXL-63-2-63-30A |  | No | No | No | No | Sí | No | No | No | Sí | Sí | No | No | Sí | No | No | No | 0
8910 | NL1-2-63-30A/110AX | Interruptor diferencial 2P 63A 30mA clase A 6kA (110V AC) | 0 | No | 324320 | 80 | INT.DIFERENCIALES | ZHEJIANG CHINT ELECTRICS CO.LTD | Sí | Sí | Serie NL1 - Tipo AC | C | 6932103865467 |  | 0 | NL1-2-63-30A/110AX |  | 8536303090 | 05031 | 3 | Artículos | F3A | Sí |  | Grupo de artículos | No | 210 |  | 16/07/24 |  | 10/10/24 |  | 0 |  | 0 | APP Aparamenta Modular | INT.DIFERENCIALES | 1 | 260 | 1 | 276 | 1 | 34014.24 | 2 | 21.97 | 3 | 0.22 |  | 1 | CAJA MASTER | 90 |  | 1 |  | 1 | 0 | 0 | 0 | 0 | 0 | PNM | Comprar |  | 0 | 0 | 120 |  |  |  |  | No | No | No | No | Sí | No | No | No | No | No | No | No | No | No | No | No | 0
8911 | NL1-2-63-30A/AX | Interruptor diferencial 2P 63A 30mA clase A 6kA - accesoriable | 4 | No | 267879 | 80 | INT.DIFERENCIALES | ZHEJIANG CHINT ELECTRICS CO.LTD | Sí | Sí | Serie NL1 - Tipo A | C | 6925808309428 |  | 0 | NL1-2-63-30A/AX | NL1.png | 8536303090 | 05031 | 3 | Artículos | F3A | Sí |  | Grupo de artículos | No | 210 | 6 kA | 03/11/16 |  | 11/10/24 | 09/10/24 | 5.31 |  | 5.31 | APP Aparamenta Modular | INT.DIFERENCIALES | 1 | 260 | 1 | 276 | 1 | 34014.24 | 2 | 21.69 | 3 | 0.21 |  | 1 | CAJA MASTER | 90 |  | 1 |  | 1 | 0 | 0 | 0 | 0 | 4 | PNM | Comprar | Semanal | 1 | 1 | 120 |  |  |  |  | No | No | No | No | Sí | No | No | No | Sí | Sí | No | No | Sí | No | No | No | 0
8912 | NL1-2-63-30A10 | Interruptor diferencial 2P 63A 30mA clase A 10kA | 67 | No | 200363 | 80 | INT.DIFERENCIALES | ZHEJIANG CHINT ELECTRICS CO.LTD | Sí | Sí | Serie NL1 - Tipo A | C | 6925808309541 |  | 0 | NL1-2-63-30A10 | NL1.png | 8536303090 | 05031 | 3 | Artículos | F3A | Sí |  | Grupo de artículos | No | 210 | 10 kA | 05/10/10 |  | 10/10/24 | 21/05/15 | 7.6 |  | 0 | APP Aparamenta Modular | INT.DIFERENCIALES | 1 | 260 | 1 | 276 | 1 | 34014.24 | 2 | 21.03 | 3 | 0.21 |  | 1 | CAJA MASTER | 90 |  | 1 |  | 1 | 0 | 0 | 0 | 0 | 0 | PNM | Comprar | Semanal | 1 | 1 | 120 |  | 03/03/2021.- BLOQUEADO PARA COMPRA POR ESTAR INCLUIDO EN OVERDUE STOCK > 3 AÑOS |  |  | No | No | No | No | Sí | No | No | No | Sí | Sí | No | No | Sí | No | No | Sí | 0
8913 | NL1-2-63-30A10/AX | Interruptor diferencial 2P 63A 30mA clase A 10kA - accesoriable | 0 | No | 267878 | 80 | INT.DIFERENCIALES | ZHEJIANG CHINT ELECTRICS CO.LTD | Sí | Sí | Serie NL1 - Tipo A | C | 6925808310622 |  | 0 | NL1-2-63-30A10/AX | NL1.png | 8536303090 | 05031 | 3 | Artículos | F3A | Sí |  | Grupo de artículos | No | 210 | 10 kA | 03/11/16 |  | 10/10/24 |  | 0 |  | 0 | APP Aparamenta Modular | INT.DIFERENCIALES | 1 | 260 | 1 | 276 | 1 | 34014.24 | 2 | 21.69 | 3 | 0.21 |  | 1 | CAJA MASTER | 90 |  | 1 |  | 1 | 0 | 0 | 0 | 0 | 0 | PNM | Comprar | Semanal | 1 | 1 | 120 |  |  |  |  | No | No | No | No | Sí | No | No | No | Sí | Sí | No | No | Sí | No | No | No | 0
8914 | NL1-2-63-30A10+DB | Interruptor diferencial 2P 63A 30mA clase A 10kA doble barra | 0 | Sí | 200376 | 0 | INT.DIFERENCIALES | ZHEJIANG CHINT ELECTRICS CO.LTD | No | No | Serie NL1 - Tipo A |  | 6925808309640 |  | 0 |  | NL1.png | 8536303090 | 05031 | 3 | Artículos |  | Sí |  | Grupo de artículos | No | 210 |  | 20/02/12 |  | 01/10/24 | 16/10/13 | 7.38 |  | 7.38 | APP Aparamenta Modular | INT.DIFERENCIALES | 1 | 260 | 1 | 276 | 1 | 34014.24 | 2 | 21.03 | 3 | 0.21 |  | 1 | CAJA MASTER | 90 |  | 1 |  | 1 | 0 | 0 | 0 | 0 | 0 | PNM | Comprar | Semanal | 1 | 1 | 120 |  |  |  |  | No | No | No | No | Sí | No | No | No | No | No | No | No | No | No | No | No | 0
8915 | NL1-2-63-30AC | Interruptor diferencial 2P 63A 30mA clase AC 6kA | 889 | No | 200214 | 80 | INT.DIFERENCIALES | ZHEJIANG CHINT ELECTRICS CO.LTD | Sí | Sí | Serie NL1 - Tipo AC | B | 6925808309077 |  | 0 | NL1-2-63-30AC | NL1.png | 8536303090 | 05031 | 3 | Artículos | F3A | Sí |  | Grupo de artículos | No | 210 | 6 kA | 05/10/10 |  | 10/10/24 | 09/10/24 | 4.75 |  | 4.75 | APP Aparamenta Modular | INT.DIFERENCIALES | 1 | 260 | 1 | 276 | 1 | 34014.24 | 2 | 21.03 | 3 | 0.21 |  | 1 | CAJA MASTER | 90 |  | 1 |  | 1 | 600 | 720 | 0 | 0 | 36 | PNM | Comprar | Semanal | 90 | 90 | 120 |  | 30/05/23 STOCK MINIMO ACTUALIZADO POR LANZAMIENTO SERIE NXL 29/07/2021.- REVISION DE MINIMOS CON EL NUEVO PLAZO DE ENTREGA DE FARBICA ¦ 10/03/2021.- ACTUALIZADO MINIMOS S/ VENTA ULTIMOS 12 MESES ¦ 25/02/2020.- ACTUALIZADOS MINIMOS. ACTUALIZADOS PEDIDO MULTIPLE A MULTIPLO DE COMPRAS. ¦ Stock mínimo revisado según ventas 2013 a fecha 27-1-14. Ángeles | ALTERNATIVO NXL-63-2-63-30AC |  | No | No | No | No | Sí | No | No | No | Sí | Sí | No | No | Sí | No | No | No | 0
8916 | NL1-2-63-30AC SP | Interruptor diferencial 2P 63A 30mA clase AC 6kA SP | 0 | No | 416497 | 0 | INT.DIFERENCIALES | ZHEJIANG CHINT ELECTRICS CO.LTD | Sí | Sí | Serie NL1 - Tipo AC | C | 6942117458913 |  | 0 |  |  | 8536303090 | 05031 | 3 | Artículos | F3A | Sí |  | Grupo de artículos | No | 210 | 6 kA | 24/03/23 |  | 02/10/24 | 30/06/23 | 4.56 |  | 0 | APP Aparamenta Modular | INT.DIFERENCIALES | 1 | 260 | 1 | 276 | 1 | 34014.24 | 2 | 21.64 | 3 | 0.21 |  | 1 | CAJA MASTER | 90 |  | 1 |  | 1 | 0 | 0 | 0 | 90 | 90 | PNM | Comprar | Semanal | 90 | 90 | 120 |  |  |  |  | No | No | No | No | No | No | No | No | No | No | No | No | No | No | No | No | 0
8917 | NL1-2-63-30AC/110AX | Interruptor diferencial 2P 63A 30mA clase AC 6kA (110V AC) | 0 | No | 324315 | 80 | INT.DIFERENCIALES | ZHEJIANG CHINT ELECTRICS CO.LTD | Sí | Sí | Serie NL1 - Tipo AC | C | 6932103865412 |  | 0 | NL1-2-63-30AC/110AX |  | 8536303090 | 05031 | 3 | Artículos | F3A | Sí |  | Grupo de artículos | No | 210 |  | 16/07/24 |  | 10/10/24 |  | 0 |  | 0 | APP Aparamenta Modular | INT.DIFERENCIALES | 1 | 260 | 1 | 276 | 1 | 34014.24 | 2 | 22.6 | 3 | 0.22 |  | 1 | CAJA MASTER | 90 |  | 1 |  | 1 | 0 | 0 | 0 | 0 | 0 | PNM | Comprar |  | 0 | 0 | 120 |  |  |  |  | No | No | No | No | Sí | No | No | No | No | No | No | No | No | No | No | No | 0
8918 | NL1-2-63-30AC/AX | Interruptor diferencial 2P 63A 30mA clase AC accesoriable | 90 | No | 200888 | 80 | INT.DIFERENCIALES | ZHEJIANG CHINT ELECTRICS CO.LTD | Sí | Sí | Serie NL1 - Tipo AC | C | 6901800724513 |  | 0 | NL1-2-63-30AC/AX | NL1.png | 8536303090 | 05031 | 3 | Artículos | F3A | Sí |  | Grupo de artículos | No | 210 | 6 kA | 18/12/12 |  | 02/10/24 | 18/07/23 | 4.28 |  | 4.28 | APP Aparamenta Modular | INT.DIFERENCIALES | 1 | 260 | 1 | 276 | 1 | 34014.24 | 2 | 20.64 | 3 | 0.23 |  | 1 | CAJA MASTER | 90 |  | 1 |  | 1 | 0 | 0 | 0 | 0 | 90 | PNM | Comprar | Semanal | 1 | 1 | 120 |  | 29/07/2021.- REVISION DE MINIMOS CON EL NUEVO PLAZO DE ENTREGA DE FARBICA ¦ 10/03/2021.- ACTUALIZADO MINIMOS S/ VENTA ULTIMOS 12 MESES ¦ Stock mínimo revisado según ventas 2013, 29-01-2014. Christian. |  |  | No | No | No | No | Sí | No | No | No | Sí | Sí | No | No | Sí | No | No | No | 0
8919 | NL1-2-63-30AC10 | Interruptor diferencial 2P 63A 30mA clase AC 10kA | 168 | No | 200376 | 80 | INT.DIFERENCIALES | ZHEJIANG CHINT ELECTRICS CO.LTD | Sí | Sí | Serie NL1 - Tipo AC | C | 6925808309640 |  | 0 | NL1-2-63-30AC10 | NL1.png | 8536303090 | 05031 | 3 | Artículos | F3A | Sí |  | Grupo de artículos | No | 210 | 10 kA | 05/10/10 |  | 10/10/24 | 21/05/15 | 4.74 |  | 0 | APP Aparamenta Modular | INT.DIFERENCIALES | 1 | 260 | 1 | 276 | 1 | 34014.24 | 2 | 21.03 | 3 | 0.21 |  | 1 | CAJA MASTER | 90 |  | 1 |  | 1 | 0 | 0 | 0 | 0 | 0 | PNM | Comprar | Semanal | 90 | 90 | 120 |  | 03/03/2021.- BLOQUEADO PARA COMPRA POR ESTAR INCLUIDO EN OVERDUE STOCK > 3 AÑOS ¦ 28/12/2020.- ACTUALIZADO MINIMOS S/ VENTA DE 2020 ¦ 25/02/2020.- ACTUALIZADOS MINIMOS. ACTUALIZADOS PEDIDO MULTIPLE A MULTIPLO DE COMPRAS. |  |  | No | No | No | No | Sí | No | No | No | Sí | Sí | No | No | Sí | No | No | Sí | 0
8920 | NL1-2-63-30AC10/AX | Interruptor diferencial 2P 63A 30mA clase AC 10kA - accesoriable | 6 | No | 216712 | 80 | INT.DIFERENCIALES | ZHEJIANG CHINT ELECTRICS CO.LTD | Sí | Sí | Serie NL1 - Tipo AC | C | 6925808310622 |  | 0 | NL1-2-63-30AC10/AX | NL1.png | 8536303090 | 05031 | 3 | Artículos | F3A | Sí |  | Grupo de artículos | No | 210 | 10 kA | 03/11/16 |  | 02/10/24 | 18/04/23 | 4.28 |  | 4.28 | APP Aparamenta Modular | INT.DIFERENCIALES | 1 | 260 | 1 | 276 | 1 | 34014.24 | 2 | 21.38 | 3 | 0.21 |  | 1 | CAJA MASTER | 90 |  | 1 |  | 1 | 0 | 0 | 0 | 0 | 0 | PNM | Comprar | Semanal | 1 | 1 | 120 |  |  |  |  | No | No | No | No | Sí | No | No | No | Sí | Sí | No | No | Sí | No | No | No | 0
8921 | NL1-2-63-30AC10+DB | Interruptor diferencial 2P 63A 30mA clase AC 10kA doble barra | 0 | Sí |  | 0 | INT.DIFERENCIALES | ZHEJIANG CHINT ELECTRICS CO.LTD | No | No | Serie NL1 |  |  |  | 0 |  | NL1.png | 8536303090 | 05031 | 3 | Artículos |  | Sí |  | Grupo de artículos | No | 210 |  | 20/02/12 |  | 26/09/24 | 16/10/13 | 5.21 |  | 5.21 | APP Aparamenta Modular | INT.DIFERENCIALES | 1 | 0 | 1 | 0 | 1 | 0 | 2 | 0 | 2 | 0 |  | 1 | PAQUETE | 1 |  | 1 |  | 1 | 0 | 0 | 0 | 0 | 0 | PNM | Comprar | Semanal | 1 | 1 | 120 |  |  |  |  | No | No | No | No | Sí | No | No | No | No | No | No | No | No | No | No | No | 0
8922 | NL1-2-63-30ASi | Interruptor diferencial superinmunizado 2P 63A 30mA clase ASi 6kA | 2 | No | 200627 | 80 | INT.DIFERENCIALES | ZHEJIANG CHINT ELECTRICS CO.LTD | Sí | Sí | Serie NL1 - Tipo ASi | C | 6925808331603 |  | 0 | NL1-2-63-30ASi | NL1.png | 8536303090 | 05031 | 3 | Artículos | F3A | Sí |  | Grupo de artículos | No | 210 |  | 05/10/10 |  | 30/09/24 | 09/10/24 | 6.51 |  | 6.51 | APP Aparamenta Modular | INT.DIFERENCIALES | 1 | 260 | 1 | 276 | 1 | 34014.24 | 2 | 21.84 | 3 | 0.22 |  | 1 | CAJA MASTER | 90 |  | 1 |  | 1 | 16 | 20 | 0 | 1 | 0 | PNM | Comprar | Semanal | 1 | 1 | 120 |  | 29/07/2021.- REVISION DE MINIMOS CON EL NUEVO PLAZO DE ENTREGA DE FARBICA ¦ 09/06/2021.- SE DESBLOQ ART YA QUE HAY DEMANDA DEL MISMO ¦ 03/03/2021.- BLOQUEADO PARA COMPRA POR ESTAR INCLUIDO EN OVERDUE STOCK > 3 AÑOS ¦ 25/02/2020.- ACTUALIZADOS MINIMOS. ACTUALIZADOS PEDIDO MULTIPLE A MULTIPLO DE COMPRAS. |  |  | No | No | No | No | Sí | No | No | No | Sí | Sí | No | No | Sí | No | No | Sí | 0
8923 | NL1-2-63-30ASI/110AX | Interruptor diferencial 2P 63A 30mA clase ASi 6kA (110V AC) | 0 | No | 396124 | 80 | INT.DIFERENCIALES | ZHEJIANG CHINT ELECTRICS CO.LTD | Sí | Sí | Serie NL1 - Tipo AC | C | 6941930423863 |  | 0 | NL1-2-63-30ASI/110AX |  | 8536303090 | 05031 | 3 | Artículos | F3A | Sí |  | Grupo de artículos | No | 210 |  | 16/07/24 |  | 10/10/24 |  | 0 |  | 0 | APP Aparamenta Modular | INT.DIFERENCIALES | 1 | 260 | 1 | 276 | 1 | 34014.24 | 2 | 21.56 | 3 | 0.22 |  | 1 | CAJA MASTER | 90 |  | 1 |  | 1 | 0 | 0 | 0 | 0 | 0 | PNM | Comprar |  | 0 | 0 | 120 |  |  |  |  | No | No | No | No | Sí | No | No | No | No | No | No | No | No | No | No | No | 0
8924 | NL1-2-63-30ASi/AX | Interruptor diferencial superinmunizado 2P 63A 30mA clase ASi 6kA - accesoriable | 1 | No | 267898 | 80 | INT.DIFERENCIALES | ZHEJIANG CHINT ELECTRICS CO.LTD | Sí | Sí | Serie NL1 - Tipo ASi | C | 6925808331603 |  | 0 | NL1-2-63-30ASi/AX | NL1.png | 8536303090 | 05031 | 3 | Artículos | F3A | Sí |  | Grupo de artículos | No | 210 |  | 03/11/16 |  | 02/10/24 | 30/11/23 | 5.6 |  | 5.6 | APP Aparamenta Modular | INT.DIFERENCIALES | 1 | 260 | 1 | 276 | 1 | 34014.24 | 2 | 22.21 | 3 | 0.22 |  | 1 | CAJA MASTER | 90 |  | 1 |  | 1 | 0 | 0 | 0 | 0 | 0 | PNM | Comprar | Semanal | 1 | 1 | 120 |  |  |  |  | No | No | No | No | Sí | No | No | No | Sí | Sí | No | No | Sí | No | No | No | 0
8925 | NL1-2-63-30F10 | Interruptor diferencial 2P 63A 30mA Tipo F 10kA | 53 | No | 263719 | 80 | INT.DIFERENCIALES | ZHEJIANG CHINT ELECTRICS CO.LTD | Sí | Sí | Serie NL1 - Tipo F | C | 6941339541106 |  | 0 | NL1-2-63-30F10 |  | 8536303090 | 05031 | 3 | Artículos | F3A | Sí | N | Grupo de artículos | No | 210 |  | 16/04/20 |  | 02/10/24 | 06/02/23 | 9.04 |  | 0 | APP Aparamenta Modular | INT.DIFERENCIALES | 1 | 260 | 1 | 276 | 1 | 34014.24 | 2 | 22.09 | 3 | 0.22 |  | 1 | CAJA MASTER | 90 |  | 1 |  | 1 | 0 | 0 | 0 | 0 | 0 | PNM | Comprar | Semanal | 90 | 90 | 120 |  |  |  |  | No | No | No | No | Sí | No | No | No | Sí | Sí | No | No | Sí | No | No | Sí | 0
8926 | NL1-2-63-30F10/AX | Interruptor diferencial 2P 63A 30mA Tipo F 10kA Accesoriable | 0 | Sí | 263719 | 80 | INT.DIFERENCIALES | ZHEJIANG CHINT ELECTRICS CO.LTD | No | No | Serie NL1 - Tipo F |  | 6941339541106 |  | 0 | NL1-2-63-30F10/AX |  | 8536303090 | 05031 | 3 | Artículos | F3A | Sí | N | Grupo de artículos | No | 210 |  | 16/04/20 |  | 02/10/24 |  | 0 |  | 0 | APP Aparamenta Modular | INT.DIFERENCIALES | 1 | 260 | 1 | 276 | 1 | 34014.24 | 2 | 22.09 | 3 | 0.22 |  | 1 | CAJA MASTER | 90 |  | 1 |  | 1 | 0 | 0 | 0 | 0 | 0 | PNM | Comprar | Semanal | 90 | 90 | 90 |  | 24/02/2021.- ESTE MODELO NO SE FABRICA SE DEBE USAR EL MODELO SIN AX. |  |  | No | No | No | No | Sí | No | No | No | No | No | No | No | No | No | No | No | 0
8927 | NL1-2-63-500AC | Interruptor diferencial 2P 63A 500mA clase AC | 1 | No | 200252 | 80 | INT.DIFERENCIALES | ZHEJIANG CHINT ELECTRICS CO.LTD | Sí | Sí | Serie NL1 - Tipo AC | C | 6901800784432 |  | 0 | NL1-2-63-500AC |  | 8536303090 | 05031 | 3 | Artículos | F3A | Sí |  | Grupo de artículos | No | 210 | 6 kA | 14/05/18 |  | 30/09/24 | 09/10/24 | 4.47 |  | 4.47 | APP Aparamenta Modular | INT.DIFERENCIALES | 1 | 260 | 1 | 276 | 1 | 34014.24 | 2 | 20.18 | 3 | 0.2 |  | 1 | CAJA MASTER | 90 |  | 1 |  | 1 | 1 | 2 | 0 | 0 | 0 | PNM | Comprar | Semanal | 1 | 1 | 120 |  | 29/07/2021.- REVISION DE MINIMOS CON EL NUEVO PLAZO DE ENTREGA DE FARBICA ¦ 10/03/2021.- ACTUALIZADO Y REVISADO MINIMOS S/ VENTA ULTIMOS 12 MESES |  |  | No | No | No | No | Sí | No | No | No | Sí | Sí | No | No | Sí | No | No | Sí | 0
8928 | NL1-2-80-100A/AX | Interruptor diferencial 2P 80A 100mA clase A - accesoriable | 0 | No | 397606 | 80 | INT.DIFERENCIALES | ZHEJIANG CHINT ELECTRICS CO.LTD | Sí | Sí | Serie NL1 - Tipo A | C | 6941930455819 |  | 0 | NL1-2-80-100A/AX |  | 8536303090 | 05031 | 3 | Artículos | F3A | Sí |  | Grupo de artículos | No | 210 | 6 kA | 21/02/24 |  | 10/10/24 |  | 0 |  | 0 | APP Aparamenta Modular | INT.DIFERENCIALES | 1 | 260 | 1 | 276 | 1 | 34014.24 | 2 | 22.16 | 3 | 0.22 |  | 1 | CAJA MASTER | 90 |  | 1 |  | 1 | 0 | 0 | 0 | 0 | 0 | PNM | Comprar |  | 0 | 0 | 120 |  |  |  |  | No | No | No | No | Sí | No | No | No | Sí | Sí | No | No | Sí | No | No | No | 0
8929 | NL1-2-80-100AC | Interruptor diferencial 2P 80A 100mA clase AC | 0 | Sí | 200279 | 0 | INT.DIFERENCIALES | ZHEJIANG CHINT ELECTRICS CO.LTD | No | No | Serie NL1 - Tipo AC |  | 6925808309275 |  | 0 |  |  | 8536303090 | 05031 | 0 | Artículos |  | Sí |  | Grupo de artículos | No | 210 |  | 19/12/12 |  | 02/10/24 |  | 0 |  | 0 | APP Aparamenta Modular | INT.DIFERENCIALES | 1 | 260 | 1 | 276 | 1 | 34014.24 | 2 | 20.49 | 3 | 0.2 |  | 1 | CAJA MASTER | 90 |  | 1 |  | 1 | 0 | 0 | 0 | 0 | 0 | Ning. | Comprar |  | 0 | 0 | [5 empty] | No | No | No | No | No | No | No | No | No | No | No | No | No | No | No | No | 0
8930 | NL1-2-80-100ACS10 | Interruptor diferencial 2P 80A 100mA clase AC Selectivo | 0 | No | 200421 | 80 | INT.DIFERENCIALES | ZHEJIANG CHINT ELECTRICS CO.LTD | Sí | Sí | Serie NL1 - Tipo Selectivo | C | 6925808309879 |  | 0 | NL1-2-80-100ACS10 |  | 8536303090 | 05031 | 3 | Artículos | F3A | Sí |  | Grupo de artículos | No | 210 |  | 21/02/24 |  | 10/10/24 |  | 0 |  | 0 | APP Aparamenta Modular | INT.DIFERENCIALES | 1 | 260 | 1 | 276 | 1 | 34014.24 | 2 | 20.49 | 3 | 0 |  | 1 | CAJA MASTER | 90 |  | 1 |  | 1 | 0 | 0 | 0 | 0 | 0 | PNM | Comprar |  | 0 | 0 | 120 |  |  |  |  | No | No | No | No | Sí | No | No | No | Sí | Sí | No | No | Sí | No | No | No | 0
8931 | NL1-2-80-100AS10 | Interruptor diferencial 2P 80A 100mA clase A Selectivo | 0 | No | 200445 | 80 | INT.DIFERENCIALES | ZHEJIANG CHINT ELECTRICS CO.LTD | Sí | Sí | Serie NL1 - Tipo Selectivo | C | 6925808310073 |  | 0 | NL1-2-80-100AS10 |  | 8536303090 | 05031 | 3 | Artículos | F3A | Sí |  | Grupo de artículos | No | 210 |  | 21/02/24 |  | 11/10/24 |  | 0 |  | 0 | APP Aparamenta Modular | INT.DIFERENCIALES | 1 | 260 | 1 | 276 | 1 | 34014.24 | 2 | 20.49 | 3 | 0 |  | 1 | CAJA MASTER | 90 |  | 1 |  | 1 | 0 | 0 | 0 | 0 | 0 | PNM | Comprar |  | 0 | 0 | 120 |  |  |  |  | No | No | No | No | Sí | No | No | No | Sí | Sí | No | No | Sí | No | No | No | 0
8932 | NL1-2-80-300A/AX | Interruptor diferencial 2P 80A 300mA clase A 6kA - accesoriable | 0 | No | 397608 | 80 | INT.DIFERENCIALES | ZHEJIANG CHINT ELECTRICS CO.LTD | Sí | Sí | Serie NL1 - Tipo A | C | 6941930455833 |  | 0 | NL1-2-80-300A/AX |  | 8536303090 | 05031 | 3 | Artículos | F3A | Sí |  | Grupo de artículos | No | 210 | 6 kA | 21/02/24 |  | 10/10/24 |  | 0 |  | 0 | APP Aparamenta Modular | INT.DIFERENCIALES | 1 | 260 | 1 | 276 | 1 | 34014.24 | 2 | 22.16 | 3 | 0.22 |  | 1 | CAJA MASTER | 90 |  | 1 |  | 1 | 0 | 0 | 0 | 0 | 0 | PNM | Comprar |  | 0 | 0 | 120 |  |  |  |  | No | No | No | No | Sí | No | No | No | Sí | Sí | No | No | Sí | No | No | No | 0
8933 | NL1-2-80-300AC | Interruptor diferencial 2P 80A 300mA clase AC | 20 | No | 200281 | 80 | INT.DIFERENCIALES | ZHEJIANG CHINT ELECTRICS CO.LTD | Sí | Sí | Serie NL1 - Tipo AC | C | 6925808309299 |  | 0 | NL1-2-80-300AC | NL1.png | 8536303090 | 05031 | 3 | Artículos | F3A | Sí |  | Grupo de artículos | No | 210 | 6 kA | 17/12/12 |  | 30/09/24 | 28/08/24 | 5.64 |  | 5.64 | APP Aparamenta Modular | INT.DIFERENCIALES | 1 | 260 | 1 | 276 | 1 | 34014.24 | 2 | 20.13 | 3 | 0.2 |  | 1 | CAJA MASTER | 90 |  | 1 |  | 1 | 0 | 0 | 0 | 0 | 0 | PNM | Comprar | Semanal | 1 | 1 | 120 |  | 03/03/2021.- BLOQUEADO PARA COMPRA POR ESTAR INCLUIDO EN OVERDUE STOCK > 3 AÑOS ¦ Stock mínimo revisado según ventas 2013, 29-01-2014. Christian. |  |  | No | No | No | No | Sí | No | No | No | Sí | Sí | No | No | Sí | No | No | Sí | 0
8934 | NL1-2-80-300AC/AX | Interruptor diferencial 2P 80A 300mA clase AC accesoriable | 0 | Sí | 397622 | 0 | INT.DIFERENCIALES | ZHEJIANG CHINT ELECTRICS CO.LTD | No | No | Serie NL1/AX |  | 6925808309299 |  | 0 |  | NL1.png | 8536303090 | 05031 | 3 | Artículos |  | Sí |  | Grupo de artículos | No | 210 |  | 18/12/12 |  | 01/10/24 |  | 0 |  | 0 | APP Aparamenta Modular | INT.DIFERENCIALES | 1 | 260 | 1 | 276 | 1 | 34014.24 | 2 | 22.16 | 3 | 0.2 |  | 1 | CAJA MASTER | 90 |  | 1 |  | 1 | 0 | 0 | 0 | 0 | 0 | PNM | Comprar | Semanal | 1 | 1 | 180 |  | 14/02/2024 - Artículo descatalogado. Pedir NL1-2-80-300AC (200281) |  |  | No | No | No | No | Sí | No | No | No | No | No | No | No | No | No | No | No | 0
8935 | NL1-2-80-300ACS | Interruptor diferencial 2P 80A 300mA clase ACS 10kA | 0 | Sí | 200427 | 80 | INT.DIFERENCIALES | ZHEJIANG CHINT ELECTRICS CO.LTD | No | No | Serie NL1 - Tipo Selectivo | C | 6925808309930 |  | 0 | NL1-2-80-300ACS | NL1.png | 8536303090 | 05031 | 3 | Artículos | F3A | Sí |  | Grupo de artículos | No | 210 |  | 05/10/10 |  | 10/10/24 | 30/05/15 | 8.67 |  | 0 | APP Aparamenta Modular | INT.DIFERENCIALES | 1 | 260 | 1 | 276 | 1 | 34014.24 | 2 | 20.13 | 3 | 0.22 |  | 1 | CAJA MASTER | 90 |  | 1 |  | 1 | 0 | 0 | 0 | 0 | 0 | PNM | Comprar | Semanal | 1 | 1 | 120 |  | 03/03/2021.- BLOQUEADO PARA COMPRA POR ESTAR INCLUIDO EN OVERDUE STOCK > 3 AÑOS |  | Nueva Ref. NL1-2-80-300ACS10 | No | No | No | No | Sí | No | No | No | Sí | Sí | No | No | Sí | No | No | Sí | 0
8936 | NL1-2-80-300ACS10 | Interruptor diferencial 2P 80A 300mA clase AC Selectivo | 15 | No | 200427 | 80 | INT.DIFERENCIALES | ZHEJIANG CHINT ELECTRICS CO.LTD | Sí | Sí | Serie NL1 - Tipo AC | C | 6925808309930 |  | 0 | NL1-2-80-300ACS10 |  | 8536303090 | 05031 | 3 | Artículos |  | Sí |  | Grupo de artículos | No | 210 |  | 21/02/24 |  | 10/10/24 | 10/10/24 | 7.8 |  | 0 | APP Aparamenta Modular | INT.DIFERENCIALES | 1 | 260 | 1 | 276 | 1 | 34014.24 | 2 | 20.13 | 3 | 0 |  | 1 | CAJA MASTER | 90 |  | 1 |  | 1 | 0 | 0 | 0 | 0 | 0 | PNM | Comprar |  | 0 | 0 | 120 |  |  |  |  | No | No | No | No | Sí | No | No | No | Sí | Sí | No | No | Sí | No | No | No | 0
8937 | NL1-2-80-300AS | Interruptor diferencial 2P 80A 300mA clase AS 10kA | 0 | Sí | 200451 | 80 | INT.DIFERENCIALES | ZHEJIANG CHINT ELECTRICS CO.LTD | No | No | Serie NL1 - Tipo Selectivo | D | 6925808310134 |  | 0 | NL1-2-80-300AS | NL1.png | 8536303090 | 05031 | 3 | Artículos | F3A | Sí |  | Grupo de artículos | No | 210 |  | 05/10/10 |  | 10/10/24 | 27/05/15 | 9.54 |  | 0 | APP Aparamenta Modular | INT.DIFERENCIALES | 1 | 260 | 1 | 276 | 1 | 34014.24 | 2 | 20.13 | 3 | 0.22 |  | 1 | CAJA MASTER | 90 |  | 1 |  | 1 | 0 | 0 | 0 | 0 | 0 | PNM | Comprar | Semanal | 1 | 1 | 120 |  | 03/03/2021.- BLOQUEADO PARA COMPRA POR ESTAR INCLUIDO EN OVERDUE STOCK > 3 AÑOS |  | Nueva Ref. NL1-2-80-300AS10 | No | No | No | No | Sí | No | No | No | Sí | Sí | No | No | Sí | No | No | Sí | 0
8938 | NL1-2-80-300AS10 | Interruptor diferencial 2P 80A 300mA clase A Selectivo | 0 | No | 200451 | 80 | INT.DIFERENCIALES | ZHEJIANG CHINT ELECTRICS CO.LTD | Sí | Sí | Serie NL1 - Tipo Selectivo | C | 6925808310134 |  | 0 | NL1-2-80-300AS10 |  | 8536303090 | 05031 | 3 | Artículos |  | Sí |  | Grupo de artículos | No | 210 |  | 21/02/24 |  | 10/10/24 |  | 0 |  | 0 | APP Aparamenta Modular | INT.DIFERENCIALES | 1 | 260 | 1 | 276 | 1 | 34014.24 | 2 | 20.13 | 3 | 0 |  | 1 | CAJA MASTER | 90 |  | 1 |  | 1 | 0 | 0 | 0 | 0 | 0 | PNM | Comprar | Semanal | 0 | 0 | 120 |  |  |  |  | No | No | No | No | Sí | No | No | No | Sí | Sí | No | No | Sí | No | No | No | 0
8939 | NL1-2-80-30A/AX | Interruptor diferencial 2P 80A 30mA clase A - accesoriable | 0 | No | 397604 | 80 | INT.DIFERENCIALES | ZHEJIANG CHINT ELECTRICS CO.LTD | Sí | Sí | Serie NL1 - Tipo A | C | 6941930455796 |  | 0 | NL1-2-80-30A/AX |  | 8536303090 | 05031 | 3 | Artículos | F3A | Sí |  | Grupo de artículos | No | 210 | 6 kA | 21/02/24 |  | 10/10/24 |  | 0 |  | 0 | APP Aparamenta Modular | INT.DIFERENCIALES | 1 | 260 | 1 | 276 | 1 | 34014.24 | 2 | 22.15 | 3 | 0.22 |  | 1 | CAJA MASTER | 90 |  | 1 |  | 1 | 0 | 0 | 0 | 0 | 0 | PNM | Comprar |  | 0 | 0 | 120 |  |  |  |  | No | No | No | No | Sí | No | No | No | Sí | Sí | No | No | Sí | No | No | No | 0
8940 | NL1-2-80-30AC | Interruptor diferencial 2P 80A 30mA clase AC | 10 | No | 200277 | 80 | INT.DIFERENCIALES | ZHEJIANG CHINT ELECTRICS CO.LTD | Sí | Sí | Serie NL1 - Tipo AC | C | 6925808309251 |  | 0 | NL1-2-80-30AC | NL1.png | 8536303090 | 05031 | 3 | Artículos | F3A | Sí |  | Grupo de artículos | No | 210 | 6 kA | 17/12/12 |  | 30/09/24 | 28/08/24 | 6.17 |  | 0.01 | APP Aparamenta Modular | INT.DIFERENCIALES | 1 | 260 | 1 | 276 | 1 | 34014.24 | 2 | 21.03 | 3 | 0.21 |  | 1 | CAJA MASTER | 90 |  | 1 |  | 1 | 0 | 0 | 0 | 1 | 1 | PNM | Comprar | Semanal | 1 | 1 | 120 |  | 03/03/2021.- BLOQUEADO PARA COMPRA POR ESTAR INCLUIDO EN OVERDUE STOCK > 3 AÑOS ¦ Stock mínimo revisado según ventas 2013, 29-01-2014. Christian. |  |  | No | No | No | No | Sí | No | No | No | Sí | Sí | No | No | Sí | No | No | Sí | 0
8941 | NL1-2-80-30AC/AX | Interruptor diferencial 2P 80A 30mA clase AC accesoriable | 0 | No | 397619 | 0 | INT.DIFERENCIALES | ZHEJIANG CHINT ELECTRICS CO.LTD | Sí | Sí | Serie NL1/AX | C | 6925808309251 |  | 0 |  | NL1.png | 8536303090 | 05031 | 3 | Artículos |  | Sí |  | Grupo de artículos | No | 210 |  | 18/12/12 |  | 10/10/24 |  | 0 |  | 0 | APP Aparamenta Modular | INT.DIFERENCIALES | 1 | 260 | 1 | 276 | 1 | 34014.24 | 2 | 22.15 | 3 | 0.21 |  | 1 | CAJA MASTER | 90 |  | 1 |  | 1 | 0 | 0 | 0 | 0 | 0 | PNM | Comprar | Semanal | 1 | 1 | 120 |  | 14/02/2024 - Artículo inactivo. Pedir NL1-2-80-30AC (200277) |  |  | No | No | No | No | Sí | No | No | No | No | No | No | No | No | No | No | No | 0
8942 | NL1-3N-25-300AC10/AX | Interruptor diferencial 3PN 25A 300mA Clase AC 10kA Accesoriable | 0 | Sí | 216713 | 0 | INT.DIFERENCIALES | ZHEJIANG CHINT ELECTRICS CO.LTD | No | No | Serie NL1/AX | C | 6941498945661 |  | 0 | NL1-3N-25-300AC10/AX |  | 8536303090 | 05031 | 3 | Artículos |  | Sí |  | Grupo de artículos | No | 210 |  | 26/04/19 |  | 10/10/24 | 07/09/20 | 11.32 |  | 0 | APP Aparamenta Modular | INT.DIFERENCIALES | 1 | 296 | 1 | 273 | 1 | 26020.18 | 2 | 13.5 | 3 | 0.34 |  | 1 | CAJA MASTER | 36 |  | 1 |  | 1 | 0 | 0 | 0 | 0 | 0 | PNM | Comprar | Semanal | 1 | 1 | 120 |  |  |  | Nueva Ref. NL1-4-25-300AC10/AX | No | No | No | No | No | No | No | No | No | No | No | No | No | No | No | No | 0
8943 | NL1-3N-25-30AC10/AX | Interruptor diferencial 3PN 25A 30mA Clase AC 10kA Accesoriable | 0 | Sí | 216714 | 0 | INT.DIFERENCIALES | ZHEJIANG CHINT ELECTRICS CO.LTD | No | No | Serie NL1/AX |  | 6941498945678 |  | 0 | NL1-3N-25-30AC10/AX |  | 8536303090 | 05031 | 3 | Artículos |  | Sí |  | Grupo de artículos | No | 210 |  | 26/04/19 |  | 02/10/24 | 07/09/20 | 12.26 |  | 0 | APP Aparamenta Modular | INT.DIFERENCIALES | 1 | 296 | 1 | 273 | 1 | 26020.18 | 2 | 14.58 | 3 | 0.36 |  | 1 | CAJA MASTER | 36 |  | 1 |  | 1 | 0 | 0 | 0 | 0 | 0 | PNM | Comprar | Semanal | 1 | 1 | 120 |  |  |  |  | No | No | No | No | No | No | No | No | No | No | No | No | No | No | No | No | 0
8944 | NL1-3N-40-300AC10/AX | Interruptor diferencial 3PN 40A 300mA Clase AC 10kA Accesoriable | 0 | Sí | 216715 | 0 | INT.DIFERENCIALES | ZHEJIANG CHINT ELECTRICS CO.LTD | No | No | Serie NL1/AX | C | 6941498945685 |  | 0 | NL1-3N-40-300AC10/AX |  | 8536303090 | 05031 | 3 | Artículos |  | Sí |  | Grupo de artículos | No | 210 |  | 26/04/19 |  | 11/10/24 | 09/09/20 | 11.32 |  | 0 | APP Aparamenta Modular | INT.DIFERENCIALES | 1 | 296 | 1 | 273 | 1 | 26020.18 | 2 | 13.5 | 3 | 0.34 |  | 1 | CAJA MASTER | 36 |  | 1 |  | 1 | 0 | 0 | 0 | 0 | 0 | PNM | Comprar | Semanal | 1 | 1 | 120 |  |  |  | Nueva Ref. NL1-4-40-300AC10/AX | No | No | No | No | No | No | No | No | No | No | No | No | No | No | No | No | 0
8945 | NL1-3N-40-30ASi/AX | Interruptor diferencial 3PN 40A 30mA Clase Asi 6kA Accesoriable | 0 | Sí | 216722 | 0 | INT.DIFERENCIALES | ZHEJIANG CHINT ELECTRICS CO.LTD | No | No | Serie NL1 - Tipo ASi |  | 6941498945753 |  | 0 | NL1-3N-40-30ASi/AX |  | 8536303090 | 05031 | 3 | Artículos | F3A | Sí |  | Grupo de artículos | No | 210 |  | 26/04/19 |  | 02/10/24 | 21/11/19 | 14.24 |  | 0 | APP Aparamenta Modular | INT.DIFERENCIALES | 1 | 296 | 1 | 273 | 1 | 26020.18 | 2 | 14.69 | 3 | 0.37 |  | 1 | CAJA MASTER | 36 |  | 1 |  | 1 | 0 | 0 | 0 | 0 | 0 | PNM | Comprar | Semanal | 1 | 1 | 120 |  |  |  |  | No | No | No | No | Sí | No | No | No | No | No | No | No | Sí | No | No | No | 0
8946 | NL1-3N-63-300AC10/AX | Interruptor diferencial 3PN 63A 300mA Clase AC 10kA Accesoriable | 0 | Sí | 216716 | 0 | INT.DIFERENCIALES | ZHEJIANG CHINT ELECTRICS CO.LTD | No | No | Serie NL1/AX | C | 6941498945692 |  | 0 | NL1-3N-63-300AC10/AX |  | 8536303090 | 05031 | 3 | Artículos |  | Sí |  | Grupo de artículos | No | 210 |  | 26/04/19 |  | 10/10/24 | 07/09/20 | 11.32 |  | 0 | APP Aparamenta Modular | INT.DIFERENCIALES | 1 | 296 | 1 | 273 | 1 | 26020.18 | 2 | 13.5 | 3 | 0.35 |  | 1 | CAJA MASTER | 36 |  | 1 |  | 1 | 0 | 0 | 0 | 0 | 0 | PNM | Comprar | Semanal | 1 | 1 | 120 |  |  |  | Nueva Ref. NL1-4-63-300AC10/AX | No | No | No | No | No | No | No | No | No | No | No | No | No | No | No | No | 0
8947 | NL1-3N-63-300ACS/AX | Interruptor diferencial 3PN 63A 300mA Clase ACS 6kA Accesoriable | 0 | Sí | 216707 | 0 | INT.DIFERENCIALES | ZHEJIANG CHINT ELECTRICS CO.LTD | No | No | Serie NL1/AX |  | 6941498945609 |  | 0 | NL1-3N-63-300ACS/AX |  | 8536303090 | 05031 | 3 | Artículos |  | Sí |  | Grupo de artículos | No | 210 |  | 26/04/19 |  | 02/10/24 | 07/09/20 | 13.48 |  | 0 | APP Aparamenta Modular | INT.DIFERENCIALES | 1 | 296 | 1 | 273 | 1 | 26020.18 | 2 | 13.5 | 3 | 0.34 |  | 1 | CAJA MASTER | 36 |  | 1 |  | 1 | 0 | 0 | 0 | 0 | 0 | PNM | Comprar | Semanal | 1 | 1 | 120 |  |  |  |  | No | No | No | No | No | No | No | No | No | No | No | No | No | No | No | No | 0
8948 | NL1-3N-63-300ASi/AX | Interruptor diferencial 3PN 63A 300mA Clase Asi 6kA Accesoriable | 0 | Sí | 216723 | 0 | INT.DIFERENCIALES | ZHEJIANG CHINT ELECTRICS CO.LTD | No | No | Serie NL1 - Tipo ASi |  | 6941498945760 |  | 0 | NL1-3N-63-300ASi/AX |  | 8536303090 | 05031 | 3 | Artículos | F3A | Sí |  | Grupo de artículos | No | 210 |  | 26/04/19 |  | 02/10/24 | 21/11/19 | 13.73 |  | 0 | APP Aparamenta Modular | INT.DIFERENCIALES | 1 | 296 | 1 | 273 | 1 | 26020.18 | 2 | 14.58 | 3 | 0.37 |  | 1 | CAJA MASTER | 36 |  | 1 |  | 1 | 0 | 0 | 0 | 0 | 0 | PNM | Comprar | Semanal | 1 | 1 | 120 |  |  |  |  | No | No | No | No | Sí | No | No | No | No | No | No | No | Sí | No | No | No | 0
8949 | NL1-3N-63-30AC10/AX | Interruptor diferencial 3PN 63A 30mA Clase AC 10kA Accesoriable | 0 | Sí | 216717 | 0 | INT.DIFERENCIALES | ZHEJIANG CHINT ELECTRICS CO.LTD | No | No | Serie NL1/AX | C | 6941498945708 |  | 0 | NL1-3N-63-30AC10/AX |  | 8536303090 | 05031 | 3 | Artículos |  | Sí |  | Grupo de artículos | No | 210 |  | 26/04/19 |  | 10/10/24 | 07/09/20 | 12.26 |  | 0 | APP Aparamenta Modular | INT.DIFERENCIALES | 1 | 296 | 1 | 273 | 1 | 26020.18 | 2 | 14.25 | 3 | 0.36 |  | 1 | CAJA MASTER | 36 |  | 1 |  | 1 | 0 | 0 | 0 | 0 | 0 | PNM | Comprar | Semanal | 1 | 1 | 120 |  |  |  | Nueva Ref. NL1-4-63-30AC10/AX | No | No | No | No | No | No | No | No | No | No | No | No | No | No | No | No | 0
8950 | NL1-3N-80-300AC/AX | Interruptor diferencial 3PN 80A 300mA Clase AC 6kA Accesoriable | 0 | Sí | 216706 | 0 | INT.DIFERENCIALES | ZHEJIANG CHINT ELECTRICS CO.LTD | No | No | Serie NL1/AX |  | 6941498945593 |  | 0 | NL1-3N-80-300AC/AX |  | 8536303090 | 05031 | 3 | Artículos |  | Sí |  | Grupo de artículos | No | 210 |  | 26/04/19 |  | 02/10/24 | 20/06/19 | 13.1 |  | 0 | APP Aparamenta Modular | INT.DIFERENCIALES | 1 | 296 | 1 | 273 | 1 | 26020.18 | 2 | 13.61 | 3 | 0.34 |  | 1 | CAJA MASTER | 36 |  | 1 |  | 1 | 0 | 0 | 0 | 0 | 0 | PNM | Comprar | Semanal | 1 | 1 | 120 |  |  |  |  | No | No | No | No | No | No | No | No | No | No | No | No | No | No | No | No | 0
8951 | NL1-4-100-100A/AX | Interruptor diferencial 2P 100A 100mA clase A - accesoriable | 0 | No | 397613 | 80 | INT.DIFERENCIALES | ZHEJIANG CHINT ELECTRICS CO.LTD | Sí | Sí | Serie NL1 - Tipo A | C | 6941930455888 |  | 0 | NL1-4-100-100A/AX |  | 8536303090 | 05031 | 3 | Artículos | F3A | Sí |  | Grupo de artículos | No | 210 | 6 kA | 21/02/24 |  | 10/10/24 |  | 0 |  | 0 | APP Aparamenta Modular | INT.DIFERENCIALES | 1 | 296 | 1 | 273 | 1 | 26020.18 | 2 | 15.28 | 3 | 0.37 |  | 1 | CAJA MASTER | 36 |  | 1 |  | 1 | 0 | 0 | 0 | 0 | 0 | PNM | Comprar |  | 0 | 0 | 120 |  |  |  |  | No | No | No | No | Sí | No | No | No | Sí | Sí | No | No | Sí | No | No | No | 0
8952 | NL1-4-100-100AC | Interruptor diferencial 4P 100A 100mA clase AC | 0 | No | 200757 | 80 | INT.DIFERENCIALES | ZHEJIANG CHINT ELECTRICS CO.LTD | Sí | Sí | Serie NL1 - Tipo AC | C | 6925808331771 |  | 0 |  | NL1.png | 8536303090 | 05031 | 3 | Artículos | F3A | Sí |  | Grupo de artículos | No | 210 |  | 19/12/12 |  | 10/10/24 |  | 0 |  | 0 | APP Aparamenta Modular | INT.DIFERENCIALES | 1 | 296 | 1 | 273 | 1 | 26020.18 | 2 | 13.81 | 3 | 0.35 |  | 1 | CAJA MASTER | 36 |  | 1 |  | 1 | 0 | 0 | 0 | 0 | 0 | PNM | Comprar | Semanal | 1 | 1 | 120 |  |  |  |  | No | No | No | No | Sí | No | No | No | Sí | Sí | No | No | Sí | No | No | No | 0
8953 | NL1-4-100-100ACS10 | Interruptor diferencial 2P 100A 100mA clase AC Selectivo | 0 | No | 200431 | 80 | INT.DIFERENCIALES | ZHEJIANG CHINT ELECTRICS CO.LTD | Sí | Sí | Serie NL1 - Tipo Selectivo | C | 6925808309978 |  | 0 | NL1-4-100-100ACS10 |  | 8536303090 | 05031 | 3 | Artículos | F3A | Sí |  | Grupo de artículos | No | 210 |  | 21/02/24 |  | 11/10/24 |  | 0 |  | 0 | APP Aparamenta Modular | INT.DIFERENCIALES | 1 | 296 | 1 | 273 | 1 | 26020.18 | 2 | 13.81 | 3 | 0 |  | 1 | CAJA MASTER | 36 |  | 1 |  | 1 | 0 | 0 | 0 | 0 | 0 | PNM | Comprar |  | 0 | 0 | 120 |  |  |  |  | No | No | No | No | Sí | No | No | No | Sí | Sí | No | No | Sí | No | No | No | 0
8954 | NL1-4-100-100AS10 | Interruptor diferencial 2P 100A 100mA clase A Selectivo | 0 | No | 200455 | 80 | INT.DIFERENCIALES | ZHEJIANG CHINT ELECTRICS CO.LTD | Sí | Sí | Serie NL1 - Tipo Selectivo | C | 6925808310172 |  | 0 | NL1-4-100-100AS10 |  | 8536303090 | 05031 | 3 | Artículos | F3A | Sí |  | Grupo de artículos | No | 210 |  | 21/02/24 |  | 11/10/24 |  | 0 |  | 0 | APP Aparamenta Modular | INT.DIFERENCIALES | 1 | 296 | 1 | 273 | 1 | 26020.18 | 2 | 13.81 | 3 | 0 |  | 1 | CAJA MASTER | 36 |  | 1 |  | 1 | 0 | 0 | 0 | 0 | 0 | PNM | Comprar |  | 0 | 0 | 120 |  |  |  |  | No | No | No | No | Sí | No | No | No | Sí | Sí | No | No | Sí | No | No | No | 0
8955 | NL1-4-100-300A/AX | Interruptor diferencial 2P 100A 300mA clase A 6kA - accesoriable | 0 | No | 397615 | 80 | INT.DIFERENCIALES | ZHEJIANG CHINT ELECTRICS CO.LTD | Sí | Sí | Serie NL1 - Tipo A | C | 6941930455901 |  | 0 | NL1-4-100-300A/AX |  | 8536303090 | 05031 | 3 | Artículos | F3A | Sí |  | Grupo de artículos | No | 210 | 6 kA | 21/02/24 |  | 10/10/24 |  | 0 |  | 0 | APP Aparamenta Modular | INT.DIFERENCIALES | 1 | 296 | 1 | 273 | 1 | 26020.18 | 2 | 15.28 | 3 | 0.37 |  | 1 | CAJA MASTER | 36 |  | 1 |  | 1 | 0 | 0 | 0 | 0 | 0 | PNM | Comprar |  | 0 | 0 | 120 |  |  |  |  | No | No | No | No | Sí | No | No | No | Sí | Sí | No | No | Sí | No | No | No | 0
8956 | NL1-4-100-300AC | Interruptor diferencial 4P 100A 300mA clase AC | 28 | No | 200758 | 80 | INT.DIFERENCIALES | ZHEJIANG CHINT ELECTRICS CO.LTD | Sí | Sí | Serie NL1 - Tipo AC | C | 6925808331788 |  | 0 | NL1-4-100-300AC | NL1.png | 8536303090 | 05031 | 3 | Artículos | F3A | Sí |  | Grupo de artículos | No | 210 | 6 kA | 19/12/12 |  | 26/09/24 | 09/10/24 | 9.03 |  | 9.03 | APP Aparamenta Modular | INT.DIFERENCIALES | 1 | 296 | 1 | 273 | 1 | 26020.18 | 2 | 13.59 | 3 | 0.34 |  | 1 | CAJA MASTER | 36 |  | 1 |  | 1 | 52 | 63 | 0 | 12 | 15 | PNM | Comprar | Semanal | 36 | 36 | 120 |  | 29/07/2021.- REVISION DE MINIMOS CON EL NUEVO PLAZO DE ENTREGA DE FARBICA ¦ 10/03/2021.- ACTUALIZADO MINIMOS S/ VENTA ULTIMOS 12 MESES ¦ 25/02/2020.- ACTUALIZADOS MINIMOS. ACTUALIZADOS PEDIDO MULTIPLE A MULTIPLO DE COMPRAS. |  |  | No | No | No | No | Sí | No | No | No | Sí | Sí | No | No | Sí | No | No | No | 0
8957 | NL1-4-100-300ACS | Interruptor diferencial 4P 100A 300mA clase ACS 10kA | 0 | Sí | 200425 | 80 | INT.DIFERENCIALES | ZHEJIANG CHINT ELECTRICS CO.LTD | No | No | Serie NL1 - Tipo Selectivo | D | 6925808309916 |  | 0 | NL1-4-100-300ACS | NL1.png | 8536303090 | 05031 | 3 | Artículos | F3A | Sí |  | Grupo de artículos | No | 210 |  | 05/10/10 |  | 11/10/24 | 09/10/24 | 10.65 |  | 10.65 | APP Aparamenta Modular | INT.DIFERENCIALES | 1 | 296 | 1 | 273 | 1 | 26020.18 | 2 | 13.49 | 3 | 0.34 |  | 1 | CAJA MASTER | 36 |  | 1 |  | 1 | 0 | 0 | 0 | 1 | 0 | PNM | Comprar | Semanal | 1 | 1 | 120 |  | 03/03/2021.- BLOQUEADO PARA COMPRA POR ESTAR INCLUIDO EN OVERDUE STOCK > 3 AÑOS |  | Nueva Ref. NL1-4-100-300ACS10 | No | No | No | No | Sí | No | No | No | Sí | Sí | No | No | Sí | No | No | No | 0
8958 | NL1-4-100-300ACS/6 | Interruptor diferencial 4P 100A 300mA clase ACS 6kA | 37 | No | 200479 | 80 | INT.DIFERENCIALES | ZHEJIANG CHINT ELECTRICS CO.LTD | No | Sí | Serie NL1 - Tipo Selectivo | C | 6925808310233 |  | 0 |  | NL1.png | 8536303090 | 05031 | 3 | Artículos |  | Sí |  | Grupo de artículos | No | 210 |  | 22/06/15 |  | 10/10/24 | 18/05/17 | 15.98 |  | 0 | APP Aparamenta Modular | INT.DIFERENCIALES | 1 | 296 | 1 | 273 | 1 | 26020.18 | 2 | 13.49 | 3 | 0.34 |  | 1 | CAJA MASTER | 36 |  | 1 |  | 1 | 3 | 4 | 0 | 0 | 0 | PNM | Comprar | Semanal | 1 | 1 | 120 |  | 03/03/2021.- BLOQUEADO PARA COMPRA POR ESTAR INCLUIDO EN OVERDUE STOCK > 3 AÑOS ¦ 28/12/2020.- ACTUALIZADO MINIMOS S/ VENTA DE 2020 |  |  | No | No | No | No | Sí | No | No | No | No | No | No | No | No | No | No | No | 0
8959 | NL1-4-100-300ACS10 | Interruptor diferencial 2P 100A 300mA clase AC Selectivo | 3 | No | 200425 | 80 | INT.DIFERENCIALES | ZHEJIANG CHINT ELECTRICS CO.LTD | Sí | Sí | Serie NL1 - Tipo Selectivo | C | 6925808309916 |  | 0 | NL1-4-100-300ACS10 |  | 8536303090 | 05031 | 3 | Artículos |  | Sí |  | Grupo de artículos | No | 210 |  | 21/02/24 |  | 10/10/24 | 10/10/24 | 11.4 |  | 0 | APP Aparamenta Modular | INT.DIFERENCIALES | 1 | 296 | 1 | 273 | 1 | 26020.18 | 2 | 13.49 | 3 | 0 |  | 1 | CAJA MASTER | 36 |  | 1 |  | 1 | 0 | 0 | 0 | 0 | 0 | PNM | Comprar |  | 0 | 0 | 120 |  |  |  |  | No | No | No | No | Sí | No | No | No | Sí | Sí | No | No | Sí | No | No | No | 0
8960 | NL1-4-100-300AS | Interruptor diferencial 4P 100A 300mA clase AS 10kA | 0 | Sí | 200449 | 80 | INT.DIFERENCIALES | ZHEJIANG CHINT ELECTRICS CO.LTD | No | No | Serie NL1 - Tipo Selectivo | D | 6925808310110 |  | 0 | NL1-4-100-300AS | NL1.png | 8536303090 | 05031 | 3 | Artículos | F3A | Sí |  | Grupo de artículos | No | 210 |  | 05/10/10 |  | 11/10/24 | 30/04/23 | 10.23 |  | 11 | APP Aparamenta Modular | INT.DIFERENCIALES | 1 | 296 | 1 | 273 | 1 | 26020.18 | 2 | 13.49 | 3 | 0.34 |  | 1 | CAJA MASTER | 36 |  | 1 |  | 1 | 0 | 0 | 0 | 0 | 0 | PNM | Comprar | Semanal | 36 | 36 | 120 |  |  |  | Nueva Ref. NL1-4-100-300AS10 | No | No | No | No | Sí | No | No | No | Sí | Sí | No | No | Sí | No | No | No | 0
8961 | NL1-4-100-300AS/6 | Interruptor diferencial 4P 100A 300mA clase AS 6kA | 4 | No | 200491 | 80 | INT.DIFERENCIALES | ZHEJIANG CHINT ELECTRICS CO.LTD | No | Sí | Serie NL1 - Tipo Selectivo | C | 6925808310356 |  | 0 | NL1-4-100-300AS/6 |  | 8536303090 | 05031 | 3 | Artículos |  | Sí |  | Grupo de artículos | No | 210 |  | 03/05/17 |  | 08/10/24 | 23/01/23 | 0.01 |  | 0.01 | APP Aparamenta Modular | INT.DIFERENCIALES | 1 | 296 | 1 | 273 | 1 | 26020.18 | 2 | 13.49 | 3 | 0.34 |  | 1 | CAJA MASTER | 36 |  | 1 |  | 1 | 0 | 0 | 0 | 0 | 0 | PNM | Comprar | Semanal | 1 | 1 | 120 |  |  |  |  | No | No | No | No | Sí | No | No | No | No | No | No | No | No | No | No | Sí | 0
8962 | NL1-4-100-300AS10 | Interruptor diferencial 2P 100A 300mA clase A Selectivo | 10 | No | 200449 | 80 | INT.DIFERENCIALES | ZHEJIANG CHINT ELECTRICS CO.LTD | Sí | Sí | Serie NL1 - Tipo Selectivo | C | 6925808310110 |  | 0 | NL1-4-100-300AS10 |  | 8536303090 | 05031 | 3 | Artículos |  | Sí |  | Grupo de artículos | No | 210 |  | 21/02/24 |  | 10/10/24 | 10/10/24 | 11.4 |  | 0 | APP Aparamenta Modular | INT.DIFERENCIALES | 1 | 296 | 1 | 273 | 1 | 26020.18 | 2 | 13.49 | 3 | 0 |  | 1 | CAJA MASTER | 36 |  | 1 |  | 1 | 0 | 0 | 0 | 0 | 0 | PNM | Comprar |  | 0 | 0 | 120 |  |  |  |  | No | No | No | No | Sí | No | No | No | Sí | Sí | No | No | Sí | No | No | No | 0
8963 | NL1-4-100-30A/AX | Interruptor diferencial 4P 100A 30mA clase A - accesoriable | 0 | No | 397611 | 80 | INT.DIFERENCIALES | ZHEJIANG CHINT ELECTRICS CO.LTD | Sí | Sí | Serie NL1 - Tipo A | C | 6941930455864 |  | 0 | NL1-4-100-30A/AX |  | 8536303090 | 05031 | 3 | Artículos | F3A | Sí |  | Grupo de artículos | No | 210 | 6 kA | 07/03/24 |  | 10/10/24 |  | 0 |  | 0 | APP Aparamenta Modular | INT.DIFERENCIALES | 1 | 296 | 1 | 273 | 1 | 26020.18 | 2 | 15.26 | 3 | 0.37 |  | 1 | CAJA MASTER | 36 |  | 1 |  | 1 | 0 | 0 | 0 | 25 | 25 | PNM | Comprar |  | 0 | 0 | 120 |  |  |  |  | No | No | No | No | Sí | No | No | No | Sí | Sí | No | No | Sí | No | No | No | 0
8964 | NL1-4-100-30AC/AX | Interruptor diferencial 4P 100A 30mA clase AC - accesoriable | 0 | No | 397617 | 80 | INT.DIFERENCIALES | ZHEJIANG CHINT ELECTRICS CO.LTD | Sí | Sí | Serie NL1 - Tipo AC | C | 6941930455925 |  | 0 | NL1-4-100-30AC/AX |  | 8536303090 | 05031 | 3 | Artículos | F3A | Sí |  | Grupo de artículos | No | 210 | 6 kA | 07/03/24 |  | 10/10/24 |  | 0 |  | 0 | APP Aparamenta Modular | INT.DIFERENCIALES | 1 | 296 | 1 | 273 | 1 | 26020.18 | 2 | 15.26 | 3 | 0.37 |  | 1 | CAJA MASTER | 36 |  | 1 |  | 1 | 0 | 0 | 0 | 0 | 0 | PNM | Comprar |  | 0 | 0 | 120 |  |  |  |  | No | No | No | No | Sí | No | No | No | Sí | Sí | No | No | Sí | No | No | No | 0
8965 | NL1-4-100-30ACS | Interruptor diferencial 4P 100A 30mA clase AC | 0 | Sí |  | 0 | INT.DIFERENCIALES | ZHEJIANG CHINT ELECTRICS CO.LTD | No | No |  |  |  |  | 0 |  |  | 8536303090 | 05031 | 0 | Artículos |  | Sí |  | Grupo de artículos | No | 210 |  | 17/12/12 |  | 23/08/24 |  | 0 |  | 0 | APP Aparamenta Modular | INT.DIFERENCIALES |  | 0 |  | 0 |  | 0 | 2 | 0 |  | 0 |  | 1 | PAQUETE | 1 |  | 1 |  | 1 | 0 | 0 | 0 | 0 | 0 | Ning. | Comprar |  | 0 | 0 |  |  | Esta referencia se crearía por error. |  | INACTIVADA 18/06/2015 | No | No | No | No | No | No | No | No | No | No | No | No | No | No | No | No | 0
8966 | NL1-4-25-100ACS10 | Interruptor diferencial 4P 25A 100mA clase AC Selectivo | 0 | No | 471885 | 80 | INT.DIFERENCIALES | ZHEJIANG CHINT ELECTRICS CO.LTD | Sí | Sí | Serie NL1 - Tipo Selectivo | C | 6938092850064 |  | 0 | NL1-4-25-100ACS10 |  | 8536303090 | 05031 | 3 | Artículos | F3A | Sí |  | Grupo de artículos | No | 210 |  | 21/02/24 |  | 11/10/24 |  | 0 |  | 0 | APP Aparamenta Modular | INT.DIFERENCIALES | 1 | 296 | 1 | 273 | 1 | 26020.18 | 2 | 14.2 | 3 | 0 |  | 1 | CAJA MASTER | 36 |  | 1 |  | 1 | 0 | 0 | 0 | 0 | 0 | PNM | Comprar |  | 0 | 0 | 120 |  |  |  |  | No | No | No | No | Sí | No | No | No | Sí | Sí | No | No | Sí | No | No | No | 0
8967 | NL1-4-25-100AS10 | Interruptor diferencial 4P 25A 100mA clase A Selectivo | 0 | No | 471879 | 80 | INT.DIFERENCIALES | ZHEJIANG CHINT ELECTRICS CO.LTD | Sí | Sí | Serie NL1 - Tipo Selectivo | C | 6938092850002 |  | 0 | NL1-4-25-100AS10 |  | 8536303090 | 05031 | 3 | Artículos |  | Sí |  | Grupo de artículos | No | 210 |  | 21/02/24 |  | 10/10/24 |  | 0 |  | 0 | APP Aparamenta Modular | INT.DIFERENCIALES | 1 | 296 | 1 | 273 | 1 | 26020.18 | 2 | 14.2 | 3 | 0 |  | 1 | CAJA MASTER | 36 |  | 1 |  | 1 | 0 | 0 | 0 | 0 | 0 | PNM | Comprar |  | 0 | 0 | 120 |  |  |  |  | No | No | No | No | Sí | No | No | No | Sí | Sí | No | No | Sí | No | No | No | 0
8968 | NL1-4-25-100ASi | Interruptor diferencial superinmunizado 4P 25A 100mA clase ASi 6kA | 45 | No | 200635 | 80 | INT.DIFERENCIALES | ZHEJIANG CHINT ELECTRICS CO.LTD | No | Sí | Serie NL1 | C | 6925808331689 |  | 0 |  | NL1.png | 8536303090 | 05031 | 3 | Artículos | F3A | Sí |  | Grupo de artículos | No | 210 |  | 24/11/10 |  | 11/10/24 | 21/05/15 | 14.76 |  | 0 | APP Aparamenta Modular | INT.DIFERENCIALES | 1 | 296 | 1 | 273 | 1 | 26020.18 | 2 | 14.6 | 3 | 0.37 |  | 1 | CAJA MASTER | 36 |  | 1 |  | 1 | 0 | 0 | 0 | 0 | 0 | PNM | Comprar | Semanal | 1 | 1 | 120 |  | 03/03/2021.- BLOQUEADO PARA COMPRA POR ESTAR INCLUIDO EN OVERDUE STOCK > 3 AÑOS |  |  | No | No | No | No | Sí | No | No | No | No | No | No | No | No | No | No | Sí | 0
8969 | NL1-4-25-100F10 | Interruptor diferencial 4P 25A 100mA Tipo F 10kA | 0 | No | 263729 | 80 | INT.DIFERENCIALES | ZHEJIANG CHINT ELECTRICS CO.LTD | Sí | Sí | Serie NL1 | C | 6941339541205 |  | 0 | NL1-3N-25-100F10 |  | 13,28 | 05031 | 3 | Artículos |  | Sí | N | Grupo de artículos | No | 210 |  | 16/04/20 |  | 10/10/24 |  | 0 |  | 0 | APP Aparamenta Modular | INT.DIFERENCIALES | 1 | 296 | 1 | 273 | 1 | 26020.18 | 2 | 14.75 | 3 | 0.37 |  | 1 | CAJA MASTER | 36 |  | 1 |  | 1 | 0 | 0 | 0 | 0 | 0 | PNM | Comprar | Semanal | 36 | 36 | 120 |  |  |  |  | No | No | No | No | Sí | No | No | No | No | No | No | No | No | No | No | No | 0
8970 | NL1-4-25-100F10/AX | Interruptor diferencial 4P 25A 100mA Tipo F 10kA Accesoriable | 0 | Sí | 263729 | 80 | INT.DIFERENCIALES | ZHEJIANG CHINT ELECTRICS CO.LTD | No | No | Serie NL1 |  | 6941339541205 |  | 0 | NL1-4-25-100F10/AX |  | 13,28 | 05031 | 3 | Artículos |  | Sí | N | Grupo de artículos | No | 210 |  | 16/04/20 |  | 02/10/24 |  | 0 |  | 0 | APP Aparamenta Modular | INT.DIFERENCIALES | 1 | 296 | 1 | 273 | 1 | 26020.18 | 2 | 14.75 | 3 | 0.37 |  | 1 | CAJA MASTER | 36 |  | 1 |  | 1 | 0 | 0 | 0 | 0 | 0 | PNM | Comprar | Semanal | 36 | 36 | 120 |  |  |  |  | No | No | No | No | Sí | No | No | No | No | No | No | No | No | No | No | No | 0
8971 | NL1-4-25-300A | Interruptor diferencial 4P 25A 300mA clase A 6kA | 1 | No | 200531 | 80 | INT.DIFERENCIALES | ZHEJIANG CHINT ELECTRICS CO.LTD | Sí | Sí | Serie NL1 - Tipo A | C | 6925808310615 |  | 0 | NL1-4-25-300A | NL1.png | 8536303090 | 05031 | 3 | Artículos | F3A | Sí |  | Grupo de artículos | No | 210 | 6 kA | 05/10/10 |  | 26/09/24 | 31/05/24 | 6.96 |  | 7.09 | APP Aparamenta Modular | INT.DIFERENCIALES | 1 | 296 | 1 | 273 | 1 | 26020.18 | 2 | 13.49 | 3 | 0.34 |  | 1 | CAJA MASTER | 36 |  | 1 |  | 1 | 1 | 2 | 0 | 0 | 0 | PNM | Comprar | Semanal | 36 | 36 | 120 |  | 29/07/2021.- REVISION DE MINIMOS CON EL NUEVO PLAZO DE ENTREGA DE FARBICA ¦ 10/03/2021.- ACTUALIZADO MINIMOS S/ VENTA ULTIMOS 12 MESES ¦ 25/02/2020.- ACTUALIZADOS MINIMOS. ACTUALIZADOS PEDIDO MULTIPLE A MULTIPLO DE COMPRAS. | ALTERNATIVO NXL-63-4-25-300A |  | No | No | No | No | Sí | No | No | No | Sí | Sí | No | No | Sí | No | No | No | 0
8972 | NL1-4-25-300A RE | Interruptor diferencial 4P 25A 300mA clase A 6kA para RELC | 26 | No | 200531 | 80 | INT.DIFERENCIALES | ZHEJIANG CHINT ELECTRICS CO.LTD | Sí | Sí | Serie NL1 | C | 6925808310615 |  | 0 |  | NL1.png | 8536303090 | 05031 | 3 | Artículos |  | Sí |  | Grupo de artículos | No | 210 |  | 05/01/17 |  | 10/10/24 | 24/04/19 | 10.14 |  | 0.01 | APP Aparamenta Modular | INT.DIFERENCIALES | 1 | 296 | 1 | 273 | 1 | 26020.18 | 2 | 13.49 | 3 | 0.34 |  | 1 | CAJA MASTER | 36 |  | 1 |  | 1 | 0 | 0 | 0 | 0 | 0 | PNM | Comprar | Semanal | 1 | 1 | 120 |  | 29/07/2021.- REVISION DE MINIMOS CON EL NUEVO PLAZO DE ENTREGA DE FARBICA ¦ 10/03/2021.- ACTUALIZADO Y REVISADO MINIMOS S/ VENTA ULTIMOS 12 MESES |  |  | No | No | No | No | Sí | No | No | No | No | No | No | No | No | No | No | Sí | 0
8973 | NL1-4-25-300A/AX | Interruptor diferencial 4P 25A 300mA clase A 6kA - accesoriable | 0 | No | 267882 | 80 | INT.DIFERENCIALES | ZHEJIANG CHINT ELECTRICS CO.LTD | Sí | Sí | Serie NL1 - Tipo A | C | 6925808310516 |  | 0 | NL1-4-25-300A/AX | NL1.png | 8536303090 | 05031 | 3 | Artículos | F3A | Sí |  | Grupo de artículos | No | 210 | 6 kA | 03/11/16 |  | 10/10/24 |  | 0 |  | 0 | APP Aparamenta Modular | INT.DIFERENCIALES | 1 | 296 | 1 | 273 | 1 | 26020.18 | 2 | 14.94 | 3 | 0.34 |  | 1 | CAJA MASTER | 36 |  | 1 |  | 1 | 0 | 0 | 0 | 0 | 0 | PNM | Comprar | Semanal | 1 | 1 | 120 |  |  |  |  | No | No | No | No | Sí | No | No | No | Sí | Sí | No | No | Sí | No | No | No | 0
8974 | NL1-4-25-300A10 | Interruptor diferencial 4P 25A 300mA clase A 10kA | 169 | No | 200372 | 80 | INT.DIFERENCIALES | ZHEJIANG CHINT ELECTRICS CO.LTD | Sí | Sí | Serie NL1 - Tipo A | C | 6925808309619 |  | 0 | NL1-4-25-300A10 | NL1.png | 8536303090 | 05031 | 3 | Artículos | F3A | Sí |  | Grupo de artículos | No | 210 | 10 kA | 05/10/10 |  | 26/09/24 | 31/08/20 | 10.07 |  | 0 | APP Aparamenta Modular | INT.DIFERENCIALES | 1 | 296 | 1 | 273 | 1 | 26020.18 | 2 | 13.49 | 3 | 0.34 |  | 1 | CAJA MASTER | 36 |  | 1 |  | 1 | 0 | 0 | 0 | 0 | 0 | PNM | Comprar | Semanal | 36 | 36 | 120 |  | 29/07/2021.- REVISION DE MINIMOS CON EL NUEVO PLAZO DE ENTREGA DE FARBICA ¦ 10/03/2021.- ACTUALIZADO MINIMOS S/ VENTA ULTIMOS 12 MESES ¦ 25/02/2020.- ACTUALIZADOS MINIMOS. ACTUALIZADOS PEDIDO MULTIPLE A MULTIPLO DE COMPRAS. |  |  | No | No | No | No | Sí | No | No | No | Sí | Sí | No | No | Sí | No | No | Sí | 0
8975 | NL1-4-25-300A10/AX | Interruptor diferencial 4P 25A 300mA clase A 10kA - accesoriable | 0 | No | 267880 | 80 | INT.DIFERENCIALES | ZHEJIANG CHINT ELECTRICS CO.LTD | Sí | Sí | Serie NL1 - Tipo A | C | 6925808331528 |  | 0 | NL1-4-25-300A10/AX | NL1.png | 8536303090 | 05031 | 3 | Artículos | F3A | Sí |  | Grupo de artículos | No | 210 | 10 kA | 03/11/16 |  | 10/10/24 |  | 0 |  | 0 | APP Aparamenta Modular | INT.DIFERENCIALES | 1 | 296 | 1 | 273 | 1 | 26020.18 | 2 | 14.94 | 3 | 0.34 |  | 1 | CAJA MASTER | 36 |  | 1 |  | 1 | 0 | 0 | 0 | 0 | 0 | PNM | Comprar | Semanal | 1 | 1 | 120 |  |  |  |  | No | No | No | No | Sí | No | No | No | Sí | Sí | No | No | Sí | No | No | No | 0
8976 | NL1-4-25-300A10+DB | Interruptor diferencial 4P 25A 300mA clase A 10kA doble barra | 0 | Sí |  | 0 | INT.DIFERENCIALES | ZHEJIANG CHINT ELECTRICS CO.LTD | No | No | Serie NL1 |  |  |  | 0 |  | NL1.png | 8536303090 | 05031 | 3 | Artículos |  | Sí |  | Grupo de artículos | No | 210 |  | 20/02/12 |  | 26/09/24 | 16/10/13 | 10.95 |  | 10.95 | APP Aparamenta Modular | INT.DIFERENCIALES | 1 | 0 | 1 | 0 | 1 | 0 | 2 | 0 | 2 | 0 |  | 1 | PAQUETE | 1 |  | 1 |  | 1 | 0 | 0 | 0 | 0 | 0 | PNM | Comprar | Semanal | 1 | 1 | 120 |  |  |  |  | No | No | No | No | Sí | No | No | No | No | No | No | No | No | No | No | No | 0
8977 | NL1-4-25-300AC | Interruptor diferencial 4P 25A 300mA clase AC 6kA | 731 | No | 200229 | 80 | INT.DIFERENCIALES | ZHEJIANG CHINT ELECTRICS CO.LTD | Sí | Sí | Serie NL1 - Tipo AC | B | 6925808309220 |  | 0 | NL1-4-25-300AC | NL1.png | 8536303090 | 05031 | 3 | Artículos | F3A | Sí |  | Grupo de artículos | No | 210 | 6 kA | 05/10/10 |  | 10/10/24 | 09/10/24 | 6.36 |  | 6.36 | APP Aparamenta Modular | INT.DIFERENCIALES | 1 | 296 | 1 | 273 | 1 | 26020.18 | 2 | 13.49 | 3 | 0.34 |  | 1 | CAJA MASTER | 36 |  | 1 |  | 1 | 900 | 1000 | 0 | 324 | 207 | PNM | Comprar | Semanal | 36 | 36 | 120 |  | 30/05/23 STOCK MINIMO ACTUALIZADO POR LANZAMIENTO SERIE NXL 29/07/2021.- REVISION DE MINIMOS CON EL NUEVO PLAZO DE ENTREGA DE FARBICA ¦ 10/03/2021.- ACTUALIZADO MINIMOS S/ VENTA ULTIMOS 12 MESES ¦ 25/02/2020.- ACTUALIZADOS MINIMOS. ACTUALIZADOS PEDIDO MULTIPLE A MULTIPLO DE COMPRAS. | ALTERNATIVO NXL-63-4-25-300AC |  | No | No | No | No | Sí | No | No | No | Sí | Sí | No | No | Sí | No | No | No | 0
8978 | NL1-4-25-300AC/AX | Interruptor diferencial 4P 25A 300mA clase AC accesoriable | 10 | No | 200889 | 80 | INT.DIFERENCIALES | ZHEJIANG CHINT ELECTRICS CO.LTD | Sí | Sí | Serie NL1 - Tipo AC | C | 6925808309435 |  | 0 | NL1-4-25-300AC/AX | NL1.png | 8536303090 | 05031 | 3 | Artículos | F3A | Sí |  | Grupo de artículos | No | 210 | 6 kA | 18/12/12 |  | 03/10/24 | 17/09/24 | 6.15 |  | 6.15 | APP Aparamenta Modular | INT.DIFERENCIALES | 1 | 296 | 1 | 273 | 1 | 26020.18 | 2 | 13.27 | 3 | 0.37 |  | 1 | CAJA MASTER | 36 |  | 1 |  | 1 | 10 | 12 | 0 | 0 | 0 | PNM | Comprar | Semanal | 36 | 36 | 120 |  | 29/07/2021.- REVISION DE MINIMOS CON EL NUEVO PLAZO DE ENTREGA DE FARBICA ¦ 10/03/2021.- ACTUALIZADO MINIMOS S/ VENTA ULTIMOS 12 MESES ¦ 25/02/2020.- ACTUALIZADOS MINIMOS. ACTUALIZADOS PEDIDO MULTIPLE A MULTIPLO DE COMPRAS. ¦ Venta puntual Chint Portugal 120005046 (2012), resto clientes 3 unidades en todo el 2013.Stock mínimo revisado según ventas 2013, 28-01-2014. Christian. |  |  | No | No | No | No | Sí | No | No | No | Sí | Sí | No | No | Sí | No | No | No | 0
8979 | NL1-4-25-300AC+SB | Interruptor diferencial 4P 25A 300mA clase AC 6kA + Single Busbar + No AX | 13 | Sí | NO CODE | 80 | INT.DIFERENCIALES | ZHEJIANG CHINT ELECTRICS CO.LTD | No | No | Serie NL1 - Tipo AC |  | 6925808309435 |  | 0 | NL1-4-25-300AC+SB |  | 8536303090 | 05031 | 3 | Artículos | F3A | Sí |  | Grupo de artículos | No | 210 |  | 31/05/21 |  | 26/09/24 |  | 0 |  | 0 | APP Aparamenta Modular | INT.DIFERENCIALES | 1 | 296 | 1 | 273 | 1 | 26020176 | 1 | 13.49 | 3 | 0.34 |  | 1 |  | 36 |  | 1 |  | 1 | 0 | 0 | 0 | 0 | 0 | PNM | Comprar | Semanal | 1 | 1 | 120 |  |  |  |  | No | No | No | No | No | No | No | No | No | No | No | No | No | No | No | Sí | 0
8980 | NL1-4-25-300AC10 | Interruptor diferencial 4P 25A 300mA clase AC 10kA | 8 | No | 200389 | 80 | INT.DIFERENCIALES | ZHEJIANG CHINT ELECTRICS CO.LTD | Sí | Sí | Serie NL1 - Tipo AC | C | 6925808309718 |  | 0 | NL1-4-25-300AC10 | NL1.png | 8536303090 | 05031 | 3 | Artículos | F3A | Sí |  | Grupo de artículos | No | 210 | 10 kA | 05/10/10 |  | 26/09/24 | 31/05/24 | 6.36 |  | 6.42 | APP Aparamenta Modular | INT.DIFERENCIALES | 1 | 296 | 1 | 273 | 1 | 26020.18 | 2 | 13.49 | 3 | 0.34 |  | 1 | CAJA MASTER | 36 |  | 1 |  | 1 | 8 | 10 | 0 | 0 | 0 | PNM | Comprar | Semanal | 36 | 36 | 120 |  | 29/07/2021.- REVISION DE MINIMOS CON EL NUEVO PLAZO DE ENTREGA DE FARBICA ¦ 10/03/2021.- ACTUALIZADO MINIMOS S/ VENTA ULTIMOS 12 MESES ¦ 25/02/2020.- ACTUALIZADOS MINIMOS. ACTUALIZADOS PEDIDO MULTIPLE A MULTIPLO DE COMPRAS. |  |  | No | No | No | No | Sí | No | No | No | Sí | Sí | No | No | Sí | No | No | No | 0
8981 | NL1-4-25-300AC10/AX | Interruptor diferencial 4P 25A 300mA clase AC 10kA - accesoriable | 6 | No | 216713 | 80 | INT.DIFERENCIALES | ZHEJIANG CHINT ELECTRICS CO.LTD | Sí | Sí | Serie NL1 - Tipo AC | C | 6925808331511 |  | 0 | NL1-4-25-300AC10/AX | NL1.png | 8536303090 | 05031 | 3 | Artículos | F3A | Sí |  | Grupo de artículos | No | 210 | 10 kA | 03/11/16 |  | 10/10/24 | 10/10/24 | 6.58 |  | 0 | APP Aparamenta Modular | INT.DIFERENCIALES | 1 | 296 | 1 | 273 | 1 | 26020.18 | 2 | 13.5 | 3 | 0.34 |  | 1 | CAJA MASTER | 36 |  | 1 |  | 1 | 0 | 0 | 0 | 0 | 0 | PNM | Comprar | Semanal | 1 | 1 | 120 |  |  |  |  | No | No | No | No | Sí | No | No | No | Sí | Sí | No | No | Sí | No | No | No | 0
8982 | NL1-4-25-300AC10+DB | Interruptor diferencial 4P 25A 300mA clase AC 10kA doble barra | 0 | Sí |  | 0 | INT.DIFERENCIALES | ZHEJIANG CHINT ELECTRICS CO.LTD | No | No | Serie NL1 |  |  |  | 0 |  | NL1.png | 8536303090 | 05031 | 3 | Artículos |  | Sí |  | Grupo de artículos | No | 210 |  | 20/02/12 |  | 26/09/24 | 16/10/13 | 9.28 |  | 9.28 | APP Aparamenta Modular | INT.DIFERENCIALES | 1 | 0 | 1 | 0 | 1 | 0 | 2 | 0 | 2 | 0 |  | 1 | PAQUETE | 1 |  | 1 |  | 1 | 0 | 0 | 0 | 0 | 0 | PNM | Comprar | Semanal | 1 | 1 | 120 |  |  |  |  | No | No | No | No | Sí | No | No | No | No | No | No | No | No | No | No | No | 0
8983 | NL1-4-25-300ACS10 | Interruptor diferencial 4P 25A 300mA clase AC Selectivo | 0 | No | 471888 | 80 | INT.DIFERENCIALES | ZHEJIANG CHINT ELECTRICS CO.LTD | Sí | Sí | Serie NL1 - Tipo Selectivo | C | 6938092850095 |  | 0 | NL1-4-25-300ACS10 |  | 8536303090 | 05031 | 3 | Artículos |  | Sí |  | Grupo de artículos | No | 210 |  | 21/02/24 |  | 11/10/24 | 29/08/24 | 6.43 |  | 6.43 | APP Aparamenta Modular | INT.DIFERENCIALES | 1 | 296 | 1 | 273 | 1 | 26020.18 | 2 | 14.16 | 3 | 0 |  | 1 | CAJA MASTER | 36 |  | 1 |  | 1 | 0 | 0 | 0 | 0 | 0 | PNM | Comprar |  | 0 | 0 | 120 |  |  |  |  | No | No | No | No | Sí | No | No | No | Sí | Sí | No | No | Sí | No | No | No | 0
8984 | NL1-4-25-300AS10 | Interruptor diferencial 4P 25A 300mA clase A Selectivo | 0 | No | 471882 | 80 | INT.DIFERENCIALES | ZHEJIANG CHINT ELECTRICS CO.LTD | Sí | Sí | Serie NL1 - Tipo Selectivo | C | 6938092850033 |  | 0 | NL1-4-25-300AS10 |  | 8536303090 | 05031 | 3 | Artículos |  | Sí |  | Grupo de artículos | No | 210 |  | 21/02/24 |  | 10/10/24 |  | 0 |  | 0 | APP Aparamenta Modular | INT.DIFERENCIALES | 1 | 296 | 1 | 273 | 1 | 26020.18 | 2 | 14.16 | 3 | 0 |  | 1 | CAJA MASTER | 36 |  | 1 |  | 1 | 0 | 0 | 0 | 0 | 0 | PNM | Comprar |  | 0 | 0 | 120 |  |  |  |  | No | No | No | No | Sí | No | No | No | Sí | Sí | No | No | Sí | No | No | No | 0
8985 | NL1-4-25-300ASi | Interruptor diferencial superinmunizado 4P 25A 300mA clase ASi 6kA | 54 | No | 200632 | 80 | INT.DIFERENCIALES | ZHEJIANG CHINT ELECTRICS CO.LTD | Sí | Sí | Serie NL1 - Tipo ASi | C | 6925808331658 |  | 0 | NL1-4-25-300ASi | NL1.png | 8536303090 | 05031 | 3 | Artículos | F3A | Sí |  | Grupo de artículos | No | 210 |  | 24/11/10 |  | 26/09/24 | 09/10/24 | 8.38 |  | 8.38 | APP Aparamenta Modular | INT.DIFERENCIALES | 1 | 296 | 1 | 273 | 1 | 26020.18 | 2 | 14.6 | 3 | 0.37 |  | 1 | CAJA MASTER | 36 |  | 1 |  | 1 | 24 | 29 | 0 | 0 | 0 | PNM | Comprar | Semanal | 36 | 36 | 120 |  | 29/07/2021.- REVISION DE MINIMOS CON EL NUEVO PLAZO DE ENTREGA DE FARBICA ¦ 10/03/2021.- ACTUALIZADO MINIMOS S/ VENTA ULTIMOS 12 MESES ¦ 25/02/2020.- ACTUALIZADOS MINIMOS. ACTUALIZADOS PEDIDO MULTIPLE A MULTIPLO DE COMPRAS. |  |  | No | No | No | No | Sí | No | No | No | Sí | Sí | No | No | Sí | No | No | No | 0
8986 | NL1-4-25-300ASi/AX | Interruptor diferencial superinmunizado 4P 25A 300mA clase ASi 6kA - accesoriable | 0 | No | 267899 | 80 | INT.DIFERENCIALES | ZHEJIANG CHINT ELECTRICS CO.LTD | Sí | Sí | Serie NL1 - Tipo ASi | C | 6925808331658 |  | 0 | NL1-4-25-300ASi/AX | NL1.png | 8536303090 | 05031 | 3 | Artículos | F3A | Sí |  | Grupo de artículos | No | 210 |  | 23/05/14 |  | 26/09/24 | 30/04/24 | 8.32 |  | 8.28 | APP Aparamenta Modular | INT.DIFERENCIALES | 1 | 296 | 1 | 273 | 1 | 26020.18 | 2 | 14.5 | 3 | 0.37 |  | 1 | CAJA MASTER | 36 |  | 1 |  | 1 | 0 | 0 | 0 | 0 | 0 | PNM | Comprar | Semanal | 1 | 1 | 120 |  |  |  |  | No | No | No | No | Sí | No | No | No | Sí | Sí | No | No | Sí | No | No | No | 0
8987 | NL1-4-25-300F10 | Interruptor diferencial 4P 25A 300mA Tipo F 10kA | 33 | No | 263732 | 80 | INT.DIFERENCIALES | ZHEJIANG CHINT ELECTRICS CO.LTD | Sí | Sí | Serie NL1 - Tipo F | C | 6941339541236 |  | 0 | NL1-4-25-300F10 |  | 8536303090 | 05031 | 3 | Artículos | F3A | Sí | N | Grupo de artículos | No | 210 |  | 16/04/20 |  | 11/10/24 | 06/02/23 | 12 |  | 0 | APP Aparamenta Modular | INT.DIFERENCIALES | 1 | 296 | 1 | 273 | 1 | 26020.18 | 2 | 14.75 | 3 | 0.37 |  | 1 | CAJA MASTER | 36 |  | 1 |  | 1 | 0 | 0 | 0 | 0 | 0 | PNM | Comprar | Semanal | 36 | 36 | 120 |  |  |  |  | No | No | No | No | Sí | No | No | No | Sí | Sí | No | No | Sí | No | No | Sí | 0
8988 | NL1-4-25-300F10/AX | Interruptor diferencial 4P 25A 300mA Tipo F 10kA Accesoriable | 0 | Sí | 263732 | 80 | INT.DIFERENCIALES | ZHEJIANG CHINT ELECTRICS CO.LTD | No | No | Serie NL1 - Tipo F |  | 6941339541236 |  | 0 | NL1-4-25-300F10/AX |  | 8536303090 | 05031 | 3 | Artículos | F3A | Sí | N | Grupo de artículos | No | 210 |  | 16/04/20 |  | 02/10/24 |  | 0 |  | 0 | APP Aparamenta Modular | INT.DIFERENCIALES | 1 | 296 | 1 | 273 | 1 | 26020.18 | 2 | 14.75 | 3 | 0.37 |  | 1 | CAJA MASTER | 36 |  | 1 |  | 1 | 0 | 0 | 0 | 0 | 0 | PNM | Comprar | Semanal | 36 | 36 | 90 |  | 24/02/2021.- ESTE MODELO NO SE FABRICA SE DEBE USAR EL MODELO SIN AX. |  |  | No | No | No | No | Sí | No | No | No | No | No | No | No | No | No | No | No | 0
8989 | NL1-4-25-30A | Interruptor diferencial 4P 25A 30mA clase A 6kA | 264 | No | 200221 | 80 | INT.DIFERENCIALES | ZHEJIANG CHINT ELECTRICS CO.LTD | Sí | Sí | Serie NL1 - Tipo A | C | 6925808309145 |  | 0 | NL1-4-25-30A | NL1.png | 8536303090 | 05031 | 3 | Artículos | F3A | Sí |  | Grupo de artículos | No | 210 | 6 kA | 05/10/10 |  | 10/10/24 | 09/10/24 | 7.28 |  | 7.28 | APP Aparamenta Modular | INT.DIFERENCIALES | 1 | 296 | 1 | 273 | 1 | 26020.18 | 2 | 14.38 | 3 | 0.36 |  | 1 | CAJA MASTER | 36 |  | 1 |  | 1 | 200 | 240 | 0 | 0 | 26 | PNM | Comprar | Semanal | 36 | 36 | 120 |  | 29/07/2021.- REVISION DE MINIMOS CON EL NUEVO PLAZO DE ENTREGA DE FARBICA ¦ 13/05/2020.- ACTUALIZADO MINIMOS POR LOS PEDIDOS ALTOS DE CLIENTES ¦ 25/02/2020.- ACTUALIZADOS MINIMOS. ACTUALIZADOS PEDIDO MULTIPLE A MULTIPLO DE COMPRAS. | ALTERNATIVO NXL-63-4-25-30A |  | No | No | No | No | Sí | No | No | No | Sí | Sí | No | No | Sí | No | No | Sí | 0
8990 | NL1-4-25-30A/AX | Interruptor diferencial 4P 25A 30mA clase A 6kA - accesoriable | 0 | No | 267885 | 80 | INT.DIFERENCIALES | ZHEJIANG CHINT ELECTRICS CO.LTD | Sí | Sí | Serie NL1 - Tipo A | C | 6925808309459 |  | 0 | NL1-4-25-30A/AX | NL1.png | 8536303090 | 05031 | 3 | Artículos | F3A | Sí |  | Grupo de artículos | No | 210 | 6 kA | 03/11/16 |  | 10/10/24 |  | 0 |  | 0 | APP Aparamenta Modular | INT.DIFERENCIALES | 1 | 296 | 1 | 273 | 1 | 26020.18 | 2 | 15.12 | 3 | 0.36 |  | 1 | CAJA MASTER | 36 |  | 1 |  | 1 | 0 | 0 | 0 | 0 | 0 | PNM | Comprar | Semanal | 1 | 1 | 120 |  |  |  |  | No | No | No | No | Sí | No | No | No | Sí | Sí | No | No | Sí | No | No | No | 0
8991 | NL1-4-25-30A10 | Interruptor diferencial 4P 25A 30mA clase A 10kA | 1971 | No | 200368 | 80 | INT.DIFERENCIALES | ZHEJIANG CHINT ELECTRICS CO.LTD | Sí | Sí | Serie NL1 - Tipo A | C | 6925808309596 |  | 0 | NL1-4-25-30A10 | NL1.png | 8536303090 | 05031 | 3 | Artículos | F3A | Sí |  | Grupo de artículos | No | 210 | 10 kA | 05/10/10 |  | 10/10/24 | 26/01/24 | 9.41 |  | 9.41 | APP Aparamenta Modular | INT.DIFERENCIALES | 1 | 296 | 1 | 273 | 1 | 26020.18 | 2 | 14.38 | 3 | 0.36 |  | 1 | CAJA MASTER | 36 |  | 1 |  | 1 | 0 | 0 | 0 | 0 | 0 | PNM | Comprar | Semanal | 1 | 1 | 120 |  | 29/07/2021.- REVISION DE MINIMOS CON EL NUEVO PLAZO DE ENTREGA DE FARBICA |  |  | No | No | No | No | Sí | No | No | No | Sí | Sí | No | No | Sí | No | No | Sí | 0
8992 | NL1-4-25-30A10/AX | Interruptor diferencial 4P 25A 30mA clase A 10kA - accesoriable | 0 | No | 267886 | 80 | INT.DIFERENCIALES | ZHEJIANG CHINT ELECTRICS CO.LTD | Sí | Sí | Serie NL1 - Tipo A | C | 6925808331535 |  | 0 | NL1-4-25-30A10/AX | NL1.png | 8536303090 | 05031 | 3 | Artículos | F3A | Sí |  | Grupo de artículos | No | 210 | 10 kA | 03/11/16 |  | 10/10/24 |  | 0 |  | 0 | APP Aparamenta Modular | INT.DIFERENCIALES | 1 | 296 | 1 | 273 | 1 | 26020.18 | 2 | 15.12 | 3 | 0.37 |  | 1 | CAJA MASTER | 36 |  | 1 |  | 1 | 0 | 0 | 0 | 0 | 0 | PNM | Comprar | Semanal | 1 | 1 | 120 |  |  |  |  | No | No | No | No | Sí | No | No | No | Sí | Sí | No | No | Sí | No | No | No | 0
8993 | NL1-4-25-30A10+DB | Interruptor diferencial 4P 25A 30mA clase A 10kA doble barra | 0 | Sí |  | 0 | INT.DIFERENCIALES | ZHEJIANG CHINT ELECTRICS CO.LTD | No | No | Serie NL1 |  |  |  | 0 |  | NL1.png | 8536303090 | 05031 | 3 | Artículos |  | Sí |  | Grupo de artículos | No | 210 |  | 20/02/12 |  | 26/09/24 | 16/10/13 | 10.59 |  | 10.59 | APP Aparamenta Modular | INT.DIFERENCIALES | 1 | 0 | 1 | 0 | 1 | 0 | 2 | 0 | 2 | 0 |  | 1 | PAQUETE | 1 |  | 1 |  | 1 | 0 | 0 | 0 | 0 | 0 | PNM | Comprar | Semanal | 1 | 1 | 120 |  |  |  |  | No | No | No | No | Sí | No | No | No | No | No | No | No | No | No | No | No | 0
8994 | NL1-4-25-30AC | Interruptor diferencial 4P 25A 30mA clase AC 6kA | 349 | No | 200223 | 80 | INT.DIFERENCIALES | ZHEJIANG CHINT ELECTRICS CO.LTD | Sí | Sí | Serie NL1 - Tipo AC | B | 6925808309169 |  | 0 | NL1-4-25-30AC | NL1.png | 8536303090 | 05031 | 3 | Artículos | F3A | Sí |  | Grupo de artículos | No | 210 | 6 kA | 05/10/10 |  | 10/10/24 | 09/10/24 | 6.43 |  | 6.43 | APP Aparamenta Modular | INT.DIFERENCIALES | 1 | 296 | 1 | 273 | 1 | 26020.18 | 2 | 14.38 | 3 | 0.36 |  | 1 | CAJA MASTER | 36 |  | 1 |  | 1 | 500 | 600 | 0 | 108 | 17 | PNM | Comprar | Semanal | 1200 | 36 | 120 |  | 30/05/23 STOCK MINIMO ACTUALIZADO POR LANZAMIENTO SERIE NXL 29/07/2021.- REVISION DE MINIMOS CON EL NUEVO PLAZO DE ENTREGA DE FARBICA ¦ 17/05/2021.- ACTUALIZADO MINIMOS S/ CLASIFICACION "A" DE FABRICA ¦ 10/03/2021.- ACTUALIZADO MINIMOS S/ VENTA ULTIMOS 12 MESES ¦ 25/02/2020.- ACTUALIZADOS MINIMOS. ACTUALIZADOS PEDIDO MULTIPLE A MULTIPLO DE COMPRAS. | ALTERNATIVA NXL-63-4-25-30AC |  | No | No | No | No | Sí | No | No | No | Sí | Sí | No | No | Sí | No | No | No | 0
8995 | NL1-4-25-30AC/AX | Interruptor diferencial 4P 25A 30mA clase AC accesoriable | 7 | No | 200316 | 80 | INT.DIFERENCIALES | ZHEJIANG CHINT ELECTRICS CO.LTD | Sí | Sí | Serie NL1 - Tipo AC | C | 6925808309442 |  | 0 | NL1-4-25-30AC/AX | NL1.png | 8536303090 | 05031 | 3 | Artículos | F3A | Sí |  | Grupo de artículos | No | 210 | 6 kA | 18/12/12 |  | 26/09/24 | 07/09/20 | 6.41 |  | 0 | APP Aparamenta Modular | INT.DIFERENCIALES | 1 | 296 | 1 | 273 | 1 | 26020.18 | 2 | 14.38 | 3 | 0.4 |  | 1 | CAJA MASTER | 36 |  | 1 |  | 1 | 0 | 0 | 0 | 0 | 0 | PNM | Comprar | Semanal | 1 | 1 | 120 |  | Venta puntual Chint Portugal 120005046 (2012), resto clientes 0 unidades en todo el 2013. Stock mínimo revisado según ventas 2013, 28-01-2014. Christian. |  |  | No | No | No | No | Sí | No | No | No | Sí | Sí | No | No | Sí | No | No | Sí | 0
8996 | NL1-4-25-30AC10 | Interruptor diferencial 4P 25A 30mA clase AC 10kA | 9 | No | 200383 | 80 | INT.DIFERENCIALES | ZHEJIANG CHINT ELECTRICS CO.LTD | Sí | Sí | Serie NL1 - Tipo AC | C | 6925808309688 |  | 0 | NL1-4-25-30AC10 | NL1.png | 8536303090 | 05031 | 3 | Artículos | F3A | Sí |  | Grupo de artículos | No | 210 | 10 kA | 05/10/10 |  | 26/09/24 | 31/05/24 | 6.43 |  | 6.96 | APP Aparamenta Modular | INT.DIFERENCIALES | 1 | 296 | 1 | 273 | 1 | 26020.18 | 2 | 14.38 | 3 | 0.36 |  | 1 | CAJA MASTER | 36 |  | 1 |  | 1 | 1 | 2 | 0 | 0 | 0 | PNM | Comprar | Semanal | 36 | 36 | 120 |  | 03/03/2021.- BLOQUEADO PARA COMPRA POR ESTAR INCLUIDO EN OVERDUE STOCK > 3 AÑOS ¦ 28/12/2020.- ACTUALIZADO MINIMOS S/ VENTA DE 2020 ¦ 25/02/2020.- ACTUALIZADOS MINIMOS. ACTUALIZADOS PEDIDO MULTIPLE A MULTIPLO DE COMPRAS. |  |  | No | No | No | No | Sí | No | No | No | Sí | Sí | No | No | Sí | No | No | No | 0
8997 | NL1-4-25-30AC10/AX | Interruptor diferencial 4P 25A 30mA clase AC 10kA - accesoriable | 0 | No | 216714 | 80 | INT.DIFERENCIALES | ZHEJIANG CHINT ELECTRICS CO.LTD | Sí | Sí | Serie NL1 - Tipo AC | C | 6925808310554 |  | 0 | NL1-4-25-30AC10/AX | NL1.png | 8536303090 | 05031 | 3 | Artículos | F3A | Sí |  | Grupo de artículos | No | 210 | 10 kA | 03/11/16 |  | 10/10/24 |  | 0 |  | 0 | APP Aparamenta Modular | INT.DIFERENCIALES | 1 | 296 | 1 | 273 | 1 | 26020.18 | 2 | 14.58 | 3 | 0.36 |  | 1 | CAJA MASTER | 36 |  | 1 |  | 1 | 0 | 0 | 0 | 0 | 0 | PNM | Comprar | Semanal | 1 | 1 | 120 |  |  |  |  | No | No | No | No | Sí | No | No | No | Sí | Sí | No | No | Sí | No | No | No | 0
8998 | NL1-4-25-30AC10+DB | Interruptor diferencial 4P 25A 30mA clase AC 10kA doble barra | 0 | Sí |  | 0 | INT.DIFERENCIALES | ZHEJIANG CHINT ELECTRICS CO.LTD | No | No | Serie NL1 |  |  |  | 0 |  | NL1.png | 8536303090 | 05031 | 3 | Artículos |  | Sí |  | Grupo de artículos | No | 210 |  | 20/02/12 |  | 26/09/24 | 16/10/13 | 8.91 |  | 8.91 | APP Aparamenta Modular | INT.DIFERENCIALES | 1 | 0 | 1 | 0 | 1 | 0 | 2 | 0 | 2 | 0 |  | 1 | PAQUETE | 1 |  | 1 |  | 1 | 0 | 0 | 0 | 0 | 0 | PNM | Comprar | Semanal | 1 | 1 | 120 |  |  |  |  | No | No | No | No | Sí | No | No | No | No | No | No | No | No | No | No | No | 0
8999 | NL1-4-25-30ASi | Interruptor diferencial superinmunizado 4P 25A 30mA clase ASi 6kA | 11 | No | 200638 | 80 | INT.DIFERENCIALES | ZHEJIANG CHINT ELECTRICS CO.LTD | Sí | Sí | Serie NL1 - Tipo ASi | C | 6925808331719 |  | 0 | NL1-4-25-30ASi | NL1.png | 8536303090 | 05031 | 3 | Artículos | F3A | Sí |  | Grupo de artículos | No | 210 |  | 22/11/10 |  | 02/10/24 | 05/10/22 | 10.36 |  | 10.91 | APP Aparamenta Modular | INT.DIFERENCIALES | 1 | 296 | 1 | 273 | 1 | 26020.18 | 2 | 14.67 | 3 | 0.37 |  | 1 | CAJA MASTER | 36 |  | 1 |  | 1 | 12 | 15 | 0 | 0 | 0 | PNM | Comprar | Semanal | 36 | 36 | 120 |  | 29/07/2021.- REVISION DE MINIMOS CON EL NUEVO PLAZO DE ENTREGA DE FARBICA ¦ 10/03/2021.- ACTUALIZADO MINIMOS S/ VENTA ULTIMOS 12 MESES ¦ 25/02/2020.- ACTUALIZADOS MINIMOS. ACTUALIZADOS PEDIDO MULTIPLE A MULTIPLO DE COMPRAS. |  |  | No | No | No | No | Sí | No | No | No | Sí | Sí | No | No | Sí | No | No | Sí | 0
9000 | NL1-4-25-30ASi/AX | Interruptor diferencial superinmunizado 4P 25A 30mA clase ASi 6kA - accesoriable | 0 | No | 267900 | 80 | INT.DIFERENCIALES | ZHEJIANG CHINT ELECTRICS CO.LTD | Sí | Sí | Serie NL1 - Tipo ASi | C | 6925808331719 |  | 0 | NL1-4-25-30ASi/AX | NL1.png | 8536303090 | 05031 | 3 | Artículos | F3A | Sí |  | Grupo de artículos | No | 210 |  | 03/11/16 |  | 11/10/24 |  | 0 |  | 0 | APP Aparamenta Modular | INT.DIFERENCIALES | 1 | 296 | 1 | 273 | 1 | 26020.18 | 2 | 14.9 | 3 | 0.37 |  | 1 | CAJA MASTER | 36 |  | 1 |  | 1 | 0 | 0 | 0 | 0 | 0 | PNM | Comprar | Semanal | 1 | 1 | 120 |  |  |  |  | No | No | No | No | Sí | No | No | No | Sí | Sí | No | No | Sí | No | No | No | 0
9001 | NL1-4-25-30F10 | Interruptor diferencial 4P 25A 30mA Tipo F 10kA | 34 | No | 263726 | 80 | INT.DIFERENCIALES | ZHEJIANG CHINT ELECTRICS CO.LTD | Sí | Sí | Serie NL1 - Tipo F | C | 6941339541175 |  | 0 | NL1-4-25-30F10 |  | 8536303090 | 05031 | 3 | Artículos | F3A | Sí | N | Grupo de artículos | No | 210 |  | 16/04/20 |  | 10/10/24 | 06/02/23 | 13.23 |  | 0 | APP Aparamenta Modular | INT.DIFERENCIALES | 1 | 296 | 1 | 273 | 1 | 26020.18 | 2 | 15.04 | 3 | 0.38 |  | 1 | CAJA MASTER | 36 |  | 1 |  | 1 | 0 | 0 | 0 | 0 | 0 | PNM | Comprar | Semanal | 36 | 36 | 120 |  |  |  |  | No | No | No | No | Sí | No | No | No | Sí | Sí | No | No | Sí | No | No | Sí | 0
9002 | NL1-4-25-30F10/AX | Interruptor diferencial 4P 25A 30mA Tipo F 10kA Accesoriable | 0 | Sí | 263726 | 80 | INT.DIFERENCIALES | ZHEJIANG CHINT ELECTRICS CO.LTD | No | No | Serie NL1 - Tipo F |  | 6941339541175 |  | 0 | NL1-4-25-30F10/AX |  | 8536303090 | 05031 | 3 | Artículos | F3A | Sí | N | Grupo de artículos | No | 210 |  | 16/04/20 |  | 02/10/24 |  | 0 |  | 0 | APP Aparamenta Modular | INT.DIFERENCIALES | 1 | 296 | 1 | 273 | 1 | 26020.18 | 2 | 15.04 | 3 | 0.38 |  | 1 | CAJA MASTER | 36 |  | 1 |  | 1 | 0 | 0 | 0 | 0 | 0 | PNM | Comprar | Semanal | 36 | 36 | 90 |  | 24/02/2021.- ESTE MODELO NO SE FABRICA SE DEBE USAR EL MODELO SIN AX. |  |  | No | No | No | No | Sí | No | No | No | No | No | No | No | No | No | No | No | 0
9003 | NL1-4-25-500AC | Interruptor diferencial 4P 25A 500mA clase AC | 6 | No | 200258 | 80 | INT.DIFERENCIALES | ZHEJIANG CHINT ELECTRICS CO.LTD | Sí | Sí | Serie NL1 - Tipo AC | C | 6901800784449 |  | 0 | NL1-4-25-500AC |  | 8536303090 | 05031 | 3 | Artículos | F3A | Sí |  | Grupo de artículos | No | 210 | 6 kA | 14/05/18 |  | 02/10/24 | 30/09/21 | 7.7 |  | 7.7 | APP Aparamenta Modular | INT.DIFERENCIALES | 1 | 296 | 1 | 273 | 1 | 26020.18 | 2 | 13.52 | 3 | 0.33 |  | 1 | CAJA MASTER | 36 |  | 1 |  | 1 | 2 | 3 | 0 | 0 | 0 | PNM | Comprar | Semanal | 1 | 1 | 120 |  | 29/07/2021.- REVISION DE MINIMOS CON EL NUEVO PLAZO DE ENTREGA DE FARBICA ¦ 10/03/2021.- ACTUALIZADO Y REVISADO MINIMOS S/ VENTA ULTIMOS 12 MESES |  |  | No | No | No | No | Sí | No | No | No | Sí | Sí | No | No | Sí | No | No | Sí | 0
9004 | NL1-4-40-100AC | Interruptor diferencial 4P 40A 100mA clase AC 6kA | 9 | No | 200227 | 80 | INT.DIFERENCIALES | ZHEJIANG CHINT ELECTRICS CO.LTD | Sí | Sí | Serie NL1 - Tipo AC | C | 6925808309206 |  | 0 | NL1-4-40-100AC | NL1.png | 8536303090 | 05031 | 3 | Artículos | F3A | Sí |  | Grupo de artículos | No | 210 |  | 13/03/17 |  | 02/10/24 | 30/04/24 | 6.3 |  | 6.3 | APP Aparamenta Modular | INT.DIFERENCIALES | 1 | 296 | 1 | 273 | 1 | 26020.18 | 2 | 13.81 | 3 | 0.35 |  | 1 | CAJA MASTER | 36 |  | 1 |  | 1 | 4 | 5 | 0 | 0 | 0 | PNM | Comprar | Semanal | 1 | 1 | 120 |  | 29/07/2021.- REVISION DE MINIMOS CON EL NUEVO PLAZO DE ENTREGA DE FARBICA |  |  | No | No | No | No | Sí | No | No | No | Sí | Sí | No | No | Sí | No | No | Sí | 0
9005 | NL1-4-40-100ACS10 | Interruptor diferencial 4P 40A 100mA clase AC Selectivo | 0 | No | 471886 | 80 | INT.DIFERENCIALES | ZHEJIANG CHINT ELECTRICS CO.LTD | Sí | Sí | Serie NL1 - Tipo Selectivo | C | 6938092850071 |  | 0 | NL1-4-40-100ACS10 |  | 8536303090 | 05031 | 3 | Artículos | F3A | Sí |  | Grupo de artículos | No | 210 |  | 21/02/24 |  | 11/10/24 |  | 0 |  | 0 | APP Aparamenta Modular | INT.DIFERENCIALES | 1 | 296 | 1 | 273 | 1 | 26020.18 | 2 | 14.2 | 3 | 0 |  | 1 | CAJA MASTER | 36 |  | 1 |  | 1 | 0 | 0 | 0 | 0 | 0 | PNM | Comprar |  | 0 | 0 | 120 |  |  |  |  | No | No | No | No | Sí | No | No | No | Sí | Sí | No | No | Sí | No | No | No | 0
9006 | NL1-4-40-100AS10 | Interruptor diferencial 4P 40A 100mA clase A Selectivo | 0 | No | 471880 | 80 | INT.DIFERENCIALES | ZHEJIANG CHINT ELECTRICS CO.LTD | Sí | Sí | Serie NL1 - Tipo Selectivo | C | 6938092850019 |  | 0 | NL1-4-40-100AS10 |  | 8536303090 | 05031 | 3 | Artículos |  | Sí |  | Grupo de artículos | No | 210 |  | 21/02/24 |  | 10/10/24 |  | 0 |  | 0 | APP Aparamenta Modular | INT.DIFERENCIALES | 1 | 296 | 1 | 273 | 1 | 26020.18 | 2 | 14.2 | 3 | 0 |  | 1 | CAJA MASTER | 36 |  | 1 |  | 1 | 0 | 0 | 0 | 0 | 0 | PNM | Comprar |  | 0 | 0 | 120 |  |  |  |  | No | No | No | No | Sí | No | No | No | Sí | Sí | No | No | Sí | No | No | No | 0
9007 | NL1-4-40-100ASi | Interruptor diferencial superinmunizado 4P 40A 100mA clase ASi 6kA | 25 | No | 200634 | 80 | INT.DIFERENCIALES | ZHEJIANG CHINT ELECTRICS CO.LTD | No | Sí | Serie NL1 - Tipo ASi | C | 6925808331672 |  | 0 |  | NL1.png | 8536303090 | 05031 | 3 | Artículos | F3A | Sí |  | Grupo de artículos | No | 210 |  | 24/11/10 |  | 11/10/24 | 30/05/15 | 14.76 |  | 0 | APP Aparamenta Modular | INT.DIFERENCIALES | 1 | 296 | 1 | 273 | 1 | 26020.18 | 2 | 14.6 | 3 | 0.37 |  | 1 | CAJA MASTER | 36 |  | 1 |  | 1 | 0 | 0 | 0 | 0 | 0 | PNM | Comprar | Semanal | 1 | 1 | 120 |  | 03/03/2021.- BLOQUEADO PARA COMPRA POR ESTAR INCLUIDO EN OVERDUE STOCK > 3 AÑOS |  |  | No | No | No | No | Sí | No | No | No | No | No | No | No | No | No | No | Sí | 0
9008 | NL1-4-40-100F10 | Interruptor diferencial 4P 40A 100mA Tipo F 10kA | 0 | No | 263730 | 80 | INT.DIFERENCIALES | ZHEJIANG CHINT ELECTRICS CO.LTD | Sí | Sí | Serie NL1 - Tipo F | C | 6941339541212 |  | 0 | NL1-3N-40-100F10 |  | 13,28 | 05031 | 3 | Artículos |  | Sí | N | Grupo de artículos | No | 210 |  | 16/04/20 |  | 10/10/24 |  | 0 |  | 0 | APP Aparamenta Modular | INT.DIFERENCIALES | 1 | 296 | 1 | 273 | 1 | 26020.18 | 2 | 14.75 | 3 | 0.37 |  | 1 | CAJA MASTER | 36 |  | 1 |  | 1 | 0 | 0 | 0 | 0 | 0 | PNM | Comprar | Semanal | 36 | 36 | 120 |  |  |  |  | No | No | No | No | Sí | No | No | No | No | No | No | No | No | No | No | No | 0
9009 | NL1-4-40-100F10/AX | Interruptor diferencial 4P 40A 100mA Tipo F 10kA Accesoriable | 0 | Sí | 263730 | 80 | INT.DIFERENCIALES | ZHEJIANG CHINT ELECTRICS CO.LTD | No | No | Serie NL1 |  | 6941339541212 |  | 0 | NL1-4-40-100F10/AX |  | 13,28 | 05031 | 3 | Artículos |  | Sí | N | Grupo de artículos | No | 210 |  | 16/04/20 |  | 02/10/24 |  | 0 |  | 0 | APP Aparamenta Modular | INT.DIFERENCIALES | 1 | 296 | 1 | 273 | 1 | 26020.18 | 2 | 14.75 | 3 | 0.37 |  | 1 | CAJA MASTER | 36 |  | 1 |  | 1 | 0 | 0 | 0 | 0 | 0 | PNM | Comprar | Semanal | 36 | 36 | 120 |  |  |  |  | No | No | No | No | Sí | No | No | No | No | No | No | No | No | No | No | No | 0
9010 | NL1-4-40-300A | Interruptor diferencial 4P 40A 300mA clase A 6kA | 112 | No | 200509 | 80 | INT.DIFERENCIALES | ZHEJIANG CHINT ELECTRICS CO.LTD | Sí | Sí | Serie NL1 - Tipo A | C | 6925808310493 |  | 0 | NL1-4-40-300A | NL1.png | 8536303090 | 05031 | 3 | Artículos | F3A | Sí |  | Grupo de artículos | No | 210 | 6 kA | 05/10/10 |  | 10/10/24 | 27/02/24 | 7.09 |  | 7.09 | APP Aparamenta Modular | INT.DIFERENCIALES | 1 | 296 | 1 | 273 | 1 | 26020.18 | 2 | 13.49 | 3 | 0.34 |  | 1 | CAJA MASTER | 36 |  | 1 |  | 1 | 120 | 144 | 0 | 30 | 37 | PNM | Comprar | Semanal | 36 | 36 | 120 |  | 29/07/2021.- REVISION DE MINIMOS CON EL NUEVO PLAZO DE ENTREGA DE FARBICA ¦ 13/05/2020.- ACTUALIZADOS MINIMOS ACORDE LAS CANTIDADES SOLICITADAS POR LOS PEDIDOS DE CLIENTE. TAMBIEN SE USA EN MONTAJES. | ALTERNATIVO NXL-63-4-40-300A |  | No | No | No | No | Sí | No | No | No | Sí | Sí | No | No | Sí | No | No | No | 0
9011 | NL1-4-40-300A/AX | Interruptor diferencial 4P 40A 300mA clase A 6kA - accesoriable | 20 | No | 267887 | 80 | INT.DIFERENCIALES | ZHEJIANG CHINT ELECTRICS CO.LTD | Sí | Sí | Serie NL1 - Tipo A | C | 6925808309824 |  | 0 | NL1-4-40-300A/AX | NL1.png | 8536303090 | 05031 | 3 | Artículos | F3A | Sí |  | Grupo de artículos | No | 210 | 6 kA | 03/11/16 |  | 11/10/24 | 29/08/24 | 6.89 |  | 6.89 | APP Aparamenta Modular | INT.DIFERENCIALES | 1 | 296 | 1 | 273 | 1 | 26020.18 | 2 | 14.94 | 3 | 0.34 |  | 1 | CAJA MASTER | 36 |  | 1 |  | 1 | 0 | 0 | 0 | 0 | 30 | PNM | Comprar | Semanal | 1 | 1 | 120 |  |  |  |  | No | No | No | No | Sí | No | No | No | Sí | Sí | No | No | Sí | No | No | No | 0
9012 | NL1-4-40-300A10 | Interruptor diferencial 4P 40A 300mA clase A 10kA | 9 | No | 200366 | 80 | INT.DIFERENCIALES | ZHEJIANG CHINT ELECTRICS CO.LTD | Sí | Sí | Serie NL1 - Tipo A | C | 6925808309572 |  | 0 | NL1-4-40-300A10 | NL1.png | 8536303090 | 05031 | 3 | Artículos | F3A | Sí |  | Grupo de artículos | No | 210 | 10 kA | 05/10/10 |  | 26/09/24 | 31/08/20 | 10.07 |  | 0.01 | APP Aparamenta Modular | INT.DIFERENCIALES | 1 | 296 | 1 | 273 | 1 | 26020.18 | 2 | 13.49 | 3 | 0.34 |  | 1 | CAJA MASTER | 36 |  | 1 |  | 1 | 5 | 6 | 0 | 0 | 0 | PNM | Comprar | Semanal | 36 | 36 | 120 |  | 29/07/2021.- REVISION DE MINIMOS CON EL NUEVO PLAZO DE ENTREGA DE FARBICA ¦ 10/03/2021.- ACTUALIZADO MINIMOS S/ VENTA ULTIMOS 12 MESES ¦ 25/02/2020.- ACTUALIZADOS MINIMOS. ACTUALIZADOS PEDIDO MULTIPLE A MULTIPLO DE COMPRAS. |  |  | No | No | No | No | Sí | No | No | No | Sí | Sí | No | No | Sí | No | No | Sí | 0
9013 | NL1-4-40-300A10/AX | Interruptor diferencial 4P 40A 300mA clase A 10kA - accesoriable | 0 | No | 267888 | 80 | INT.DIFERENCIALES | ZHEJIANG CHINT ELECTRICS CO.LTD | Sí | Sí | Serie NL1 - Tipo A | C | 6925808331757 |  | 0 | NL1-4-40-300A10/AX | NL1.png | 8536303090 | 05031 | 3 | Artículos | F3A | Sí |  | Grupo de artículos | No | 210 | 10 kA | 03/11/16 |  | 10/10/24 |  | 0 |  | 0 | APP Aparamenta Modular | INT.DIFERENCIALES | 1 | 296 | 1 | 273 | 1 | 26020.18 | 2 | 14.94 | 3 | 0.35 |  | 1 | CAJA MASTER | 36 |  | 1 |  | 1 | 0 | 0 | 0 | 0 | 0 | PNM | Comprar | Semanal | 1 | 1 | 120 |  |  |  |  | No | No | No | No | Sí | No | No | No | Sí | Sí | No | No | Sí | No | No | No | 0
9014 | NL1-4-40-300A10+DB | Interruptor diferencial 4P 40A 300mA clase A 10kA doble barra | 0 | Sí |  | 0 | INT.DIFERENCIALES | ZHEJIANG CHINT ELECTRICS CO.LTD | No | No | Serie NL1 |  |  |  | 0 |  | NL1.png | 8536303090 | 05031 | 3 | Artículos |  | Sí |  | Grupo de artículos | No | 210 |  | 20/02/12 |  | 26/09/24 | 16/10/13 | 10.59 |  | 10.59 | APP Aparamenta Modular | INT.DIFERENCIALES | 1 | 0 | 1 | 0 | 1 | 0 | 2 | 0 | 2 | 0 |  | 1 | PAQUETE | 1 |  | 1 |  | 1 | 0 | 0 | 0 | 0 | 0 | PNM | Comprar | Semanal | 1 | 1 | 120 |  |  |  |  | No | No | No | No | Sí | No | No | No | No | No | No | No | No | No | No | No | 0
9015 | NL1-4-40-300AC | Interruptor diferencial 4P 40A 300mA clase AC 6kA | 1531 | No | 200230 | 80 | INT.DIFERENCIALES | ZHEJIANG CHINT ELECTRICS CO.LTD | Sí | Sí | Serie NL1 - Tipo AC | B | 6925808309237 |  | 0 | NL1-4-40-300AC | NL1.png | 8536303090 | 05031 | 3 | Artículos | F3A | Sí |  | Grupo de artículos | No | 210 | 6 kA | 05/10/10 |  | 10/10/24 | 09/10/24 | 6.36 |  | 6.36 | APP Aparamenta Modular | INT.DIFERENCIALES | 1 | 296 | 1 | 273 | 1 | 26020.18 | 2 | 13.49 | 3 | 0.34 |  | 1 | CAJA MASTER | 36 |  | 1 |  | 1 | 1200 | 1440 | 0 | 72 | 596 | PNM | Comprar | Semanal | 36 | 36 | 120 |  | 30/05/23 STOCK MINIMO ACTUALIZADO POR LANZAMIENTO SERIE NXL 29/07/2021.- REVISION DE MINIMOS CON EL NUEVO PLAZO DE ENTREGA DE FARBICA ¦ 28/04/2021.- OFRECER COMO ALTERNATIVA NL1-4-40-300AC10 ¦ 10/03/2021.- ACTUALIZADO MINIMOS S/ VENTA ULTIMOS 12 MESES ¦ 23/10/2020.-ACTUALIZADO MINIMOS S/ VENTA 2020 ¦ 25/02/2020.- ACTUALIZADOS MINIMOS. ACTUALIZADOS PEDIDO MULTIPLE A MULTIPLO DE COMPRAS. | ALTERNATIVA NXL-63-4-40-300AC |  | No | No | No | No | Sí | No | No | No | Sí | Sí | No | No | Sí | No | No | No | 0
9016 | NL1-4-40-300AC SP | Interruptor diferencial 4P 40A 300mA clase AC SPMKT | 151 | No | 416500 | 80 | INT.DIFERENCIALES | ZHEJIANG CHINT ELECTRICS CO.LTD | Sí | Sí | Serie NL1 | C | 6942117458944 |  | 0 | NL1-4-40-300AC SP |  | 8536303090 | 05032 | 3 | Artículos |  | Sí |  | Grupo de artículos | No | 210 |  | 05/07/23 |  | 02/10/24 | 30/04/24 | 6.38 |  | 8.44 | APP Aparamenta Modular | INT.DIFERENCIALES | 1 | 296 | 1 | 273 | 1 | 26020.18 | 2 | 13.77 | 3 | 0.36 |  | 1 | CAJA MASTER | 36 |  | 1 |  | 1 | 0 | 0 | 0 | 0 | 0 | PNM | Comprar |  | 0 | 0 | 120 |  |  |  |  | No | No | No | No | Sí | No | No | No | No | No | No | No | No | No | No | No | 0
9017 | NL1-4-40-300AC/AX | Interruptor diferencial 4P 40A 300mA clase AC accesoriable | 0 | No | 200891 | 80 | INT.DIFERENCIALES | ZHEJIANG CHINT ELECTRICS CO.LTD | Sí | Sí | Serie NL1 - Tipo AC | C | 6901800724544 |  | 0 | NL1-4-40-300AC/AX | NL1.png | 8536303090 | 05031 | 3 | Artículos | F3A | Sí |  | Grupo de artículos | No | 210 | 6 kA | 18/12/12 |  | 26/09/24 | 09/10/24 | 6.15 |  | 6.15 | APP Aparamenta Modular | INT.DIFERENCIALES | 1 | 296 | 1 | 273 | 1 | 26020.18 | 2 | 13.27 | 3 | 0.36 |  | 1 | CAJA MASTER | 36 |  | 1 |  | 1 | 0 | 0 | 0 | 0 | 0 | PNM | Comprar | Semanal | 36 | 36 | 120 |  | 29/07/2021.- REVISION DE MINIMOS CON EL NUEVO PLAZO DE ENTREGA DE FARBICA ¦ 10/03/2021.- ACTUALIZADO MINIMOS S/ VENTA ULTIMOS 12 MESES ¦ 25/02/2020.- ACTUALIZADOS MINIMOS. ACTUALIZADOS PEDIDO MULTIPLE A MULTIPLO DE COMPRAS. ¦ Stock mínimo según ventas 2013, revisado fecha 27-1-14. Christian. Venta puntual Chint Portugal 120005046 (2012), resto clientes 3 unidades en todo el 2013. Christian. |  |  | No | No | No | No | Sí | No | No | No | Sí | Sí | No | No | Sí | No | No | No | 0
9018 | NL1-4-40-300AC10 | Interruptor diferencial 4P 40A 300mA clase AC 10kA | 34 | No | 200390 | 80 | INT.DIFERENCIALES | ZHEJIANG CHINT ELECTRICS CO.LTD | Sí | Sí | Serie NL1 - Tipo AC | C | 6925808309725 |  | 0 | NL1-4-40-300AC10 | NL1.png | 8536303090 | 05031 | 3 | Artículos | F3A | Sí |  | Grupo de artículos | No | 210 | 10 kA | 05/10/10 |  | 26/09/24 | 05/12/18 | 5.69 |  | 0.01 | APP Aparamenta Modular | INT.DIFERENCIALES | 1 | 296 | 1 | 273 | 1 | 26020.18 | 2 | 13.49 | 3 | 0.34 |  | 1 | CAJA MASTER | 36 |  | 1 |  | 1 | 0 | 0 | 0 | 0 | 0 | PNM | Comprar | Semanal | 36 | 36 | 120 |  | 03/03/2021.- BLOQUEADO PARA COMPRA POR ESTAR INCLUIDO EN OVERDUE STOCK > 3 AÑOS ¦ 25/02/2020.- ACTUALIZADOS MINIMOS. ACTUALIZADOS PEDIDO MULTIPLE A MULTIPLO DE COMPRAS. |  |  | No | No | No | No | Sí | No | No | No | Sí | Sí | No | No | Sí | No | No | Sí | 0
9019 | NL1-4-40-300AC10/AX | Interruptor diferencial 4P 40A 300mA clase AC 10kA - accesoriable | 4 | No | 216715 | 80 | INT.DIFERENCIALES | ZHEJIANG CHINT ELECTRICS CO.LTD | Sí | Sí | Serie NL1 - Tipo AC | C | 6925808309725 |  | 0 | NL1-4-40-300AC10/AX | NL1.png | 8536303090 | 05031 | 3 | Artículos | F3A | Sí |  | Grupo de artículos | No | 210 | 10 kA | 03/11/16 |  | 11/10/24 | 10/10/24 | 6.58 |  | 0 | APP Aparamenta Modular | INT.DIFERENCIALES | 1 | 296 | 1 | 273 | 1 | 26020.18 | 2 | 13.5 | 3 | 0.34 |  | 1 | CAJA MASTER | 36 |  | 1 |  | 1 | 0 | 0 | 0 | 0 | 0 | PNM | Comprar | Semanal | 1 | 1 | 120 |  |  |  |  | No | No | No | No | Sí | No | No | No | Sí | Sí | No | No | Sí | No | No | No | 0
9020 | NL1-4-40-300AC10+DB | Interruptor diferencial 4P 40A 300mA clase AC 10kA doble barra | 0 | Sí |  | 0 | INT.DIFERENCIALES | ZHEJIANG CHINT ELECTRICS CO.LTD | No | No | Serie NL1 |  |  |  | 0 |  | NL1.png | 8536303090 | 05031 | 3 | Artículos |  | Sí |  | Grupo de artículos | No | 210 |  | 20/02/12 |  | 26/09/24 | 16/10/13 | 9.28 |  | 9.28 | APP Aparamenta Modular | INT.DIFERENCIALES | 1 | 0 | 1 | 0 | 1 | 0 | 2 | 0 | 2 | 0 |  | 1 | PAQUETE | 1 |  | 1 |  | 1 | 0 | 0 | 0 | 0 | 0 | PNM | Comprar | Semanal | 1 | 1 | 120 |  |  |  |  | No | No | No | No | Sí | No | No | No | No | No | No | No | No | No | No | No | 0
9021 | NL1-4-40-300ACS10 | Interruptor diferencial 4P 40A 300mA clase AC Selectivo | 0 | No | 471889 | 80 | INT.DIFERENCIALES | ZHEJIANG CHINT ELECTRICS CO.LTD | Sí | Sí | Serie NL1 - Tipo AC | C | 6938092850101 |  | 0 | NL1-4-40-300ACS10 |  | 8536303090 | 05031 | 3 | Artículos |  | Sí |  | Grupo de artículos | No | 210 |  | 21/02/24 |  | 10/10/24 |  | 0 |  | 0 | APP Aparamenta Modular | INT.DIFERENCIALES | 1 | 296 | 1 | 273 | 1 | 26020.18 | 2 | 14.16 | 3 | 0 |  | 1 | CAJA MASTER | 36 |  | 1 |  | 1 | 0 | 0 | 0 | 0 | 0 | PNM | Comprar |  | 0 | 0 | 120 |  |  |  |  | No | No | No | No | Sí | No | No | No | Sí | Sí | No | No | Sí | No | No | No | 0
9022 | NL1-4-40-300AS10 | Interruptor diferencial 4P 40A 300mA clase A Selectivo | 0 | No | 471883 | 80 | INT.DIFERENCIALES | ZHEJIANG CHINT ELECTRICS CO.LTD | Sí | Sí | Serie NL1 - Tipo Selectivo | C | 6938092850040 |  | 0 | NL1-4-40-300AS10 |  | 8536303090 | 05031 | 3 | Artículos |  | Sí |  | Grupo de artículos | No | 210 |  | 21/02/24 |  | 10/10/24 |  | 0 |  | 0 | APP Aparamenta Modular | INT.DIFERENCIALES | 1 | 296 | 1 | 273 | 1 | 26020.18 | 2 | 14.16 | 3 | 0 |  | 1 | CAJA MASTER | 36 |  | 1 |  | 1 | 0 | 0 | 0 | 0 | 0 | PNM | Comprar |  | 0 | 0 | 120 |  |  |  |  | No | No | No | No | Sí | No | No | No | Sí | Sí | No | No | Sí | No | No | No | 0
9023 | NL1-4-40-300ASi | Interruptor diferencial superinmunizado 4P 40A 300mA clase ASi 6kA | 101 | No | 200631 | 80 | INT.DIFERENCIALES | ZHEJIANG CHINT ELECTRICS CO.LTD | Sí | Sí | Serie NL1 - Tipo ASi | C | 6925808331641 |  | 0 | NL1-4-40-300ASi | NL1.png | 8536303090 | 05031 | 3 | Artículos | F3A | Sí |  | Grupo de artículos | No | 210 |  | 24/11/10 |  | 26/09/24 | 09/10/24 | 8.38 |  | 8.38 | APP Aparamenta Modular | INT.DIFERENCIALES | 1 | 296 | 1 | 273 | 1 | 26020.18 | 2 | 14.6 | 3 | 0.37 |  | 1 | CAJA MASTER | 36 |  | 1 |  | 1 | 128 | 154 | 0 | 36 | 14 | PNM | Comprar | Semanal | 36 | 36 | 120 |  | 29/07/2021.- REVISION DE MINIMOS CON EL NUEVO PLAZO DE ENTREGA DE FARBICA ¦ 10/03/2021.- ACTUALIZADO MINIMOS S/ VENTA ULTIMOS 12 MESES ¦ 25/02/2020.- ACTUALIZADOS MINIMOS. ACTUALIZADOS PEDIDO MULTIPLE A MULTIPLO DE COMPRAS. |  |  | No | No | No | No | Sí | No | No | No | Sí | Sí | No | No | Sí | No | No | No | 0
9024 | NL1-4-40-300ASi/AX | Interruptor diferencial superinmunizado 4P 40A 300mA clase ASi 6kA - accesoriable | 0 | No | 267901 | 80 | INT.DIFERENCIALES | ZHEJIANG CHINT ELECTRICS CO.LTD | Sí | Sí | Serie NL1 - Tipo ASi | C | 6925808331641 |  | 0 | NL1-4-40-300ASi/AX | NL1.png | 8536303090 | 05031 | 3 | Artículos | F3A | Sí |  | Grupo de artículos | No | 210 |  | 27/06/14 |  | 26/09/24 | 07/07/20 | 15.13 |  | 0 | APP Aparamenta Modular | INT.DIFERENCIALES | 1 | 296 | 1 | 273 | 1 | 26020.18 | 2 | 14.5 | 3 | 0.37 |  | 1 | CAJA MASTER | 36 |  | 1 |  | 1 | 0 | 0 | 0 | 0 | 0 | PNM | Comprar | Semanal | 36 | 36 | 120 |  | 29/07/2021.- REVISION DE MINIMOS CON EL NUEVO PLAZO DE ENTREGA DE FARBICA ¦ 10/03/2021.- ACTUALIZADO MINIMOS S/ VENTA ULTIMOS 12 MESES ¦ 25/02/2020.- ACTUALIZADOS MINIMOS. ACTUALIZADOS PEDIDO MULTIPLE A MULTIPLO DE COMPRAS. |  |  | No | No | No | No | Sí | No | No | No | Sí | Sí | No | No | Sí | No | No | Sí | 0
9025 | NL1-4-40-300F10 | Interruptor diferencial 4P 40A 300mA Tipo F 10kA | 25 | No | 263733 | 80 | INT.DIFERENCIALES | ZHEJIANG CHINT ELECTRICS CO.LTD | Sí | Sí | Serie NL1 - Tipo F | C | 6941339541243 |  | 0 | NL1-4-40-300F10 |  | 8536303090 | 05031 | 3 | Artículos | F3A | Sí | N | Grupo de artículos | No | 210 |  | 16/04/20 |  | 11/10/24 | 06/02/23 | 12 |  | 12 | APP Aparamenta Modular | INT.DIFERENCIALES | 1 | 296 | 1 | 273 | 1 | 26020.18 | 2 | 14.75 | 3 | 0.37 |  | 1 | CAJA MASTER | 36 |  | 1 |  | 1 | 0 | 0 | 0 | 0 | 0 | PNM | Comprar | Semanal | 36 | 36 | 120 |  |  |  |  | No | No | No | No | Sí | No | No | No | Sí | Sí | No | No | Sí | No | No | Sí | 0
9026 | NL1-4-40-300F10/AX | Interruptor diferencial 4P 40A 300mA Tipo F 10kA Accesoriable | 0 | Sí | 263733 | 80 | INT.DIFERENCIALES | ZHEJIANG CHINT ELECTRICS CO.LTD | No | No | Serie NL1 - Tipo F |  | 6941339541243 |  | 0 | NL1-4-40-300F10/AX |  | 8536303090 | 05031 | 3 | Artículos | F3A | Sí | N | Grupo de artículos | No | 210 |  | 16/04/20 |  | 02/10/24 |  | 0 |  | 0 | APP Aparamenta Modular | INT.DIFERENCIALES | 1 | 296 | 1 | 273 | 1 | 26020.18 | 2 | 14.75 | 3 | 0.37 |  | 1 | CAJA MASTER | 36 |  | 1 |  | 1 | 0 | 0 | 0 | 0 | 0 | PNM | Comprar | Semanal | 36 | 36 | 90 |  | 24/02/2021.- ESTE MODELO NO SE FABRICA SE DEBE USAR EL MODELO SIN AX. |  |  | No | No | No | No | Sí | No | No | No | No | No | No | No | No | No | No | No | 0
9027 | NL1-4-40-30A | Interruptor diferencial 4P 40A 30mA clase A 6kA | 176 | No | 200222 | 80 | INT.DIFERENCIALES | ZHEJIANG CHINT ELECTRICS CO.LTD | Sí | Sí | Serie NL1 - Tipo A | B | 6925808309152 |  | 0 | NL1-4-40-30A | NL1.png | 8536303090 | 05031 | 3 | Artículos | F3A | Sí |  | Grupo de artículos | No | 210 | 6 kA | 05/10/10 |  | 10/10/24 | 09/10/24 | 7.28 |  | 7.28 | APP Aparamenta Modular | INT.DIFERENCIALES | 1 | 296 | 1 | 273 | 1 | 26020.18 | 2 | 14.38 | 3 | 0.36 |  | 1 | CAJA MASTER | 36 |  | 1 |  | 1 | 172 | 207 | 0 | 0 | 2 | PNM | Comprar | Semanal | 36 | 36 | 120 |  | 29/07/2021.- REVISION DE MINIMOS CON EL NUEVO PLAZO DE ENTREGA DE FARBICA ¦ 21/08/2020.- VER ANEXOS. @ DE ISI: Nosotros podremos también inactivar la NL1-4-40-30A RE cuando agotemos el stock. David, si quitas los niveles de NL1-4-40-30A RE hay que incrementar los del NL1-4-40-30A para cubrir con esa referencia las ventas directas y los montajes del RELC-NL1-4-40-30A ¦ 25/02/2020.- ACTUALIZADOS MINIMOS. ACTUALIZADOS PEDIDO MULTIPLE A MULTIPLO DE COMPRAS. nueva NXL-63-4-40-30A | ALTERNATIVO NXL-63-4-40-30A |  | No | No | No | No | Sí | No | No | No | Sí | Sí | No | No | Sí | No | No | No | 0
9028 | NL1-4-40-30A RE | Interruptor diferencial 4P 40A 30mA clase A 6kA para RELC | 0 | Sí | 200222 | 80 | INT.DIFERENCIALES | ZHEJIANG CHINT ELECTRICS CO.LTD | No | No | Serie NL1 | D | 6925808309152 |  | 0 |  | NL1.png | 8536303090 | 05031 | 3 | Artículos |  | Sí |  | Grupo de artículos | No | 210 |  | 05/01/17 |  | 11/10/24 | 31/08/20 | 9.39 |  | 9.39 | APP Aparamenta Modular | INT.DIFERENCIALES | 1 | 296 | 1 | 273 | 1 | 26020.18 | 2 | 14.38 | 3 | 0.36 |  | 1 | CAJA MASTER | 36 |  | 1 |  | 1 | 0 | 0 | 0 | 0 | 0 | PNM | Comprar | Semanal | 36 | 36 | 120 |  | 21/08/2020.- VER ANEXOS. @ DE ISI: Nosotros podremos también inactivar la NL1-4-40-30A RE cuando agotemos el stock. David, si quitas los niveles de NL1-4-40-30A RE hay que incrementar los del NL1-4-40-30A para cubrir con esa referencia las ventas directas y los montajes del RELC-NL1-4-40-30A SE QUITA EL STOCK MIN EN ESTA REFERENCIA ESTA QUITADA LA COPMRA NO SE MOTIVO (vtl) |  |  | No | No | No | No | Sí | No | No | No | No | No | No | No | No | No | No | No | 0
9029 | NL1-4-40-30A/AX | Interruptor diferencial 4P 40A 30mA clase A 6kA - accesoriable | 15 | No | 267890 | 80 | INT.DIFERENCIALES | ZHEJIANG CHINT ELECTRICS CO.LTD | Sí | Sí | Serie NL1 - Tipo A | C | 6925808309480 |  | 0 | NL1-4-40-30A/AX | NL1.png | 8536303090 | 05031 | 3 | Artículos | F3A | Sí |  | Grupo de artículos | No | 210 | 6 kA | 03/11/16 |  | 11/10/24 | 29/08/24 | 7.22 |  | 7.22 | APP Aparamenta Modular | INT.DIFERENCIALES | 1 | 296 | 1 | 273 | 1 | 26020.18 | 2 | 15.12 | 3 | 0.36 |  | 1 | CAJA MASTER | 36 |  | 1 |  | 1 | 0 | 0 | 0 | 0 | 15 | PNM | Comprar | Semanal | 1 | 1 | 120 |  |  |  |  | No | No | No | No | Sí | No | No | No | Sí | Sí | No | No | Sí | No | No | No | 0
9030 | NL1-4-40-30A10 | Interruptor diferencial 4P 40A 30mA clase A 10kA | 9 | No | 200364 | 80 | INT.DIFERENCIALES | ZHEJIANG CHINT ELECTRICS CO.LTD | Sí | Sí | Serie NL1 - Tipo A | C | 6925808309558 |  | 0 | NL1-4-40-30A10 | NL1.png | 8536303090 | 05031 | 3 | Artículos | F3A | Sí |  | Grupo de artículos | No | 210 | 10 kA | 05/10/10 |  | 26/09/24 | 14/06/23 | 7.45 |  | 9.41 | APP Aparamenta Modular | INT.DIFERENCIALES | 1 | 296 | 1 | 273 | 1 | 26020.18 | 2 | 14.38 | 3 | 0.36 |  | 1 | CAJA MASTER | 36 |  | 1 |  | 1 | 1 | 2 | 0 | 0 | 0 | PNM | Comprar | Semanal | 36 | 36 | 120 |  | 29/07/2021.- REVISION DE MINIMOS CON EL NUEVO PLAZO DE ENTREGA DE FARBICA ¦ 28/05/2021.- ACTUALIZADO MINIMOS S/ CONSUMO ULTIMOS 12 MESES ¦ 25/02/2020.- ACTUALIZADOS MINIMOS. ACTUALIZADOS PEDIDO MULTIPLE A MULTIPLO DE COMPRAS. |  |  | No | No | No | No | Sí | No | No | No | Sí | Sí | No | No | Sí | No | No | No | 0
9031 | NL1-4-40-30A10/AX | Interruptor diferencial 4P 40A 30mA clase A 10kA - accesoriable | 0 | No | 267889 | 80 | INT.DIFERENCIALES | ZHEJIANG CHINT ELECTRICS CO.LTD | Sí | Sí | Serie NL1 - Tipo A | C | 6925808310639 |  | 0 | NL1-4-40-30A10/AX | NL1.png | 8536303090 | 05031 | 3 | Artículos | F3A | Sí |  | Grupo de artículos | No | 210 | 10 kA | 03/11/16 |  | 10/10/24 |  | 0 |  | 0 | APP Aparamenta Modular | INT.DIFERENCIALES | 1 | 0 | 1 | 0 | 1 | 0 | 2 | 0 | 2 | 0.36 |  | 1 |  | 36 |  | 1 |  | 1 | 0 | 0 | 0 | 0 | 0 | PNM | Comprar | Semanal | 1 | 1 | 120 |  |  |  |  | No | No | No | No | Sí | No | No | No | Sí | Sí | No | No | Sí | No | No | No | 0
9032 | NL1-4-40-30A10+DB | Interruptor diferencial 4P 40A 30mA clase A 10kA doble barra | 0 | Sí |  | 0 | INT.DIFERENCIALES | ZHEJIANG CHINT ELECTRICS CO.LTD | No | No | Serie NL1 |  |  |  | 0 |  | NL1.png | 8536303090 | 05031 | 3 | Artículos |  | Sí |  | Grupo de artículos | No | 210 |  | 20/02/12 |  | 26/09/24 | 16/10/13 | 10.59 |  | 10.59 | APP Aparamenta Modular | INT.DIFERENCIALES | 1 | 0 | 1 | 0 | 1 | 0 | 2 | 0 | 2 | 0 |  | 1 | PAQUETE | 1 |  | 1 |  | 1 | 0 | 0 | 0 | 0 | 0 | PNM | Comprar | Semanal | 1 | 1 | 120 |  |  |  |  | No | No | No | No | Sí | No | No | No | No | No | No | No | No | No | No | No | 0
9033 | NL1-4-40-30AC | Interruptor diferencial 4P 40A 30mA clase AC 6kA | 2543 | No | 200224 | 80 | INT.DIFERENCIALES | ZHEJIANG CHINT ELECTRICS CO.LTD | Sí | Sí | Serie NL1 - Tipo AC | A | 6925808309176 |  | 0 | NL1-4-40-30AC | NL1.png | 8536303090 | 05031 | 3 | Artículos | F3A | Sí |  | Grupo de artículos | Sí | 210 | 6 kA | 05/10/10 |  | 10/10/24 | 09/10/24 | 6.43 |  | 6.43 | APP Aparamenta Modular | INT.DIFERENCIALES | 1 | 296 | 1 | 273 | 1 | 26020.18 | 2 | 14.38 | 3 | 0.36 |  | 1 | CAJA MASTER | 36 |  | 1 |  | 1 | 4000 | 5000 | 0 | 2124 | 965 | PNM | Comprar | Semanal | 720 | 36 | 120 |  | 30/05/23 STOCK MINIMO ACTUALIZADO POR LANZAMIENTO SERIE NXL 29/07/2021.- REVISION DE MINIMOS CON EL NUEVO PLAZO DE ENTREGA DE FARBICA ¦ 17/05/2021.- ACTUALIZADO MINIMOS S/ CLASIFICACION "A" DE FABRICA ¦ 10/03/2021.- ACTUALIZADO MINIMOS S/ VENTA ULTIMOS 12 MESES ¦ 02/12/2020.- REVISADO STOCK MINIMO PARA INCLUIR PREVISION DE FAMATEL ¦ 23/11/2020.- ACTUALIZADOS MINIMOS S/ VENTA DE 2020 ¦ 25/02/2020.- ACTUALIZADOS MINIMOS. ACTUALIZADOS PEDIDO MULTIPLE A MULTIPLO DE COMPRAS. | ALTERNATIVO NXL-63-4-40-30AC |  | No | No | No | No | Sí | No | No | No | Sí | Sí | No | No | Sí | No | No | No | 0
9034 | NL1-4-40-30AC SP | Interruptor diferencial 4P 40A 30mA clase AC SPMKT | 67 | No | 104749 | 0 | INT.DIFERENCIALES | ZHEJIANG CHINT ELECTRICS CO.LTD | Sí | Sí | Serie NL1 | C | 6901800879558 |  | 0 |  |  | 8536303090 | 05031 | 3 | Artículos |  | Sí | NL1.png | Grupo de artículos | No | 210 |  | 07/02/18 |  | 02/10/24 | 31/08/23 | 6.94 |  | 6.94 | APP Aparamenta Modular | INT.DIFERENCIALES | 1 | 296 | 1 | 273 | 1 | 26020.18 | 2 | 14.57 | 3 | 0.36 |  | 1 | CAJA MASTER | 36 |  | 1 |  | 1 | 0 | 0 | 0 | 0 | 0 | PNM | Comprar | Semanal | 1 | 1 | 120 |  |  |  |  | No | No | No | No | Sí | No | No | No | No | No | No | No | No | No | No | No | 0
9035 | NL1-4-40-30AC/AX | Interruptor diferencial 4P 40A 30mA clase AC accesoriable | 39 | No | 200892 | 80 | INT.DIFERENCIALES | ZHEJIANG CHINT ELECTRICS CO.LTD | Sí | Sí | Serie NL1 - Tipo AC | C | 6925808309473 |  | 0 | NL1-4-40-30AC/AX | NL1.png | 8536303090 | 05031 | 3 | Artículos | F3A | Sí |  | Grupo de artículos | No | 210 | 6 kA | 18/12/12 |  | 03/10/24 | 09/10/24 | 6.43 |  | 7.69 | APP Aparamenta Modular | INT.DIFERENCIALES | 1 | 296 | 1 | 273 | 1 | 26020.18 | 2 | 14.31 | 3 | 0.4 |  | 1 | CAJA MASTER | 36 |  | 1 |  | 1 | 40 | 48 | 0 | 1 | 0 | PNM | Comprar | Semanal | 36 | 36 | 120 |  | 29/07/2021.- REVISION DE MINIMOS CON EL NUEVO PLAZO DE ENTREGA DE FARBICA ¦ 17/07/2020.- CONSUMO ANUAL PREVISTO DE FAMATEL 1300 UDS. AUMENTAMOS MINIMOS PARA INCLUIRLO ¦ 25/02/2020.- ACTUALIZADOS MINIMOS. ACTUALIZADOS PEDIDO MULTIPLE A MULTIPLO DE COMPRAS. ¦ Stock mínimo según ventas 2013, revisado fecha 27-1-14. Christian. Venta puntual Chint Portugal 120005046 (2012), resto clientes 0 unidades en todo el 2013. Christian. 09/08/2019.- SEGUN @ RECIBIDO DE ???(Teemo) <zdongd@chint.com> EL vie 09/08/2019 9:05: "If you order NL1-4-40-30AC/AX, the code 200320 should be change to 200892. We replace the code. The revised SC is for your reference". CAMBIAMOS LA REFERENCIA DE FABRICA EN EL ARTICULO. |  |  | No | No | No | No | Sí | No | No | No | Sí | Sí | No | No | Sí | No | No | Sí | 0
9036 | NL1-4-40-30AC10 | Interruptor diferencial 4P 40A 30mA clase AC 10kA | 8 | No | 200384 | 80 | INT.DIFERENCIALES | ZHEJIANG CHINT ELECTRICS CO.LTD | Sí | Sí | Serie NL1 - Tipo AC | C | 6925808309695 |  | 0 | NL1-4-40-30AC10 | NL1.png | 8536303090 | 05031 | 3 | Artículos | F3A | Sí |  | Grupo de artículos | No | 210 | 10 kA | 05/10/10 |  | 26/09/24 | 27/02/24 | 6.96 |  | 6.96 | APP Aparamenta Modular | INT.DIFERENCIALES | 1 | 296 | 1 | 273 | 1 | 26020.18 | 2 | 14.38 | 3 | 0.36 |  | 1 | CAJA MASTER | 36 |  | 1 |  | 1 | 4 | 5 | 0 | 0 | 0 | PNM | Comprar | Semanal | 36 | 36 | 120 |  | 03/03/2021.- BLOQUEADO PARA COMPRA POR ESTAR INCLUIDO EN OVERDUE STOCK > 3 AÑOS ¦ 28/12/2020.- ACTUALIZADO MINIMOS S/ VENTA DE 2020 ¦ 25/02/2020.- ACTUALIZADOS MINIMOS. ACTUALIZADOS PEDIDO MULTIPLE A MULTIPLO DE COMPRAS. |  |  | No | No | No | No | Sí | No | No | No | Sí | Sí | No | No | Sí | No | No | No | 0
9037 | NL1-4-40-30AC10/AX | Interruptor diferencial 4P 40A 30mA Clase AC 10kA Accesoriable | 29 | No | 200893 | 80 | INT.DIFERENCIALES | ZHEJIANG CHINT ELECTRICS CO.LTD | Sí | Sí | Serie NL1 - Tipo AC | C | 6901800724568 |  | 0 | NL1-4-40-30AC10/AX | NL1.png | 8536303090 | 05031 | 3 | Artículos | F3A | Sí |  | Grupo de artículos | No | 210 | 10 kA | 27/06/14 |  | 26/09/24 | 07/09/20 | 9.14 |  | 0 | APP Aparamenta Modular | INT.DIFERENCIALES | 1 | 296 | 1 | 273 | 1 | 26020.18 | 2 | 14.31 | 3 | 0.37 |  | 1 | CAJA MASTER | 36 |  | 1 |  | 1 | 0 | 0 | 0 | 0 | 0 | PNM | Comprar | Semanal | 1 | 1 | 120 |  | 29/07/2021.- REVISION DE MINIMOS CON EL NUEVO PLAZO DE ENTREGA DE FARBICA |  |  | No | No | No | No | Sí | No | No | No | Sí | Sí | No | No | Sí | No | No | Sí | 0
9038 | NL1-4-40-30AC10+DB | Interruptor diferencial 4P 40A 30mA clase AC 10kA doble barra | 0 | Sí | 200384 | 0 | INT.DIFERENCIALES | ZHEJIANG CHINT ELECTRICS CO.LTD | No | No | Serie NL1 |  | 6925808309695 |  | 0 |  | NL1.png | 8536303090 | 05031 | 3 | Artículos |  | Sí |  | Grupo de artículos | No | 210 |  | 20/02/12 |  | 26/09/24 | 21/05/15 | 9.18 |  | 9.18 | APP Aparamenta Modular | INT.DIFERENCIALES | 1 | 296 | 1 | 273 | 1 | 26020.18 | 2 | 14.38 | 3 | 0.36 |  | 1 | CAJA MASTER | 36 |  | 1 |  | 1 | 0 | 0 | 0 | 0 | 0 | PNM | Comprar | Semanal | 1 | 1 | 120 |  |  |  |  | No | No | No | No | Sí | No | No | No | No | No | No | No | No | No | No | No | 0
9039 | NL1-4-40-30ASi | Interruptor diferencial superinmunizado 4P 40A 30mA clase ASi 6kA | 787 | No | 200637 | 80 | INT.DIFERENCIALES | ZHEJIANG CHINT ELECTRICS CO.LTD | Sí | Sí | Serie NL1 - Tipo ASi | C | 6925808331702 |  | 0 | NL1-4-40-30ASi | NL1.png | 8536303090 | 05031 | 3 | Artículos | F3A | Sí |  | Grupo de artículos | No | 210 |  | 24/11/10 |  | 10/10/24 | 18/08/23 | 8.3 |  | 8.3 | APP Aparamenta Modular | INT.DIFERENCIALES | 1 | 296 | 1 | 273 | 1 | 26020.18 | 2 | 14.67 | 3 | 0.37 |  | 1 | CAJA MASTER | 36 |  | 1 |  | 1 | 200 | 240 | 0 | 0 | 2 | PNM | Comprar | Semanal | 100 | 36 | 120 |  | 29/07/2021.- REVISION DE MINIMOS CON EL NUEVO PLAZO DE ENTREGA DE FARBICA ¦ 10/03/2021.- ACTUALIZADO MINIMOS S/ VENTA ULTIMOS 12 MESES ¦ 25/02/2020.- ACTUALIZADOS MINIMOS. ACTUALIZADOS PEDIDO MULTIPLE A MULTIPLO DE COMPRAS. |  |  | No | No | No | No | Sí | No | No | No | Sí | Sí | No | No | Sí | No | No | No | 0
9040 | NL1-4-40-30ASi/AX | Interruptor diferencial superinmunizado 4P 40A 30mA clase ASi 6kA - accesoriable | 3 | No | 216722 | 80 | INT.DIFERENCIALES | ZHEJIANG CHINT ELECTRICS CO.LTD | Sí | Sí | Serie NL1 - Tipo ASi | C | 6925808331702 |  | 0 | NL1-4-40-30ASi/AX | NL1.png | 8536303090 | 05031 | 3 | Artículos | F3A | Sí |  | Grupo de artículos | No | 210 |  | 27/06/14 |  | 03/10/24 | 29/02/24 | 8.67 |  | 8.67 | APP Aparamenta Modular | INT.DIFERENCIALES | 1 | 296 | 1 | 273 | 1 | 26020.18 | 2 | 14.69 | 3 | 0.37 |  | 1 | CAJA MASTER | 36 |  | 1 |  | 1 | 0 | 0 | 0 | 0 | 0 | PNM | Comprar | Semanal | 36 | 36 | 120 |  | 29/07/2021.- REVISION DE MINIMOS CON EL NUEVO PLAZO DE ENTREGA DE FARBICA ¦ 25/02/2020.- ACTUALIZADOS MINIMOS. ACTUALIZADOS PEDIDO MULTIPLE A MULTIPLO DE COMPRAS. |  |  | No | No | No | No | Sí | No | No | No | Sí | Sí | No | No | Sí | No | No | No | 0
9041 | NL1-4-40-30F10 | Interruptor diferencial 4P 40A 30mA Tipo F 10kA | 24 | No | 263727 | 80 | INT.DIFERENCIALES | ZHEJIANG CHINT ELECTRICS CO.LTD | Sí | Sí | Serie NL1 - Tipo F | C | 6941339541182 |  | 0 | NL1-4-40-30F10 |  | 8536303090 | 05031 | 3 | Artículos | F3A | Sí | N | Grupo de artículos | No | 210 |  | 16/04/20 |  | 10/10/24 | 06/02/23 | 13.24 |  | 13.24 | APP Aparamenta Modular | INT.DIFERENCIALES | 1 | 296 | 1 | 273 | 1 | 26020.18 | 2 | 15.04 | 3 | 0.38 |  | 1 | CAJA MASTER | 36 |  | 1 |  | 1 | 0 | 0 | 0 | 0 | 0 | PNM | Comprar | Semanal | 36 | 36 | 120 |  |  |  |  | No | No | No | No | Sí | No | No | No | Sí | Sí | No | No | Sí | No | No | Sí | 0
9042 | NL1-4-40-30F10/AX | Interruptor diferencial 4P 40A 30mA Tipo F 10kA Accesoriable | 0 | Sí | 263727 | 80 | INT.DIFERENCIALES | ZHEJIANG CHINT ELECTRICS CO.LTD | No | No | Serie NL1 - Tipo F |  | 6941339541182 |  | 0 | NL1-4-40-30F10/AX |  | 8536303090 | 05031 | 3 | Artículos | F3A | Sí | N | Grupo de artículos | No | 210 |  | 16/04/20 |  | 02/10/24 |  | 0 |  | 0 | APP Aparamenta Modular | INT.DIFERENCIALES | 1 | 296 | 1 | 273 | 1 | 26020.18 | 2 | 15.04 | 3 | 0.38 |  | 1 | CAJA MASTER | 36 |  | 1 |  | 1 | 0 | 0 | 0 | 0 | 0 | PNM | Comprar | Semanal | 36 | 36 | 90 |  | 24/02/2021.- ESTE MODELO NO SE FABRICA SE DEBE USAR EL MODELO SIN AX. |  |  | No | No | No | No | Sí | No | No | No | No | No | No | No | No | No | No | No | 0
9043 | NL1-4-63-100AC | Interruptor diferencial 4P 63A 100mA clase AC 6kA | 26 | No | 200228 | 80 | INT.DIFERENCIALES | ZHEJIANG CHINT ELECTRICS CO.LTD | Sí | Sí | Serie NL1 - Tipo AC | C | 6925808309213 |  | 0 | NL1-4-63-100AC | NL1.png | 8536303090 | 05031 | 3 | Artículos | F3A | Sí |  | Grupo de artículos | No | 210 |  | 13/03/17 |  | 02/10/24 | 09/10/24 | 7.31 |  | 7.31 | APP Aparamenta Modular | INT.DIFERENCIALES | 1 | 296 | 1 | 273 | 1 | 26020.18 | 2 | 13.81 | 3 | 0.35 |  | 1 | CAJA MASTER | 36 |  | 1 |  | 1 | 30 | 36 | 0 | 4 | 10 | PNM | Comprar | Semanal | 36 | 36 | 120 |  | 10/03/2021.- ACTUALIZADO MINIMOS S/ VENTA ULTIMOS 12 MESES ¦ 25/02/2020.- ACTUALIZADOS MINIMOS. ACTUALIZADOS PEDIDO MULTIPLE A MULTIPLO DE COMPRAS. |  |  | No | No | No | No | Sí | No | No | No | Sí | Sí | No | No | Sí | No | No | No | 0
9044 | NL1-4-63-100ACS10 | Interruptor diferencial 4P 63A 100mA clase AC Selectivo | 0 | No | 200429 | 80 | INT.DIFERENCIALES | ZHEJIANG CHINT ELECTRICS CO.LTD | Sí | Sí | Serie NL1 - Tipo Selectivo | C | 6925808309954 |  | 0 | NL1-4-63-100ACS10 |  | 8536303090 | 05031 | 3 | Artículos | F3A | Sí |  | Grupo de artículos | No | 210 |  | 21/02/24 |  | 11/10/24 |  | 0 |  | 0 | APP Aparamenta Modular | INT.DIFERENCIALES | 1 | 296 | 1 | 273 | 1 | 26020.18 | 2 | 13.81 | 3 | 0 |  | 1 | CAJA MASTER | 36 |  | 1 |  | 1 | 0 | 0 | 0 | 0 | 0 | PNM | Comprar |  | 0 | 0 | 120 |  |  |  |  | No | No | No | No | Sí | No | No | No | Sí | Sí | No | No | Sí | No | No | No | 0
9045 | NL1-4-63-100AS10 | Interruptor diferencial 4P 63A 100mA clase A Selectivo | 0 | No | 200453 | 80 | INT.DIFERENCIALES | ZHEJIANG CHINT ELECTRICS CO.LTD | Sí | Sí | Serie NL1 - Tipo Selectivo | C | 6925808310158 |  | 0 | NL1-4-63-100AS10 |  | 8536303090 | 05031 | 3 | Artículos | F3A | Sí |  | Grupo de artículos | No | 210 |  | 21/02/24 |  | 11/10/24 |  | 0 |  | 0 | APP Aparamenta Modular | INT.DIFERENCIALES | 1 | 296 | 1 | 273 | 1 | 26020.18 | 2 | 13.81 | 3 | 0 |  | 1 | CAJA MASTER | 36 |  | 1 |  | 1 | 0 | 0 | 0 | 0 | 0 | PNM | Comprar |  | 0 | 0 | 120 |  |  |  |  | No | No | No | No | Sí | No | No | No | Sí | Sí | No | No | Sí | No | No | No | 0
9046 | NL1-4-63-100ASi | Interruptor diferencial superinmunizado 4P 63A 100mA clase ASi 6kA | 5 | No | 200633 | 80 | INT.DIFERENCIALES | ZHEJIANG CHINT ELECTRICS CO.LTD | No | Sí | Serie NL1 - Tipo ASi | C | 6925808331665 |  | 0 |  | NL1.png | 8536303090 | 05031 | 3 | Artículos | F3A | Sí |  | Grupo de artículos | No | 210 |  | 24/11/10 |  | 11/10/24 | 21/05/15 | 14.76 |  | 0.01 | APP Aparamenta Modular | INT.DIFERENCIALES | 1 | 296 | 1 | 273 | 1 | 26020.18 | 2 | 14.6 | 3 | 0.37 |  | 1 | CAJA MASTER | 36 |  | 1 |  | 1 | 0 | 0 | 0 | 0 | 0 | PNM | Comprar | Semanal | 1 | 1 | 120 |  | 03/03/2021.- BLOQUEADO PARA COMPRA POR ESTAR INCLUIDO EN OVERDUE STOCK > 3 AÑOS |  |  | No | No | No | No | Sí | No | No | No | No | No | No | No | No | No | No | Sí | 0
9047 | NL1-4-63-100F10 | Interruptor diferencial 4P 63A 100mA Tipo F 10kA | 0 | No | 263731 | 80 | INT.DIFERENCIALES | ZHEJIANG CHINT ELECTRICS CO.LTD | Sí | Sí | Serie NL1 - Tipo F | C | 6941339541229 |  | 0 | NL1-3N-63-100F10 |  | 13,28 | 05031 | 3 | Artículos |  | Sí | N | Grupo de artículos | No | 210 |  | 16/04/20 |  | 10/10/24 |  | 0 |  | 0 | APP Aparamenta Modular | INT.DIFERENCIALES | 1 | 296 | 1 | 273 | 1 | 26020.18 | 2 | 14.75 | 3 | 0.37 |  | 1 | CAJA MASTER | 36 |  | 1 |  | 1 | 0 | 0 | 0 | 0 | 0 | PNM | Comprar | Semanal | 36 | 36 | 120 |  |  |  |  | No | No | No | No | Sí | No | No | No | No | No | No | No | No | No | No | No | 0
9048 | NL1-4-63-100F10/AX | Interruptor diferencial 4P 63A 100mA Tipo F 10kA Accesoriable | 0 | Sí | 263731 | 80 | INT.DIFERENCIALES | ZHEJIANG CHINT ELECTRICS CO.LTD | No | No | Serie NL1 |  | 6941339541229 |  | 0 | NL1-4-63-100F10/AX |  | 13,28 | 05031 | 3 | Artículos |  | Sí | N | Grupo de artículos | No | 210 |  | 16/04/20 |  | 02/10/24 |  | 0 |  | 0 | APP Aparamenta Modular | INT.DIFERENCIALES | 1 | 296 | 1 | 273 | 1 | 26020.18 | 2 | 14.75 | 3 | 0.37 |  | 1 | CAJA MASTER | 36 |  | 1 |  | 1 | 0 | 0 | 0 | 0 | 0 | PNM | Comprar | Semanal | 36 | 36 | 120 |  |  |  |  | No | No | No | No | Sí | No | No | No | No | No | No | No | No | No | No | No | 0
9049 | NL1-4-63-300A | Interruptor diferencial 4P 63A 300mA clase A 6kA | 61 | No | 200510 | 80 | INT.DIFERENCIALES | ZHEJIANG CHINT ELECTRICS CO.LTD | Sí | Sí | Serie NL1 - Tipo A | C | 6925808310509 |  | 0 | NL1-4-63-300A | NL1.png | 8536303090 | 05031 | 3 | Artículos | F3A | Sí |  | Grupo de artículos | No | 210 | 6 kA | 27/06/14 |  | 10/10/24 | 09/10/24 | 7.97 |  | 7.97 | APP Aparamenta Modular | INT.DIFERENCIALES | 1 | 296 | 1 | 273 | 1 | 26020.18 | 2 | 13.49 | 3 | 0.34 |  | 1 | CAJA MASTER | 36 |  | 1 |  | 1 | 20 | 24 | 0 | 0 | 0 | PNM | Comprar | Semanal | 36 | 36 | 120 |  | 29/07/2021.- REVISION DE MINIMOS CON EL NUEVO PLAZO DE ENTREGA DE FARBICA ¦ 10/03/2021.- ACTUALIZADO MINIMOS S/ VENTA ULTIMOS 12 MESES ¦ 25/02/2020.- ACTUALIZADOS MINIMOS. ACTUALIZADOS PEDIDO MULTIPLE A MULTIPLO DE COMPRAS. | ALTERNATIVA NXL-63-4-63-300A |  | No | No | No | No | Sí | No | No | No | Sí | Sí | No | No | Sí | No | No | No | 0
9050 | NL1-4-63-300A/AX | Interruptor diferencial 4P 63A 300mA clase A 6kA - accesoriable | 0 | No | 267892 | 80 | INT.DIFERENCIALES | ZHEJIANG CHINT ELECTRICS CO.LTD | Sí | Sí | Serie NL1 - Tipo A | C | 6925808309848 |  | 0 | NL1-4-63-300A/AX | NL1.png | 8536303090 | 05031 | 3 | Artículos | F3A | Sí |  | Grupo de artículos | No | 210 | 6 kA | 03/11/16 |  | 10/10/24 | 30/09/19 | 9.41 |  | 0.01 | APP Aparamenta Modular | INT.DIFERENCIALES | 1 | 296 | 1 | 273 | 1 | 26020.18 | 2 | 14.94 | 3 | 0.35 |  | 1 | CAJA MASTER | 36 |  | 1 |  | 1 | 0 | 0 | 0 | 0 | 5 | PNM | Comprar | Semanal | 1 | 1 | 120 |  |  |  |  | No | No | No | No | Sí | No | No | No | Sí | Sí | No | No | Sí | No | No | Sí | 0
9051 | NL1-4-63-300A10 | Interruptor diferencial 4P 63A 300mA clase A 10kA | 0 | No | 200367 | 80 | INT.DIFERENCIALES | ZHEJIANG CHINT ELECTRICS CO.LTD | Sí | Sí | Serie NL1 - Tipo A | C | 6925808309589 |  | 0 | NL1-4-63-300A10 | NL1.png | 8536303090 | 05031 | 3 | Artículos | F3A | Sí |  | Grupo de artículos | No | 210 | 10 kA | 05/10/10 |  | 26/09/24 | 28/08/24 | 7.97 |  | 9.41 | APP Aparamenta Modular | INT.DIFERENCIALES | 1 | 296 | 1 | 273 | 1 | 26020.18 | 2 | 13.49 | 3 | 0.34 |  | 1 | CAJA MASTER | 36 |  | 1 |  | 1 | 0 | 0 | 0 | 0 | 0 | PNM | Comprar | Semanal | 36 | 36 | 120 |  | 03/03/2021.- BLOQUEADO PARA COMPRA POR ESTAR INCLUIDO EN OVERDUE STOCK > 3 AÑOS ¦ 25/02/2020.- ACTUALIZADOS MINIMOS. ACTUALIZADOS PEDIDO MULTIPLE A MULTIPLO DE COMPRAS. |  |  | No | No | No | No | Sí | No | No | No | Sí | Sí | No | No | Sí | No | No | Sí | 0
9052 | NL1-4-63-300A10/AX | Interruptor diferencial 4P 63A 300mA clase A 10kA - accesoriable | 2 | No | 200639 | 80 | INT.DIFERENCIALES | ZHEJIANG CHINT ELECTRICS CO.LTD | Sí | Sí | Serie NL1 - Tipo A | C | 6925808331764 |  | 0 | NL1-4-63-300A10/AX | NL1.png | 8536303090 | 05031 | 3 | Artículos | F3A | Sí |  | Grupo de artículos | No | 210 | 10 kA | 03/11/16 |  | 02/10/24 | 13/12/22 | 9.41 |  | 9.41 | APP Aparamenta Modular | INT.DIFERENCIALES | 1 | 296 | 1 | 273 | 1 | 26020.18 | 2 | 13.77 | 3 | 0.35 |  | 1 | CAJA MASTER | 36 |  | 1 |  | 1 | 0 | 0 | 0 | 0 | 0 | PNM | Comprar | Semanal | 1 | 1 | 120 |  |  |  |  | No | No | No | No | Sí | No | No | No | Sí | Sí | No | No | Sí | No | No | Sí | 0
9053 | NL1-4-63-300A10+DB | Interruptor diferencial 4P 63A 300mA clase A 10kA doble barra | 5 | No |  | 0 | INT.DIFERENCIALES | ZHEJIANG CHINT ELECTRICS CO.LTD | No | Sí | Serie NL1 |  |  |  | 0 |  | NL1.png | 8536303090 | 05031 | 3 | Artículos |  | Sí |  | Grupo de artículos | No | 210 |  | 20/02/12 |  | 03/10/24 | 21/05/15 | 10.95 |  | 0 | APP Aparamenta Modular | INT.DIFERENCIALES | 1 | 0 | 1 | 0 | 1 | 0 | 2 | 0 | 2 | 0 |  | 1 | CAJA MASTER | 1 |  | 1 |  | 1 | 0 | 0 | 0 | 0 | 0 | PNM | Comprar | Semanal | 1 | 1 | 120 |  | 03/03/2021.- BLOQUEADO PARA COMPRA POR ESTAR INCLUIDO EN OVERDUE STOCK > 3 AÑOS |  |  | No | No | No | No | Sí | No | No | No | No | No | No | No | No | No | No | Sí | 0
9054 | NL1-4-63-300AC | Interruptor diferencial 4P 63A 300mA clase AC 6kA | 722 | No | 200231 | 80 | INT.DIFERENCIALES | ZHEJIANG CHINT ELECTRICS CO.LTD | Sí | Sí | Serie NL1 - Tipo AC | B | 6925808309244 |  | 0 | NL1-4-63-300AC | NL1.png | 8536303090 | 05031 | 3 | Artículos | F3A | Sí |  | Grupo de artículos | No | 210 | 6 kA | 05/10/10 |  | 10/10/24 | 09/10/24 | 7.37 |  | 7.37 | APP Aparamenta Modular | INT.DIFERENCIALES | 1 | 296 | 1 | 273 | 1 | 26020.18 | 2 | 13.49 | 3 | 0.34 |  | 1 | CAJA MASTER | 36 |  | 1 |  | 1 | 520 | 624 | 0 | 36 | 265 | PNM | Comprar | Semanal | 36 | 36 | 120 |  | 30/05/23 STOCK MINIMO ACTUALIZADO POR LANZAMIENTO SERIE NXL 29/07/2021.- REVISION DE MINIMOS CON EL NUEVO PLAZO DE ENTREGA DE FARBICA ¦ 10/03/2021.- ACTUALIZADO MINIMOS S/ VENTA ULTIMOS 12 MESES ¦ 25/02/2020.- ACTUALIZADOS MINIMOS. ACTUALIZADOS PEDIDO MULTIPLE A MULTIPLO DE COMPRAS. | ALTERNATIVO NXL-63-4-63-300AC |  | No | No | No | No | Sí | No | No | No | Sí | Sí | No | No | Sí | No | No | No | 0
9055 | NL1-4-63-300AC/AX | Interruptor diferencial 4P 63A 300mA clase AC accesoriable | 21 | No | 200894 | 80 | INT.DIFERENCIALES | ZHEJIANG CHINT ELECTRICS CO.LTD | Sí | Sí | Serie NL1 - Tipo AC | C | 6901800724575 |  | 0 | NL1-4-63-300AC/AX | NL1.png | 8536303090 | 05031 | 3 | Artículos | F3A | Sí |  | Grupo de artículos | No | 210 | 6 kA | 18/12/12 |  | 26/09/24 | 23/12/21 | 8.54 |  | 8.54 | APP Aparamenta Modular | INT.DIFERENCIALES | 1 | 296 | 1 | 273 | 1 | 26020.18 | 2 | 13.27 | 3 | 0.36 |  | 1 | CAJA MASTER | 36 |  | 1 |  | 1 | 0 | 0 | 0 | 0 | 0 | PNM | Comprar | Semanal | 36 | 36 | 120 |  | 29/07/2021.- REVISION DE MINIMOS CON EL NUEVO PLAZO DE ENTREGA DE FARBICA ¦ 10/03/2021.- ACTUALIZADO MINIMOS S/ VENTA ULTIMOS 12 MESES ¦ 25/02/2020.- ACTUALIZADOS MINIMOS. ACTUALIZADOS PEDIDO MULTIPLE A MULTIPLO DE COMPRAS. ¦ Venta puntual Chint Portugal 120005046 (2012), resto clientes 1 unidad en todo el 2013. Stock mínimo revisado según ventas 2013, 28-01-2014. Christian. |  |  | No | No | No | No | Sí | No | No | No | Sí | Sí | No | No | Sí | No | No | Sí | 0
9056 | NL1-4-63-300AC10 | Interruptor diferencial 4P 63A 300mA clase AC 10kA | 90 | No | 200391 | 80 | INT.DIFERENCIALES | ZHEJIANG CHINT ELECTRICS CO.LTD | Sí | Sí | Serie NL1 - Tipo AC | C | 6925808309732 |  | 0 | NL1-4-63-300AC10 | NL1.png | 8536303090 | 05031 | 3 | Artículos | F3A | Sí |  | Grupo de artículos | No | 210 | 10 kA | 05/10/10 |  | 26/09/24 | 20/11/19 | 8.44 |  | 0 | APP Aparamenta Modular | INT.DIFERENCIALES | 1 | 296 | 1 | 273 | 1 | 26020.18 | 2 | 13.49 | 3 | 0.34 |  | 1 | CAJA MASTER | 36 |  | 1 |  | 1 | 0 | 0 | 0 | 0 | 0 | PNM | Comprar | Semanal | 36 | 36 | 120 |  | 03/03/2021.- BLOQUEADO PARA COMPRA POR ESTAR INCLUIDO EN OVERDUE STOCK > 3 AÑOS ¦ 25/02/2020.- ACTUALIZADOS MINIMOS. ACTUALIZADOS PEDIDO MULTIPLE A MULTIPLO DE COMPRAS. |  |  | No | No | No | No | Sí | No | No | No | Sí | Sí | No | No | Sí | No | No | Sí | 0
9057 | NL1-4-63-300AC10/AX | Interruptor diferencial 4P 63A 300mA clase AC 10kA - accesoriable | 6 | No | 216716 | 80 | INT.DIFERENCIALES | ZHEJIANG CHINT ELECTRICS CO.LTD | Sí | Sí | Serie NL1 - Tipo AC | C | 6925808310059 |  | 0 | NL1-4-63-300AC10/AX | NL1.png | 8536303090 | 05031 | 3 | Artículos | F3A | Sí |  | Grupo de artículos | No | 210 | 10 kA | 03/11/16 |  | 10/10/24 | 10/10/24 | 7.74 |  | 0 | APP Aparamenta Modular | INT.DIFERENCIALES | 1 | 296 | 1 | 273 | 1 | 26020.18 | 2 | 13.5 | 3 | 0.35 |  | 1 | CAJA MASTER | 36 |  | 1 |  | 1 | 0 | 0 | 0 | 0 | 0 | PNM | Comprar | Semanal | 1 | 1 | 120 |  |  |  |  | No | No | No | No | Sí | No | No | No | Sí | Sí | No | No | Sí | No | No | No | 0
9058 | NL1-4-63-300AC10+DB | Interruptor diferencial 4P 63A 300mA clase AC 10kA doble barra | 0 | Sí |  | 0 | INT.DIFERENCIALES | ZHEJIANG CHINT ELECTRICS CO.LTD | No | No | Serie NL1 |  |  |  | 0 |  | NL1.png | 8536303090 | 05031 | 3 | Artículos |  | Sí |  | Grupo de artículos | No | 210 |  | 20/02/12 |  | 26/09/24 | 16/10/13 | 9.28 |  | 9.28 | APP Aparamenta Modular | INT.DIFERENCIALES | 1 | 0 | 1 | 0 | 1 | 0 | 2 | 0 | 2 | 0 |  | 1 | PAQUETE | 1 |  | 1 |  | 1 | 0 | 0 | 0 | 0 | 0 | PNM | Comprar | Semanal | 1 | 1 | 120 |  |  |  |  | No | No | No | No | Sí | No | No | No | No | No | No | No | No | No | No | No | 0
9059 | NL1-4-63-300ACS | Interruptor diferencial 4P 63A 300mA clase ACS 10kA | 0 | Sí | 200423 | 80 | INT.DIFERENCIALES | ZHEJIANG CHINT ELECTRICS CO.LTD | No | No | Serie NL1 - Tipo Selectivo | D | 6925808310219 |  | 0 | NL1-4-63-300ACS | NL1.png | 8536303090 | 05031 | 3 | Artículos | F3A | Sí |  | Grupo de artículos | No | 210 |  | 05/10/10 |  | 11/10/24 | 05/10/22 | 11.66 |  | 11.65 | APP Aparamenta Modular | INT.DIFERENCIALES | 1 | 296 | 1 | 273 | 1 | 26020.18 | 2 | 13.49 | 3 | 0.34 |  | 1 | CAJA MASTER | 36 |  | 1 |  | 1 | 0 | 0 | 0 | 0 | 0 | PNM | Comprar | Semanal | 36 | 36 | 120 |  | 29/07/2021.- REVISION DE MINIMOS CON EL NUEVO PLAZO DE ENTREGA DE FARBICA ¦ 10/03/2021.- ACTUALIZADO MINIMOS S/ VENTA ULTIMOS 12 MESES ¦ 25/02/2020.- ACTUALIZADOS MINIMOS. ACTUALIZADOS PEDIDO MULTIPLE A MULTIPLO DE COMPRAS. |  | Nueva Ref. NL1-4-63-300ACS10 | No | No | No | No | Sí | No | No | No | Sí | Sí | No | No | Sí | No | No | Sí | 0
9060 | NL1-4-63-300ACS/6 | Interruptor diferencial 4P 63A 300mA clase ACS 6kA | 0 | Sí | 200477 | 80 | INT.DIFERENCIALES | ZHEJIANG CHINT ELECTRICS CO.LTD | No | No | Serie NL1 - Tipo Selectivo |  | 6925808310219 |  | 0 | NL1-4-63-300ACS/6 |  | 8536303090 | 05031 | 3 | Artículos |  | Sí |  | Grupo de artículos | No | 210 |  | 03/05/17 |  | 02/10/24 | 10/05/17 | 11.54 |  | 11.54 | APP Aparamenta Modular | INT.DIFERENCIALES | 1 | 296 | 1 | 273 | 1 | 26020.18 | 2 | 13.49 | 3 | 0.34 |  | 1 | CAJA MASTER | 36 |  | 1 |  | 1 | 0 | 0 | 0 | 0 | 0 | PNM | Comprar | Semanal | 1 | 1 | 180 |  | 19/02/2024 - descatalogado. Utilizar el NL1-4-63-300ACS10 (200423) en su lugar // 29/07/2021.- REVISION DE MINIMOS CON EL NUEVO PLAZO DE ENTREGA DE FARBICA |  |  | No | No | No | No | Sí | No | No | No | No | No | No | No | No | No | No | No | 0
9061 | NL1-4-63-300ACS/AX | Interruptor diferencial selectivo 4P 63A 300mA clase ACS 10kA - accesoriable | 0 | No | 200423 | 80 | INT.DIFERENCIALES | ZHEJIANG CHINT ELECTRICS CO.LTD | Sí | Sí | Serie NL1 - Tipo Selectivo | C | 6925808309893 |  | 0 | NL1-4-63-300ACS/AX | NL1.png | 8536303090 | 05031 | 3 | Artículos | F3A | Sí |  | Grupo de artículos | No | 210 |  | 03/11/16 |  | 10/10/24 |  | 0 |  | 0 | APP Aparamenta Modular | INT.DIFERENCIALES | 1 | 296 | 1 | 273 | 1 | 26020.18 | 2 | 13.49 | 3 | 0.34 |  | 1 | CAJA MASTER | 36 |  | 1 |  | 1 | 0 | 0 | 0 | 0 | 0 | PNM | Comprar | Semanal | 1 | 1 | 120 |  |  |  |  | No | No | No | No | Sí | No | No | No | Sí | Sí | No | No | Sí | No | No | No | 0
9062 | NL1-4-63-300ACS10 | Interruptor diferencial 4P 63A 300mA clase AC Selectivo | 142 | No | 200423 | 80 | INT.DIFERENCIALES | ZHEJIANG CHINT ELECTRICS CO.LTD | Sí | Sí | Serie NL1 - Tipo Selectivo | C | 6925808309893 |  | 0 | NL1-4-63-300ACS10 |  | 8536303090 | 05031 | 3 | Artículos |  | Sí |  | Grupo de artículos | No | 210 |  | 21/02/24 |  | 10/10/24 | 10/10/24 | 9.64 |  | 0 | APP Aparamenta Modular | INT.DIFERENCIALES | 1 | 296 | 1 | 273 | 1 | 26020.18 | 2 | 13.49 | 3 | 0 |  | 1 | CAJA MASTER | 36 |  | 1 |  | 1 | 0 | 0 | 0 | 0 | 6 | PNM | Comprar |  | 0 | 0 | 120 |  |  |  |  | No | No | No | No | Sí | No | No | No | Sí | Sí | No | No | Sí | No | No | No | 0
9063 | NL1-4-63-300AS | Interruptor diferencial 4P 63A 300mA clase AS 10kA | 0 | Sí | 200447 | 80 | INT.DIFERENCIALES | ZHEJIANG CHINT ELECTRICS CO.LTD | No | No | Serie NL1 - Tipo Selectivo | D | 6925808310332 |  | 0 | NL1-4-63-300AS | NL1.png | 8536303090 | 05031 | 3 | Artículos | F3A | Sí |  | Grupo de artículos | No | 210 |  | 05/10/10 |  | 11/10/24 | 31/05/24 | 8.76 |  | 8.76 | APP Aparamenta Modular | INT.DIFERENCIALES | 1 | 296 | 1 | 273 | 1 | 26020.18 | 2 | 13.49 | 3 | 0.34 |  | 1 | CAJA MASTER | 36 |  | 1 |  | 1 | 0 | 0 | 0 | 0 | 0 | PNM | Comprar | Semanal | 36 | 36 | 120 |  | 29/07/2021.- REVISION DE MINIMOS CON EL NUEVO PLAZO DE ENTREGA DE FARBICA ¦ 10/03/2021.- ACTUALIZADO MINIMOS S/ VENTA ULTIMOS 12 MESES ¦ 25/02/2020.- ACTUALIZADOS MINIMOS. ACTUALIZADOS PEDIDO MULTIPLE A MULTIPLO DE COMPRAS. ¦ Revisión stocks mínimos según ventas año 2013 a fecha 28-1-14 |  | Nueva Ref. NL1-4-63-300AS10 | No | No | No | No | Sí | No | No | No | Sí | Sí | No | No | Sí | No | No | No | 0
9064 | NL1-4-63-300AS/6 | Interruptor diferencial 4P 63A 300mA clase AS 6kA | 29 | No | 200489 | 0 | INT.DIFERENCIALES | ZHEJIANG CHINT ELECTRICS CO.LTD | No | Sí | Serie NL1 | C | 6925808310332 |  | 0 |  | NL1.png | 8536303090 | 05031 | 3 | Artículos |  | Sí |  | Grupo de artículos | No | 210 |  | 22/06/15 |  | 10/10/24 | 10/05/17 | 12.69 |  | 0 | APP Aparamenta Modular | INT.DIFERENCIALES | 1 | 296 | 1 | 273 | 1 | 26020.18 | 2 | 13.49 | 3 | 0.34 |  | 1 | CAJA MASTER | 36 |  | 1 |  | 1 | 15 | 18 | 0 | 0 | 0 | PNM | Comprar | Semanal | 1 | 1 | 120 |  | 03/03/2021.- BLOQUEADO PARA COMPRA POR ESTAR INCLUIDO EN OVERDUE STOCK > 3 AÑOS ¦ Revisión stocks mínimos según ventas año 2013 a fecha 28-1-14 |  |  | No | No | No | No | Sí | No | No | No | No | No | No | No | No | No | No | Sí | 0
9065 | NL1-4-63-300AS/AX | Interruptor diferencial selectivo 4P 63A 300mA clase AS 10kA - accesoriable | 0 | Sí | 200447 | 80 | INT.DIFERENCIALES | ZHEJIANG CHINT ELECTRICS CO.LTD | No | No | Serie NL1 - Tipo Selectivo |  | 6925808310097 |  | 0 | NL1-4-63-300AS/AX | NL1.png | 8536303090 | 05031 | 3 | Artículos | F3A | Sí |  | Grupo de artículos | No | 210 |  | 03/11/16 |  | 01/10/24 |  | 0 |  | 0 | APP Aparamenta Modular | INT.DIFERENCIALES | 1 | 296 | 1 | 273 | 1 | 26020.18 | 2 | 13.49 | 3 | 0.34 |  | 1 | CAJA MASTER | 36 |  | 1 |  | 1 | 0 | 0 | 0 | 0 | 0 | PNM | Comprar | Semanal | 1 | 1 | 180 |  |  |  |  | No | No | No | No | Sí | No | No | No | Sí | Sí | No | No | Sí | No | No | No | 0
9066 | NL1-4-63-300AS10 | Interruptor diferencial 4P 63A 300mA clase A Selectivo | 3 | No | 200447 | 80 | INT.DIFERENCIALES | ZHEJIANG CHINT ELECTRICS CO.LTD | Sí | Sí | Serie NL1 - Tipo Selectivo | C | 6925808310097 |  | 0 | NL1-4-63-300AS10 |  | 8536303090 | 05031 | 3 | Artículos |  | Sí |  | Grupo de artículos | No | 210 |  | 21/02/24 |  | 10/10/24 | 10/10/24 | 9.63 |  | 0 | APP Aparamenta Modular | INT.DIFERENCIALES | 1 | 296 | 1 | 273 | 1 | 26020.18 | 2 | 13.49 | 3 | 0 |  | 1 | CAJA MASTER | 36 |  | 1 |  | 1 | 0 | 0 | 0 | 0 | 0 | PNM | Comprar |  | 0 | 0 | 120 |  |  |  |  | No | No | No | No | Sí | No | No | No | Sí | Sí | No | No | Sí | No | No | No | 0
9067 | NL1-4-63-300ASi | Interruptor diferencial superinmunizado 4P 63A 300mA clase ASi 6kA | 35 | No | 200630 | 80 | INT.DIFERENCIALES | ZHEJIANG CHINT ELECTRICS CO.LTD | Sí | Sí | Serie NL1 - Tipo ASi | C | 6925808331634 |  | 0 | NL1-4-63-300ASi | NL1.png | 8536303090 | 05031 | 3 | Artículos | F3A | Sí |  | Nivel de artículo | No | 210 |  | 24/11/10 |  | 02/10/24 | 09/10/24 | 8.89 |  | 8.89 | APP Aparamenta Modular | INT.DIFERENCIALES | 1 | 296 | 1 | 273 | 1 | 26020.18 | 2 | 14.6 | 3 | 0.37 |  | 1 | CAJA MASTER | 36 |  | 1 |  | 1 | 50 | 60 | 0 | 17 | 7 | PNM | Comprar | Semanal | 36 | 36 | 120 |  | 29/07/2021.- REVISION DE MINIMOS CON EL NUEVO PLAZO DE ENTREGA DE FARBICA ¦ 25/02/2020.- ACTUALIZADOS MINIMOS. ACTUALIZADOS PEDIDO MULTIPLE A MULTIPLO DE COMPRAS. |  |  | No | No | No | No | Sí | No | No | No | Sí | Sí | No | No | Sí | No | No | Sí | 0
9068 | NL1-4-63-300ASi/AX | Interruptor diferencial superinmunizado 4P 63A 300mA clase ASi 6kA - accesoriable | 0 | No | 216723 | 80 | INT.DIFERENCIALES | ZHEJIANG CHINT ELECTRICS CO.LTD | Sí | Sí | Serie NL1 - Tipo ASi | C | 6925808331634 |  | 0 | NL1-4-63-300ASi/AX | NL1.png | 8536303090 | 05031 | 3 | Artículos | F3A | Sí |  | Grupo de artículos | No | 210 |  | 03/11/16 |  | 03/10/24 | 07/10/23 | 8.4 |  | 12.31 | APP Aparamenta Modular | INT.DIFERENCIALES | 1 | 296 | 1 | 273 | 1 | 26020.18 | 2 | 14.58 | 3 | 0.37 |  | 1 | CAJA MASTER | 36 |  | 1 |  | 1 | 0 | 0 | 0 | 0 | 0 | PNM | Comprar | Semanal | 1 | 1 | 120 |  | 29/07/2021.- REVISION DE MINIMOS CON EL NUEVO PLAZO DE ENTREGA DE FARBICA |  |  | No | No | No | No | Sí | No | No | No | Sí | Sí | No | No | Sí | No | No | No | 0
9069 | NL1-4-63-300F10 | Interruptor diferencial 4P 63A 300mA Tipo F 10kA | 28 | No | 263734 | 80 | INT.DIFERENCIALES | ZHEJIANG CHINT ELECTRICS CO.LTD | Sí | Sí | Serie NL1 - Tipo F | C | 6941339541250 |  | 0 | NL1-4-63-300F10 |  | 8536303090 | 05031 | 3 | Artículos | F3A | Sí | N | Grupo de artículos | No | 210 |  | 16/04/20 |  | 02/10/24 | 06/02/23 | 12.01 |  | 12 | APP Aparamenta Modular | INT.DIFERENCIALES | 1 | 296 | 1 | 273 | 1 | 26020.18 | 2 | 14.75 | 3 | 0.37 |  | 1 | CAJA MASTER | 36 |  | 1 |  | 1 | 0 | 0 | 0 | 0 | 0 | PNM | Comprar | Semanal | 36 | 36 | 120 |  |  |  |  | No | No | No | No | Sí | No | No | No | Sí | Sí | No | No | Sí | No | No | Sí | 0
9070 | NL1-4-63-300F10/AX | Interruptor diferencial 4P 63A 300mA Tipo F 10kA Accesoriable | 0 | Sí | 263734 | 80 | INT.DIFERENCIALES | ZHEJIANG CHINT ELECTRICS CO.LTD | No | No | Serie NL1 - Tipo F |  | 6941339541250 |  | 0 | NL1-4-63-300F10/AX |  | 8536303090 | 05031 | 3 | Artículos | F3A | Sí | N | Grupo de artículos | No | 210 |  | 16/04/20 |  | 02/10/24 | 11/03/21 | 12 |  | 12.09 | APP Aparamenta Modular | INT.DIFERENCIALES | 1 | 296 | 1 | 273 | 1 | 26020.18 | 2 | 14.75 | 3 | 0.37 |  | 1 | CAJA MASTER | 36 |  | 1 |  | 1 | 0 | 0 | 0 | 0 | 0 | PNM | Comprar | Semanal | 36 | 36 | 180 |  | 24/02/2021.- ESTE MODELO NO SE FABRICA SE DEBE USAR EL MODELO SIN AX. |  |  | No | No | No | No | Sí | No | No | No | No | No | No | No | No | No | No | No | 0
9071 | NL1-4-63-30A | Interruptor diferencial 4P 63A 30mA clase A 6kA | 8 | No | 200535 | 80 | INT.DIFERENCIALES | ZHEJIANG CHINT ELECTRICS CO.LTD | Sí | Sí | Serie NL1 - Tipo A | C | 6925808310653 |  | 0 | NL1-4-63-30A | NL1.png | 8536303090 | 05031 | 3 | Artículos | F3A | Sí |  | Grupo de artículos | No | 210 | 6 kA | 22/10/10 |  | 26/09/24 | 18/07/23 | 8.27 |  | 8.27 | APP Aparamenta Modular | INT.DIFERENCIALES | 1 | 296 | 1 | 273 | 1 | 26020.18 | 2 | 14.38 | 3 | 0.36 |  | 1 | CAJA MASTER | 36 |  | 1 |  | 1 | 10 | 12 | 0 | 2 | 0 | PNM | Comprar | Semanal | 36 | 36 | 120 |  | 03/03/2021.- BLOQUEADO PARA COMPRA POR ESTAR INCLUIDO EN OVERDUE STOCK > 3 AÑOS ¦ 25/02/2020.- ACTUALIZADOS MINIMOS. ACTUALIZADOS PEDIDO MULTIPLE A MULTIPLO DE COMPRAS. | ALTERNATIVO NXL-63-4-63-30A |  | No | No | No | No | Sí | No | No | No | Sí | Sí | No | No | Sí | No | No | No | 0
9072 | NL1-4-63-30A/AX | Interruptor diferencial 4P 63A 30mA clase A 6kA - accesoriable | 0 | No | 267896 | 80 | INT.DIFERENCIALES | ZHEJIANG CHINT ELECTRICS CO.LTD | Sí | Sí | Serie NL1 - Tipo A | C | 6925808309855 |  | 0 | NL1-4-63-30A/AX | NL1.png | 8536303090 | 05031 | 3 | Artículos | F3A | Sí |  | Grupo de artículos | No | 210 | 6 kA | 03/11/16 |  | 10/10/24 |  | 0 |  | 0 | APP Aparamenta Modular | INT.DIFERENCIALES | 1 | 296 | 1 | 273 | 1 | 26020.18 | 2 | 15 | 3 | 0.36 |  | 1 | CAJA MASTER | 36 |  | 1 |  | 1 | 0 | 0 | 0 | 0 | 0 | PNM | Comprar | Semanal | 1 | 1 | 120 |  |  |  |  | No | No | No | No | Sí | No | No | No | Sí | Sí | No | No | Sí | No | No | No | 0
9073 | NL1-4-63-30A10 | Interruptor diferencial 4P 63A 30mA clase A 10kA | 7 | No | 200365 | 80 | INT.DIFERENCIALES | ZHEJIANG CHINT ELECTRICS CO.LTD | Sí | Sí | Serie NL1 - Tipo A | C | 6925808309565 |  | 0 | NL1-4-63-30A10 | NL1.png | 8536303090 | 05031 | 3 | Artículos | F3A | Sí |  | Grupo de artículos | No | 210 | 10 kA | 05/10/10 |  | 26/09/24 | 31/08/23 | 8.27 |  | 8.27 | APP Aparamenta Modular | INT.DIFERENCIALES | 1 | 296 | 1 | 273 | 1 | 26020.18 | 2 | 14.38 | 3 | 0.36 |  | 1 | CAJA MASTER | 36 |  | 1 |  | 1 | 7 | 8 | 0 | 0 | 0 | PNM | Comprar | Semanal | 1 | 1 | 120 |  | 03/03/2021.- BLOQUEADO PARA COMPRA POR ESTAR INCLUIDO EN OVERDUE STOCK > 3 AÑOS |  |  | No | No | No | No | Sí | No | No | No | Sí | Sí | No | No | Sí | No | No | No | 0
9074 | NL1-4-63-30A10/AX | Interruptor diferencial 4P 63A 30mA clase A 10kA - accesoriable | 0 | No | 267895 | 80 | INT.DIFERENCIALES | ZHEJIANG CHINT ELECTRICS CO.LTD | Sí | Sí | Serie NL1 - Tipo A | C | 6925808310646 |  | 0 | NL1-4-63-30A10/AX | NL1.png | 8536303090 | 05031 | 3 | Artículos | F3A | Sí |  | Grupo de artículos | No | 210 | 10 kA | 03/11/16 |  | 10/10/24 |  | 0 |  | 0 | APP Aparamenta Modular | INT.DIFERENCIALES | 1 | 296 | 1 | 273 | 1 | 26020.18 | 2 | 15 | 3 | 0.36 |  | 1 | CAJA MASTER | 36 |  | 1 |  | 1 | 0 | 0 | 0 | 0 | 0 | PNM | Comprar | Semanal | 1 | 1 | 120 |  |  |  |  | No | No | No | No | Sí | No | No | No | Sí | Sí | No | No | Sí | No | No | No | 0
9075 | NL1-4-63-30A10+DB | Interruptor diferencial 4P 63A 30mA clase A 10kA doble barra | 0 | Sí |  | 0 | INT.DIFERENCIALES | ZHEJIANG CHINT ELECTRICS CO.LTD | No | No | Serie NL1 |  |  |  | 0 |  | NL1.png | 8536303090 | 05031 | 3 | Artículos |  | Sí |  | Grupo de artículos | No | 210 |  | 20/02/12 |  | 26/09/24 | 16/10/13 | 11.67 |  | 11.67 | APP Aparamenta Modular | INT.DIFERENCIALES | 1 | 0 | 1 | 0 | 1 | 0 | 2 | 0 | 2 | 0 |  | 1 | PAQUETE | 1 |  | 1 |  | 1 | 0 | 0 | 0 | 0 | 0 | PNM | Comprar | Semanal | 1 | 1 | 120 |  |  |  |  | No | No | No | No | Sí | No | No | No | No | No | No | No | No | No | No | No | 0
9076 | NL1-4-63-30AC | Interruptor diferencial 4P 63A 30mA clase AC 6kA | 330 | No | 200225 | 80 | INT.DIFERENCIALES | ZHEJIANG CHINT ELECTRICS CO.LTD | Sí | Sí | Serie NL1 - Tipo AC | B | 6925808309183 |  | 0 | NL1-4-63-30AC | NL1.png | 8536303090 | 05031 | 3 | Artículos | F3A | Sí |  | Grupo de artículos | No | 210 | 6 kA | 05/10/10 |  | 10/10/24 | 09/10/24 | 7.91 |  | 7.91 | APP Aparamenta Modular | INT.DIFERENCIALES | 1 | 296 | 1 | 273 | 1 | 26020.18 | 2 | 14.38 | 3 | 0.36 |  | 1 | CAJA MASTER | 36 |  | 1 |  | 1 | 350 | 420 | 0 | 36 | 39 | PNM | Comprar | Semanal | 36 | 36 | 120 |  | 30/05/23 STOCK MINIMO ACTUALIZADO POR LANZAMIENTO SERIE NXL 29/07/2021.- REVISION DE MINIMOS CON EL NUEVO PLAZO DE ENTREGA DE FARBICA ¦ 02/12/2020.- REVISADO STOCK MINIMO PARA INCLUIR PREVISION DE FAMATEL ¦ 25/02/2020.- ACTUALIZADOS MINIMOS. ACTUALIZADOS PEDIDO MULTIPLE A MULTIPLO DE COMPRAS. ¦ Stock minimo modificado segun ventas 2013 el 30/12/13 | ALTERNATIVA NXL-63-4-63-30AC |  | No | No | No | No | Sí | No | No | No | Sí | Sí | No | No | Sí | No | No | No | 0
9077 | NL1-4-63-30AC/AX | Interruptor diferencial 4P 63A 30mA clase AC accesoriable | 127 | No | 200895 | 80 | INT.DIFERENCIALES | ZHEJIANG CHINT ELECTRICS CO.LTD | Sí | Sí | Serie NL1 - Tipo AC | C | 6925808309510 |  | 0 | NL1-4-63-30AC/AX | NL1.png | 8536303090 | 05031 | 3 | Artículos | F3A | Sí |  | Grupo de artículos | No | 210 | 6 kA | 18/12/12 |  | 03/10/24 | 20/01/21 | 7.77 |  | 0 | APP Aparamenta Modular | INT.DIFERENCIALES | 1 | 296 | 1 | 273 | 1 | 26020.18 | 2 | 14.35 | 3 | 0.4 |  | 1 | CAJA MASTER | 36 |  | 1 |  | 1 | 0 | 0 | 0 | 0 | 0 | PNM | Comprar | Semanal | 36 | 36 | 120 |  | 17/07/2020.- CONSUMO ANUAL PREVISTO DE FAMATEL 380 UDS. AUMENTAMOS MINIMOS PARA INCLUIRLO ¦ Venta puntual Chint Portugal 120005046 (2012), resto clientes 0 unidades en todo el 2013. Stock mínimo revisado según ventas 2013, 28-01-2014. Christian. |  |  | No | No | No | No | Sí | No | No | No | Sí | Sí | No | No | Sí | No | No | Sí | 0
9078 | NL1-4-63-30AC10 | Interruptor diferencial 4P 63A 30mA clase AC 10kA | 100 | No | 200385 | 80 | INT.DIFERENCIALES | ZHEJIANG CHINT ELECTRICS CO.LTD | Sí | Sí | Serie NL1 - Tipo AC | C | 6925808309701 |  | 0 | NL1-4-63-30AC10 | NL1.png | 8536303090 | 05031 | 3 | Artículos | F3A | Sí |  | Grupo de artículos | No | 210 | 10 kA | 05/10/10 |  | 10/10/24 | 31/05/24 | 9.2 |  | 7.34 | APP Aparamenta Modular | INT.DIFERENCIALES | 1 | 296 | 1 | 273 | 1 | 26020.18 | 2 | 14.38 | 3 | 0.36 |  | 1 | CAJA MASTER | 36 |  | 1 |  | 1 | 80 | 96 | 0 | 72 | 108 | PNM | Comprar | Semanal | 36 | 36 | 120 |  | 29/07/2021.- REVISION DE MINIMOS CON EL NUEVO PLAZO DE ENTREGA DE FARBICA ¦ 10/03/2021.- ACTUALIZADO MINIMOS S/ VENTA ULTIMOS 12 MESES ¦ 25/02/2020.- ACTUALIZADOS MINIMOS. ACTUALIZADOS PEDIDO MULTIPLE A MULTIPLO DE COMPRAS. |  |  | No | No | No | No | Sí | No | No | No | Sí | Sí | No | No | Sí | No | No | Sí | 0
9079 | NL1-4-63-30AC10 SP | Interruptor diferencial 4P 63A 30mA clase AC 10kA SP | 0 | No | 416498 | 0 | INT.DIFERENCIALES | ZHEJIANG CHINT ELECTRICS CO.LTD | Sí | Sí | Serie NL1 - Tipo AC | C | 6942117458920 |  | 0 |  |  | 8536303090 | 05031 | 3 | Artículos | F3A | Sí |  | Grupo de artículos | No | 210 | 10 kA | 24/03/23 |  | 02/10/24 | 07/10/23 | 7.62 |  | 7.62 | APP Aparamenta Modular | INT.DIFERENCIALES | 1 | 296 | 1 | 273 | 1 | 26020.18 | 2 | 14.67 | 3 | 0.36 |  | 1 | CAJA MASTER | 36 |  | 1 |  | 1 | 0 | 0 | 0 | 0 | 0 | PNM | Comprar | Semanal | 36 | 36 | 120 |  |  |  |  | No | No | No | No | No | No | No | No | No | No | No | No | No | No | No | No | 0
9080 | NL1-4-63-30AC10/AX | Interruptor diferencial 4P 63A 30mA clase AC 10kA - accesoriable | 6 | No | 216717 | 80 | INT.DIFERENCIALES | ZHEJIANG CHINT ELECTRICS CO.LTD | Sí | Sí | Serie NL1 - Tipo AC | C | 6925808310578 |  | 0 | NL1-4-63-30AC10/AX | NL1.png | 8536303090 | 05031 | 3 | Artículos | F3A | Sí |  | Grupo de artículos | No | 210 | 10 kA | 03/11/16 |  | 10/10/24 | 10/10/24 | 8.34 |  | 0 | APP Aparamenta Modular | INT.DIFERENCIALES | 1 | 296 | 1 | 273 | 1 | 26020.18 | 2 | 14.25 | 3 | 0.36 |  | 1 | CAJA MASTER | 36 |  | 1 |  | 1 | 0 | 0 | 0 | 0 | 0 | PNM | Comprar | Semanal | 1 | 1 | 120 |  |  |  |  | No | No | No | No | Sí | No | No | No | Sí | Sí | No | No | Sí | No | No | No | 0
9081 | NL1-4-63-30AC10+DB | Interruptor diferencial 4P 63A 30mA clase AC 10kA doble barra | 0 | Sí |  | 0 | INT.DIFERENCIALES | ZHEJIANG CHINT ELECTRICS CO.LTD | No | No | Serie NL1 |  |  |  | 0 |  | NL1.png | 8536303090 | 05031 | 3 | Artículos |  | Sí |  | Grupo de artículos | No | 210 |  | 20/02/12 |  | 26/09/24 | 16/10/13 | 8.91 |  | 8.91 | APP Aparamenta Modular | INT.DIFERENCIALES | 1 | 0 | 1 | 0 | 1 | 0 | 2 | 0 | 2 | 0 |  | 1 | PAQUETE | 1 |  | 1 |  | 1 | 0 | 0 | 0 | 0 | 0 | PNM | Comprar | Semanal | 1 | 1 | 120 |  |  |  |  | No | No | No | No | Sí | No | No | No | No | No | No | No | No | No | No | No | 0
9082 | NL1-4-63-30ASi | Interruptor diferencial superinmunizado 4P 63A 30mA clase ASi 6kA | 4 | No | 200636 | 80 | INT.DIFERENCIALES | ZHEJIANG CHINT ELECTRICS CO.LTD | Sí | Sí | Serie NL1 - Tipo ASi | C | 6925808331696 |  | 0 | NL1-4-63-30ASi | NL1.png | 8536303090 | 05031 | 3 | Artículos | F3A | Sí |  | Grupo de artículos | No | 210 |  | 24/11/10 |  | 02/10/24 | 09/10/24 | 10.85 |  | 10.85 | APP Aparamenta Modular | INT.DIFERENCIALES | 1 | 296 | 1 | 273 | 1 | 26020.18 | 2 | 14.67 | 3 | 0.37 |  | 1 | CAJA MASTER | 36 |  | 1 |  | 1 | 3 | 4 | 0 | 0 | 0 | PNM | Comprar | Semanal | 36 | 36 | 120 |  | 29/07/2021.- REVISION DE MINIMOS CON EL NUEVO PLAZO DE ENTREGA DE FARBICA ¦ 10/03/2021.- ACTUALIZADO MINIMOS S/ VENTA ULTIMOS 12 MESES ¦ 25/02/2020.- ACTUALIZADOS MINIMOS. ACTUALIZADOS PEDIDO MULTIPLE A MULTIPLO DE COMPRAS. |  |  | No | No | No | No | Sí | No | No | No | Sí | Sí | No | No | Sí | No | No | No | 0
9083 | NL1-4-63-30ASi/AX | Interruptor diferencial superinmunizado 4P 63A 30mA clase ASi 6kA - accesoriable | 0 | No | 267902 | 80 | INT.DIFERENCIALES | ZHEJIANG CHINT ELECTRICS CO.LTD | Sí | Sí | Serie NL1 - Tipo ASi | C | 6925808331696 |  | 0 | NL1-4-63-30ASi/AX | NL1.png | 8536303090 | 05031 | 3 | Artículos | F3A | Sí |  | Grupo de artículos | No | 210 |  | 03/11/16 |  | 02/10/24 | 18/04/23 | 10.2 |  | 10.2 | APP Aparamenta Modular | INT.DIFERENCIALES | 1 | 296 | 1 | 273 | 1 | 26020.18 | 2 | 14.9 | 3 | 0.37 |  | 1 | CAJA MASTER | 36 |  | 1 |  | 1 | 0 | 0 | 0 | 0 | 0 | PNM | Comprar | Semanal | 1 | 1 | 120 |  |  |  |  | No | No | No | No | Sí | No | No | No | Sí | Sí | No | No | Sí | No | No | No | 0
9084 | NL1-4-63-30F10 | Interruptor diferencial 4P 63A 30mA Tipo F 10kA | 28 | No | 263728 | 80 | INT.DIFERENCIALES | ZHEJIANG CHINT ELECTRICS CO.LTD | Sí | Sí | Serie NL1 - Tipo F | C | 6941339541199 |  | 0 | NL1-4-63-30F10 |  | 8536303090 | 05031 | 3 | Artículos | F3A | Sí | N | Grupo de artículos | No | 210 |  | 16/04/20 |  | 02/10/24 | 06/02/23 | 14.84 |  | 0 | APP Aparamenta Modular | INT.DIFERENCIALES | 1 | 296 | 1 | 273 | 1 | 26020.18 | 2 | 15.04 | 3 | 0.38 |  | 1 | CAJA MASTER | 36 |  | 1 |  | 1 | 0 | 0 | 0 | 0 | 0 | PNM | Comprar | Semanal | 36 | 36 | 120 |  |  |  |  | No | No | No | No | Sí | No | No | No | Sí | Sí | No | No | Sí | No | No | Sí | 0
9085 | NL1-4-63-30F10/AX | Interruptor diferencial 4P 63A 30mA Tipo F 10kA Accesoriable | 0 | Sí | 263728 | 80 | INT.DIFERENCIALES | ZHEJIANG CHINT ELECTRICS CO.LTD | No | No | Serie NL1 - Tipo F |  | 6941339541199 |  | 0 | NL1-4-63-30F10/AX |  | 8536303090 | 05031 | 3 | Artículos | F3A | Sí | N | Grupo de artículos | No | 210 |  | 16/04/20 |  | 02/10/24 |  | 0 |  | 0 | APP Aparamenta Modular | INT.DIFERENCIALES | 1 | 296 | 1 | 273 | 1 | 26020.18 | 2 | 15.04 | 3 | 0.38 |  | 1 | CAJA MASTER | 36 |  | 1 |  | 1 | 0 | 0 | 0 | 0 | 0 | PNM | Comprar | Semanal | 36 | 36 | 90 |  | 24/02/2021.- ESTE MODELO NO SE FABRICA SE DEBE USAR EL MODELO SIN AX. |  |  | No | No | No | No | Sí | No | No | No | No | No | No | No | No | No | No | No | 0
9086 | NL1-4-63-500AC | Interruptor diferencial 4P 63A 500mA clase AC | 15 | No | 200270 | 80 | INT.DIFERENCIALES | ZHEJIANG CHINT ELECTRICS CO.LTD | Sí | Sí | Serie NL1 - Tipo AC | C | 6901800784456 |  | 0 | NL1-4-63-500AC |  | 8536303090 | 05031 | 3 | Artículos | F3A | Sí |  | Grupo de artículos | No | 210 | 6 kA | 14/05/18 |  | 26/09/24 | 05/10/22 | 7.32 |  | 7.7 | APP Aparamenta Modular | INT.DIFERENCIALES | 1 | 296 | 1 | 273 | 1 | 26020.18 | 2 | 13.52 | 3 | 0.28 |  | 1 | CAJA MASTER | 36 |  | 1 |  | 1 | 15 | 18 | 0 | 0 | 1 | PNM | Comprar | Semanal | 36 | 36 | 120 |  | 29/07/2021.- REVISION DE MINIMOS CON EL NUEVO PLAZO DE ENTREGA DE FARBICA ¦ 28/05/2021.- ACTUALIZADO Y REVISADO MINIMOS S/ VENTA ULTIMOS 12 MESES ¦ 10/03/2021.- ACTUALIZADO Y REVISADO MINIMOS S/ VENTA ULTIMOS 12 MESES |  |  | No | No | No | No | Sí | No | No | No | Sí | Sí | No | No | Sí | No | No | Sí | 0
9087 | NL1-4-80-100A/AX | Interruptor diferencial 4P 80A 100mA clase A - accesoriable | 0 | No | 397612 | 80 | INT.DIFERENCIALES | ZHEJIANG CHINT ELECTRICS CO.LTD | Sí | Sí | Serie NL1 - Tipo A | C | 6941930455871 |  | 0 | NL1-4-80-100A/AX |  | 8536303090 | 05031 | 3 | Artículos | F3A | Sí |  | Grupo de artículos | No | 210 | 6 kA | 21/02/24 |  | 10/10/24 |  | 0 |  | 0 | APP Aparamenta Modular | INT.DIFERENCIALES | 1 | 296 | 1 | 273 | 1 | 26020.18 | 2 | 15.28 | 3 | 0.37 |  | 1 | CAJA MASTER | 36 |  | 1 |  | 1 | 0 | 0 | 0 | 0 | 0 | PNM | Comprar |  | 0 | 0 | 120 |  |  |  |  | No | No | No | No | Sí | No | No | No | Sí | Sí | No | No | Sí | No | No | No | 0
9088 | NL1-4-80-100AC | Interruptor diferencial 4P 80A 100mA clase AC | 15 | No | 200759 | 80 | INT.DIFERENCIALES | ZHEJIANG CHINT ELECTRICS CO.LTD | Sí | Sí | Serie NL1 - Tipo AC | C | 6925808331795 |  | 0 |  | NL1.png | 8536303090 | 05031 | 3 | Artículos | F3A | Sí |  | Grupo de artículos | No | 210 |  | 19/12/12 |  | 26/09/24 | 05/10/22 | 8.79 |  | 8.79 | APP Aparamenta Modular | INT.DIFERENCIALES | 1 | 296 | 1 | 273 | 1 | 26020.18 | 2 | 13.81 | 3 | 0.35 |  | 1 | CAJA MASTER | 36 |  | 1 |  | 1 | 0 | 0 | 0 | 0 | 0 | PNM | Comprar | Semanal | 1 | 1 | 120 |  |  |  |  | No | No | No | No | Sí | No | No | No | Sí | Sí | No | No | Sí | No | No | Sí | 0
9089 | NL1-4-80-100ACS10 | Interruptor diferencial 4P 80A 100mA clase AC Selectivo | 0 | No | 200430 | 80 | INT.DIFERENCIALES | ZHEJIANG CHINT ELECTRICS CO.LTD | Sí | Sí | Serie NL1 - Tipo Selectivo | C | 6925808309961 |  | 0 | NL1-4-80-100ACS10 |  | 8536303090 | 05031 | 3 | Artículos |  | Sí |  | Grupo de artículos | No | 210 |  | 21/02/24 |  | 10/10/24 |  | 0 |  | 0 | APP Aparamenta Modular | INT.DIFERENCIALES | 1 | 296 | 1 | 273 | 1 | 26020.18 | 2 | 13.81 | 3 | 0 |  | 1 | CAJA MASTER | 36 |  | 1 |  | 1 | 0 | 0 | 0 | 0 | 0 | PNM | Comprar |  | 0 | 0 | 120 |  |  |  |  | No | No | No | No | Sí | No | No | No | Sí | Sí | No | No | Sí | No | No | No | 0
9090 | NL1-4-80-100AS10 | Interruptor diferencial 4P 80A 100mA clase A Selectivo | 0 | No | 200454 | 80 | INT.DIFERENCIALES | ZHEJIANG CHINT ELECTRICS CO.LTD | Sí | Sí | Serie NL1 - Tipo Selectivo | C | 6925808310165 |  | 0 | NL1-4-80-100AS10 |  | 8536303090 | 05031 | 3 | Artículos | F3A | Sí |  | Grupo de artículos | No | 210 |  | 21/02/24 |  | 11/10/24 |  | 0 |  | 0 | APP Aparamenta Modular | INT.DIFERENCIALES | 1 | 296 | 1 | 273 | 1 | 26020.18 | 2 | 13.81 | 3 | 0 |  | 1 | CAJA MASTER | 36 |  | 1 |  | 1 | 0 | 0 | 0 | 0 | 0 | PNM | Comprar |  | 0 | 0 | 120 |  |  |  |  | No | No | No | No | Sí | No | No | No | Sí | Sí | No | No | Sí | No | No | No | 0
9091 | NL1-4-80-300A/AX | Interruptor diferencial 4P 80A 300mA clase A 6kA - accesoriable | 0 | No | 397614 | 80 | INT.DIFERENCIALES | ZHEJIANG CHINT ELECTRICS CO.LTD | Sí | Sí | Serie NL1 - Tipo A | C | 6941930455895 |  | 0 | NL1-4-80-300A/AX |  | 8536303090 | 05031 | 3 | Artículos | F3A | Sí |  | Grupo de artículos | No | 210 | 6 kA | 21/02/24 |  | 10/10/24 |  | 0 |  | 0 | APP Aparamenta Modular | INT.DIFERENCIALES | 1 | 296 | 1 | 273 | 1 | 26020.18 | 2 | 15.28 | 3 | 0.37 |  | 1 | CAJA MASTER | 36 |  | 1 |  | 1 | 0 | 0 | 0 | 0 | 0 | PNM | Comprar |  | 0 | 0 | 120 |  |  |  |  | No | No | No | No | Sí | No | No | No | Sí | Sí | No | No | Sí | No | No | No | 0
9092 | NL1-4-80-300AC | Interruptor diferencial 4P 80A 300mA clase AC | 100 | No | 200760 | 80 | INT.DIFERENCIALES | ZHEJIANG CHINT ELECTRICS CO.LTD | Sí | Sí | Serie NL1 - Tipo AC | C | 6925808331801 |  | 0 | NL1-4-80-300AC | NL1.png | 8536303090 | 05031 | 3 | Artículos | F3A | Sí |  | Grupo de artículos | No | 210 | 6 kA | 21/01/13 |  | 26/09/24 | 09/10/24 | 9.03 |  | 9.03 | APP Aparamenta Modular | INT.DIFERENCIALES | 1 | 296 | 1 | 273 | 1 | 26020.18 | 2 | 13.59 | 3 | 0.34 |  | 1 | CAJA MASTER | 36 |  | 1 |  | 1 | 60 | 72 | 0 | 0 | 5 | PNM | Comprar | Semanal | 36 | 36 | 120 |  | 29/07/2021.- REVISION DE MINIMOS CON EL NUEVO PLAZO DE ENTREGA DE FARBICA ¦ 25/02/2020.- ACTUALIZADOS MINIMOS. ACTUALIZADOS PEDIDO MULTIPLE A MULTIPLO DE COMPRAS. ¦ Stock mínimo revisado según ventas 2013, 29-01-2014. Christian. |  |  | No | No | No | No | Sí | No | No | No | Sí | Sí | No | No | Sí | No | No | No | 0
9093 | NL1-4-80-300ACS | Interruptor diferencial 4P 80A 300mA clase ACS 10kA | 0 | Sí | 200424 | 80 | INT.DIFERENCIALES | ZHEJIANG CHINT ELECTRICS CO.LTD | No | No | Serie NL1 - Tipo Selectivo | D | 6925808309909 |  | 0 | NL1-4-80-300ACS | NL1.png | 8536303090 | 05031 | 3 | Artículos | F3A | Sí |  | Grupo de artículos | No | 210 |  | 05/10/10 |  | 11/10/24 | 07/07/20 | 13.29 |  | 0 | APP Aparamenta Modular | INT.DIFERENCIALES | 1 | 296 | 1 | 273 | 1 | 26020.18 | 2 | 13.49 | 3 | 0.34 |  | 1 | CAJA MASTER | 36 |  | 1 |  | 1 | 0 | 0 | 0 | 0 | 0 | PNM | Comprar | Semanal | 36 | 36 | 120 |  |  |  | Nueva Ref. NL1-4-80-300ACS10 | No | No | No | No | Sí | No | No | No | Sí | Sí | No | No | Sí | No | No | Sí | 0
9094 | NL1-4-80-300ACS/6 | Interruptor diferencial 4P 80A 300mA clase ACS 6kA | 6 | No | 200478 | 80 | INT.DIFERENCIALES | ZHEJIANG CHINT ELECTRICS CO.LTD | No | Sí | Serie NL1 - Tipo Selectivo | C | 6925808310226 |  | 0 | NL1-4-80-300ACS/6 |  | 8536303090 | 05031 | 3 | Artículos |  | Sí |  | Grupo de artículos | No | 210 |  | 03/05/17 |  | 10/10/24 | 29/07/17 | 13.75 |  | 0 | APP Aparamenta Modular | INT.DIFERENCIALES | 1 | 296 | 1 | 273 | 1 | 26020.18 | 2 | 13.49 | 3 | 0.34 |  | 1 | CAJA MASTER | 36 |  | 1 |  | 1 | 0 | 0 | 0 | 0 | 0 | PNM | Comprar | Semanal | 1 | 1 | 120 |  |  |  |  | No | No | No | No | Sí | No | No | No | No | No | No | No | No | No | No | Sí | 0
9095 | NL1-4-80-300ACS10 | Interruptor diferencial 4P 80A 300mA clase AC Selectivo | 6 | No | 200424 | 80 | INT.DIFERENCIALES | ZHEJIANG CHINT ELECTRICS CO.LTD | Sí | Sí | Serie NL1 - Tipo Selectivo | C | 6925808309909 |  | 0 | NL1-4-80-300ACS10 |  | 8536303090 | 05031 | 3 | Artículos |  | Sí |  | Grupo de artículos | No | 210 |  | 21/02/24 |  | 10/10/24 | 10/10/24 | 11.4 |  | 0 | APP Aparamenta Modular | INT.DIFERENCIALES | 1 | 296 | 1 | 273 | 1 | 26020.18 | 2 | 13.49 | 3 | 0 |  | 1 | CAJA MASTER | 36 |  | 1 |  | 1 | 0 | 0 | 0 | 0 | 0 | PNM | Comprar |  | 0 | 0 | 120 |  |  |  |  | No | No | No | No | Sí | No | No | No | Sí | Sí | No | No | Sí | No | No | No | 0
9096 | NL1-4-80-300AS | Interruptor diferencial 4P 80A 300mA clase AS 10kA | 2 | No | 200448 | 80 | INT.DIFERENCIALES | ZHEJIANG CHINT ELECTRICS CO.LTD | No | Sí | Serie NL1 - Tipo Selectivo | C | 6925808310103 |  | 0 | NL1-4-80-300AS | NL1.png | 8536303090 | 05031 | 3 | Artículos | F3A | Sí |  | Grupo de artículos | No | 210 |  | 05/10/10 |  | 11/10/24 | 13/02/24 | 10.23 |  | 0 | APP Aparamenta Modular | INT.DIFERENCIALES | 1 | 296 | 1 | 273 | 1 | 26020.18 | 2 | 13.49 | 3 | 0.37 |  | 1 | CAJA MASTER | 36 |  | 1 |  | 1 | 0 | 0 | 0 | 5 | 0 | PNM | Comprar | Semanal | 36 | 36 | 120 |  | 29/07/2021.- REVISION DE MINIMOS CON EL NUEVO PLAZO DE ENTREGA DE FARBICA ¦ 10/03/2021.- ACTUALIZADO MINIMOS S/ VENTA ULTIMOS 12 MESES ¦ 25/02/2020.- ACTUALIZADOS MINIMOS. ACTUALIZADOS PEDIDO MULTIPLE A MULTIPLO DE COMPRAS. |  | Nueva Ref. NL1-4-80-300AS10 | No | No | No | No | Sí | No | No | No | Sí | Sí | No | No | Sí | No | No | Sí | 0
9097 | NL1-4-80-300AS10 | Interruptor diferencial 4P 80A 300mA clase A Selectivo | 1 | No | 200448 | 80 | INT.DIFERENCIALES | ZHEJIANG CHINT ELECTRICS CO.LTD | Sí | Sí | Serie NL1 - Tipo Selectivo | C | 6925808310103 |  | 0 | NL1-4-80-300AS10 |  | 8536303090 | 05031 | 3 | Artículos |  | Sí |  | Grupo de artículos | No | 210 |  | 21/02/24 |  | 10/10/24 | 10/10/24 | 11.4 |  | 0 | APP Aparamenta Modular | INT.DIFERENCIALES | 1 | 296 | 1 | 273 | 1 | 26020.18 | 2 | 13.49 | 3 | 0 |  | 1 | CAJA MASTER | 36 |  | 1 |  | 1 | 0 | 0 | 0 | 0 | 0 | PNM | Comprar |  | 0 | 0 | 120 |  |  |  |  | No | No | No | No | Sí | No | No | No | Sí | Sí | No | No | Sí | No | No | No | 0
9098 | NL1-4-80-30A/AX | Interruptor diferencial 4P 80A 30mA clase A - accesoriable | 0 | No | 397610 | 80 | INT.DIFERENCIALES | ZHEJIANG CHINT ELECTRICS CO.LTD | Sí | Sí | Serie NL1 - Tipo A | C | 6941930455857 |  | 0 | NL1-4-80-30A/AX |  | 8536303090 | 05031 | 3 | Artículos | F3A | Sí |  | Grupo de artículos | No | 210 | 6 kA | 07/03/24 |  | 10/10/24 |  | 0 |  | 0 | APP Aparamenta Modular | INT.DIFERENCIALES | 1 | 296 | 1 | 273 | 1 | 26020.18 | 2 | 15.26 | 3 | 0.37 |  | 1 | CAJA MASTER | 36 |  | 1 |  | 1 | 0 | 0 | 0 | 0 | 0 | PNM | Comprar |  | 0 | 0 | 120 |  |  |  |  | No | No | No | No | Sí | No | No | No | Sí | Sí | No | No | Sí | No | No | No | 0
9099 | NL1-4-80-30AC/AX | Interruptor diferencial 4P 80A 30mA clase AC - accesoriable | 0 | No | 397616 | 80 | INT.DIFERENCIALES | ZHEJIANG CHINT ELECTRICS CO.LTD | Sí | Sí | Serie NL1 - Tipo AC | C | 6941930455918 |  | 0 | NL1-4-80-30AC/AX |  | 8536303090 | 05031 | 3 | Artículos | F3A | Sí |  | Grupo de artículos | No | 210 | 6 kA | 07/03/24 |  | 10/10/24 |  | 0 |  | 0 | APP Aparamenta Modular | INT.DIFERENCIALES | 1 | 296 | 1 | 273 | 1 | 26020.18 | 2 | 15.26 | 3 | 0.37 |  | 1 | CAJA MASTER | 36 |  | 1 |  | 1 | 0 | 0 | 0 | 0 | 0 | PNM | Comprar |  | 0 | 0 | 120 |  |  |  |  | No | No | No | No | Sí | No | No | No | Sí | Sí | No | No | Sí | No | No | No | 0
9100 | NL210-2-25-100B10/AX | Interruptor diferencial 2P 25A 100mA Tipo B accesoriable | 0 | No | 782014 | 80 | INT.DIFERENCIALES | ZHEJIANG CHINT ELECTRICS CO.LTD | Sí | Sí | Serie NL210 | C |  |  | 0 | NL210-2-25-100B10/AX | NL210.png | 8536303090 | 05031 | 3 | Artículos |  | Sí |  | Grupo de artículos | No | 210 |  | 28/11/16 |  | 10/10/24 |  | 0 |  | 0 | APP Aparamenta Modular | INT.DIFERENCIALES | 1 | 296 | 1 | 273 | 1 | 26020.18 | 2 | 13.85 | 3 | 0 |  | 1 | CAJA MASTER | 45 |  | 1 |  | 1 | 0 | 0 | 0 | 0 | 0 | PNM | Comprar | Semanal | 1 | 1 | 120 |  |  |  |  | No | No | No | No | Sí | No | No | No | No | No | No | No | No | No | No | No | 0
9101 | NL210-2-25-300B10/AX | Interruptor diferencial 2P 25A 300mA Tipo B accesoriable | 3 | No | 782017 | 80 | INT.DIFERENCIALES | ZHEJIANG CHINT ELECTRICS CO.LTD | Sí | Sí | Serie NL210 - Tipo B | C | 6901800817277 |  | 0 | NL210-2-25-300B10/AX | NL210.png | 8536303090 | 05031 | 3 | Artículos | F3A | Sí |  | Grupo de artículos | No | 210 |  | 28/11/16 |  | 03/10/24 | 14/03/22 | 25.33 |  | 25.33 | APP Aparamenta Modular | INT.DIFERENCIALES | 1 | 296 | 1 | 273 | 1 | 26020.18 | 2 | 13.85 | 3 | 0.27 |  | 1 | CAJA MASTER | 45 |  | 1 |  | 1 | 3 | 4 | 0 | 0 | 0 | PNM | Comprar | Semanal | 1 | 1 | 120 |  | 29/07/2021.- REVISION DE MINIMOS CON EL NUEVO PLAZO DE ENTREGA DE FARBICA ¦ 28/12/2020.- ACTUALIZADO MINIMOS S/ VENTA DE 2020 |  |  | No | No | No | No | Sí | No | No | No | Sí | Sí | No | No | Sí | No | No | Sí | 0
9102 | NL210-2-25-30B10/AX | Interruptor diferencial 2P 25A 30mA Tipo B accesoriable | 0 | No | 782011 | 80 | INT.DIFERENCIALES | ZHEJIANG CHINT ELECTRICS CO.LTD | Sí | Sí | Serie NL210 - Tipo B | C | 6901800817215 |  | 0 | NL210-2-25-30B10/AX | NL210.png | 8536303090 | 05031 | 3 | Artículos | F3A | Sí |  | Grupo de artículos | No | 210 |  | 28/11/16 |  | 03/10/24 | 24/04/19 | 23.03 |  | 0.01 | APP Aparamenta Modular | INT.DIFERENCIALES | 1 | 296 | 1 | 273 | 1 | 26020.18 | 2 | 13.32 | 3 | 0.28 |  | 1 | CAJA MASTER | 45 |  | 1 |  | 1 | 0 | 0 | 0 | 0 | 0 | PNM | Comprar | Semanal | 1 | 1 | 120 |  | 29/07/2021.- REVISION DE MINIMOS CON EL NUEVO PLAZO DE ENTREGA DE FARBICA |  |  | No | No | No | No | Sí | No | No | No | Sí | Sí | No | No | Sí | No | No | No | 0
9103 | NL210-2-40-100B10/AX | Interruptor diferencial 2P 40A 100mA Tipo B accesoriable | 0 | No | 782015 | 80 | INT.DIFERENCIALES | ZHEJIANG CHINT ELECTRICS CO.LTD | Sí | Sí | Serie NL210 | C |  |  | 0 | NL210-2-40-100B10/AX | NL210.png | 8536303090 | 05031 | 3 | Artículos |  | Sí |  | Grupo de artículos | No | 210 |  | 28/11/16 |  | 10/10/24 |  | 0 |  | 0 | APP Aparamenta Modular | INT.DIFERENCIALES | 1 | 296 | 1 | 273 | 1 | 26020.18 | 2 | 13.85 | 3 | 0 |  | 1 | CAJA MASTER | 45 |  | 1 |  | 1 | 0 | 0 | 0 | 0 | 0 | PNM | Comprar | Semanal | 1 | 1 | 120 |  |  |  |  | No | No | No | No | Sí | No | No | No | No | No | No | No | No | No | No | No | 0
9104 | NL210-2-40-300B10/AX | Interruptor diferencial 2P 40A 300mA Tipo B accesoriable | 0 | No | 782018 | 80 | INT.DIFERENCIALES | ZHEJIANG CHINT ELECTRICS CO.LTD | Sí | Sí | Serie NL210 - Tipo B | C | 6901800817284 |  | 0 | NL210-2-40-300B10/AX | NL210.png | 8536303090 | 05031 | 3 | Artículos | F3A | Sí |  | Grupo de artículos | No | 210 |  | 28/11/16 |  | 03/10/24 | 31/05/23 | 14.77 |  | 14.77 | APP Aparamenta Modular | INT.DIFERENCIALES | 1 | 296 | 1 | 273 | 1 | 26020.18 | 2 | 13.85 | 3 | 0.27 |  | 1 | CAJA MASTER | 45 |  | 1 |  | 1 | 1 | 2 | 0 | 1 | 0 | PNM | Comprar | Semanal | 1 | 1 | 120 |  | 29/07/2021.- REVISION DE MINIMOS CON EL NUEVO PLAZO DE ENTREGA DE FARBICA |  |  | No | No | No | No | Sí | No | No | No | Sí | Sí | No | No | Sí | No | No | Sí | 0
9105 | NL210-2-40-30B10/AX | Interruptor diferencial 2P 40A 30mA Tipo B accesoriable | 7 | No | 782012 | 80 | INT.DIFERENCIALES | ZHEJIANG CHINT ELECTRICS CO.LTD | Sí | Sí | Serie NL210 - Tipo B | C | 6901800817222 |  | 0 | NL210-2-40-30B10/AX | NL210.png | 8536303090 | 05031 | 3 | Artículos | F3A | Sí |  | Grupo de artículos | No | 210 |  | 28/11/16 |  | 03/10/24 | 27/02/24 | 16.1 |  | 16.1 | APP Aparamenta Modular | INT.DIFERENCIALES | 1 | 296 | 1 | 273 | 1 | 26020.18 | 2 | 13.32 | 3 | 0.27 |  | 1 | CAJA MASTER | 45 |  | 1 |  | 1 | 9 | 10 | 0 | 2 | 1 | PNM | Comprar | Semanal | 1 | 1 | 120 |  | 29/07/2021.- REVISION DE MINIMOS CON EL NUEVO PLAZO DE ENTREGA DE FARBICA |  |  | No | No | No | No | Sí | No | No | No | Sí | Sí | No | No | Sí | No | No | No | 0
9106 | NL210-2-63-100B10/AX | Interruptor diferencial 2P 63A 100mA Tipo B accesoriable | 0 | No | 782016 | 80 | INT.DIFERENCIALES | ZHEJIANG CHINT ELECTRICS CO.LTD | Sí | Sí | Serie NL210 | C |  |  | 0 | NL210-2-63-100B10/AX | NL210.png | 8536303090 | 05031 | 3 | Artículos |  | Sí |  | Grupo de artículos | No | 210 |  | 28/11/16 |  | 10/10/24 |  | 0 |  | 0 | APP Aparamenta Modular | INT.DIFERENCIALES | 1 | 296 | 1 | 273 | 1 | 26020.18 | 2 | 13.85 | 3 | 0 |  | 1 | CAJA MASTER | 45 |  | 1 |  | 1 | 0 | 0 | 0 | 0 | 0 | PNM | Comprar | Semanal | 1 | 1 | 120 |  |  |  |  | No | No | No | No | Sí | No | No | No | No | No | No | No | No | No | No | No | 0
9107 | NL210-2-63-300B10/AX | Interruptor diferencial 2P 63A 300mA Tipo B accesoriable | 1 | No | 782019 | 80 | INT.DIFERENCIALES | ZHEJIANG CHINT ELECTRICS CO.LTD | Sí | Sí | Serie NL210 - Tipo B | C | 6901800817291 |  | 0 | NL210-2-63-300B10/AX | NL210.png | 8536303090 | 05031 | 3 | Artículos | F3A | Sí |  | Grupo de artículos | No | 210 |  | 28/11/16 |  | 03/10/24 | 24/04/19 | 23.03 |  | 0.01 | APP Aparamenta Modular | INT.DIFERENCIALES | 1 | 296 | 1 | 273 | 1 | 26020.18 | 2 | 13.85 | 3 | 0 |  | 1 | CAJA MASTER | 45 |  | 1 |  | 1 | 0 | 0 | 0 | 0 | 0 | PNM | Comprar | Semanal | 45 | 45 | 120 |  | 29/07/2021.- REVISION DE MINIMOS CON EL NUEVO PLAZO DE ENTREGA DE FARBICA ¦ 25/02/2020.- ACTUALIZADOS MINIMOS. ACTUALIZADOS PEDIDO MULTIPLE A MULTIPLO DE COMPRAS. |  |  | No | No | No | No | Sí | No | No | No | Sí | Sí | No | No | Sí | No | No | Sí | 0
9108 | NL210-2-63-30B10/AX | Interruptor diferencial 2P 63A 30mA Tipo B accesoriable | 140 | No | 782013 | 80 | INT.DIFERENCIALES | ZHEJIANG CHINT ELECTRICS CO.LTD | Sí | Sí | Serie NL210 - Tipo B | C | 6901800817239 |  | 0 | NL210-2-63-30B10/AX | NL210.png | 8536303090 | 05031 | 3 | Artículos | F3A | Sí |  | Grupo de artículos | No | 210 |  | 28/11/16 |  | 03/10/24 | 23/12/21 | 25.33 |  | 0 | APP Aparamenta Modular | INT.DIFERENCIALES | 1 | 296 | 1 | 273 | 1 | 26020.18 | 2 | 13.32 | 3 | 0.27 |  | 1 | CAJA MASTER | 45 |  | 1 |  | 12 | 0 | 0 | 0 | 0 | 0 | PNM | Comprar | Semanal | 45 | 45 | 120 |  | 29/07/2021.- REVISION DE MINIMOS CON EL NUEVO PLAZO DE ENTREGA DE FARBICA ¦ 10/03/2021.- ACTUALIZADO MINIMOS S/ VENTA ULTIMOS 12 MESES ¦ 25/02/2020.- ACTUALIZADOS MINIMOS. ACTUALIZADOS PEDIDO MULTIPLE A MULTIPLO DE COMPRAS. |  |  | No | No | No | No | Sí | No | No | No | Sí | Sí | No | No | Sí | No | No | Sí | 0
9109 | NL210-4-25-100B10/AX | Interruptor diferencial 4P 25A 100mA Tipo B accesoriable | 0 | No | 782005 | 0 | INT.DIFERENCIALES | ZHEJIANG CHINT ELECTRICS CO.LTD | Sí | Sí | Serie NL210 | C | 6901800803102 |  | 0 | NL210-4-25-100B10/AX | NL210.png | 8536303090 | 05031 | 3 | Artículos |  | Sí |  | Grupo de artículos | No | 210 |  | 28/11/16 |  | 10/10/24 |  | 0 |  | 0 | APP Aparamenta Modular | INT.DIFERENCIALES | 1 | 299 | 1 | 281 | 1 | 36464.25 | 2 | 21.46 | 3 | 0 |  | 1 | CAJA MASTER | 45 |  | 1 |  | 1 | 0 | 0 | 0 | 0 | 0 | PNM | Comprar | Semanal | 1 | 1 | 120 |  |  |  |  | No | No | No | No | Sí | No | No | No | No | No | No | No | No | No | No | No | 0
9110 | NL210-4-25-300B10/AX | Interruptor diferencial 4P 25A 300mA Tipo B accesoriable | 20 | No | 782008 | 80 | INT.DIFERENCIALES | ZHEJIANG CHINT ELECTRICS CO.LTD | Sí | Sí | Serie NL210 - Tipo B | C | 6901800803133 |  | 0 | NL210-4-25-300B10/AX | NL210.png | 8536303090 | 05031 | 3 | Artículos | F3A | Sí |  | Grupo de artículos | No | 210 |  | 28/11/16 |  | 01/10/24 | 09/10/24 | 15.95 |  | 15.95 | APP Aparamenta Modular | INT.DIFERENCIALES | 1 | 299 | 1 | 281 | 1 | 36464.25 | 2 | 21.46 | 3 | 0.42 |  | 1 | CAJA MASTER | 45 |  | 1 |  | 1 | 12 | 15 | 0 | 0 | 0 | PNM | Comprar | Semanal | 45 | 45 | 120 |  | 29/07/2021.- REVISION DE MINIMOS CON EL NUEVO PLAZO DE ENTREGA DE FARBICA ¦ 20/01/2020.- REVISADO CANTIDAD MINIMA POR PETICION DE ALBERTO BURGOS. @ ALBERTO BURGOS 17/01/2020. NO TENEMOS DATOS, SOLO NOTA DE PETICION. MODIFICAMOS PARA PEDIR A FABRICA UNIDAD DE EMBALAJE. |  |  | No | No | No | No | Sí | No | No | No | Sí | Sí | No | No | Sí | No | No | No | 0
9111 | NL210-4-25-30B10/AX | Interruptor diferencial 4P 25A 30mA Tipo B accesoriable | 18 | No | 782002 | 80 | INT.DIFERENCIALES | ZHEJIANG CHINT ELECTRICS CO.LTD | Sí | Sí | Serie NL210 - Tipo B | C | 6901800094210 |  | 0 | NL210-4-25-30B10/AX | NL210.png | 8536303090 | 05031 | 3 | Artículos | F3A | Sí |  | Grupo de artículos | No | 210 |  | 11/05/15 |  | 02/10/24 | 09/09/22 | 39.64 |  | 39.64 | APP Aparamenta Modular | INT.DIFERENCIALES | 1 | 299 | 1 | 281 | 1 | 36464.25 | 2 | 21.46 | 3 | 0.42 |  | 1 | CAJA MASTER | 45 |  | 1 |  | 1 | 1 | 2 | 0 | 0 | 0 | PNM | Comprar | Semanal | 1 | 1 | 120 |  | 29/07/2021.- REVISION DE MINIMOS CON EL NUEVO PLAZO DE ENTREGA DE FARBICA |  |  | No | No | No | No | Sí | No | No | No | Sí | Sí | No | No | Sí | No | No | Sí | 0
9112 | NL210-4-40-100B10/AX | Interruptor diferencial 4P 40A 100mA Tipo B accesoriable | 0 | No | 782006 | 0 | INT.DIFERENCIALES | ZHEJIANG CHINT ELECTRICS CO.LTD | Sí | Sí | Serie NL210 | C | 6901800803119 |  | 0 | NL210-4-40-100B10/AX | NL210.png | 8536303090 | 05031 | 3 | Artículos |  | Sí |  | Grupo de artículos | No | 210 |  | 28/11/16 |  | 10/10/24 |  | 0 |  | 0 | APP Aparamenta Modular | INT.DIFERENCIALES | 1 | 299 | 1 | 281 | 1 | 36464.25 | 2 | 21.46 | 3 | 0 |  | 1 | CAJA MASTER | 45 |  | 1 |  | 1 | 0 | 0 | 0 | 0 | 0 | PNM | Comprar | Semanal | 1 | 1 | 120 |  |  |  |  | No | No | No | No | Sí | No | No | No | No | No | No | No | No | No | No | No | 0
9113 | NL210-4-40-300B10/AX | Interruptor diferencial 4P 40A 300mA Tipo B accesoriable | 2 | No | 782009 | 80 | INT.DIFERENCIALES | ZHEJIANG CHINT ELECTRICS CO.LTD | Sí | Sí | Serie NL210 - Tipo B | C | 6901800803140 |  | 0 | NL210-4-40-300B10/AX | NL210.png | 8536303090 | 05031 | 3 | Artículos | F3A | Sí |  | Grupo de artículos | No | 210 |  | 28/11/16 |  | 01/10/24 | 29/07/24 | 15.95 |  | 15.95 | APP Aparamenta Modular | INT.DIFERENCIALES | 1 | 299 | 1 | 281 | 1 | 36464.25 | 2 | 21.46 | 3 | 0.42 |  | 1 | CAJA MASTER | 45 |  | 1 |  | 1 | 20 | 24 | 0 | 45 | 0 | PNM | Comprar | Semanal | 45 | 45 | 120 |  | 29/07/2021.- REVISION DE MINIMOS CON EL NUEVO PLAZO DE ENTREGA DE FARBICA ¦ 10/03/2021.- ACTUALIZADO MINIMOS S/ VENTA ULTIMOS 12 MESES ¦ 25/02/2020.- ACTUALIZADOS MINIMOS. ACTUALIZADOS PEDIDO MULTIPLE A MULTIPLO DE COMPRAS. |  |  | No | No | No | No | Sí | No | No | No | Sí | Sí | No | No | Sí | No | No | Sí | 0
9114 | NL210-4-40-30B10/AX | Interruptor diferencial 4P 40A 30mA Tipo B accesoriable | 0 | No | 782001 | 80 | INT.DIFERENCIALES | ZHEJIANG CHINT ELECTRICS CO.LTD | Sí | Sí | Serie NL210 - Tipo B | C | 6901800094203 |  | 0 | NL210-4-40-30B10/AX | NL210.png | 8536303090 | 05031 | 3 | Artículos | F3A | Sí |  | Grupo de artículos | No | 210 |  | 11/05/15 |  | 08/10/24 | 17/09/24 | 17.13 |  | 17.13 | APP Aparamenta Modular | INT.DIFERENCIALES | 1 | 299 | 1 | 281 | 1 | 36464.25 | 2 | 21.46 | 3 | 0.42 |  | 1 | CAJA MASTER | 45 |  | 1 |  | 1 | 30 | 35 | 0 | 24 | 20 | PNM | Comprar | Semanal | 1 | 1 | 120 |  | 29/07/2021.- REVISION DE MINIMOS CON EL NUEVO PLAZO DE ENTREGA DE FARBICA ¦ 10/03/2021.- ACTUALIZADO Y REVISADO MINIMOS S/ VENTA ULTIMOS 12 MESES |  |  | No | No | No | No | Sí | No | No | No | Sí | Sí | No | No | Sí | No | No | No | 0
9115 | NL210-4-63-100B10/AX | Interruptor diferencial 4P 63A 100mA Tipo B accesoriable | 0 | No | 782007 | 0 | INT.DIFERENCIALES | ZHEJIANG CHINT ELECTRICS CO.LTD | Sí | Sí | Serie NL210 | C | 6901800803126 |  | 0 | NL210-4-63-100B10/AX | NL210.png | 8536303090 | 05031 | 3 | Artículos |  | Sí |  | Grupo de artículos | No | 210 |  | 28/11/16 |  | 10/10/24 |  | 0 |  | 0 | APP Aparamenta Modular | INT.DIFERENCIALES | 1 | 299 | 1 | 281 | 1 | 36464.25 | 2 | 21.46 | 3 | 0 |  | 1 | CAJA MASTER | 45 |  | 1 |  | 1 | 0 | 0 | 0 | 0 | 0 | PNM | Comprar | Semanal | 1 | 1 | 120 |  |  |  |  | No | No | No | No | Sí | No | No | No | No | No | No | No | No | No | No | No | 0
9116 | NL210-4-63-300B10/AX | Interruptor diferencial 4P 63A 300mA Tipo B accesoriable | 12 | No | 782010 | 80 | INT.DIFERENCIALES | ZHEJIANG CHINT ELECTRICS CO.LTD | Sí | Sí | Serie NL210 - Tipo B | C | 6901800803157 |  | 0 | NL210-4-63-300B10/AX | NL210.png | 8536303090 | 05031 | 3 | Artículos | F3A | Sí |  | Grupo de artículos | No | 210 |  | 28/11/16 |  | 01/10/24 | 23/12/21 | 39.64 |  | 0 | APP Aparamenta Modular | INT.DIFERENCIALES | 1 | 299 | 1 | 281 | 1 | 36464.25 | 2 | 21.46 | 3 | 0.42 |  | 1 | CAJA MASTER | 45 |  | 1 |  | 1 | 0 | 0 | 0 | 0 | 0 | PNM | Comprar | Semanal | 1 | 1 | 120 |  | 29/07/2021.- REVISION DE MINIMOS CON EL NUEVO PLAZO DE ENTREGA DE FARBICA ¦ 10/03/2021.- ACTUALIZADO Y REVISADO MINIMOS S/ VENTA ULTIMOS 12 MESES |  |  | No | No | No | No | Sí | No | No | No | Sí | Sí | No | No | Sí | No | No | Sí | 0
9117 | NL210-4-63-30B10/AX | Interruptor diferencial 4P 63A 30mA Tipo B accesoriable | 1 | No | 782000 | 80 | INT.DIFERENCIALES | ZHEJIANG CHINT ELECTRICS CO.LTD | Sí | Sí | Serie NL210 - Tipo B | C | 6901800094197 |  | 0 | NL210-4-63-30B10/AX | NL210.png | 8536303090 | 05031 | 3 | Artículos | F3A | Sí |  | Grupo de artículos | No | 210 |  | 11/05/15 |  | 02/10/24 | 28/06/22 | 39.64 |  | 39.65 | APP Aparamenta Modular | INT.DIFERENCIALES | 1 | 299 | 1 | 281 | 1 | 36464.25 | 2 | 21.46 | 3 | 0.46 |  | 1 | CAJA MASTER | 45 |  | 1 |  | 1 | 1 | 2 | 0 | 0 | 0 | PNM | Comprar | Semanal | 1 | 1 | 120 |  | 29/07/2021.- REVISION DE MINIMOS CON EL NUEVO PLAZO DE ENTREGA DE FARBICA ¦ 03/02/2021.- MINIMO ACTUALIZADO S/ VENTA DE 2020 |  |  | No | No | No | No | Sí | No | No | No | Sí | Sí | No | No | Sí | No | No | Sí | 0
9118 | NM1-100H-3P-100A | Interruptor conex.tornillos caja moldeada 3P 100A/100A 50kA | 0 | Sí | 126541 | 0 | INT.CAJA MOLDEADA | ZHEJIANG CHINT ELECTRICS CO.LTD | No | No | Serie NM1 |  | 6940092414658 |  | 0 |  |  | 8536309090 | 05081 | 3 | Artículos |  | Sí |  | Grupo de artículos | No | 210 |  | 05/10/10 |  | 02/10/24 | 25/03/13 | 10.56 |  | 10.56 | APP Soluciones para la industria | INT.CAJA MOLDEADA | 1 | 346 | 1 | 221 | 1 | 28904.15 | 2 | 19.6 | 3 | 1.57 |  | 1 | CAJA MASTER | 12 |  | 1 |  | 1 | 0 | 0 | 0 | 0 | 0 | PNM | Comprar | Semanal | 1 | 1 | 90 |  |  |  |  | No | No | Sí | No | No | No | No | No | No | No | No | No | No | No | No | No | 0
9119 | NM1-100H-3P-16A | Interruptor conex.tornillos caja moldeada 3P 100A/16A 50kA | 0 | Sí |  | 0 | INT.CAJA MOLDEADA | ZHEJIANG CHINT ELECTRICS CO.LTD | No | No |  |  |  |  | 0 |  |  |  | 05081 | 0 | Artículos |  | Sí |  | Grupo de artículos | No | 210 |  | 05/10/10 |  | 23/08/24 |  | 0 |  | 0 | APP Soluciones para la industria | INT.CAJA MOLDEADA |  | 0 |  | 0 |  | 0 | 2 | 0 |  | 0 |  | 1 | PAQUETE | 1 |  | 1 |  | 1 | 0 | 0 | 0 | 0 | 0 | Ning. | Comprar |  | 0 | 0 | [5 empty] | No | No | No | No | No | No | No | No | No | No | No | No | No | No | No | No | 0
9120 | NM1-100H-3P-20A | Interruptor conex.tornillos caja moldeada 3P 100A/20A 50kA | 0 | Sí |  | 0 | INT.CAJA MOLDEADA | ZHEJIANG CHINT ELECTRICS CO.LTD | No | No |  |  |  |  | 0 |  |  |  | 05081 | 0 | Artículos |  | Sí |  | Grupo de artículos | No | 210 |  | 05/10/10 |  | 23/08/24 |  | 0 |  | 0 | APP Soluciones para la industria | INT.CAJA MOLDEADA |  | 0 |  | 0 |  | 0 | 2 | 0 |  | 0 |  | 1 | PAQUETE | 1 |  | 1 |  | 1 | 0 | 0 | 0 | 0 | 0 | Ning. | Comprar |  | 0 | 0 | [5 empty] | No | No | No | No | No | No | No | No | No | No | No | No | No | No | No | No | 0
9121 | NM1-100H-3P-25A | Interruptor conex.tornillos caja moldeada 3P 100A/25A 50kA | 0 | Sí | 126535 | 0 | INT.CAJA MOLDEADA | ZHEJIANG CHINT ELECTRICS CO.LTD | No | No |  |  | 6940092414597 |  | 0 |  |  |  | 05081 | 0 | Artículos |  | Sí |  | Grupo de artículos | No | 210 |  | 05/10/10 |  | 02/10/24 |  | 0 |  | 0 | APP Soluciones para la industria | INT.CAJA MOLDEADA | 1 | 346 | 1 | 221 | 1 | 28904.15 | 2 | 19.6 | 3 | 0 |  | 1 | CAJA MASTER | 12 |  | 1 |  | 1 | 0 | 0 | 0 | 0 | 0 | Ning. | Comprar |  | 0 | 0 | [5 empty] | No | No | No | No | No | No | No | No | No | No | No | No | No | No | No | No | 0
9122 | NM1-100H-3P-32A | Interruptor conex.tornillos caja moldeada 3P 100A/32A 50kA | 0 | Sí | 126536 | 0 | INT.CAJA MOLDEADA | ZHEJIANG CHINT ELECTRICS CO.LTD | No | No |  |  | 6940092414603 |  | 0 |  |  |  | 05081 | 0 | Artículos |  | Sí |  | Grupo de artículos | No | 210 |  | 05/10/10 |  | 02/10/24 |  | 0 |  | 0 | APP Soluciones para la industria | INT.CAJA MOLDEADA | 1 | 346 | 1 | 221 | 1 | 28904.15 | 2 | 19.6 | 3 | 0 |  | 1 | CAJA MASTER | 12 |  | 1 |  | 1 | 0 | 0 | 0 | 0 | 0 | Ning. | Comprar |  | 0 | 0 | [5 empty] | No | No | No | No | No | No | No | No | No | No | No | No | No | No | No | No | 0
9123 | NM1-100H-3P-40A | Interruptor conex.tornillos caja moldeada 3P 100A/40A 50kA | 0 | Sí | 126537 | 0 | INT.CAJA MOLDEADA | ZHEJIANG CHINT ELECTRICS CO.LTD | No | No |  |  | 6940092414610 |  | 0 |  |  |  | 05081 | 0 | Artículos |  | Sí |  | Grupo de artículos | No | 210 |  | 05/10/10 |  | 02/10/24 |  | 0 |  | 0 | APP Soluciones para la industria | INT.CAJA MOLDEADA | 1 | 346 | 1 | 221 | 1 | 28904.15 | 2 | 19.6 | 3 | 0 |  | 1 | CAJA MASTER | 12 |  | 1 |  | 1 | 0 | 0 | 0 | 0 | 0 | Ning. | Comprar |  | 0 | 0 | [5 empty] | No | No | No | No | No | No | No | No | No | No | No | No | No | No | No | No | 0
9124 | NM1-100H-3P-50A | Interruptor conex.tornillos caja moldeada 3P 100A/50A 50kA | 0 | Sí | 126538 | 0 | INT.CAJA MOLDEADA | ZHEJIANG CHINT ELECTRICS CO.LTD | No | No |  |  | 6940092414627 |  | 0 |  |  |  | 05081 | 0 | Artículos |  | Sí |  | Grupo de artículos | No | 210 |  | 05/10/10 |  | 02/10/24 |  | 0 |  | 0 | APP Soluciones para la industria | INT.CAJA MOLDEADA | 1 | 346 | 1 | 221 | 1 | 28904.15 | 2 | 19.6 | 3 | 0 |  | 1 | CAJA MASTER | 12 |  | 1 |  | 1 | 0 | 0 | 0 | 0 | 0 | Ning. | Comprar |  | 0 | 0 | [5 empty] | No | No | No | No | No | No | No | No | No | No | No | No | No | No | No | No | 0
9125 | NM1-100H-3P-63A | Interruptor conex.tornillos caja moldeada 3P 100A/63A 50kA | 0 | Sí | 126539 | 0 | INT.CAJA MOLDEADA | ZHEJIANG CHINT ELECTRICS CO.LTD | No | No |  |  | 6940092414634 |  | 0 |  |  |  | 05081 | 0 | Artículos |  | Sí |  | Grupo de artículos | No | 210 |  | 05/10/10 |  | 02/10/24 |  | 0 |  | 0 | APP Soluciones para la industria | INT.CAJA MOLDEADA | 1 | 346 | 1 | 221 | 1 | 28904.15 | 2 | 19.6 | 3 | 0 |  | 1 | CAJA MASTER | 12 |  | 1 |  | 1 | 0 | 0 | 0 | 0 | 0 | Ning. | Comprar |  | 0 | 0 | [5 empty] | No | No | No | No | No | No | No | No | No | No | No | No | No | No | No | No | 0
9126 | NM1-100H-3P-80A | Interruptor conex.tornillos caja moldeada 3P 100A/80A 50kA | 0 | Sí | 126540 | 0 | INT.CAJA MOLDEADA | ZHEJIANG CHINT ELECTRICS CO.LTD | No | No |  |  | 6940092414641 |  | 0 |  |  |  | 05081 | 0 | Artículos |  | Sí |  | Grupo de artículos | No | 210 |  | 05/10/10 |  | 02/10/24 |  | 0 |  | 0 | APP Soluciones para la industria | INT.CAJA MOLDEADA | 1 | 346 | 1 | 221 | 1 | 28904.15 | 2 | 19.6 | 3 | 0 |  | 1 | CAJA MASTER | 12 |  | 1 |  | 1 | 0 | 0 | 0 | 0 | 0 | Ning. | Comprar |  | 0 | 0 | [5 empty] | No | No | No | No | No | No | No | No | No | No | No | No | No | No | No | No | 0
9127 | NM1-100H-4P-100A | Interruptor conex.tornillos caja moldeada 4P 100A/100A 50kA | 0 | Sí | 126550 | 0 | INT.CAJA MOLDEADA | ZHEJIANG CHINT ELECTRICS CO.LTD | No | No | Serie NM1 |  | 6925808359010 |  | 0 |  |  | 8536309090 | 05081 | 3 | Artículos |  | Sí |  | Grupo de artículos | No | 210 |  | 05/10/10 |  | 26/09/24 | 21/05/15 | 13.43 |  | 0 | APP Soluciones para la industria | INT.CAJA MOLDEADA | 1 | 244 | 1 | 281 | 1 | 23448.89 | 2 | 17.5 | 3 | 2.08 |  | 1 | CAJA MASTER | 8 |  | 1 |  | 1 | 0 | 0 | 0 | 0 | 0 | PNM | Comprar | Semanal | 1 | 1 | 90 |  | 11/08/2020.- CHATARREO DE PIEZAS (Spain dead and slow moving stock of june 2020). DESMARCAMOS COMO ARTICULO DE COMPRA |  |  | No | No | Sí | No | No | No | No | No | No | No | No | No | No | No | No | No | 0
9128 | NM1-100H-4P-16A | Interruptor conex.tornillos caja moldeada 4P 100A/16A 50kA | 0 | Sí |  | 0 | INT.CAJA MOLDEADA | ZHEJIANG CHINT ELECTRICS CO.LTD | No | No |  |  |  |  | 0 |  |  |  | 05081 | 0 | Artículos |  | Sí |  | Grupo de artículos | No | 210 |  | 05/10/10 |  | 23/08/24 |  | 0 |  | 0 | APP Soluciones para la industria | INT.CAJA MOLDEADA |  | 0 |  | 0 |  | 0 | 2 | 0 |  | 0 |  | 1 | PAQUETE | 1 |  | 1 |  | 1 | 0 | 0 | 0 | 0 | 0 | Ning. | Comprar |  | 0 | 0 | [5 empty] | No | No | No | No | No | No | No | No | No | No | No | No | No | No | No | No | 0
9129 | NM1-100H-4P-20A | Interruptor conex.tornillos caja moldeada 4P 100A/20A 50kA | 0 | Sí |  | 0 | INT.CAJA MOLDEADA | ZHEJIANG CHINT ELECTRICS CO.LTD | No | No |  |  |  |  | 0 |  |  |  | 05081 | 0 | Artículos |  | Sí |  | Grupo de artículos | No | 210 |  | 05/10/10 |  | 23/08/24 |  | 0 |  | 0 | APP Soluciones para la industria | INT.CAJA MOLDEADA |  | 0 |  | 0 |  | 0 | 2 | 0 |  | 0 |  | 1 | PAQUETE | 1 |  | 1 |  | 1 | 0 | 0 | 0 | 0 | 0 | Ning. | Comprar |  | 0 | 0 | [5 empty] | No | No | No | No | No | No | No | No | No | No | No | No | No | No | No | No | 0
9130 | NM1-100H-4P-25A | Interruptor conex.tornillos caja moldeada 4P 100A/25A 50kA | 0 | Sí | 126544 | 0 | INT.CAJA MOLDEADA | ZHEJIANG CHINT ELECTRICS CO.LTD | No | No |  |  | 6925808358952 |  | 0 |  |  |  | 05081 | 0 | Artículos |  | Sí |  | Grupo de artículos | No | 210 |  | 05/10/10 |  | 26/09/24 |  | 0 |  | 0 | APP Soluciones para la industria | INT.CAJA MOLDEADA | 1 | 244 | 1 | 281 | 1 | 23448.89 | 2 | 17.5 | 3 | 0 |  | 1 | CAJA MASTER | 8 |  | 1 |  | 1 | 0 | 0 | 0 | 0 | 0 | Ning. | Comprar |  | 0 | 0 | [5 empty] | No | No | No | No | No | No | No | No | No | No | No | No | No | No | No | No | 0
9131 | NM1-100H-4P-32A | Interruptor conex.tornillos caja moldeada 4P 100A/32A 50kA | 0 | Sí | 126545 | 0 | INT.CAJA MOLDEADA | ZHEJIANG CHINT ELECTRICS CO.LTD | No | No |  |  | 6925808358969 |  | 0 |  |  |  | 05081 | 0 | Artículos |  | Sí |  | Grupo de artículos | No | 210 |  | 05/10/10 |  | 26/09/24 |  | 0 |  | 0 | APP Soluciones para la industria | INT.CAJA MOLDEADA | 1 | 244 | 1 | 281 | 1 | 23448.89 | 2 | 17.5 | 3 | 0 |  | 1 | CAJA MASTER | 8 |  | 1 |  | 1 | 0 | 0 | 0 | 0 | 0 | Ning. | Comprar |  | 0 | 0 | [5 empty] | No | No | No | No | No | No | No | No | No | No | No | No | No | No | No | No | 0
9132 | NM1-100H-4P-40A | Interruptor conex.tornillos caja moldeada 4P 100A/40A 50kA | 0 | Sí | 126546 | 0 | INT.CAJA MOLDEADA | ZHEJIANG CHINT ELECTRICS CO.LTD | No | No |  |  | 6925808358976 |  | 0 |  |  |  | 05081 | 0 | Artículos |  | Sí |  | Grupo de artículos | No | 210 |  | 05/10/10 |  | 26/09/24 |  | 0 |  | 0 | APP Soluciones para la industria | INT.CAJA MOLDEADA | 1 | 244 | 1 | 281 | 1 | 23448.89 | 2 | 17.5 | 3 | 0 |  | 1 | CAJA MASTER | 8 |  | 1 |  | 1 | 0 | 0 | 0 | 0 | 0 | Ning. | Comprar |  | 0 | 0 | [5 empty] | No | No | No | No | No | No | No | No | No | No | No | No | No | No | No | No | 0
9133 | NM1-100H-4P-50A | Interruptor conex.tornillos caja moldeada 4P 100A/50A 50kA | 0 | Sí | 126547 | 0 | INT.CAJA MOLDEADA | ZHEJIANG CHINT ELECTRICS CO.LTD | No | No |  |  | 6925808358983 |  | 0 |  |  |  | 05081 | 0 | Artículos |  | Sí |  | Grupo de artículos | No | 210 |  | 05/10/10 |  | 26/09/24 |  | 0 |  | 0 | APP Soluciones para la industria | INT.CAJA MOLDEADA | 1 | 244 | 1 | 281 | 1 | 23448.89 | 2 | 17.5 | 3 | 0 |  | 1 | CAJA MASTER | 8 |  | 1 |  | 1 | 0 | 0 | 0 | 0 | 0 | Ning. | Comprar |  | 0 | 0 | [5 empty] | No | No | No | No | No | No | No | No | No | No | No | No | No | No | No | No | 0
9134 | NM1-100H-4P-63A | Interruptor conex.tornillos caja moldeada 4P 100A/63A 50kA | 0 | Sí | 126548 | 0 | INT.CAJA MOLDEADA | ZHEJIANG CHINT ELECTRICS CO.LTD | No | No |  |  | 6925808358990 |  | 0 |  |  |  | 05081 | 0 | Artículos |  | Sí |  | Grupo de artículos | No | 210 |  | 05/10/10 |  | 26/09/24 |  | 0 |  | 0 | APP Soluciones para la industria | INT.CAJA MOLDEADA | 1 | 244 | 1 | 281 | 1 | 23448.89 | 2 | 17.5 | 3 | 0 |  | 1 | CAJA MASTER | 8 |  | 1 |  | 1 | 0 | 0 | 0 | 0 | 0 | Ning. | Comprar |  | 0 | 0 | [5 empty] | No | No | No | No | No | No | No | No | No | No | No | No | No | No | No | No | 0
9135 | NM1-100H-4P-80A | Interruptor conex.tornillos caja moldeada 4P 100A/80A 50kA | 0 | Sí | 126549 | 0 | INT.CAJA MOLDEADA | ZHEJIANG CHINT ELECTRICS CO.LTD | No | No | Serie NM1 |  | 6925808359003 |  | 0 |  |  | 8536309090 | 05081 | 3 | Artículos |  | Sí |  | Grupo de artículos | No | 210 |  | 05/10/10 |  | 26/09/24 | 21/05/15 | 13.43 |  | 0 | APP Soluciones para la industria | INT.CAJA MOLDEADA | 1 | 244 | 1 | 281 | 1 | 23448.89 | 2 | 17.5 | 3 | 2.08 |  | 1 | CAJA MASTER | 8 |  | 1 |  | 1 | 0 | 0 | 0 | 0 | 0 | PNM | Comprar | Semanal | 1 | 1 | 90 |  |  |  |  | No | No | Sí | No | No | No | No | No | No | No | No | No | No | No | No | No | 0
9136 | NM1-100S-3P-100A | Interruptor conex.tornillos caja moldeada 3P 100A/100A 25kA | 0 | Sí | 126511 | 0 | INT.CAJA MOLDEADA | ZHEJIANG CHINT ELECTRICS CO.LTD | No | No | Serie NM1 |  | 6940092414573 |  | 0 |  |  | 8536309090 | 05081 | 3 | Artículos |  | Sí |  | Grupo de artículos | No | 210 |  | 21/10/10 |  | 30/09/24 | 21/05/15 | 8.33 |  | 8.33 | APP Soluciones para la industria | INT.CAJA MOLDEADA | 1 | 342 | 1 | 216 | 1 | 31469.47 | 2 | 22.5 | 3 | 1.31 |  | 1 | CAJA MASTER | 16 |  | 1 |  | 1 | 0 | 0 | 0 | 0 | 0 | PNM | Comprar | Semanal | 1 | 1 | 90 |  |  |  |  | No | No | Sí | No | No | No | No | No | No | No | No | No | No | No | No | No | 0
9137 | NM1-100S-3P-40A | Interruptor conex.tornillos caja moldeada 3P 100A/40A 25kA | 0 | Sí | 126507 | 0 | INT.CAJA MOLDEADA | ZHEJIANG CHINT ELECTRICS CO.LTD | No | No | Serie NM1 |  | 6940092414528 |  | 0 |  |  | 8536309090 | 05081 | 3 | Artículos |  | Sí |  | Grupo de artículos | No | 210 |  | 21/10/10 |  | 30/09/24 | 21/05/15 | 8.33 |  | 0 | APP Soluciones para la industria | INT.CAJA MOLDEADA | 1 | 342 | 1 | 216 | 1 | 31469.47 | 2 | 22.5 | 3 | 1.31 |  | 1 | CAJA MASTER | 16 |  | 1 |  | 1 | 0 | 0 | 0 | 0 | 0 | PNM | Comprar | Semanal | 1 | 1 | 90 |  |  |  |  | No | No | Sí | No | No | No | No | No | No | No | No | No | No | No | No | No | 0
9138 | NM1-1250H-3P-1000A | Interruptor conex.tornillos caja moldeada 3P 1250A/1000A 65kA | 0 | Sí | 126636 | 0 | INT.CAJA MOLDEADA | ZHEJIANG CHINT ELECTRICS CO.LTD | No | No |  |  | 6940092415068 |  | 0 |  |  |  | 05081 | 0 | Artículos |  | Sí |  | Grupo de artículos | No | 210 |  | 05/10/10 |  | 02/10/24 |  | 0 |  | 0 | APP Soluciones para la industria | INT.CAJA MOLDEADA | 1 | 266 | 1 | 225 | 1 | 36269.1 | 2 | 23.2 | 3 | 0 |  | 1 | CAJA MASTER | 1 |  | 1 |  | 1 | 0 | 0 | 0 | 0 | 0 | Ning. | Comprar |  | 0 | 0 | [5 empty] | No | No | No | No | No | No | No | No | No | No | No | No | No | No | No | No | 0
9139 | NM1-1250H-3P-1250A | Interruptor conex.tornillos caja moldeada 3P 1250A/1250A 65kA | 0 | Sí | 126637 | 0 | INT.CAJA MOLDEADA | ZHEJIANG CHINT ELECTRICS CO.LTD | No | No |  |  | 6940092415075 |  | 0 |  |  |  | 05081 | 0 | Artículos |  | Sí |  | Grupo de artículos | No | 210 |  | 05/10/10 |  | 02/10/24 |  | 0 |  | 0 | APP Soluciones para la industria | INT.CAJA MOLDEADA | 1 | 266 | 1 | 225 | 1 | 36269.1 | 2 | 24.2 | 3 | 0 |  | 1 | CAJA MASTER | 1 |  | 1 |  | 1 | 0 | 0 | 0 | 0 | 0 | Ning. | Comprar |  | 0 | 0 | [5 empty] | No | No | No | No | No | No | No | No | No | No | No | No | No | No | No | No | 0
9140 | NM1-225H-3P-125A | Interruptor conex.tornillos caja moldeada 3P 225A/125A 50kA | 0 | Sí | 126602 | 0 | INT.CAJA MOLDEADA | ZHEJIANG CHINT ELECTRICS CO.LTD | No | No |  |  | 6940092414771 |  | 0 |  |  |  | 05081 | 3 | Artículos |  | Sí |  | Grupo de artículos | No | 210 |  | 05/10/10 |  | 02/10/24 | 31/10/15 | 0.01 |  | 0.01 | APP Soluciones para la industria | INT.CAJA MOLDEADA | 1 | 308 | 1 | 251 | 1 | 27985.5 | 2 | 19.5 | 3 | 0 |  | 1 | CAJA MASTER | 8 |  | 1 |  | 1 | 0 | 0 | 0 | 0 | 0 | PNM | Comprar | Semanal | 1 | 1 | 90 |  |  |  |  | No | No | Sí | No | No | No | No | No | No | No | No | No | No | No | No | No | 0
9141 | NM1-225H-3P-160A | Interruptor conex.tornillos caja moldeada 3P 225A/160A 50kA | 0 | Sí | 126603 | 0 | INT.CAJA MOLDEADA | ZHEJIANG CHINT ELECTRICS CO.LTD | No | No | Serie NM1 |  | 6940092414788 |  | 0 |  |  | 8536309090 | 05081 | 3 | Artículos |  | Sí |  | Grupo de artículos | No | 210 |  | 05/10/10 |  | 02/10/24 | 21/05/15 | 12.76 |  | 12.76 | APP Soluciones para la industria | INT.CAJA MOLDEADA | 1 | 308 | 1 | 251 | 1 | 27985.5 | 2 | 19.5 | 3 | 2.38 |  | 1 | CAJA MASTER | 8 |  | 1 |  | 1 | 0 | 0 | 0 | 0 | 0 | PNM | Comprar | Semanal | 1 | 1 | 90 |  |  |  |  | No | No | Sí | No | No | No | No | No | No | No | No | No | No | No | No | No | 0
9142 | NM1-225H-3P-200A | Interruptor conex.tornillos caja moldeada 3P 225A/200A 50kA | 0 | Sí | 126605 | 0 | INT.CAJA MOLDEADA | ZHEJIANG CHINT ELECTRICS CO.LTD | No | No | Serie NM1 |  | 6940092414801 |  | 0 |  |  | 8536309090 | 05081 | 3 | Artículos |  | Sí |  | Grupo de artículos | No | 210 |  | 05/10/10 |  | 02/10/24 | 29/04/17 | 12.76 |  | 0 | APP Soluciones para la industria | INT.CAJA MOLDEADA | 1 | 308 | 1 | 251 | 1 | 27985.5 | 2 | 19.5 | 3 | 2.38 |  | 1 | CAJA MASTER | 8 |  | 1 |  | 1 | 0 | 0 | 0 | 0 | 0 | PNM | Comprar | Semanal | 1 | 1 | 90 |  |  |  |  | No | No | Sí | No | No | No | No | No | No | No | No | No | No | No | No | No | 0
9143 | NM1-225H-3P-225A | Interruptor conex.tornillos caja moldeada 3P 225A/225A 50kA | 0 | Sí | 126606 | 0 | INT.CAJA MOLDEADA | ZHEJIANG CHINT ELECTRICS CO.LTD | No | No |  |  | 6940092414818 |  | 0 |  |  |  | 05081 | 0 | Artículos |  | Sí |  | Grupo de artículos | No | 210 |  | 05/10/10 |  | 02/10/24 |  | 0 |  | 0 | APP Soluciones para la industria | INT.CAJA MOLDEADA | 1 | 308 | 1 | 251 | 1 | 27985.5 | 2 | 19.5 | 3 | 0 |  | 1 | CAJA MASTER | 8 |  | 1 |  | 1 | 0 | 0 | 0 | 0 | 0 | Ning. | Comprar |  | 0 | 0 | [5 empty] | No | No | No | No | No | No | No | No | No | No | No | No | No | No | No | No | 0
9144 | NM1-225H-4P-125A | Interruptor conex.tornillos caja moldeada 4P 225A/125A 50kA | 0 | Sí | 126608 | 0 | INT.CAJA MOLDEADA | ZHEJIANG CHINT ELECTRICS CO.LTD | No | No | Serie NM1 |  | 6925808359355 |  | 0 |  |  | 8536309090 | 05081 | 3 | Artículos |  | Sí |  | Grupo de artículos | No | 210 |  | 05/10/10 |  | 02/10/24 | 21/05/15 | 17.87 |  | 0 | APP Soluciones para la industria | INT.CAJA MOLDEADA | 1 | 316 | 1 | 321 | 1 | 37227.01 | 2 | 24.5 | 3 | 3 |  | 1 | CAJA MASTER | 8 |  | 1 |  | 1 | 0 | 0 | 0 | 0 | 0 | PNM | Comprar | Semanal | 1 | 1 | 90 |  |  |  |  | No | No | Sí | No | No | No | No | No | No | No | No | No | No | No | No | No | 0
9145 | NM1-225H-4P-160A | Interruptor conex.tornillos caja moldeada 4P 225A/160A 50kA | 0 | Sí | 126609 | 0 | INT.CAJA MOLDEADA | ZHEJIANG CHINT ELECTRICS CO.LTD | No | No | Serie NM1 |  | 6925808359362 |  | 0 |  |  | 8536309090 | 05081 | 3 | Artículos |  | Sí |  | Grupo de artículos | No | 210 |  | 05/10/10 |  | 02/10/24 | 21/05/15 | 17.87 |  | 0 | APP Soluciones para la industria | INT.CAJA MOLDEADA | 1 | 316 | 1 | 321 | 1 | 37227.01 | 2 | 24.5 | 3 | 3 |  | 1 | CAJA MASTER | 8 |  | 1 |  | 1 | 0 | 0 | 0 | 0 | 0 | PNM | Comprar | Semanal | 1 | 1 | 90 |  | 11/08/2020.- CHATARREO DE PIEZAS (Spain dead and slow moving stock of june 2020). DESMARCAMOS COMO ARTICULO DE COMPRA |  |  | No | No | Sí | No | No | No | No | No | No | No | No | No | No | No | No | No | 0
9146 | NM1-225H-4P-200A | Interruptor conex.tornillos caja moldeada 4P 225A/200A 50kA | 0 | Sí | 126611 | 0 | INT.CAJA MOLDEADA | ZHEJIANG CHINT ELECTRICS CO.LTD | No | No | Serie NM1 |  | 6925808359386 |  | 0 |  |  | 8536309090 | 05081 | 3 | Artículos |  | Sí |  | Grupo de artículos | No | 210 |  | 05/10/10 |  | 02/10/24 | 21/05/15 | 17.87 |  | 0 | APP Soluciones para la industria | INT.CAJA MOLDEADA | 1 | 316 | 1 | 321 | 1 | 37227.01 | 2 | 24.5 | 3 | 3 |  | 1 | CAJA MASTER | 8 |  | 1 |  | 1 | 0 | 0 | 0 | 0 | 0 | PNM | Comprar | Semanal | 1 | 1 | 90 |  |  |  |  | No | No | Sí | No | No | No | No | No | No | No | No | No | No | No | No | No | 0
9147 | NM1-225H-4P-225A | Interruptor conex.tornillos caja moldeada 4P 225A/225A 50kA | 0 | Sí | 126612 | 0 | INT.CAJA MOLDEADA | ZHEJIANG CHINT ELECTRICS CO.LTD | No | No | Serie NM1 |  | 6925808359393 |  | 0 |  |  | 8536309090 | 05081 | 3 | Artículos |  | Sí |  | Grupo de artículos | No | 210 |  | 05/10/10 |  | 02/10/24 | 21/05/15 | 17.87 |  | 17.87 | APP Soluciones para la industria | INT.CAJA MOLDEADA | 1 | 316 | 1 | 321 | 1 | 37227.01 | 2 | 24.5 | 3 | 3 |  | 1 | CAJA MASTER | 8 |  | 1 |  | 1 | 0 | 0 | 0 | 0 | 0 | PNM | Comprar | Semanal | 1 | 1 | 90 |  |  |  |  | No | No | Sí | No | No | No | No | No | No | No | No | No | No | No | No | No | 0
9148 | NM1-225S-3P-160A | Interruptor conex.tornillos caja moldeada 3P 225A/160A 25kA | 0 | Sí |  | 0 | INT.CAJA MOLDEADA | ZHEJIANG CHINT ELECTRICS CO.LTD | No | No | Serie NM1 |  |  |  | 0 |  |  | 8536309090 | 05081 | 3 | Artículos |  | Sí |  | Grupo de artículos | No | 210 |  | 08/05/15 |  | 23/08/24 |  | 0 |  | 0 | APP Soluciones para la industria | INT.CAJA MOLDEADA |  | 0 |  | 0 |  | 0 | 2 | 0 | 3 | 0 |  | 1 |  | 1 |  | 1 |  | 1 | 0 | 0 | 0 | 0 | 0 | PNM | Comprar | Semanal | 1 | 1 | 90 |  |  |  |  | No | No | Sí | No | No | No | No | No | No | No | No | No | No | No | No | No | 0
9149 | NM1-250H-2P-250A | Interruptor conex.tornillos caja moldeada 2P 250A 50kA | 0 | Sí | 126412 | 0 | INT.CAJA MOLDEADA | ZHEJIANG CHINT ELECTRICS CO.LTD | No | No |  |  | 6925808358532 |  | 0 |  |  |  | 05081 | 0 | Artículos |  | Sí |  | Grupo de artículos | No | 210 |  | 28/01/13 |  | 26/09/24 | 29/01/13 | 14.95 |  | 14.95 | APP Soluciones para la industria | INT.CAJA MOLDEADA | 1 | 290 | 1 | 282 | 1 | 29931.48 | 2 | 22.5 | 3 | 0 |  | 1 | CAJA MASTER | 12 |  | 1 |  | 1 | 0 | 0 | 0 | 0 | 0 | Ning. | Comprar |  | 0 | 0 | [5 empty] | No | No | No | No | No | No | No | No | No | No | No | No | No | No | No | No | 0
9150 | NM1-400S-3P-250A | Interruptor conex.tornillos caja moldeada 3P 400A/250A 35kA | 0 | Sí | 126641 | 0 | INT.CAJA MOLDEADA | ZHEJIANG CHINT ELECTRICS CO.LTD | No | No | Serie NM1 |  | 6940092414849 |  | 0 |  |  | 8536309090 | 05081 | 3 | Artículos |  | Sí |  | Grupo de artículos | No | 210 |  | 05/10/10 |  | 26/09/24 | 21/05/15 | 34.38 |  | 0 | APP Soluciones para la industria | INT.CAJA MOLDEADA | 1 | 293 | 1 | 342 | 1 | 37276.63 | 2 | 23 | 3 | 5.4 |  | 1 | CAJA MASTER | 4 |  | 1 |  | 1 | 0 | 0 | 0 | 0 | 0 | PNM | Comprar | Semanal | 1 | 1 | 90 |  |  |  |  | No | No | Sí | No | No | No | No | No | No | No | No | No | No | No | No | No | 0
9151 | NM1-400S-3P-315A | Interruptor conex.tornillos caja moldeada 3P 400A/315A 35kA | 0 | Sí | 126642 | 0 | INT.CAJA MOLDEADA | ZHEJIANG CHINT ELECTRICS CO.LTD | No | No |  |  | 6940092414863 |  | 0 |  |  |  | 05081 | 0 | Artículos |  | Sí |  | Grupo de artículos | No | 210 |  | 05/10/10 |  | 26/09/24 |  | 0 |  | 0 | APP Soluciones para la industria | INT.CAJA MOLDEADA | 1 | 293 | 1 | 342 | 1 | 37276.63 | 2 | 23 | 3 | 0 |  | 1 | CAJA MASTER | 4 |  | 1 |  | 1 | 0 | 0 | 0 | 0 | 0 | Ning. | Comprar |  | 0 | 0 | [5 empty] | No | No | No | No | No | No | No | No | No | No | No | No | No | No | No | No | 0
9152 | NM1-400S-3P-350A | Interruptor conex.tornillos caja moldeada 3P 400A/350A 35kA | 0 | Sí | 126643 | 0 | INT.CAJA MOLDEADA | ZHEJIANG CHINT ELECTRICS CO.LTD | No | No |  |  | 6940092414870 |  | 0 |  |  |  | 05081 | 0 | Artículos |  | Sí |  | Grupo de artículos | No | 210 |  | 05/10/10 |  | 26/09/24 | 08/06/11 | 47.84 |  | 47.84 | APP Soluciones para la industria | INT.CAJA MOLDEADA | 1 | 293 | 1 | 342 | 1 | 37276.63 | 2 | 23 | 3 | 0 |  | 1 | CAJA MASTER | 4 |  | 1 |  | 1 | 0 | 0 | 0 | 0 | 0 | Ning. | Comprar |  | 0 | 0 | [5 empty] | No | No | No | No | No | No | No | No | No | No | No | No | No | No | No | No | 0
9153 | NM1-400S-3P-400A | Interruptor conex.tornillos caja moldeada 3P 400A/400A 35kA | 0 | Sí | 126644 | 0 | INT.CAJA MOLDEADA | ZHEJIANG CHINT ELECTRICS CO.LTD | No | No |  |  | 6940092414887 |  | 0 |  |  |  | 05081 | 0 | Artículos |  | Sí |  | Grupo de artículos | No | 210 |  | 05/10/10 |  | 26/09/24 | 31/01/14 | 37.82 |  | 37.82 | APP Soluciones para la industria | INT.CAJA MOLDEADA | 1 | 293 | 1 | 342 | 1 | 37276.63 | 2 | 23 | 3 | 0 |  | 1 | CAJA MASTER | 4 |  | 1 |  | 1 | 0 | 0 | 0 | 0 | 0 | Ning. | Comprar |  | 0 | 0 | [5 empty] | No | No | No | No | No | No | No | No | No | No | No | No | No | No | No | No | 0
9154 | NM1-400S-4P-250A | Interruptor conex.tornillos caja moldeada 4P 400A/250A 35kA | 0 | Sí | 126651 | 0 | INT.CAJA MOLDEADA | ZHEJIANG CHINT ELECTRICS CO.LTD | No | No | Serie NM1 |  | 6925808359577 |  | 0 |  |  | 8536309090 | 05081 | 3 | Artículos |  | Sí |  | Grupo de artículos | No | 210 |  | 05/10/10 |  | 26/09/24 | 29/04/17 | 48.29 |  | 0 | APP Soluciones para la industria | INT.CAJA MOLDEADA | 1 | 289 | 1 | 224 | 1 | 25505.98 | 2 | 15 | 3 | 7 |  | 1 | CAJA MASTER | 2 |  | 1 |  | 1 | 0 | 0 | 0 | 0 | 0 | PNM | Comprar | Semanal | 1 | 1 | 90 |  |  |  |  | No | No | Sí | No | No | No | No | No | No | No | No | No | No | No | No | No | 0
9155 | NM1-400S-4P-315A | Interruptor conex.tornillos caja moldeada 4P 400A/315A 35kA | 0 | Sí | 126652 | 0 | INT.CAJA MOLDEADA | ZHEJIANG CHINT ELECTRICS CO.LTD | No | No | Serie NM1 |  | 6925808359584 |  | 0 |  |  | 8536309090 | 05081 | 3 | Artículos |  | Sí |  | Grupo de artículos | No | 210 |  | 05/10/10 |  | 26/09/24 | 21/05/15 | 46.67 |  | 0 | APP Soluciones para la industria | INT.CAJA MOLDEADA | 1 | 289 | 1 | 224 | 1 | 25505.98 | 2 | 15 | 3 | 7 |  | 1 | CAJA MASTER | 2 |  | 1 |  | 1 | 0 | 0 | 0 | 0 | 0 | PNM | Comprar | Semanal | 1 | 1 | 90 |  |  |  |  | No | No | Sí | No | No | No | No | No | No | No | No | No | No | No | No | No | 0
9156 | NM1-400S-4P-350A | Interruptor conex.tornillos caja moldeada 4P 400A/350A 35kA | 0 | Sí | 126653 | 0 | INT.CAJA MOLDEADA | ZHEJIANG CHINT ELECTRICS CO.LTD | No | No |  |  | 6925808359591 |  | 0 |  |  |  | 05081 | 0 | Artículos |  | Sí |  | Grupo de artículos | No | 210 |  | 05/10/10 |  | 26/09/24 |  | 0 |  | 0 | APP Soluciones para la industria | INT.CAJA MOLDEADA | 1 | 289 | 1 | 224 | 1 | 25505.98 | 2 | 15 | 3 | 0 |  | 1 | CAJA MASTER | 2 |  | 1 |  | 1 | 0 | 0 | 0 | 0 | 0 | Ning. | Comprar |  | 0 | 0 | [5 empty] | No | No | No | No | No | No | No | No | No | No | No | No | No | No | No | No | 0
9157 | NM1-400S-4P-400A | Interruptor conex.tornillos caja moldeada 4P 400A/400A 35kA | 0 | Sí | 126654 | 0 | INT.CAJA MOLDEADA | ZHEJIANG CHINT ELECTRICS CO.LTD | No | No | Serie NM1 |  | 6925808359607 |  | 0 |  |  | 8536309090 | 05081 | 3 | Artículos |  | Sí |  | Grupo de artículos | No | 210 |  | 05/10/10 |  | 26/09/24 | 21/05/15 | 46.67 |  | 0 | APP Soluciones para la industria | INT.CAJA MOLDEADA | 1 | 289 | 1 | 224 | 1 | 25505.98 | 2 | 15 | 3 | 7 |  | 1 | CAJA MASTER | 2 |  | 1 |  | 1 | 0 | 0 | 0 | 0 | 0 | PNM | Comprar | Semanal | 1 | 1 | 90 |  |  |  |  | No | No | Sí | No | No | No | No | No | No | No | No | No | No | No | No | No | 0
9158 | NM1-630S-3P-500A | Interruptor conex.tornillos caja moldeada 3P 630A/500A 35kA | 0 | Sí | 126722 | 0 | INT.CAJA MOLDEADA | ZHEJIANG CHINT ELECTRICS CO.LTD | No | No |  |  | 6940092414962 |  | 0 |  |  |  | 05081 | 0 | Artículos |  | Sí |  | Grupo de artículos | No | 210 |  | 05/10/10 |  | 26/09/24 |  | 0 |  | 0 | APP Soluciones para la industria | INT.CAJA MOLDEADA | 1 | 312 | 1 | 215 | 1 | 26295.36 | 2 | 15.5 | 3 | 0 |  | 1 | CAJA MASTER | 2 |  | 1 |  | 1 | 0 | 0 | 0 | 0 | 0 | Ning. | Comprar |  | 0 | 0 | [5 empty] | No | No | No | No | No | No | No | No | No | No | No | No | No | No | No | No | 0
9159 | NM1-630S-3P-630A | Interruptor conex.tornillos caja moldeada 3P 630A/630A 35kA | 0 | Sí | 126723 | 0 | INT.CAJA MOLDEADA | ZHEJIANG CHINT ELECTRICS CO.LTD | No | No |  |  | 6940092414986 |  | 0 |  |  |  | 05081 | 0 | Artículos |  | Sí |  | Grupo de artículos | No | 210 |  | 05/10/10 |  | 26/09/24 |  | 0 |  | 0 | APP Soluciones para la industria | INT.CAJA MOLDEADA | 1 | 312 | 1 | 215 | 1 | 26295.36 | 2 | 15.5 | 3 | 0 |  | 1 | CAJA MASTER | 2 |  | 1 |  | 1 | 0 | 0 | 0 | 0 | 0 | Ning. | Comprar |  | 0 | 0 | [5 empty] | No | No | No | No | No | No | No | No | No | No | No | No | No | No | No | No | 0
9160 | NM1-630S-4P-500A | Interruptor conex.tornillos caja moldeada 4P 630A/500A 35kA | 0 | Sí | 126728 | 0 | INT.CAJA MOLDEADA | ZHEJIANG CHINT ELECTRICS CO.LTD | No | No |  |  | 6925808359874 |  | 0 |  |  |  | 05081 | 0 | Artículos |  | Sí |  | Grupo de artículos | No | 210 |  | 05/10/10 |  | 26/09/24 |  | 0 |  | 0 | APP Soluciones para la industria | INT.CAJA MOLDEADA | 1 | 308 | 1 | 284 | 1 | 34988.8 | 2 | 19.8 | 3 | 0 |  | 1 | CAJA MASTER | 2 |  | 1 |  | 1 | 0 | 0 | 0 | 0 | 0 | Ning. | Comprar |  | 0 | 0 | [5 empty] | No | No | No | No | No | No | No | No | No | No | No | No | No | No | No | No | 0
9161 | NM1-630S-4P-630A | Interruptor conex.tornillos caja moldeada 4P 630A/630A 35kA | 0 | Sí | 126729 | 0 | INT.CAJA MOLDEADA | ZHEJIANG CHINT ELECTRICS CO.LTD | No | No | Serie NM1 |  | 6925808359881 |  | 0 |  |  | 8536309090 | 05081 | 3 | Artículos |  | Sí |  | Grupo de artículos | No | 210 |  | 05/10/10 |  | 26/09/24 | 21/05/15 | 69.9 |  | 0 | APP Soluciones para la industria | INT.CAJA MOLDEADA | 1 | 308 | 1 | 284 | 1 | 34988.8 | 2 | 19.8 | 3 | 9.25 |  | 1 | CAJA MASTER | 2 |  | 1 |  | 1 | 0 | 0 | 0 | 0 | 0 | PNM | Comprar | Semanal | 1 | 1 | 90 |  |  |  |  | No | No | Sí | No | No | No | No | No | No | No | No | No | No | No | No | No | 0
9162 | NM1-63H-3P-10A | Interruptor conex.tornillos caja moldeada 3P 63A/10A 35kA | 0 | Sí | 126692 | 0 | INT.CAJA MOLDEADA | ZHEJIANG CHINT ELECTRICS CO.LTD | No | No |  |  | 6940092414429 |  | 0 |  |  |  | 05081 | 0 | Artículos |  | Sí |  | Grupo de artículos | No | 210 |  | 05/10/10 |  | 26/09/24 |  | 0 |  | 0 | APP Soluciones para la industria | INT.CAJA MOLDEADA | 1 | 295 | 1 | 266 | 1 | 28720.02 | 2 | 19.5 | 3 | 0 |  | 1 | CAJA MASTER | 18 |  | 1 |  | 1 | 0 | 0 | 0 | 0 | 0 | Ning. | Comprar |  | 0 | 0 | [5 empty] | No | No | No | No | No | No | No | No | No | No | No | No | No | No | No | No | 0
9163 | NM1-63H-3P-16A | Interruptor conex.tornillos caja moldeada 3P 63A/16A 35kA | 0 | Sí | 126693 | 0 | INT.CAJA MOLDEADA | ZHEJIANG CHINT ELECTRICS CO.LTD | No | No |  |  | 6940092414436 |  | 0 |  |  |  | 05081 | 0 | Artículos |  | Sí |  | Grupo de artículos | No | 210 |  | 05/10/10 |  | 26/09/24 |  | 0 |  | 0 | APP Soluciones para la industria | INT.CAJA MOLDEADA | 1 | 295 | 1 | 266 | 1 | 28720.02 | 2 | 19.5 | 3 | 0 |  | 1 | CAJA MASTER | 18 |  | 1 |  | 1 | 0 | 0 | 0 | 0 | 0 | Ning. | Comprar |  | 0 | 0 | [5 empty] | No | No | No | No | No | No | No | No | No | No | No | No | No | No | No | No | 0
9164 | NM1-63H-3P-20A | Interruptor conex.tornillos caja moldeada 3P 63A/20A 35kA | 0 | Sí | 126702 | 0 | INT.CAJA MOLDEADA | ZHEJIANG CHINT ELECTRICS CO.LTD | No | No |  |  | 6925808359713 |  | 0 |  |  |  | 05081 | 0 | Artículos |  | Sí |  | Grupo de artículos | No | 210 |  | 05/10/10 |  | 26/09/24 |  | 0 |  | 0 | APP Soluciones para la industria | INT.CAJA MOLDEADA | 1 | 295 | 1 | 266 | 1 | 28720.02 | 2 | 19.5 | 3 | 0 |  | 1 | CAJA MASTER | 18 |  | 1 |  | 1 | 0 | 0 | 0 | 0 | 0 | Ning. | Comprar |  | 0 | 0 | [5 empty] | No | No | No | No | No | No | No | No | No | No | No | No | No | No | No | No | 0
9165 | NM1-63H-3P-25A | Interruptor conex.tornillos caja moldeada 3P 63A/25A 35kA | 0 | Sí | 126703 | 0 | INT.CAJA MOLDEADA | ZHEJIANG CHINT ELECTRICS CO.LTD | No | No |  |  | 6925808359720 |  | 0 |  |  |  | 05081 | 0 | Artículos |  | Sí |  | Grupo de artículos | No | 210 |  | 05/10/10 |  | 26/09/24 |  | 0 |  | 0 | APP Soluciones para la industria | INT.CAJA MOLDEADA | 1 | 295 | 1 | 266 | 1 | 28720.02 | 2 | 19.5 | 3 | 0 |  | 1 | CAJA MASTER | 18 |  | 1 |  | 1 | 0 | 0 | 0 | 0 | 0 | Ning. | Comprar |  | 0 | 0 | [5 empty] | No | No | No | No | No | No | No | No | No | No | No | No | No | No | No | No | 0
9166 | NM1-63H-3P-32A | Interruptor conex.tornillos caja moldeada 3P 63A/32A 35kA | 0 | Sí | 126704 | 0 | INT.CAJA MOLDEADA | ZHEJIANG CHINT ELECTRICS CO.LTD | No | No |  |  | 6925808359737 |  | 0 |  |  |  | 05081 | 0 | Artículos |  | Sí |  | Grupo de artículos | No | 210 |  | 05/10/10 |  | 26/09/24 |  | 0 |  | 0 | APP Soluciones para la industria | INT.CAJA MOLDEADA | 1 | 295 | 1 | 266 | 1 | 28720.02 | 2 | 19.5 | 3 | 0 |  | 1 | CAJA MASTER | 18 |  | 1 |  | 1 | 0 | 0 | 0 | 0 | 0 | Ning. | Comprar |  | 0 | 0 | [5 empty] | No | No | No | No | No | No | No | No | No | No | No | No | No | No | No | No | 0
9167 | NM1-63H-3P-40A | Interruptor conex.tornillos caja moldeada 3P 63A/40A 35kA | 0 | Sí | 126705 | 0 | INT.CAJA MOLDEADA | ZHEJIANG CHINT ELECTRICS CO.LTD | No | No |  |  | 6925808359744 |  | 0 |  |  |  | 05081 | 0 | Artículos |  | Sí |  | Grupo de artículos | No | 210 |  | 05/10/10 |  | 26/09/24 |  | 0 |  | 0 | APP Soluciones para la industria | INT.CAJA MOLDEADA | 1 | 295 | 1 | 266 | 1 | 28720.02 | 2 | 19.5 | 3 | 0 |  | 1 | CAJA MASTER | 18 |  | 1 |  | 1 | 0 | 0 | 0 | 0 | 0 | Ning. | Comprar |  | 0 | 0 | [5 empty] | No | No | No | No | No | No | No | No | No | No | No | No | No | No | No | No | 0
9168 | NM1-63H-3P-50A | Interruptor conex.tornillos caja moldeada 3P 63A/50A 35kA | 0 | Sí | 126706 | 0 | INT.CAJA MOLDEADA | ZHEJIANG CHINT ELECTRICS CO.LTD | No | No |  |  | 6925808359751 |  | 0 |  |  |  | 05081 | 0 | Artículos |  | Sí |  | Grupo de artículos | No | 210 |  | 05/10/10 |  | 26/09/24 |  | 0 |  | 0 | APP Soluciones para la industria | INT.CAJA MOLDEADA | 1 | 295 | 1 | 266 | 1 | 28720.02 | 2 | 19.5 | 3 | 0 |  | 1 | CAJA MASTER | 18 |  | 1 |  | 1 | 0 | 0 | 0 | 0 | 0 | Ning. | Comprar |  | 0 | 0 | [5 empty] | No | No | No | No | No | No | No | No | No | No | No | No | No | No | No | No | 0
9169 | NM1-63H-3P-63A | Interruptor conex.tornillos caja moldeada 3P 63A/63A 35kA | 0 | Sí | 126707 | 0 | INT.CAJA MOLDEADA | ZHEJIANG CHINT ELECTRICS CO.LTD | No | No | Serie NM1 |  | 6925808359768 |  | 0 |  |  | 8536309090 | 05081 | 3 | Artículos |  | Sí |  | Grupo de artículos | No | 210 |  | 05/10/10 |  | 26/09/24 | 21/05/15 | 9.54 |  | 9.54 | APP Soluciones para la industria | INT.CAJA MOLDEADA | 1 | 295 | 1 | 266 | 1 | 28720.02 | 2 | 19.5 | 3 | 1.04 |  | 1 | CAJA MASTER | 18 |  | 1 |  | 1 | 0 | 0 | 0 | 0 | 0 | PNM | Comprar | Semanal | 1 | 1 | 90 |  |  |  |  | No | No | Sí | No | No | No | No | No | No | No | No | No | No | No | No | No | 0
9170 | NM1-63H-4P-10A | Interruptor conex.tornillos caja moldeada 4P 63A/10A 35kA | 0 | Sí |  | 0 | INT.CAJA MOLDEADA | ZHEJIANG CHINT ELECTRICS CO.LTD | No | No |  |  |  |  | 0 |  |  |  | 05081 | 0 | Artículos |  | Sí |  | Grupo de artículos | No | 210 |  | 05/10/10 |  | 23/08/24 |  | 0 |  | 0 | APP Soluciones para la industria | INT.CAJA MOLDEADA |  | 0 |  | 0 |  | 0 | 2 | 0 |  | 0 |  | 1 | PAQUETE | 1 |  | 1 |  | 1 | 0 | 0 | 0 | 0 | 0 | Ning. | Comprar |  | 0 | 0 | [5 empty] | No | No | No | No | No | No | No | No | No | No | No | No | No | No | No | No | 0
9171 | NM1-63H-4P-16A | Interruptor conex.tornillos caja moldeada 4P 63A/16A 35kA | 0 | Sí |  | 0 | INT.CAJA MOLDEADA | ZHEJIANG CHINT ELECTRICS CO.LTD | No | No | Serie NM1 |  |  |  | 0 |  |  | 8536309090 | 05081 | 3 | Artículos |  | Sí |  | Grupo de artículos | No | 210 |  | 05/10/10 |  | 23/08/24 | 21/05/15 | 12.14 |  | 0 | APP Soluciones para la industria | INT.CAJA MOLDEADA |  | 0 |  | 0 |  | 0 | 2 | 0 | 3 | 0 |  | 1 | PAQUETE | 1 |  | 1 |  | 1 | 0 | 0 | 0 | 0 | 0 | PNM | Comprar | Semanal | 1 | 1 | 90 |  |  |  |  | No | No | Sí | No | No | No | No | No | No | No | No | No | No | No | No | No | 0
9172 | NM1-63H-4P-20A | Interruptor conex.tornillos caja moldeada 4P 63A/20A 35kA | 0 | Sí | 126710 | 0 | INT.CAJA MOLDEADA | ZHEJIANG CHINT ELECTRICS CO.LTD | No | No |  |  | 6925808359775 |  | 0 |  |  |  | 05081 | 0 | Artículos |  | Sí |  | Grupo de artículos | No | 210 |  | 05/10/10 |  | 30/09/24 |  | 0 |  | 0 | APP Soluciones para la industria | INT.CAJA MOLDEADA | 1 | 298 | 1 | 248 | 1 | 33035.09 | 2 | 23 | 3 | 0 |  | 1 | CAJA MASTER | 16 |  | 1 |  | 1 | 0 | 0 | 0 | 0 | 0 | Ning. | Comprar |  | 0 | 0 | [5 empty] | No | No | No | No | No | No | No | No | No | No | No | No | No | No | No | No | 0
9173 | NM1-63H-4P-25A | Interruptor conex.tornillos caja moldeada 4P 63A/25A 35kA | 0 | Sí | 126711 | 0 | INT.CAJA MOLDEADA | ZHEJIANG CHINT ELECTRICS CO.LTD | No | No |  |  | 6925808359782 |  | 0 |  |  |  | 05081 | 0 | Artículos |  | Sí |  | Grupo de artículos | No | 210 |  | 05/10/10 |  | 30/09/24 |  | 0 |  | 0 | APP Soluciones para la industria | INT.CAJA MOLDEADA | 1 | 298 | 1 | 248 | 1 | 33035.09 | 2 | 23 | 3 | 0 |  | 1 | CAJA MASTER | 16 |  | 1 |  | 1 | 0 | 0 | 0 | 0 | 0 | Ning. | Comprar |  | 0 | 0 | [5 empty] | No | No | No | No | No | No | No | No | No | No | No | No | No | No | No | No | 0
9174 | NM1-63H-4P-32A | Interruptor conex.tornillos caja moldeada 4P 63A/32A 35kA | 0 | Sí | 126712 | 0 | INT.CAJA MOLDEADA | ZHEJIANG CHINT ELECTRICS CO.LTD | No | No |  |  | 6925808359799 |  | 0 |  |  |  | 05081 | 0 | Artículos |  | Sí |  | Grupo de artículos | No | 210 |  | 05/10/10 |  | 30/09/24 |  | 0 |  | 0 | APP Soluciones para la industria | INT.CAJA MOLDEADA | 1 | 298 | 1 | 248 | 1 | 33035.09 | 2 | 23 | 3 | 0 |  | 1 | CAJA MASTER | 16 |  | 1 |  | 1 | 0 | 0 | 0 | 0 | 0 | Ning. | Comprar |  | 0 | 0 | [5 empty] | No | No | No | No | No | No | No | No | No | No | No | No | No | No | No | No | 0
9175 | NM1-63H-4P-40A | Interruptor conex.tornillos caja moldeada 4P 63A/40A 35kA | 0 | Sí | 126713 | 0 | INT.CAJA MOLDEADA | ZHEJIANG CHINT ELECTRICS CO.LTD | No | No |  |  | 6925808359805 |  | 0 |  |  |  | 05081 | 0 | Artículos |  | Sí |  | Grupo de artículos | No | 210 |  | 05/10/10 |  | 30/09/24 |  | 0 |  | 0 | APP Soluciones para la industria | INT.CAJA MOLDEADA | 1 | 298 | 1 | 248 | 1 | 33035.09 | 2 | 23 | 3 | 0 |  | 1 | CAJA MASTER | 16 |  | 1 |  | 1 | 0 | 0 | 0 | 0 | 0 | Ning. | Comprar |  | 0 | 0 | [5 empty] | No | No | No | No | No | No | No | No | No | No | No | No | No | No | No | No | 0
9176 | NM1-63H-4P-50A | Interruptor conex.tornillos caja moldeada 4P 63A/50A 35kA | 0 | Sí | 126714 | 0 | INT.CAJA MOLDEADA | ZHEJIANG CHINT ELECTRICS CO.LTD | No | No |  |  | 6925808359812 |  | 0 |  |  |  | 05081 | 0 | Artículos |  | Sí |  | Grupo de artículos | No | 210 |  | 05/10/10 |  | 30/09/24 |  | 0 |  | 0 | APP Soluciones para la industria | INT.CAJA MOLDEADA | 1 | 298 | 1 | 248 | 1 | 33035.09 | 2 | 23 | 3 | 0 |  | 1 | CAJA MASTER | 16 |  | 1 |  | 1 | 0 | 0 | 0 | 0 | 0 | Ning. | Comprar |  | 0 | 0 | [5 empty] | No | No | No | No | No | No | No | No | No | No | No | No | No | No | No | No | 0
9177 | NM1-63H-4P-63A | Interruptor conex.tornillos caja moldeada 4P 63A/63A 35kA | 0 | Sí | 126715 | 0 | INT.CAJA MOLDEADA | ZHEJIANG CHINT ELECTRICS CO.LTD | No | No | Serie NM1 |  | 6925808359829 |  | 0 |  |  | 8536309090 | 05081 | 3 | Artículos |  | Sí |  | Grupo de artículos | No | 210 |  | 05/10/10 |  | 30/09/24 | 21/05/15 | 12.14 |  | 12.14 | APP Soluciones para la industria | INT.CAJA MOLDEADA | 1 | 298 | 1 | 248 | 1 | 33035.09 | 2 | 23 | 3 | 1.37 |  | 1 | CAJA MASTER | 16 |  | 1 |  | 1 | 0 | 0 | 0 | 0 | 0 | PNM | Comprar | Semanal | 1 | 1 | 90 |  |  |  |  | No | No | Sí | No | No | No | No | No | No | No | No | No | No | No | No | No | 0
9178 | NM1-800H-3P-700A | Interruptor conex.tornillos caja moldeada 3P 800A/700A 60kA | 0 | Sí | 126742 | 0 | INT.CAJA MOLDEADA | ZHEJIANG CHINT ELECTRICS CO.LTD | No | No |  |  | 6925808359959 |  | 0 |  |  |  | 05081 | 0 | Artículos |  | Sí |  | Grupo de artículos | No | 210 |  | 05/10/10 |  | 26/09/24 |  | 0 |  | 0 | APP Soluciones para la industria | INT.CAJA MOLDEADA | 1 | 321 | 1 | 257 | 1 | 33493.78 | 2 | 19 | 3 | 0 |  | 1 | CAJA MASTER | 2 |  | 1 |  | 1 | 0 | 0 | 0 | 0 | 0 | Ning. | Comprar |  | 0 | 0 | [5 empty] | No | No | No | No | No | No | No | No | No | No | No | No | No | No | No | No | 0
9179 | NM1-800H-3P-800A | Interruptor conex.tornillos caja moldeada 3P 800A/800A 60kA | 0 | Sí | 126743 | 0 | INT.CAJA MOLDEADA | ZHEJIANG CHINT ELECTRICS CO.LTD | No | No |  |  | 6925808359966 |  | 0 |  |  |  | 05081 | 0 | Artículos |  | Sí |  | Grupo de artículos | No | 210 |  | 05/10/10 |  | 26/09/24 |  | 0 |  | 0 | APP Soluciones para la industria | INT.CAJA MOLDEADA | 1 | 321 | 1 | 257 | 1 | 33493.78 | 2 | 19 | 3 | 0 |  | 1 | CAJA MASTER | 2 |  | 1 |  | 1 | 0 | 0 | 0 | 0 | 0 | Ning. | Comprar |  | 0 | 0 | [5 empty] | No | No | No | No | No | No | No | No | No | No | No | No | No | No | No | No | 0
9180 | NM1-SHT225/230 | Bobina de emision para NM1-225S a 230Vca | 0 | Sí | 132425 | 0 | INT.CAJA MOLDEADA | ZHEJIANG CHINT ELECTRICS CO.LTD | No | No | Accesorios caja moldeada |  |  |  | 0 | - | accesorios10NM8.png | 8536309090 | 05081 | 3 | Artículos |  | Sí |  | Grupo de artículos | No | 210 |  | 16/02/12 |  | 30/09/24 | 21/05/15 | 5.19 |  | 5.19 | APP Soluciones para la industria | INT.CAJA MOLDEADA | 1 | 324 | 1 | 257 | 1 | 39635.57 | 2 | 6.2 | 3 | 0 |  | 1 | CAJA MASTER | 100 |  | 1 |  | 1 | 0 | 0 | 0 | 0 | 0 | PNM | Comprar | Semanal | 0 | 1 | 90 |  | PVP dado por Antonio Ferre |  |  | No | No | Sí | No | No | No | No | No | No | No | No | No | No | No | No | No | 0
9181 | NM1-SHT400-4P/230 | Bobina de emision para NM1-400S/4300 a 230Vca | 0 | Sí |  | 0 | INT.CAJA MOLDEADA | ZHEJIANG CHINT ELECTRICS CO.LTD | No | No | Serie NM1 |  |  |  | 0 |  |  | 8536309090 | 05081 | 3 | Artículos |  | Sí |  | Grupo de artículos | No | 210 |  | 18/10/11 |  | 23/08/24 | 30/04/12 | 9.86 |  | 9.86 | APP Soluciones para la industria | INT.CAJA MOLDEADA |  | 0 |  | 0 |  | 0 | 2 | 0 | 3 | 0 |  | 1 | PAQUETE | 1 |  | 1 |  | 1 | 0 | 0 | 0 | 0 | 0 | PNM | Comprar | Semanal | 1 | 1 | 90 |  |  |  |  | No | No | Sí | No | No | No | No | No | No | No | No | No | No | No | No | No | 0
9182 | NM1-SHT630/230 | Bobina de emision para NM1-630S/4300 a 230Vca | 0 | Sí |  | 0 | INT.CAJA MOLDEADA | ZHEJIANG CHINT ELECTRICS CO.LTD | No | No | Serie NM1 |  |  |  | 0 |  |  | 8536309090 | 05081 | 3 | Artículos |  | Sí |  | Grupo de artículos | No | 210 |  | 17/05/11 |  | 23/08/24 | 30/05/11 | 0 |  | 0 | APP Soluciones para la industria | INT.CAJA MOLDEADA |  | 0 |  | 0 |  | 0 | 2 | 0 | 3 | 0 |  | 1 | PAQUETE | 1 |  | 1 |  | 1 | 0 | 0 | 0 | 0 | 0 | PNM | Comprar | Semanal | 1 | 1 | 90 |  |  |  |  | No | No | Sí | No | No | No | No | No | No | No | No | No | No | No | No | No | 0
9183 | NM6-1600H-3P-1600A | (NO SE FABRICA 09/07/2015) Interruptor conex.tornillos caja moldeada 3P 1600A/1600A 70kA | 0 | Sí |  | 80 | INT.CAJA MOLDEADA | ZHEJIANG CHINT ELECTRICS CO.LTD | No | No | Serie NM6 |  |  |  | 0 |  |  |  | 05081 | 0 | Artículos |  | Sí |  | Grupo de artículos | No | 210 |  | 20/05/14 |  | 23/08/24 |  | 0 |  | 0 | APP Soluciones para la industria | INT.CAJA MOLDEADA |  | 0 |  | 0 |  | 0 | 2 | 0 |  | 0 |  | 1 | PAQUETE | 1 |  | 1 |  | 1 | 0 | 0 | 0 | 0 | 0 | Ning. | Comprar |  | 0 | 0 |  |  |  |  | HA DEJADO DE FABRICARSE ( | No | No | No | No | No | No | No | No | No | No | No | No | No | No | No | No | 0
9184 | NM6-1600H-3PN-1600A | (NO SE FABRICA 09/07/2015) Interruptor conex.tornillos caja moldeada 3P+N 1600A/1600A 70kA | 0 | Sí |  | 80 | INT.CAJA MOLDEADA | ZHEJIANG CHINT ELECTRICS CO.LTD | No | No | Serie NM6 |  |  |  | 0 |  |  |  | 05081 | 0 | Artículos |  | Sí |  | Grupo de artículos | No | 210 |  | 20/05/14 |  | 23/08/24 |  | 0 |  | 0 | APP Soluciones para la industria | INT.CAJA MOLDEADA |  | 0 |  | 0 |  | 0 | 2 | 0 |  | 0 |  | 1 | PAQUETE | 1 |  | 1 |  | 1 | 0 | 0 | 0 | 0 | 0 | Ning. | Comprar |  | 0 | 0 |  |  |  |  | HA DEJADO DE FABRICARSE | No | No | No | No | No | No | No | No | No | No | No | No | No | No | No | No | 0
9185 | NM6-400SH/230 | (NO SE FABRICA 09/07/2015) Bobina de emisión para NM6 400A 230Vca | 0 | Sí |  | 0 | INT.CAJA MOLDEADA | ZHEJIANG CHINT ELECTRICS CO.LTD | No | No |  |  |  |  | 0 |  |  |  | 05081 | 0 | Artículos |  | Sí |  | Grupo de artículos | No | 210 |  | 04/06/12 |  | 23/08/24 |  | 0 |  | 0 | APP Soluciones para la industria | INT.CAJA MOLDEADA |  | 0 |  | 0 |  | 0 | 2 | 0 |  | 0 |  | 1 | PAQUETE | 1 |  | 1 |  | 1 | 0 | 0 | 0 | 0 | 0 | Ning. | Comprar |  | 0 | 0 |  |  | Bobina solicitada para Hernosa en la GX1205020 |  | HA DEJADO DE FABRICARSE | No | No | No | No | No | No | No | No | No | No | No | No | No | No | No | No | 0
9186 | NM7 Maneta | Maneta repuesto para NM7 | 0 | Sí |  | 0 | INT.CAJA MOLDEADA | ZHEJIANG CHINT ELECTRICS CO.LTD | No | No |  |  |  |  | 0 |  |  | 8536309090 | 05081 | 3 | Artículos |  | Sí |  | Grupo de artículos | No | 210 |  | 07/12/17 |  | 08/09/24 |  | 0 |  | 0 | APP Soluciones para la industria | INT.CAJA MOLDEADA |  | 0 |  | 0 |  | 0 | 2 | 0 |  | 0.02 |  | 1 |  | 1 |  | 1 |  | 1 | 0 | 0 | 0 | 0 | 0 | PNM | Comprar | Semanal | 1 | 1 | 180 |  | 29/07/2021.- REVISION DE MINIMOS CON EL NUEVO PLAZO DE ENTREGA DE FARBICA |  | DESCATALOGADO | No | No | No | No | No | No | No | No | No | No | No | No | No | No | No | No | 0
9187 | NM7-1600H-4P-1600A | (FUERA DE PRODUCCION)Interruptor caja moldeada relé termomagnético 4P 1600A/1600A 65kA | 0 | Sí | 161447 | 80 | INT.CAJA MOLDEADA | ZHEJIANG CHINT ELECTRICS CO.LTD | No | No | Serie NM7 |  | 6901800490395 |  | 0 | NM7-1600H-4P-1600A | NM8.png | 8536309090 | 05081 | 0 | Artículos |  | Sí |  | Grupo de artículos | No | 210 |  | 16/06/15 |  | 23/08/24 | 21/03/18 | 361.64 |  | 0 | APP Soluciones para la industria | INT.CAJA MOLDEADA | 2 | 260 | 2 | 270 | 2 | 34047000 | 2 | 21 | 3 | 21 |  | 1 |  | 1 |  | 1 |  | 1 | 0 | 0 | 0 | 0 | 0 | Ning. | Comprar |  | 0 | 0 | [5 empty] | No | No | Sí | No | No | No | No | No | No | No | No | No | No | No | No | No | 0
9188 | NM7-1600S-3P-1600A | Interruptor caja moldeada relé termomagnético 3P 1600A/1600A S 50kA | 0 | Sí | 161400 | 80 | INT.CAJA MOLDEADA | ZHEJIANG CHINT ELECTRICS CO.LTD | No | No | Serie NM7 |  | 6901800093527 |  | 0 | NM7-1600S-3P-1600A | NM8.png | 8536309090 | 05081 | 3 | Artículos |  | Sí |  | Grupo de artículos | No | 210 |  | 30/06/15 |  | 26/09/24 | 22/11/16 | 180.76 |  | 180.76 | APP Soluciones para la industria | INT.CAJA MOLDEADA | 1 | 0 | 1 | 0 | 1 | 0 | 2 | 0 | 2 | 19.5 |  | 1 |  | 1 |  | 1 |  | 1 | 0 | 0 | 0 | 0 | 0 | PNM | Comprar | Semanal | 1 | 1 | 180 |  |  |  | DESCATALOGADO | No | No | Sí | No | No | No | No | No | No | No | No | No | No | No | No | No | 0
9189 | NM7-1600S-4P-1600A | NO SE FABRICA AÚN (Interruptor caja moldeada, relé termomagnético 4P 1600A/1600A 50kA) | 0 | Sí |  | 0 | INT.CAJA MOLDEADA | ZHEJIANG CHINT ELECTRICS CO.LTD | No | No |  |  |  |  | 0 |  |  |  | 05081 | 0 | Artículos |  | Sí |  | Grupo de artículos | No | 210 |  | 15/06/15 |  | 23/08/24 |  | 0 |  | 0 | APP Soluciones para la industria | INT.CAJA MOLDEADA |  | 0 |  | 0 |  | 0 | 2 | 0 |  | 0 |  | 1 |  | 1 |  | 1 |  | 1 | 0 | 0 | 0 | 0 | 0 | Ning. | Comprar |  | 0 | 0 |  |  |  |  | No se fabrica (de momento) | No | No | No | No | No | No | No | No | No | No | No | No | No | No | No | No | 0
9190 | NM8-1250H-3P-1000A | Interruptor caja moldeada relé termomagnético 3P 1250A/1000A H 70kA | 0 | Sí | 149854 | 80 | INT.CAJA MOLDEADA | ZHEJIANG CHINT ELECTRICS CO.LTD | No | No | Serie NM8 |  | 6925808335212 |  | 0 | NM8-1250H-3P-1000A | NM8.png | 8536309090 | 05081 | 3 | Artículos | F3C | Sí |  | Grupo de artículos | No | 210 | Talla 4: 800/1250A | 05/10/10 |  | 26/09/24 |  | 0 |  | 0 | APP Soluciones para la industria | INT.CAJA MOLDEADA | 1 | 308 | 1 | 296 | 1 | 33002.82 | 2 | 20.82 | 3 | 19 |  | 1 | CAJA MASTER | 1 |  | 1 |  | 1 | 0 | 0 | 0 | 0 | 0 | PNM | Comprar | Semanal | 1 | 1 | 180 |  |  |  | NM8N-TM-1600H-3P-1000 | No | No | Sí | No | No | No | No | No | No | No | No | No | Sí | No | No | No | 0
9191 | NM8-1250H-3P-1250A | Interruptor caja moldeada relé termomagnético 3P 1250A/1250A H 70kA | 0 | Sí | 149859 | 80 | INT.CAJA MOLDEADA | ZHEJIANG CHINT ELECTRICS CO.LTD | No | No | Serie NM8 |  | 6925808335243 |  | 0 | NM8-1250H-3P-1250A | NM8.png | 8536309090 | 05081 | 3 | Artículos | F3C | Sí |  | Grupo de artículos | No | 210 | Talla 4: 800/1250A | 05/10/10 |  | 26/09/24 |  | 0 |  | 0 | APP Soluciones para la industria | INT.CAJA MOLDEADA | 1 | 308 | 1 | 296 | 1 | 33002.82 | 2 | 20.82 | 3 | 19 |  | 1 | CAJA MASTER | 1 |  | 1 |  | 1 | 0 | 0 | 0 | 0 | 0 | PNM | Comprar | Semanal | 1 | 1 | 180 |  |  |  | NM8N-TM-1600H-3P-1250 | No | No | Sí | No | No | No | No | No | No | No | No | No | Sí | No | No | No | 0
9192 | NM8-1250H-3P-800A | Interruptor caja moldeada relé termomagnético 3P 1250A/800A H 70kA | 0 | Sí | 149860 | 80 | INT.CAJA MOLDEADA | ZHEJIANG CHINT ELECTRICS CO.LTD | No | No | Serie NM8 |  | 6925808335250 |  | 0 | NM8-1250H-3P-800A | NM8.png | 8536309090 | 05081 | 3 | Artículos | F3C | Sí |  | Grupo de artículos | No | 210 | Talla 4: 800/1250A | 05/10/10 |  | 26/09/24 |  | 0 |  | 0 | APP Soluciones para la industria | INT.CAJA MOLDEADA | 1 | 308 | 1 | 296 | 1 | 33002.82 | 2 | 19.94 | 3 | 19 |  | 1 | CAJA MASTER | 1 |  | 1 |  | 1 | 0 | 0 | 0 | 0 | 0 | PNM | Comprar | Semanal | 1 | 1 | 180 |  |  |  | NM8N-TM-1600H-3P-800 | No | No | Sí | No | No | No | No | No | No | No | No | No | No | No | No | No | 0
9193 | NM8-1250S-3P-1000A | Interruptor caja moldeada relé termomagnético 3P 1250A/1000A S 50kA | 0 | Sí | 149858 | 80 | INT.CAJA MOLDEADA | ZHEJIANG CHINT ELECTRICS CO.LTD | No | No | Serie NM8 |  | 6940092415358 |  | 0 | NM8-1250S-3P-1000A | NM8.png | 8536309090 | 05081 | 3 | Artículos | F3C | Sí |  | Grupo de artículos | No | 210 | Talla 4: 800/1250A | 05/10/10 |  | 26/09/24 | 01/03/22 | 375.75 |  | 375.75 | APP Soluciones para la industria | INT.CAJA MOLDEADA | 1 | 308 | 1 | 296 | 1 | 33002.82 | 2 | 20.82 | 3 | 19 |  | 1 | CAJA MASTER | 1 |  | 1 |  | 1 | 0 | 0 | 0 | 0 | 0 | PNM | Comprar | Semanal | 1 | 1 | 180 |  | 29/07/2021.- REVISION DE MINIMOS CON EL NUEVO PLAZO DE ENTREGA DE FARBICA |  | NM8N-TM-1600S-3P-1000 | No | No | Sí | No | No | No | No | No | No | No | No | No | No | No | No | No | 0
9194 | NM8-1250S-3P-1250A | Interruptor caja moldeada relé termomagnético 3P 1250A/1250A S 50kA | 0 | Sí | 149856 | 80 | INT.CAJA MOLDEADA | ZHEJIANG CHINT ELECTRICS CO.LTD | No | No | Serie NM8 |  | 6940092415365 |  | 0 | NM8-1250S-3P-1250A | NM8.png | 8536309090 | 05081 | 3 | Artículos | F3C | Sí |  | Grupo de artículos | No | 210 | Talla 4: 800/1250A | 05/10/10 |  | 26/09/24 | 21/05/15 | 225.89 |  | 225.89 | APP Soluciones para la industria | INT.CAJA MOLDEADA | 1 | 308 | 1 | 296 | 1 | 33002.82 | 2 | 20.82 | 3 | 19 |  | 1 | CAJA MASTER | 1 |  | 1 |  | 1 | 0 | 0 | 0 | 0 | 0 | PNM | Comprar | Semanal | 1 | 1 | 180 |  |  |  | NM8N-TM-1600S-3P-1250 | No | No | Sí | No | No | No | No | No | No | No | No | No | No | No | No | No | 0
9195 | NM8-1250S-3P-800A | Interruptor caja moldeada relé termomagnético 3P 1250A/800A S 50kA | 0 | Sí | 149857 | 80 | INT.CAJA MOLDEADA | ZHEJIANG CHINT ELECTRICS CO.LTD | No | No | Serie NM8 |  | 6925808335236 |  | 0 | NM8-1250S-3P-800A | NM8.png | 8536309090 | 05081 | 3 | Artículos | F3C | Sí |  | Grupo de artículos | No | 210 | Talla 4: 800/1250A | 05/10/10 |  | 01/10/24 | 26/11/13 | 225.89 |  | 205.35 | APP Soluciones para la industria | INT.CAJA MOLDEADA | 1 | 281 | 1 | 253 | 1 | 31565.29 | 2 | 19.32 | 3 | 19 |  | 1 | CAJA MASTER | 1 |  | 1 |  | 1 | 0 | 0 | 0 | 0 | 0 | PNM | Comprar | Semanal | 1 | 1 | 180 |  |  |  | NM8N-TM-1600S-3P-800 | No | No | Sí | No | No | No | No | No | No | No | No | No | No | No | No | No | 0
9196 | NM8-1250S-4P-1000A | Interruptor caja moldeada relé termomagnético 4P 1250A/1000A S 50kA | 0 | Sí | 149996 | 80 | INT.CAJA MOLDEADA | ZHEJIANG CHINT ELECTRICS CO.LTD | No | No | Serie NM8 |  | 6925808336561 |  | 0 | NM8-1250S-4P-1000A | NM8.png | 8536309090 | 05081 | 3 | Artículos | F3C | Sí |  | Grupo de artículos | No | 210 | Talla 4: 800/1250A | 05/10/10 |  | 01/10/24 | 14/03/22 | 275.29 |  | 275.17 | APP Soluciones para la industria | INT.CAJA MOLDEADA | 1 | 351 | 1 | 253 | 1 | 39428.53 | 2 | 27.25 | 3 | 25 |  | 1 | CAJA MASTER | 1 |  | 1 |  | 1 | 0 | 0 | 0 | 0 | 0 | PNM | Comprar | Semanal | 1 | 1 | 180 |  | 29/07/2021.- REVISION DE MINIMOS CON EL NUEVO PLAZO DE ENTREGA DE FARBICA ¦ 10/03/2021.- ACTUALIZADO MINIMOS S/ VENTA ULTIMOS 12 MESES ¦ 25/02/2020.- ACTUALIZADOS MINIMOS. ACTUALIZADOS PEDIDO MULTIPLE A MULTIPLO DE COMPRAS. |  | NM8N-TM-1600S-4P-1000 | No | No | Sí | No | No | No | No | No | No | No | No | No | No | No | No | No | 0
9197 | NM8-1250S-4P-1250A | Interruptor caja moldeada relé termomagnético 4P 1250A/1250A S 50kA | 0 | Sí | 150000 | 80 | INT.CAJA MOLDEADA | ZHEJIANG CHINT ELECTRICS CO.LTD | No | No | Serie NM8 |  | 6925808336585 |  | 0 | NM8-1250S-4P-1250A | NM8.png | 8536309090 | 05081 | 3 | Artículos | F3C | Sí |  | Grupo de artículos | No | 210 | Talla 4: 800/1250A | 05/10/10 |  | 01/10/24 | 27/12/22 | 275.17 |  | 275.17 | APP Soluciones para la industria | INT.CAJA MOLDEADA | 1 | 351 | 1 | 253 | 1 | 39428.53 | 2 | 27.25 | 3 | 25 |  | 1 | CAJA MASTER | 1 |  | 1 |  | 1 | 0 | 0 | 0 | 0 | 0 | PNM | Comprar | Semanal | 1 | 1 | 180 |  | 29/07/2021.- REVISION DE MINIMOS CON EL NUEVO PLAZO DE ENTREGA DE FARBICA ¦ 10/03/2021.- ACTUALIZADO MINIMOS S/ VENTA ULTIMOS 12 MESES ¦ 25/02/2020.- ACTUALIZADOS MINIMOS. ACTUALIZADOS PEDIDO MULTIPLE A MULTIPLO DE COMPRAS. ¦ 09/01/2020.- Articulo bloqueado a peticion de fabrica. |  | NM8N-TM-1600S-4P-1250 | No | No | No | No | No | No | No | No | No | No | No | No | No | No | No | No | 0
9198 | NM8-1250S-4P-800A | Interruptor caja moldeada relé termomagnético 4P 1250A/800A S 50kA | 0 | Sí | 150001 | 80 | INT.CAJA MOLDEADA | ZHEJIANG CHINT ELECTRICS CO.LTD | No | No | Serie NM8 |  | 6925808336592 |  | 0 | NM8-1250S-4P-800A | NM8.png | 8536309090 | 05081 | 3 | Artículos | F3C | Sí |  | Grupo de artículos | No | 210 | Talla 4: 800/1250A | 05/10/10 |  | 01/10/24 |  | 0 |  | 0 | APP Soluciones para la industria | INT.CAJA MOLDEADA | 1 | 351 | 1 | 253 | 1 | 39428.53 | 2 | 24.04 | 3 | 25 |  | 1 | CAJA MASTER | 1 |  | 1 |  | 1 | 0 | 0 | 0 | 0 | 0 | PNM | Comprar | Semanal | 1 | 1 | 180 |  |  |  | NM8N-TM-1600S-4P-800 | No | No | Sí | No | No | No | No | No | No | No | No | No | No | No | No | No | 0
9199 | NM8-125H-2P-100A | Interruptor conex.tornillos caja moldeada 2P 125A/100A 100kA | 0 | Sí | 149845 | 0 | INT.CAJA MOLDEADA | ZHEJIANG CHINT ELECTRICS CO.LTD | No | No |  |  | 6925808335120 |  | 0 |  |  | 8536309090 | 05081 | 0 | Artículos |  | Sí |  | Grupo de artículos | No | 210 |  | 05/10/10 |  | 26/09/24 |  | 0 |  | 0 | APP Soluciones para la industria | INT.CAJA MOLDEADA | 1 | 308 | 1 | 296 | 1 | 33002.82 | 2 | 23.41 | 3 | 0 |  | 1 | CAJA MASTER | 24 |  | 1 |  | 1 | 0 | 0 | 0 | 0 | 0 | Ning. | Comprar |  | 0 | 0 | [5 empty] | No | No | No | No | No | No | No | No | No | No | No | No | No | No | No | No | 0
9200 | NM8-125H-2P-125A | Interruptor conex.tornillos caja moldeada 2P 125A/125A 100kA | 0 | Sí | 149675 | 0 | INT.CAJA MOLDEADA | ZHEJIANG CHINT ELECTRICS CO.LTD | No | No |  |  | 6925808321376 |  | 0 |  |  | 8536309090 | 05081 | 0 | Artículos |  | Sí |  | Grupo de artículos | No | 210 |  | 05/10/10 |  | 26/09/24 |  | 0 |  | 0 | APP Soluciones para la industria | INT.CAJA MOLDEADA | 1 | 308 | 1 | 296 | 1 | 33002.82 | 2 | 23.16 | 3 | 0 |  | 1 | CAJA MASTER | 24 |  | 1 |  | 1 | 0 | 0 | 0 | 0 | 0 | Ning. | Comprar |  | 0 | 0 | [5 empty] | No | No | No | No | No | No | No | No | No | No | No | No | No | No | No | No | 0
9201 | NM8-125H-2P-16A | Interruptor conex.tornillos caja moldeada 2P 125A/16A 100kA | 0 | Sí | 150037 | 0 | INT.CAJA MOLDEADA | ZHEJIANG CHINT ELECTRICS CO.LTD | No | No |  |  | 6925808321383 |  | 0 |  |  | 8536309090 | 05081 | 0 | Artículos |  | Sí |  | Grupo de artículos | No | 210 |  | 05/10/10 |  | 26/09/24 |  | 0 |  | 0 | APP Soluciones para la industria | INT.CAJA MOLDEADA | 1 | 308 | 1 | 296 | 1 | 33002.82 | 2 | 23.48 | 3 | 0 |  | 1 | CAJA MASTER | 24 |  | 1 |  | 1 | 0 | 0 | 0 | 0 | 0 | Ning. | Comprar |  | 0 | 0 | [5 empty] | No | No | No | No | No | No | No | No | No | No | No | No | No | No | No | No | 0
9202 | NM8-125H-2P-20A | Interruptor conex.tornillos caja moldeada 2P 125A/20A 100kA | 0 | Sí | 149991 | 0 | INT.CAJA MOLDEADA | ZHEJIANG CHINT ELECTRICS CO.LTD | No | No |  |  | 6925808336516 |  | 0 |  |  | 8536309090 | 05081 | 0 | Artículos |  | Sí |  | Grupo de artículos | No | 210 |  | 05/10/10 |  | 26/09/24 |  | 0 |  | 0 | APP Soluciones para la industria | INT.CAJA MOLDEADA | 1 | 308 | 1 | 296 | 1 | 33002.82 | 2 | 23.48 | 3 | 0 |  | 1 | CAJA MASTER | 24 |  | 1 |  | 1 | 0 | 0 | 0 | 0 | 0 | Ning. | Comprar |  | 0 | 0 | [5 empty] | No | No | No | No | No | No | No | No | No | No | No | No | No | No | No | No | 0
9203 | NM8-125H-2P-25A | Interruptor conex.tornillos caja moldeada 2P 125A/25A 100kA | 0 | Sí | 149990 | 0 | INT.CAJA MOLDEADA | ZHEJIANG CHINT ELECTRICS CO.LTD | No | No |  |  | 6925808336509 |  | 0 |  |  | 8536309090 | 05081 | 0 | Artículos |  | Sí |  | Grupo de artículos | No | 210 |  | 05/10/10 |  | 26/09/24 |  | 0 |  | 0 | APP Soluciones para la industria | INT.CAJA MOLDEADA | 1 | 308 | 1 | 296 | 1 | 33002.82 | 2 | 22.92 | 3 | 0 |  | 1 | CAJA MASTER | 24 |  | 1 |  | 1 | 0 | 0 | 0 | 0 | 0 | Ning. | Comprar |  | 0 | 0 | [5 empty] | No | No | No | No | No | No | No | No | No | No | No | No | No | No | No | No | 0
9204 | NM8-125H-2P-32A | Interruptor conex.tornillos caja moldeada 2P 125A/32A 100kA | 0 | Sí | 149967 | 0 | INT.CAJA MOLDEADA | ZHEJIANG CHINT ELECTRICS CO.LTD | No | No |  |  | 6925808336301 |  | 0 |  |  | 8536309090 | 05081 | 0 | Artículos |  | Sí |  | Grupo de artículos | No | 210 |  | 05/10/10 |  | 26/09/24 |  | 0 |  | 0 | APP Soluciones para la industria | INT.CAJA MOLDEADA | 1 | 308 | 1 | 296 | 1 | 33002.82 | 2 | 22.93 | 3 | 0 |  | 1 | CAJA MASTER | 24 |  | 1 |  | 1 | 0 | 0 | 0 | 0 | 0 | Ning. | Comprar |  | 0 | 0 | [5 empty] | No | No | No | No | No | No | No | No | No | No | No | No | No | No | No | No | 0
9205 | NM8-125H-2P-40A | Interruptor conex.tornillos caja moldeada 2P 125A/40A 100kA | 0 | Sí | 150038 | 0 | INT.CAJA MOLDEADA | ZHEJIANG CHINT ELECTRICS CO.LTD | No | No |  |  | 6925808321390 |  | 0 |  |  | 8536309090 | 05081 | 0 | Artículos |  | Sí |  | Grupo de artículos | No | 210 |  | 08/06/11 |  | 26/09/24 |  | 0 |  | 0 | APP Soluciones para la industria | INT.CAJA MOLDEADA | 1 | 308 | 1 | 296 | 1 | 33002.82 | 2 | 22.92 | 3 | 0 |  | 1 | CAJA MASTER | 24 |  | 1 |  | 1 | 0 | 0 | 0 | 0 | 0 | Ning. | Comprar |  | 0 | 0 | [5 empty] | No | No | No | No | No | No | No | No | No | No | No | No | No | No | No | No | 0
9206 | NM8-125H-2P-63A | Interruptor conex.tornillos caja moldeada 2P 125A/63A 100kA | 0 | Sí | 150002 | 0 | INT.CAJA MOLDEADA | ZHEJIANG CHINT ELECTRICS CO.LTD | No | No | Serie NM8 |  | 6925808336608 |  | 0 |  | NM8.png | 8536309090 | 05081 | 3 | Artículos |  | Sí |  | Grupo de artículos | No | 210 |  | 05/10/10 |  | 26/09/24 | 21/05/15 | 22.96 |  | 22.96 | APP Soluciones para la industria | INT.CAJA MOLDEADA | 1 | 308 | 1 | 296 | 1 | 33002.82 | 2 | 23.42 | 3 | 0.85 |  | 1 | CAJA MASTER | 24 |  | 1 |  | 1 | 0 | 0 | 0 | 0 | 0 | PNM | Comprar | Semanal | 1 | 1 | 90 |  |  |  |  | No | No | Sí | No | No | No | No | No | No | No | No | No | No | No | No | No | 0
9207 | NM8-125H-2P-80A | Interruptor conex.tornillos caja moldeada 2P 125A/80A 100kA | 0 | Sí | 149969 | 0 | INT.CAJA MOLDEADA | ZHEJIANG CHINT ELECTRICS CO.LTD | No | No |  |  | 6925808336325 |  | 0 |  |  | 8536309090 | 05081 | 0 | Artículos |  | Sí |  | Grupo de artículos | No | 210 |  | 05/10/10 |  | 26/09/24 |  | 0 |  | 0 | APP Soluciones para la industria | INT.CAJA MOLDEADA | 1 | 308 | 1 | 296 | 1 | 33002.82 | 2 | 23.16 | 3 | 0 |  | 1 | CAJA MASTER | 24 |  | 1 |  | 1 | 0 | 0 | 0 | 0 | 0 | Ning. | Comprar |  | 0 | 0 | [5 empty] | No | No | No | No | No | No | No | No | No | No | No | No | No | No | No | No | 0
9208 | NM8-125H-3P-100A | Interruptor caja moldeada relé termomagnético 3P 125A/100A H 100kA | 19 | No | 149694 | 80 | INT.CAJA MOLDEADA | ZHEJIANG CHINT ELECTRICS CO.LTD | No | Sí | Serie NM8 | C | 6925808333652 |  | 0 | NM8-125H-3P-100A | NM8.png | 8536309090 | 05081 | 3 | Artículos | F3C | Sí |  | Grupo de artículos | No | 210 | Talla 1: 125A | 05/10/10 |  | 10/10/24 | 07/09/20 | 22.92 |  | 0.01 | APP Soluciones para la industria | INT.CAJA MOLDEADA | 1 | 326 | 1 | 339 | 1 | 45089.71 | 2 | 25.36 | 3 | 1.38 |  | 1 | CAJA MASTER | 18 |  | 1 |  | 1 | 0 | 0 | 0 | 0 | 0 | PNM | Comprar | Semanal | 18 | 18 | 120 |  | 29/07/2021.- REVISION DE MINIMOS CON EL NUEVO PLAZO DE ENTREGA DE FARBICA ¦ 28/12/2020.- ACTUALIZADO MINIMOS S/ VENTA DE 2020 |  |  | No | No | Sí | No | No | No | No | No | No | No | No | No | Sí | No | No | Sí | 0
9209 | NM8-125H-3P-125A | Interruptor caja moldeada relé termomagnético 3P 125A/125A H 100kA | 0 | Sí | 149695 | 80 | INT.CAJA MOLDEADA | ZHEJIANG CHINT ELECTRICS CO.LTD | No | No | Serie NM8 |  | 6925808333669 |  | 0 | NM8-125H-3P-125A | NM8.png | 8536309090 | 05081 | 3 | Artículos | F3C | Sí |  | Grupo de artículos | No | 210 | Talla 1: 125A | 03/11/16 |  | 01/10/24 |  | 0 |  | 0 | APP Soluciones para la industria | INT.CAJA MOLDEADA | 1 | 326 | 1 | 339 | 1 | 45089.71 | 2 | 25.18 | 3 | 1.38 |  | 1 | CAJA MASTER | 18 |  | 1 |  | 1 | 0 | 0 | 0 | 0 | 0 | PNM | Comprar | Semanal | 1 | 1 | 180 |  |  |  | NM8N-TM-125H-3P-125 | No | No | Sí | No | No | No | No | No | No | No | No | No | Sí | No | No | No | 0
9210 | NM8-125H-3P-16A | Interruptor caja moldeada relé termomagnético 3P 125A/16A H 100kA | 0 | Sí | 149686 | 80 | INT.CAJA MOLDEADA | ZHEJIANG CHINT ELECTRICS CO.LTD | No | No | Serie NM8 |  | 6925808333577 |  | 0 | NM8-125H-3P-16A | NM8.png | 8536309090 | 05081 | 3 | Artículos | F3C | Sí |  | Grupo de artículos | No | 210 | Talla 1: 125A | 05/10/10 |  | 30/09/24 |  | 0 |  | 0 | APP Soluciones para la industria | INT.CAJA MOLDEADA | 1 | 326 | 1 | 339 | 1 | 45089.71 | 2 | 25 | 3 | 1.38 |  | 1 | CAJA MASTER | 18 |  | 1 |  | 1 | 0 | 0 | 0 | 0 | 0 | PNM | Comprar | Semanal | 1 | 1 | 180 |  |  |  | NM8N-TM-125H-3P-16 | No | No | Sí | No | No | No | No | No | No | No | No | No | Sí | No | No | No | 0
9211 | NM8-125H-3P-20A | Interruptor caja moldeada relé termomagnético 3P 125A/20A H 100kA | 0 | Sí | 149687 | 80 | INT.CAJA MOLDEADA | ZHEJIANG CHINT ELECTRICS CO.LTD | No | No | Serie NM8 |  | 6925808333584 |  | 0 | NM8-125H-3P-20A | NM8.png | 8536309090 | 05081 | 3 | Artículos | F3C | Sí |  | Grupo de artículos | No | 210 | Talla 1: 125A | 05/10/10 |  | 01/10/24 |  | 0 |  | 0 | APP Soluciones para la industria | INT.CAJA MOLDEADA | 1 | 326 | 1 | 339 | 1 | 45089.71 | 2 | 25.47 | 3 | 1.38 |  | 1 | CAJA MASTER | 18 |  | 1 |  | 1 | 0 | 0 | 0 | 0 | 0 | PNM | Comprar | Semanal | 1 | 1 | 180 |  |  |  | NM8N-TM-125H-3P-20 | No | No | Sí | No | No | No | No | No | No | No | No | No | Sí | No | No | No | 0
9212 | NM8-125H-3P-25A | Interruptor caja moldeada relé termomagnético 3P 125A/25A H 100kA | 0 | Sí | 149688 | 80 | INT.CAJA MOLDEADA | ZHEJIANG CHINT ELECTRICS CO.LTD | No | No | Serie NM8 |  | 6925808333591 |  | 0 | NM8-125H-3P-25A | NM8.png | 8536309090 | 05081 | 3 | Artículos | F3C | Sí |  | Grupo de artículos | No | 210 | Talla 1: 125A | 05/10/10 |  | 01/10/24 |  | 0 |  | 0 | APP Soluciones para la industria | INT.CAJA MOLDEADA | 1 | 326 | 1 | 339 | 1 | 45089.71 | 2 | 25 | 3 | 1.38 |  | 1 | CAJA MASTER | 18 |  | 1 |  | 1 | 0 | 0 | 0 | 0 | 0 | PNM | Comprar | Semanal | 1 | 1 | 180 |  |  |  | NM8N-TM-125H-3P-25 | No | No | Sí | No | No | No | No | No | No | No | No | No | Sí | No | No | No | 0
9213 | NM8-125H-3P-32A | Interruptor caja moldeada relé termomagnético 3P 125A/32A H 100kA | 0 | Sí | 149689 | 80 | INT.CAJA MOLDEADA | ZHEJIANG CHINT ELECTRICS CO.LTD | No | No | Serie NM8 |  | 6925808333607 |  | 0 | NM8-125H-3P-32A | NM8.png | 8536309090 | 05081 | 3 | Artículos | F3C | Sí |  | Grupo de artículos | No | 210 | Talla 1: 125A | 05/10/10 |  | 01/10/24 |  | 0 |  | 0 | APP Soluciones para la industria | INT.CAJA MOLDEADA | 1 | 326 | 1 | 339 | 1 | 45089.71 | 2 | 25 | 3 | 1.38 |  | 1 | CAJA MASTER | 18 |  | 1 |  | 1 | 0 | 0 | 0 | 0 | 0 | PNM | Comprar | Semanal | 1 | 1 | 180 |  |  |  | NM8N-TM-125H-3P-32 | No | No | Sí | No | No | No | No | No | No | No | No | No | Sí | No | No | No | 0
9214 | NM8-125H-3P-40A | Interruptor caja moldeada relé termomagnético 3P 125A/40A H 100kA | 0 | Sí | 149690 | 80 | INT.CAJA MOLDEADA | ZHEJIANG CHINT ELECTRICS CO.LTD | No | No | Serie NM8 |  | 6925808333614 |  | 0 | NM8-125H-3P-40A | NM8.png | 8536309090 | 05081 | 3 | Artículos | F3C | Sí |  | Grupo de artículos | No | 210 | Talla 1: 125A | 05/10/10 |  | 01/10/24 |  | 0 |  | 0 | APP Soluciones para la industria | INT.CAJA MOLDEADA | 1 | 326 | 1 | 339 | 1 | 45089.71 | 2 | 25.47 | 3 | 1.38 |  | 1 | CAJA MASTER | 18 |  | 1 |  | 1 | 0 | 0 | 0 | 0 | 0 | PNM | Comprar | Semanal | 1 | 1 | 180 |  |  |  | NM8N-TM-125H-3P-40 | No | No | Sí | No | No | No | No | No | No | No | No | No | Sí | No | No | No | 0
9215 | NM8-125H-3P-50 | Interruptor caja moldeada relé termomagnético 3P 125A/50A H 100kA | 0 | Sí | 149691 | 0 | INT.CAJA MOLDEADA | ZHEJIANG CHINT ELECTRICS CO.LTD | No | No | Serie NM8 |  | 6925808333621 |  | 0 | NM8-125H-3P-50 | NM8.png | 8536309090 | 05081 | 3 | Artículos |  | Sí |  | Grupo de artículos | No | 210 |  | 05/10/10 |  | 01/10/24 |  | 0 |  | 0 | APP Soluciones para la industria | INT.CAJA MOLDEADA | 1 | 326 | 1 | 339 | 1 | 45089.71 | 2 | 25.47 | 3 | 1.38 |  | 1 | CAJA MASTER | 18 |  | 1 |  | 1 | 0 | 0 | 0 | 0 | 0 | PNM | Comprar | Semanal | 1 | 1 | 180 |  |  |  | FUERA DE PRODUCCIÓN | No | No | Sí | No | No | No | No | No | No | No | No | No | No | No | No | No | 0
9216 | NM8-125H-3P-50A | Interruptor caja moldeada relé termomagnético 3P 125A/50A H 100kA | 0 | Sí | 149691 | 80 | INT.CAJA MOLDEADA | ZHEJIANG CHINT ELECTRICS CO.LTD | No | No | Serie NM8 |  | 6925808333621 |  | 0 | NM8-125H-3P-50A | NM8.png | 8536309090 | 05081 | 3 | Artículos | F3C | Sí |  | Grupo de artículos | No | 210 | Talla 1: 125A | 03/11/16 |  | 02/10/24 |  | 0 |  | 0 | APP Soluciones para la industria | INT.CAJA MOLDEADA | 1 | 326 | 1 | 339 | 1 | 45089.71 | 2 | 25.47 | 3 | 1.38 |  | 1 | CAJA MASTER | 18 |  | 1 |  | 1 | 0 | 0 | 0 | 0 | 0 | PNM | Comprar | Semanal | 1 | 1 | 180 |  |  |  | NM8N-TM-125H-3P-50 | No | No | Sí | No | No | No | No | No | No | No | No | No | Sí | No | No | No | 0
9217 | NM8-125H-3P-63A | Interruptor caja moldeada relé termomagnético 3P 125A/63A H 100kA | 0 | Sí | 149692 | 80 | INT.CAJA MOLDEADA | ZHEJIANG CHINT ELECTRICS CO.LTD | No | No | Serie NM8 |  | 6925808333638 |  | 0 | NM8-125H-3P-63A | NM8.png | 8536309090 | 05081 | 3 | Artículos | F3C | Sí |  | Grupo de artículos | No | 210 | Talla 1: 125A | 05/10/10 |  | 01/10/24 |  | 0 |  | 0 | APP Soluciones para la industria | INT.CAJA MOLDEADA | 1 | 326 | 1 | 339 | 1 | 45089.71 | 2 | 25.47 | 3 | 1.38 |  | 1 | CAJA MASTER | 18 |  | 1 |  | 1 | 0 | 0 | 0 | 0 | 0 | PNM | Comprar | Semanal | 1 | 1 | 180 |  |  |  | NM8N-TM-125H-3P-63 | No | No | Sí | No | No | No | No | No | No | No | No | No | Sí | No | No | No | 0
9218 | NM8-125H-3P-80A | Interruptor caja moldeada relé termomagnético 3P 125A/80A H 100kA | 0 | Sí | 149693 | 80 | INT.CAJA MOLDEADA | ZHEJIANG CHINT ELECTRICS CO.LTD | No | No | Serie NM8 |  | 6925808333645 |  | 0 | NM8-125H-3P-80A | NM8.png | 8536309090 | 05081 | 3 | Artículos | F3C | Sí |  | Grupo de artículos | No | 210 | Talla 1: 125A | 05/10/10 |  | 01/10/24 | 14/03/22 | 22.92 |  | 0 | APP Soluciones para la industria | INT.CAJA MOLDEADA | 1 | 326 | 1 | 339 | 1 | 45089.71 | 2 | 25.47 | 3 | 1.38 |  | 1 | CAJA MASTER | 18 |  | 1 |  | 1 | 0 | 0 | 0 | 0 | 0 | PNM | Comprar | Semanal | 18 | 18 | 180 |  | 29/07/2021.- REVISION DE MINIMOS CON EL NUEVO PLAZO DE ENTREGA DE FARBICA ¦ 10/03/2021.- ACTUALIZADO Y REVISADO MINIMOS S/ VENTA ULTIMOS 12 MESES |  | NM8N-TM-125H-3P-80 | No | No | Sí | No | No | No | No | No | No | No | No | No | Sí | No | No | No | 0
9219 | NM8-125H-4P-100A | Interruptor caja moldeada relé termomagnético 4P 125A/100A H 100kA | 37 | No | 149704 | 80 | INT.CAJA MOLDEADA | ZHEJIANG CHINT ELECTRICS CO.LTD | No | Sí | Serie NM8 | C | 6925808333751 |  | 0 | NM8-125H-4P-100A | NM8.png | 8536309090 | 05081 | 3 | Artículos | F3C | Sí |  | Grupo de artículos | No | 210 | Talla 1: 125A | 11/03/13 |  | 10/10/24 | 29/04/17 | 38.05 |  | 0 | APP Soluciones para la industria | INT.CAJA MOLDEADA | 1 | 322 | 1 | 285 | 1 | 37075.08 | 2 | 21.43 | 3 | 1.67 |  | 1 | CAJA MASTER | 12 |  | 1 |  | 1 | 0 | 0 | 0 | 0 | 0 | PNM | Comprar | Semanal | 1 | 1 | 120 |  | 03/03/2021.- BLOQUEADO PARA COMPRA POR ESTAR INCLUIDO EN OVERDUE STOCK > 3 AÑOS ¦ 28/12/2020.- ACTUALIZADO MINIMOS S/ VENTA DE 2020 ¦ NM8-125H-4P-100A ALTERNATIVA PARA BAJAR STOCK |  |  | No | No | Sí | No | No | No | No | No | No | No | No | No | No | No | No | Sí | 0
9220 | NM8-125H-4P-125A | Interruptor caja moldeada relé termomagnético 4P 125A/125A H 100kA | 0 | Sí | 149677 | 80 | INT.CAJA MOLDEADA | ZHEJIANG CHINT ELECTRICS CO.LTD | No | No | Serie NM8 |  | 6925808333560 |  | 0 | NM8-125H-4P-125A | NM8.png | 8536309090 | 05081 | 3 | Artículos | F3C | Sí |  | Grupo de artículos | No | 210 | Talla 1: 125A | 05/10/10 |  | 26/09/24 | 31/01/16 | 38.05 |  | 38.05 | APP Soluciones para la industria | INT.CAJA MOLDEADA | 1 | 322 | 1 | 285 | 1 | 37075.08 | 2 | 22.02 | 3 | 1.67 |  | 1 | CAJA MASTER | 12 |  | 1 |  | 1 | 0 | 0 | 0 | 0 | 0 | PNM | Comprar | Semanal | 1 | 1 | 180 |  |  |  | NM8N-TM-125H-4P-125 | No | No | Sí | No | No | No | No | No | No | No | No | No | No | No | No | No | 0
9221 | NM8-125H-4P-16A | Interruptor caja moldeada relé termomagnético 4P 125A/16A H 100kA | 0 | Sí | 149696 | 80 | INT.CAJA MOLDEADA | ZHEJIANG CHINT ELECTRICS CO.LTD | No | No | Serie NM8 |  | 6925808333676 |  | 0 | NM8-125H-4P-16A | NM8.png | 8536309090 | 05081 | 3 | Artículos | F3C | Sí |  | Grupo de artículos | No | 210 | Talla 1: 125A | 05/10/10 |  | 26/09/24 |  | 0 |  | 0 | APP Soluciones para la industria | INT.CAJA MOLDEADA | 1 | 322 | 1 | 285 | 1 | 37075.08 | 2 | 21.43 | 3 | 1.71 |  | 1 | CAJA MASTER | 12 |  | 1 |  | 1 | 0 | 0 | 0 | 0 | 0 | PNM | Comprar | Semanal | 1 | 1 | 180 |  |  |  | NM8N-TM-125H-4P-16 | No | No | Sí | No | No | No | No | No | No | No | No | No | No | No | No | No | 0
9222 | NM8-125H-4P-20A | Interruptor caja moldeada relé termomagnético 4P 125A/20A H 100kA | 0 | Sí | 149697 | 80 | INT.CAJA MOLDEADA | ZHEJIANG CHINT ELECTRICS CO.LTD | No | No | Serie NM8 |  | 6925808333683 |  | 0 | NM8-125H-4P-20A | NM8.png | 8536309090 | 05081 | 3 | Artículos | F3C | Sí |  | Grupo de artículos | No | 210 | Talla 1: 125A | 05/10/10 |  | 26/09/24 | 21/05/15 | 36.94 |  | 36.94 | APP Soluciones para la industria | INT.CAJA MOLDEADA | 1 | 322 | 1 | 285 | 1 | 37075.08 | 2 | 21.43 | 3 | 1.71 |  | 1 | CAJA MASTER | 12 |  | 1 |  | 1 | 0 | 0 | 0 | 0 | 0 | PNM | Comprar | Semanal | 1 | 1 | 180 |  |  |  | NM8N-TM-125H-4P-20 | No | No | Sí | No | No | No | No | No | No | No | No | No | No | No | No | No | 0
9223 | NM8-125H-4P-25A | Interruptor caja moldeada relé termomagnético 4P 125A/25A H 100kA | 0 | Sí | 149698 | 80 | INT.CAJA MOLDEADA | ZHEJIANG CHINT ELECTRICS CO.LTD | No | No | Serie NM8 |  | 6925808333690 |  | 0 | NM8-125H-4P-25A | NM8.png | 8536309090 | 05081 | 3 | Artículos | F3C | Sí |  | Grupo de artículos | No | 210 | Talla 1: 125A | 05/10/10 |  | 26/09/24 |  | 0 |  | 0 | APP Soluciones para la industria | INT.CAJA MOLDEADA | 1 | 322 | 1 | 285 | 1 | 37075.08 | 2 | 21.43 | 3 | 1.71 |  | 1 | CAJA MASTER | 12 |  | 1 |  | 1 | 0 | 0 | 0 | 0 | 0 | PNM | Comprar | Semanal | 1 | 1 | 180 |  |  |  | NM8N-TM-125H-4P-25 | No | No | Sí | No | No | No | No | No | No | No | No | No | No | No | No | No | 0
9224 | NM8-125H-4P-32A | Interruptor caja moldeada relé termomagnético 4P 125A/32A H 100kA | 0 | Sí | 149699 | 80 | INT.CAJA MOLDEADA | ZHEJIANG CHINT ELECTRICS CO.LTD | No | No | Serie NM8 |  | 6925808333706 |  | 0 | NM8-125H-4P-32A | NM8.png | 8536309090 | 05081 | 3 | Artículos | F3C | Sí |  | Grupo de artículos | No | 210 | Talla 1: 125A | 05/10/10 |  | 26/09/24 |  | 0 |  | 0 | APP Soluciones para la industria | INT.CAJA MOLDEADA | 1 | 322 | 1 | 285 | 1 | 37075.08 | 2 | 21.43 | 3 | 1.71 |  | 1 | CAJA MASTER | 12 |  | 1 |  | 1 | 0 | 0 | 0 | 0 | 0 | PNM | Comprar | Semanal | 1 | 1 | 180 |  |  |  | NM8N-TM-125H-4P-32 | No | No | Sí | No | No | No | No | No | No | No | No | No | No | No | No | No | 0
9225 | NM8-125H-4P-40A | Interruptor caja moldeada relé termomagnético 4P 125A/40A H 100kA | 0 | Sí | 149700 | 80 | INT.CAJA MOLDEADA | ZHEJIANG CHINT ELECTRICS CO.LTD | No | No | Serie NM8 |  | 6925808333713 |  | 0 | NM8-125H-4P-40A | NM8.png | 8536309090 | 05081 | 3 | Artículos | F3C | Sí |  | Grupo de artículos | No | 210 | Talla 1: 125A | 05/10/10 |  | 26/09/24 |  | 0 |  | 0 | APP Soluciones para la industria | INT.CAJA MOLDEADA | 1 | 322 | 1 | 285 | 1 | 37075.08 | 2 | 21.43 | 3 | 1.67 |  | 1 | CAJA MASTER | 12 |  | 1 |  | 1 | 0 | 0 | 0 | 0 | 0 | PNM | Comprar | Semanal | 1 | 1 | 180 |  |  |  | NM8N-TM-125H-4P-40 | No | No | Sí | No | No | No | No | No | No | No | No | No | No | No | No | No | 0
9226 | NM8-125H-4P-50A | Interruptor caja moldeada relé termomagnético 4P 125A/50A H 100kA | 0 | Sí | 149701 | 80 | INT.CAJA MOLDEADA | ZHEJIANG CHINT ELECTRICS CO.LTD | No | No | Serie NM8 |  | 6925808333720 |  | 0 | NM8-125H-4P-50A | NM8.png | 8536309090 | 05081 | 3 | Artículos | F3C | Sí |  | Grupo de artículos | No | 210 | Talla 1: 125A | 05/10/10 |  | 26/09/24 |  | 0 |  | 0 | APP Soluciones para la industria | INT.CAJA MOLDEADA | 1 | 322 | 1 | 285 | 1 | 37075.08 | 2 | 22.14 | 3 | 1.67 |  | 1 | CAJA MASTER | 12 |  | 1 |  | 1 | 0 | 0 | 0 | 0 | 0 | PNM | Comprar | Semanal | 1 | 1 | 180 |  |  |  | NM8N-TM-125H-4P-50 | No | No | Sí | No | No | No | No | No | No | No | No | No | No | No | No | No | 0
9227 | NM8-125H-4P-63A | Interruptor caja moldeada relé termomagnético 4P 125A/63A H 100kA | 0 | Sí | 149702 | 80 | INT.CAJA MOLDEADA | ZHEJIANG CHINT ELECTRICS CO.LTD | No | No | Serie NM8 |  | 6925808333737 |  | 0 | NM8-125H-4P-63A | NM8.png | 8536309090 | 05081 | 3 | Artículos | F3C | Sí |  | Grupo de artículos | No | 210 | Talla 1: 125A | 05/10/10 |  | 26/09/24 |  | 0 |  | 0 | APP Soluciones para la industria | INT.CAJA MOLDEADA | 1 | 322 | 1 | 285 | 1 | 37075.08 | 2 | 21.43 | 3 | 1.67 |  | 1 | CAJA MASTER | 12 |  | 1 |  | 1 | 0 | 0 | 0 | 0 | 0 | PNM | Comprar | Semanal | 1 | 1 | 180 |  |  |  | NM8N-TM-125H-4P-63 | No | No | Sí | No | No | No | No | No | No | No | No | No | No | No | No | No | 0
9228 | NM8-125H-4P-80A | Interruptor caja moldeada relé termomagnético 4P 125A/80A H 100kA | 0 | Sí | 149703 | 80 | INT.CAJA MOLDEADA | ZHEJIANG CHINT ELECTRICS CO.LTD | No | No | Serie NM8 |  | 6925808333744 |  | 0 | NM8-125H-4P-80A | NM8.png | 8536309090 | 05081 | 3 | Artículos | F3C | Sí |  | Grupo de artículos | No | 210 | Talla 1: 125A | 05/10/10 |  | 26/09/24 |  | 0 |  | 0 | APP Soluciones para la industria | INT.CAJA MOLDEADA | 1 | 322 | 1 | 285 | 1 | 37075.08 | 2 | 22.14 | 3 | 1.67 |  | 1 | CAJA MASTER | 12 |  | 1 |  | 1 | 0 | 0 | 0 | 0 | 0 | PNM | Comprar | Semanal | 1 | 1 | 180 |  |  |  | NM8N-TM-125H-4P-80 | No | No | Sí | No | No | No | No | No | No | No | No | No | No | No | No | No | 0
9229 | NM8-125R-3P-100A | Interruptor caja moldeada relé termomagnético 3P 125A/100A R 150kA | 0 | Sí | 149791 | 80 | INT.CAJA MOLDEADA | ZHEJIANG CHINT ELECTRICS CO.LTD | No | No | Serie NM8 |  | 6925808334581 |  | 0 | NM8-125R-3P-100A | NM8.png | 8536309090 | 05081 | 3 | Artículos | F3C | Sí |  | Grupo de artículos | No | 210 | Talla 1: 125A | 05/10/10 |  | 01/10/24 | 20/06/19 | 22.92 |  | 0 | APP Soluciones para la industria | INT.CAJA MOLDEADA | 1 | 326 | 1 | 339 | 1 | 45089.71 | 2 | 25.47 | 3 | 0 |  | 1 | CAJA MASTER | 18 |  | 1 |  | 1 | 0 | 0 | 0 | 0 | 0 | PNM | Comprar | Semanal | 1 | 1 | 180 |  |  |  | NM8N-TM-125R-3P-100 | No | No | Sí | No | No | No | No | No | No | No | No | No | No | No | No | No | 0
9230 | NM8-125R-3P-125A | Interruptor caja moldeada relé termomagnético 3P 125A/125A R 150kA | 0 | Sí | 149792 | 80 | INT.CAJA MOLDEADA | ZHEJIANG CHINT ELECTRICS CO.LTD | No | No | Serie NM8 |  | 6925808334598 |  | 0 | NM8-125R-3P-125A | NM8.png | 8536309090 | 05081 | 3 | Artículos | F3C | Sí |  | Grupo de artículos | No | 210 | Talla 1: 125A | 05/10/10 |  | 01/10/24 |  | 0 |  | 0 | APP Soluciones para la industria | INT.CAJA MOLDEADA | 1 | 326 | 1 | 339 | 1 | 45089.71 | 2 | 25.47 | 3 | 0 |  | 1 | CAJA MASTER | 18 |  | 1 |  | 1 | 0 | 0 | 0 | 0 | 0 | PNM | Comprar | Semanal | 1 | 1 | 180 |  |  |  | NM8N-TM-125R-3P-125 | No | No | Sí | No | No | No | No | No | No | No | No | No | No | No | No | No | 0
9231 | NM8-125R-3P-16A | Interruptor caja moldeada relé termomagnético 3P 125A/16A R 150kA | 0 | Sí | 149793 | 80 | INT.CAJA MOLDEADA | ZHEJIANG CHINT ELECTRICS CO.LTD | No | No | Serie NM8 |  | 6925808334604 |  | 0 | NM8-125R-3P-16A | NM8.png | 8536309090 | 05081 | 3 | Artículos | F3C | Sí |  | Grupo de artículos | No | 210 | Talla 1: 125A | 05/10/10 |  | 03/10/24 |  | 0 |  | 0 | APP Soluciones para la industria | INT.CAJA MOLDEADA | 1 | 0 | 1 | 0 | 1 | 0 | 2 | 0 | 3 | 0 |  | 1 | CAJA MASTER | 18 |  | 1 |  | 1 | 0 | 0 | 0 | 0 | 0 | PNM | Comprar | Semanal | 1 | 1 | 180 |  |  |  | NM8N-TM-125R-3P-16 | No | No | Sí | No | No | No | No | No | No | No | No | No | No | No | No | No | 0
9232 | NM8-125R-3P-20A | Interruptor caja moldeada relé termomagnético 3P 125A/20A R 150kA | 0 | Sí | 149794 | 80 | INT.CAJA MOLDEADA | ZHEJIANG CHINT ELECTRICS CO.LTD | No | No | Serie NM8 |  | 6925808334611 |  | 0 | NM8-125R-3P-20A | NM8.png | 8536309090 | 05081 | 3 | Artículos | F3C | Sí |  | Grupo de artículos | No | 210 | Talla 1: 125A | 05/10/10 |  | 01/10/24 |  | 0 |  | 0 | APP Soluciones para la industria | INT.CAJA MOLDEADA | 1 | 326 | 1 | 339 | 1 | 45089.71 | 2 | 25.47 | 3 | 0 |  | 1 | CAJA MASTER | 18 |  | 1 |  | 1 | 0 | 0 | 0 | 0 | 0 | PNM | Comprar | Semanal | 1 | 1 | 180 |  |  |  | NM8N-TM-125R-3P-20 | No | No | Sí | No | No | No | No | No | No | No | No | No | No | No | No | No | 0
9233 | NM8-125R-3P-25A | Interruptor caja moldeada relé termomagnético 3P 125A/25A R 150kA | 0 | Sí | 149795 | 80 | INT.CAJA MOLDEADA | ZHEJIANG CHINT ELECTRICS CO.LTD | No | No | Serie NM8 |  | 6925808334628 |  | 0 | NM8-125R-3P-25A | NM8.png | 8536309090 | 05081 | 3 | Artículos | F3C | Sí |  | Grupo de artículos | No | 210 | Talla 1: 125A | 05/10/10 |  | 03/10/24 |  | 0 |  | 0 | APP Soluciones para la industria | INT.CAJA MOLDEADA | 1 | 0 | 1 | 0 | 1 | 0 | 2 | 0 | 3 | 0 |  | 1 | CAJA MASTER | 18 |  | 1 |  | 1 | 0 | 0 | 0 | 0 | 0 | PNM | Comprar | Semanal | 1 | 1 | 180 |  |  |  | NM8N-TM-125R-3P-25 | No | No | Sí | No | No | No | No | No | No | No | No | No | No | No | No | No | 0
9234 | NM8-125R-3P-32A | Interruptor caja moldeada relé termomagnético 3P 125A/32A R 150kA | 0 | Sí | 149796 | 80 | INT.CAJA MOLDEADA | ZHEJIANG CHINT ELECTRICS CO.LTD | No | No | Serie NM8 |  | 6925808334635 |  | 0 | NM8-125R-3P-32A | NM8.png | 8536309090 | 05081 | 3 | Artículos | F3C | Sí |  | Grupo de artículos | No | 210 | Talla 1: 125A | 05/10/10 |  | 01/10/24 |  | 0 |  | 0 | APP Soluciones para la industria | INT.CAJA MOLDEADA | 1 | 326 | 1 | 339 | 1 | 45089.71 | 2 | 25.47 | 3 | 0.8 |  | 1 | CAJA MASTER | 18 |  | 1 |  | 1 | 0 | 0 | 0 | 0 | 0 | PNM | Comprar | Semanal | 1 | 1 | 180 |  |  |  | NM8N-TM-125R-3P-32 | No | No | Sí | No | No | No | No | No | No | No | No | No | No | No | No | No | 0
9235 | NM8-125R-3P-40A | Interruptor caja moldeada relé termomagnético 3P 125A/40A R 150kA | 0 | Sí | 149797 | 80 | INT.CAJA MOLDEADA | ZHEJIANG CHINT ELECTRICS CO.LTD | No | No | Serie NM8 |  | 6925808334642 |  | 0 | NM8-125R-3P-40A | NM8.png | 8536309090 | 05081 | 3 | Artículos | F3C | Sí |  | Grupo de artículos | No | 210 | Talla 1: 125A | 05/10/10 |  | 02/10/24 |  | 0 |  | 0 | APP Soluciones para la industria | INT.CAJA MOLDEADA | 1 | 326 | 1 | 339 | 1 | 45089.71 | 2 | 25.47 | 3 | 1.38 |  | 1 | CAJA MASTER | 18 |  | 1 |  | 1 | 0 | 0 | 0 | 0 | 0 | PNM | Comprar | Semanal | 1 | 1 | 180 |  |  |  | NM8N-TM-125R-3P-40 | No | No | Sí | No | No | No | No | No | No | No | No | No | No | No | No | No | 0
9236 | NM8-125R-3P-50A | Interruptor caja moldeada relé termomagnético 3P 125A/50A R 150kA | 0 | Sí | 149798 | 80 | INT.CAJA MOLDEADA | ZHEJIANG CHINT ELECTRICS CO.LTD | No | No | Serie NM8 |  | 6925808334659 |  | 0 | NM8-125R-3P-50A | NM8.png | 8536309090 | 05081 | 3 | Artículos | F3C | Sí |  | Grupo de artículos | No | 210 | Talla 1: 125A | 05/10/10 |  | 02/10/24 |  | 0 |  | 0 | APP Soluciones para la industria | INT.CAJA MOLDEADA | 1 | 326 | 1 | 339 | 1 | 45089.71 | 2 | 25.47 | 3 | 1.38 |  | 1 | CAJA MASTER | 18 |  | 1 |  | 1 | 0 | 0 | 0 | 0 | 0 | PNM | Comprar | Semanal | 1 | 1 | 180 |  |  |  | NM8N-TM-125R-3P-50 | No | No | Sí | No | No | No | No | No | No | No | No | No | No | No | No | No | 0
9237 | NM8-125R-3P-63A | Interruptor caja moldeada relé termomagnético 3P 125A/63A R 150kA | 0 | Sí | 149799 | 80 | INT.CAJA MOLDEADA | ZHEJIANG CHINT ELECTRICS CO.LTD | No | No | Serie NM8 |  | 6925808334666 |  | 0 | NM8-125R-3P-63A | NM8.png | 8536309090 | 05081 | 3 | Artículos | F3C | Sí |  | Grupo de artículos | No | 210 | Talla 1: 125A | 05/10/10 |  | 02/10/24 |  | 0 |  | 0 | APP Soluciones para la industria | INT.CAJA MOLDEADA | 1 | 326 | 1 | 339 | 1 | 45089.71 | 2 | 25.47 | 3 | 1.38 |  | 1 | CAJA MASTER | 18 |  | 1 |  | 1 | 0 | 0 | 0 | 0 | 0 | PNM | Comprar | Semanal | 1 | 1 | 180 |  |  |  | NM8N-TM-125R-3P-63 | No | No | Sí | No | No | No | No | No | No | No | No | No | No | No | No | No | 0
9238 | NM8-125R-3P-80A | Interruptor caja moldeada relé termomagnético 3P 125A/80A R 150kA | 0 | Sí | 149800 | 80 | INT.CAJA MOLDEADA | ZHEJIANG CHINT ELECTRICS CO.LTD | No | No | Serie NM8 |  | 6925808334673 |  | 0 | NM8-125R-3P-80A | NM8.png | 8536309090 | 05081 | 3 | Artículos | F3C | Sí |  | Grupo de artículos | No | 210 | Talla 1: 125A | 05/10/10 |  | 01/10/24 |  | 0 |  | 0 | APP Soluciones para la industria | INT.CAJA MOLDEADA | 1 | 326 | 1 | 339 | 1 | 45089.71 | 2 | 25.36 | 3 | 0 |  | 1 | CAJA MASTER | 18 |  | 1 |  | 1 | 0 | 0 | 0 | 0 | 0 | PNM | Comprar | Semanal | 1 | 1 | 180 |  |  |  | NM8N-TM-125R-3P-80 | No | No | Sí | No | No | No | No | No | No | No | No | No | No | No | No | No | 0
9239 | NM8-125S-2P-25A | Interruptor conex.tornillos caja moldeada 2P 125A/25A 50kA | 0 | Sí |  | 0 | INT.CAJA MOLDEADA | ZHEJIANG CHINT ELECTRICS CO.LTD | No | No | Serie NM8 |  |  |  | 0 |  | NM8.png | 8536309090 | 05081 | 3 | Artículos |  | Sí |  | Grupo de artículos | No | 210 |  | 07/02/11 |  | 23/08/24 |  | 0 |  | 0 | APP Soluciones para la industria | INT.CAJA MOLDEADA |  | 0 |  | 0 |  | 0 | 2 | 0 | 3 | 0 |  | 1 | PAQUETE | 1 |  | 1 |  | 1 | 0 | 0 | 0 | 0 | 0 | PNM | Comprar | Semanal | 0 | 0 | 90 |  |  |  |  | No | No | Sí | No | No | No | No | No | No | No | No | No | No | No | No | No | 0
9240 | NM8-125S-2P-32A | Interruptor conex.tornillos caja moldeada 2P 125A/32A 50kA | 0 | Sí |  | 0 | INT.CAJA MOLDEADA | ZHEJIANG CHINT ELECTRICS CO.LTD | No | No | Serie NM8 |  |  |  | 0 |  | NM8.png | 8536309090 | 05081 | 3 | Artículos |  | Sí |  | Grupo de artículos | No | 210 |  | 28/02/11 |  | 23/08/24 |  | 0 |  | 0 | APP Soluciones para la industria | INT.CAJA MOLDEADA |  | 0 |  | 0 |  | 0 | 2 | 0 | 3 | 0 |  | 1 | PAQUETE | 1 |  | 1 |  | 1 | 0 | 0 | 0 | 0 | 0 | PNM | Comprar | Semanal | 1 | 1 | 90 |  |  |  |  | No | No | Sí | No | No | No | No | No | No | No | No | No | No | No | No | No | 0
9241 | NM8-125s-2P-50A | Interruptor conex.tornillos caja moldeada 2P 125A/50A 100kA | 0 | Sí |  | 0 | INT.CAJA MOLDEADA | ZHEJIANG CHINT ELECTRICS CO.LTD | No | No | Serie NM8 |  |  |  | 0 |  | NM8.png | 8536309090 | 05081 | 3 | Artículos |  | Sí |  | Grupo de artículos | No | 210 |  | 05/10/10 |  | 23/08/24 |  | 0 |  | 0 | APP Soluciones para la industria | INT.CAJA MOLDEADA |  | 0 |  | 0 |  | 0 | 2 | 0 | 3 | 0 |  | 1 | PAQUETE | 1 |  | 1 |  | 1 | 0 | 0 | 0 | 0 | 0 | PNM | Comprar | Semanal | 1 | 1 | 90 |  |  |  |  | No | No | Sí | No | No | No | No | No | No | No | No | No | No | No | No | No | 0
9242 | NM8-125S-3P-100A | Interruptor caja moldeada relé termomagnético 3P 125A/100A S 50kA | 29 | No | 149358 | 80 | INT.CAJA MOLDEADA | ZHEJIANG CHINT ELECTRICS CO.LTD | No | Sí | Serie NM8 | C | 6940092415181 |  | 0 | NM8-125S-3P-100A | NM8.png | 8536309090 | 05081 | 3 | Artículos | F3C | Sí |  | Grupo de artículos | No | 210 | Talla 1: 125A | 05/10/10 |  | 10/10/24 | 25/11/21 | 23.72 |  | 0 | APP Soluciones para la industria | INT.CAJA MOLDEADA | 1 | 326 | 1 | 339 | 1 | 45089.71 | 2 | 25.36 | 3 | 1.38 |  | 1 | CAJA MASTER | 18 |  | 1 |  | 1 | 0 | 0 | 0 | 0 | 0 | PNM | Comprar | Semanal | 18 | 18 | 120 |  | 29/07/2021.- REVISION DE MINIMOS CON EL NUEVO PLAZO DE ENTREGA DE FARBICA ¦ 10/03/2021.- ACTUALIZADO Y REVISADO MINIMOS S/ VENTA ULTIMOS 12 MESES |  |  | No | No | Sí | No | No | No | No | No | No | No | No | No | Sí | No | No | Sí | 0
9243 | NM8-125S-3P-125A | Interruptor caja moldeada relé termomagnético 3P 125A/125A S 50kA | 1 | No | 149676 | 80 | INT.CAJA MOLDEADA | ZHEJIANG CHINT ELECTRICS CO.LTD | No | Sí | Serie NM8 | C | 6940092415198 |  | 0 | NM8-125S-3P-125A | NM8.png | 8536309090 | 05081 | 3 | Artículos | F3C | Sí |  | Grupo de artículos | No | 210 | Talla 1: 125A | 05/10/10 |  | 10/10/24 | 14/03/22 | 23.72 |  | 23.72 | APP Soluciones para la industria | INT.CAJA MOLDEADA | 1 | 326 | 1 | 339 | 1 | 45089.71 | 2 | 25.18 | 3 | 1.38 |  | 1 | CAJA MASTER | 18 |  | 1 |  | 1 | 0 | 0 | 0 | 0 | 0 | PNM | Comprar | Semanal | 1 | 1 | 120 |  | 29/07/2021.- REVISION DE MINIMOS CON EL NUEVO PLAZO DE ENTREGA DE FARBICA ¦ 10/03/2021.- ACTUALIZADO Y REVISADO MINIMOS S/ VENTA ULTIMOS 12 MESES |  | NM8N-TM-125S-3P-125 | No | No | Sí | No | No | No | No | No | No | No | No | No | Sí | No | No | Sí | 0
9244 | NM8-125S-3P-16A | Interruptor caja moldeada relé termomagnético 3P 125A/16A S 50kA | 4 | No | 149678 | 80 | INT.CAJA MOLDEADA | ZHEJIANG CHINT ELECTRICS CO.LTD | No | Sí | Serie NM8 | C | 6940092415105 |  | 0 | NM8-125S-3P-16A | NM8.png | 8536309090 | 05081 | 3 | Artículos | F3C | Sí |  | Grupo de artículos | No | 210 | Talla 1: 125A | 05/10/10 |  | 10/10/24 | 13/07/20 | 23.72 |  | 0 | APP Soluciones para la industria | INT.CAJA MOLDEADA | 1 | 326 | 1 | 339 | 1 | 45089.71 | 2 | 25 | 3 | 1.38 |  | 1 | CAJA MASTER | 18 |  | 1 |  | 1 | 0 | 0 | 0 | 0 | 0 | PNM | Comprar | Semanal | 18 | 18 | 120 |  | 22/09/2020.- COMPRAR STOCK A DS. SOLICITARON LA DEVOLUCION DE 3 UD QUE NO VENDEN Y LES DIIMOS QUE SE LAS COMPRARIAMOS DE NUEVO CUANDO TUVIERAMOS NECESIDAD ¦ 21/04/2020.- ACTUALIZADOS MINIMOS. ¦ 25/02/2020.- ACTUALIZADOS MINIMOS. ACTUALIZADOS PEDIDO MULTIPLE A MULTIPLO DE COMPRAS. |  |  | No | No | Sí | No | No | No | No | No | No | No | No | No | No | No | No | Sí | 0
9245 | NM8-125S-3P-20A | Interruptor caja moldeada relé termomagnético 3P 125A/20A S 50kA | 0 | Sí | 149679 | 80 | INT.CAJA MOLDEADA | ZHEJIANG CHINT ELECTRICS CO.LTD | No | No | Serie NM8 |  | 6940092415112 |  | 0 | NM8-125S-3P-20A | NM8.png | 8536309090 | 05081 | 3 | Artículos | F3C | Sí |  | Grupo de artículos | No | 210 | Talla 1: 125A | 05/10/10 |  | 30/09/24 | 25/03/20 | 22.92 |  | 22.92 | APP Soluciones para la industria | INT.CAJA MOLDEADA | 1 | 326 | 1 | 339 | 1 | 45089.71 | 2 | 25.54 | 3 | 1.38 |  | 1 | CAJA MASTER | 18 |  | 1 |  | 1 | 0 | 0 | 0 | 0 | 0 | PNM | Comprar | Semanal | 1 | 1 | 180 |  | 29/07/2021.- REVISION DE MINIMOS CON EL NUEVO PLAZO DE ENTREGA DE FARBICA |  | NM8N-TM-125S-3P-20 | No | No | Sí | No | No | No | No | No | No | No | No | No | No | No | No | No | 0
9246 | NM8-125S-3P-25A | Interruptor caja moldeada relé termomagnético 3P 125A/25A S 50kA | 0 | Sí | 149680 | 80 | INT.CAJA MOLDEADA | ZHEJIANG CHINT ELECTRICS CO.LTD | No | No | Serie NM8 |  | 6940092415129 |  | 0 | NM8-125S-3P-25A | NM8.png | 8536309090 | 05081 | 3 | Artículos | F3C | Sí |  | Grupo de artículos | No | 210 | Talla 1: 125A | 05/10/10 |  | 30/09/24 | 25/03/20 | 22.92 |  | 22.92 | APP Soluciones para la industria | INT.CAJA MOLDEADA | 1 | 326 | 1 | 339 | 1 | 45089.71 | 2 | 25 | 3 | 1.38 |  | 1 | CAJA MASTER | 18 |  | 1 |  | 1 | 0 | 0 | 0 | 0 | 0 | PNM | Comprar | Semanal | 1 | 1 | 180 |  |  |  | NM8N-TM-125S-3P-25 | No | No | Sí | No | No | No | No | No | No | No | No | No | No | No | No | No | 0
9247 | NM8-125S-3P-32A | Interruptor caja moldeada relé termomagnético 3P 125A/32A S 50kA | 13 | No | 149681 | 80 | INT.CAJA MOLDEADA | ZHEJIANG CHINT ELECTRICS CO.LTD | Sí | Sí | Serie NM8 | C | 6940092415136 |  | 0 | NM8-125S-3P-32A | NM8.png | 8536309090 | 05081 | 3 | Artículos | F3C | Sí |  | Grupo de artículos | No | 210 | Talla 1: 125A | 05/10/10 |  | 10/10/24 | 14/03/22 | 22.92 |  | 22.92 | APP Soluciones para la industria | INT.CAJA MOLDEADA | 1 | 326 | 1 | 339 | 1 | 45089.71 | 2 | 25 | 3 | 1.38 |  | 1 | CAJA MASTER | 18 |  | 1 |  | 1 | 0 | 0 | 0 | 0 | 0 | PNM | Comprar | Semanal | 1 | 1 | 120 |  | 29/07/2021.- REVISION DE MINIMOS CON EL NUEVO PLAZO DE ENTREGA DE FARBICA | NM8N-TM-125S-3P-32 |  | No | No | Sí | No | No | No | No | No | No | No | No | No | No | No | No | Sí | 0
9248 | NM8-125S-3P-40A | Interruptor caja moldeada relé termomagnético 3P 125A/40A S 50kA | 1 | No | 149682 | 80 | INT.CAJA MOLDEADA | ZHEJIANG CHINT ELECTRICS CO.LTD | No | Sí | Serie NM8 | C | 6940092415143 |  | 0 | NM8-125S-3P-40A | NM8.png | 8536309090 | 05081 | 3 | Artículos | F3C | Sí |  | Grupo de artículos | No | 210 | Talla 1: 125A | 05/10/10 |  | 10/10/24 | 14/03/22 | 23.72 |  | 23.72 | APP Soluciones para la industria | INT.CAJA MOLDEADA | 1 | 326 | 1 | 339 | 1 | 45089.71 | 2 | 25.36 | 3 | 1.38 |  | 1 | CAJA MASTER | 18 |  | 1 |  | 1 | 0 | 0 | 0 | 0 | 0 | PNM | Comprar | Semanal | 18 | 18 | 120 |  | 29/07/2021.- REVISION DE MINIMOS CON EL NUEVO PLAZO DE ENTREGA DE FARBICA ¦ 10/03/2021.- ACTUALIZADO Y REVISADO MINIMOS S/ VENTA ULTIMOS 12 MESES | NUEVA NM8N-TM-125S-3P-40 | NM8N-TM-125S-3P-40 | No | No | Sí | No | No | No | No | No | No | No | No | No | No | No | No | Sí | 0
9249 | NM8-125S-3P-50A | Interruptor caja moldeada relé termomagnético 3P 125A/50A S 50kA | 18 | No | 149683 | 80 | INT.CAJA MOLDEADA | ZHEJIANG CHINT ELECTRICS CO.LTD | No | Sí | Serie NM8 | C | 6940092415150 |  | 0 | NM8-125S-3P-50A | NM8.png | 8536309090 | 05081 | 3 | Artículos | F3C | Sí |  | Grupo de artículos | No | 210 | Talla 1: 125A | 05/10/10 |  | 10/10/24 | 09/12/21 | 22.92 |  | 0 | APP Soluciones para la industria | INT.CAJA MOLDEADA | 1 | 326 | 1 | 339 | 1 | 45089.71 | 2 | 25.36 | 3 | 1.38 |  | 1 | CAJA MASTER | 18 |  | 1 |  | 1 | 0 | 0 | 0 | 0 | 0 | PNM | Comprar | Semanal | 18 | 18 | 120 |  | 22/09/2020.- COMPRAR STOCK A DS. SOLICITARON LA DEVOLUCION DE 3 UD QUE NO VENDEN Y LES DIIMOS QUE SE LAS COMPRARIAMOS DE NUEVO CUANDO TUVIERAMOS NECESIDAD |  |  | No | No | Sí | No | No | No | No | No | No | No | No | No | No | No | No | Sí | 0
9250 | NM8-125S-3P-63A | Interruptor caja moldeada relé termomagnético 3P 125A/63A S 50kA | 2 | No | 149684 | 80 | INT.CAJA MOLDEADA | ZHEJIANG CHINT ELECTRICS CO.LTD | No | Sí | Serie NM8 | C | 6940092415167 |  | 0 | NM8-125S-3P-63A | NM8.png | 8536309090 | 05081 | 3 | Artículos | F3C | Sí |  | Grupo de artículos | No | 210 | Talla 1: 125A | 05/10/10 |  | 10/10/24 | 14/03/22 | 22.92 |  | 22.92 | APP Soluciones para la industria | INT.CAJA MOLDEADA | 1 | 326 | 1 | 339 | 1 | 45089.71 | 2 | 25.09 | 3 | 1.38 |  | 1 | CAJA MASTER | 18 |  | 1 |  | 1 | 0 | 0 | 0 | 0 | 0 | PNM | Comprar | Semanal | 18 | 18 | 120 |  | 29/07/2021.- REVISION DE MINIMOS CON EL NUEVO PLAZO DE ENTREGA DE FARBICA | NUEVA NM8N-TM-125S-3P-63 |  | No | No | Sí | No | No | No | No | No | No | No | No | No | No | No | No | Sí | 0
9251 | NM8-125S-3P-80A | Interruptor caja moldeada relé termomagnético 3P 125A/80A S 50kA | 66 | No | 149685 | 80 | INT.CAJA MOLDEADA | ZHEJIANG CHINT ELECTRICS CO.LTD | No | Sí | Serie NM8 | C | 6940092415174 |  | 0 | NM8-125S-3P-80A | NM8.png | 8536309090 | 05081 | 3 | Artículos | F3C | Sí |  | Grupo de artículos | No | 210 | Talla 1: 125A | 05/10/10 |  | 10/10/24 | 11/01/22 | 21.19 |  | 0 | APP Soluciones para la industria | INT.CAJA MOLDEADA | 1 | 326 | 1 | 339 | 1 | 45089.71 | 2 | 25.36 | 3 | 1.38 |  | 1 | CAJA MASTER | 18 |  | 1 |  | 1 | 0 | 0 | 0 | 0 | 0 | PNM | Comprar | Semanal | 18 | 18 | 120 |  | 03/03/2021.- BLOQUEADO PARA COMPRA POR ESTAR INCLUIDO EN OVERDUE STOCK > 3 AÑOS ¦ 25/02/2020.- ACTUALIZADOS MINIMOS. ACTUALIZADOS PEDIDO MULTIPLE A MULTIPLO DE COMPRAS. |  |  | No | No | Sí | No | No | No | No | No | No | No | No | No | No | No | No | Sí | 0
9252 | NM8-125S-4P-100A | Interruptor caja moldeada relé termomagnético 4P 125A/100A S 50kA | 0 | Sí | 149939 | 80 | INT.CAJA MOLDEADA | ZHEJIANG CHINT ELECTRICS CO.LTD | No | No | Serie NM8 |  | 6925808336035 |  | 0 | NM8-125S-4P-100A | NM8.png | 8536309090 | 05081 | 3 | Artículos | F3C | Sí |  | Grupo de artículos | No | 210 | Talla 1: 125A | 05/10/10 |  | 26/09/24 | 14/03/22 | 30.38 |  | 30.37 | APP Soluciones para la industria | INT.CAJA MOLDEADA | 1 | 322 | 1 | 285 | 1 | 37075.08 | 2 | 22.02 | 3 | 1.67 |  | 1 | CAJA MASTER | 12 |  | 1 |  | 1 | 0 | 0 | 0 | 0 | 0 | PNM | Comprar | Semanal | 12 | 12 | 180 |  | 29/07/2021.- REVISION DE MINIMOS CON EL NUEVO PLAZO DE ENTREGA DE FARBICA ¦ 10/03/2021.- ACTUALIZADO MINIMOS S/ VENTA ULTIMOS 12 MESES ¦ 25/02/2020.- ACTUALIZADOS MINIMOS. ACTUALIZADOS PEDIDO MULTIPLE A MULTIPLO DE COMPRAS. AGOTAR EL STOCK DE NM8-125H-4P-100A MISMO PRECIO |  | NM8N-TM-125S-4P-100 | No | No | Sí | No | No | No | No | No | No | No | No | No | No | No | No | No | 0
9253 | NM8-125S-4P-125A | Interruptor caja moldeada relé termomagnético 4P 125A/125A S 50kA | 0 | Sí | 149940 | 80 | INT.CAJA MOLDEADA | ZHEJIANG CHINT ELECTRICS CO.LTD | No | No | Serie NM8 |  | 6925808336042 |  | 0 | NM8-125S-4P-125A | NM8.png | 8536309090 | 05081 | 3 | Artículos | F3C | Sí |  | Grupo de artículos | No | 210 | Talla 1: 125A | 05/10/10 |  | 26/09/24 | 14/03/22 | 30.38 |  | 0 | APP Soluciones para la industria | INT.CAJA MOLDEADA | 1 | 322 | 1 | 285 | 1 | 37075.08 | 2 | 22.02 | 3 | 1.67 |  | 1 | CAJA MASTER | 12 |  | 1 |  | 1 | 0 | 0 | 0 | 0 | 0 | PNM | Comprar | Semanal | 12 | 12 | 180 |  | 29/07/2021.- REVISION DE MINIMOS CON EL NUEVO PLAZO DE ENTREGA DE FARBICA ¦ 10/03/2021.- ACTUALIZADO MINIMOS S/ VENTA ULTIMOS 12 MESES ¦ 25/02/2020.- ACTUALIZADOS MINIMOS. ACTUALIZADOS PEDIDO MULTIPLE A MULTIPLO DE COMPRAS. |  | NM8N-TM-125S-4P-125 | No | No | Sí | No | No | No | No | No | No | No | No | No | No | No | No | No | 0
9254 | NM8-125S-4P-16A | Interruptor caja moldeada relé termomagnético 4P 125A/16A S 50kA | 7 | No | 149931 | 80 | INT.CAJA MOLDEADA | ZHEJIANG CHINT ELECTRICS CO.LTD | Sí | Sí | Serie NM8 | C | 6925808335953 |  | 0 | NM8-125S-4P-16A | NM8.png | 8536309090 | 05081 | 3 | Artículos | F3C | Sí |  | Grupo de artículos | No | 210 | Talla 1: 125A | 05/10/10 |  | 10/10/24 | 15/06/20 | 29.34 |  | 0 | APP Soluciones para la industria | INT.CAJA MOLDEADA | 1 | 322 | 1 | 285 | 1 | 37075.08 | 2 | 21.78 | 3 | 1.71 |  | 1 | CAJA MASTER | 12 |  | 1 |  | 1 | 0 | 0 | 0 | 0 | 0 | PNM | Comprar | Semanal | 1 | 1 | 120 |  | 29/07/2021.- REVISION DE MINIMOS CON EL NUEVO PLAZO DE ENTREGA DE FARBICA ¦ 28/12/2020.- ACTUALIZADO MINIMOS S/ VENTA DE 2020 |  |  | No | No | Sí | No | No | No | No | No | No | No | No | No | No | No | No | Sí | 0
9255 | NM8-125S-4P-20A | Interruptor caja moldeada relé termomagnético 4P 125A/20A S 50kA | 7 | No | 149932 | 80 | INT.CAJA MOLDEADA | ZHEJIANG CHINT ELECTRICS CO.LTD | Sí | Sí | Serie NM8 | C | 6925808335960 |  | 0 | NM8-125S-4P-20A | NM8.png | 8536309090 | 05081 | 3 | Artículos | F3C | Sí |  | Grupo de artículos | No | 210 | Talla 1: 125A | 05/10/10 |  | 10/10/24 | 15/06/20 | 29.34 |  | 0 | APP Soluciones para la industria | INT.CAJA MOLDEADA | 1 | 322 | 1 | 285 | 1 | 37075.08 | 2 | 21.66 | 3 | 1.71 |  | 1 | CAJA MASTER | 12 |  | 1 |  | 1 | 0 | 0 | 0 | 0 | 0 | PNM | Comprar | Semanal | 12 | 12 | 120 |  | 29/07/2021.- REVISION DE MINIMOS CON EL NUEVO PLAZO DE ENTREGA DE FARBICA ¦ 10/03/2021.- ACTUALIZADO MINIMOS S/ VENTA ULTIMOS 12 MESES ¦ 25/02/2020.- ACTUALIZADOS MINIMOS. ACTUALIZADOS PEDIDO MULTIPLE A MULTIPLO DE COMPRAS. |  |  | No | No | Sí | No | No | No | No | No | No | No | No | No | No | No | No | Sí | 0
9256 | NM8-125S-4P-25A | Interruptor caja moldeada relé termomagnético 4P 125A/25A S 50kA | 15 | No | 149933 | 80 | INT.CAJA MOLDEADA | ZHEJIANG CHINT ELECTRICS CO.LTD | No | Sí | Serie NM8 | C | 6925808335977 |  | 0 | NM8-125S-4P-25A | NM8.png | 8536309090 | 05081 | 3 | Artículos | F3C | Sí |  | Grupo de artículos | No | 210 | Talla 1: 125A | 05/10/10 |  | 10/10/24 | 15/06/20 | 29.34 |  | 0 | APP Soluciones para la industria | INT.CAJA MOLDEADA | 1 | 322 | 1 | 285 | 1 | 37075.08 | 2 | 21.78 | 3 | 1.67 |  | 1 | CAJA MASTER | 12 |  | 1 |  | 1 | 0 | 0 | 0 | 5 | 5 | PNM | Comprar | Semanal | 12 | 12 | 120 |  | 29/07/2021.- REVISION DE MINIMOS CON EL NUEVO PLAZO DE ENTREGA DE FARBICA ¦ 10/03/2021.- ACTUALIZADO Y REVISADO MINIMOS S/ VENTA ULTIMOS 12 MESES |  |  | No | No | Sí | No | No | No | No | No | No | No | No | No | No | No | No | Sí | 0
9257 | NM8-125S-4P-32A | Interruptor caja moldeada relé termomagnético 4P 125A/32A S 50kA | 0 | Sí | 149934 | 80 | INT.CAJA MOLDEADA | ZHEJIANG CHINT ELECTRICS CO.LTD | No | No | Serie NM8 |  | 6925808335984 |  | 0 | NM8-125S-4P-32A | NM8.png | 8536309090 | 05081 | 3 | Artículos | F3C | Sí |  | Grupo de artículos | No | 210 | Talla 1: 125A | 05/10/10 |  | 26/09/24 | 06/02/23 | 29.33 |  | 29.33 | APP Soluciones para la industria | INT.CAJA MOLDEADA | 1 | 322 | 1 | 285 | 1 | 37075.08 | 2 | 21.78 | 3 | 1.67 |  | 1 | CAJA MASTER | 12 |  | 1 |  | 1 | 0 | 0 | 0 | 0 | 0 | PNM | Comprar | Semanal | 12 | 12 | 180 |  | 29/07/2021.- REVISION DE MINIMOS CON EL NUEVO PLAZO DE ENTREGA DE FARBICA ¦ 10/03/2021.- ACTUALIZADO MINIMOS S/ VENTA ULTIMOS 12 MESES ¦ 25/02/2020.- ACTUALIZADOS MINIMOS. ACTUALIZADOS PEDIDO MULTIPLE A MULTIPLO DE COMPRAS. |  | NM8N-TM-125S-4P-32 | No | No | Sí | No | No | No | No | No | No | No | No | No | No | No | No | No | 0
9258 | NM8-125S-4P-40A | Interruptor caja moldeada relé termomagnético 4P 125A/40A S 50kA | 7 | No | 149935 | 80 | INT.CAJA MOLDEADA | ZHEJIANG CHINT ELECTRICS CO.LTD | No | Sí | Serie NM8 | C | 6925808335991 |  | 0 | NM8-125S-4P-40A | NM8.png | 8536309090 | 05081 | 3 | Artículos | F3C | Sí |  | Grupo de artículos | No | 210 | Talla 1: 125A | 05/10/10 |  | 10/10/24 | 31/12/22 | 29.34 |  | 0 | APP Soluciones para la industria | INT.CAJA MOLDEADA | 1 | 322 | 1 | 285 | 1 | 37075.08 | 2 | 22.14 | 3 | 1.67 |  | 1 | CAJA MASTER | 12 |  | 1 |  | 1 | 0 | 0 | 0 | 0 | 0 | PNM | Comprar | Semanal | 12 | 12 | 120 |  | 29/07/2021.- REVISION DE MINIMOS CON EL NUEVO PLAZO DE ENTREGA DE FARBICA ¦ 10/03/2021.- ACTUALIZADO MINIMOS S/ VENTA ULTIMOS 12 MESES ¦ 25/02/2020.- ACTUALIZADOS MINIMOS. ACTUALIZADOS PEDIDO MULTIPLE A MULTIPLO DE COMPRAS. |  |  | No | No | Sí | No | No | No | No | No | No | No | No | No | No | No | No | Sí | 0
9259 | NM8-125S-4P-50A | Interruptor caja moldeada relé termomagnético 4P 125A/50A S 50kA | 26 | No | 149936 | 80 | INT.CAJA MOLDEADA | ZHEJIANG CHINT ELECTRICS CO.LTD | Sí | Sí | Serie NM8 | C | 6925808336004 |  | 0 | NM8-125S-4P-50A | NM8.png | 8536309090 | 05081 | 3 | Artículos | F3C | Sí |  | Grupo de artículos | No | 210 | Talla 1: 125A | 05/10/10 |  | 10/10/24 | 27/12/22 | 30.37 |  | 0 | APP Soluciones para la industria | INT.CAJA MOLDEADA | 1 | 322 | 1 | 285 | 1 | 37075.08 | 2 | 22.38 | 3 | 1.67 |  | 1 | CAJA MASTER | 12 |  | 1 |  | 1 | 0 | 0 | 0 | 0 | 0 | PNM | Comprar | Semanal | 12 | 12 | 120 |  | 29/07/2021.- REVISION DE MINIMOS CON EL NUEVO PLAZO DE ENTREGA DE FARBICA ¦ 10/03/2021.- ACTUALIZADO MINIMOS S/ VENTA ULTIMOS 12 MESES ¦ 25/02/2020.- ACTUALIZADOS MINIMOS. ACTUALIZADOS PEDIDO MULTIPLE A MULTIPLO DE COMPRAS. |  |  | No | No | Sí | No | No | No | No | No | No | No | No | No | No | No | No | Sí | 0
9260 | NM8-125S-4P-63A | Interruptor caja moldeada relé termomagnético 4P 125A/63A S 50kA | 0 | Sí | 149937 | 80 | INT.CAJA MOLDEADA | ZHEJIANG CHINT ELECTRICS CO.LTD | No | No | Serie NM8 | D | 6925808336011 |  | 0 | NM8-125S-4P-63A | NM8.png | 8536309090 | 05081 | 3 | Artículos | F3C | Sí |  | Grupo de artículos | No | 210 | Talla 1: 125A | 05/10/10 |  | 26/09/24 | 31/03/22 | 30.37 |  | 30.36 | APP Soluciones para la industria | INT.CAJA MOLDEADA | 1 | 322 | 1 | 285 | 1 | 37075.08 | 2 | 22.14 | 3 | 1.67 |  | 1 | CAJA MASTER | 12 |  | 1 |  | 1 | 0 | 0 | 0 | 0 | 0 | PNM | Comprar | Semanal | 12 | 12 | 180 |  | 29/07/2021.- REVISION DE MINIMOS CON EL NUEVO PLAZO DE ENTREGA DE FARBICA ¦ 10/03/2021.- ACTUALIZADO Y REVISADO MINIMOS S/ VENTA ULTIMOS 12 MESES | alt NM8N-TM-125S-4P-63 |  | No | No | Sí | No | No | No | No | No | No | No | No | No | No | No | No | Sí | 0
9261 | NM8-125S-4P-80A | Interruptor caja moldeada relé termomagnético 4P 125A/80A S 50kA | 11 | No | 149938 | 80 | INT.CAJA MOLDEADA | ZHEJIANG CHINT ELECTRICS CO.LTD | No | Sí | Serie NM8 | C | 6925808336028 |  | 0 | NM8-125S-4P-80A | NM8.png | 8536309090 | 05081 | 3 | Artículos | F3C | Sí |  | Grupo de artículos | No | 210 | Talla 1: 125A | 05/10/10 |  | 10/10/24 | 14/03/22 | 30.37 |  | 30.37 | APP Soluciones para la industria | INT.CAJA MOLDEADA | 1 | 322 | 1 | 285 | 1 | 37075.08 | 2 | 22.14 | 3 | 1.67 |  | 1 | CAJA MASTER | 12 |  | 1 |  | 1 | 0 | 0 | 0 | 0 | 0 | PNM | Comprar | Semanal | 12 | 12 | 120 |  | 29/07/2021.- REVISION DE MINIMOS CON EL NUEVO PLAZO DE ENTREGA DE FARBICA ¦ 10/03/2021.- ACTUALIZADO Y REVISADO MINIMOS S/ VENTA ULTIMOS 12 MESES |  |  | No | No | Sí | No | No | No | No | No | No | No | No | No | No | No | No | Sí | 0
9262 | NM8-1600S-3P-1600A | Interruptor automático caja moldeada 3P 1600A R:1600A | 0 | Sí | 150066 | 0 | INT.CAJA MOLDEADA | ZHEJIANG CHINT ELECTRICS CO.LTD | No | No | Serie NM8 |  | 6925808321444 |  | 0 |  | NM8.png | 8536309090 | 05081 | 3 | Artículos |  | Sí |  | Grupo de artículos | No | 210 |  | 12/11/12 |  | 01/10/24 |  | 0 |  | 0 | APP Soluciones para la industria | INT.CAJA MOLDEADA | 1 | 265 | 1 | 285 | 1 | 31342.88 | 2 | 27.11 | 3 | 23 |  | 1 | CAJA MASTER | 1 |  | 1 |  | 1 | 0 | 0 | 0 | 0 | 0 | PNM | Comprar | Semanal | 1 | 1 | 180 |  |  |  | FUERA DE PRODUCCIÓN | No | No | Sí | No | No | No | No | No | No | No | No | No | No | No | No | No | 0
9263 | NM8-1600S-4P-1600A | Interruptor automático caja moldeada 4P 1600A R:1600A | 0 | Sí |  | 0 | INT.CAJA MOLDEADA | ZHEJIANG CHINT ELECTRICS CO.LTD | No | No | Serie NM8 |  |  |  | 0 |  | NM8.png | 8536309090 | 05081 | 3 | Artículos |  | Sí |  | Grupo de artículos | No | 210 |  | 12/11/12 |  | 23/08/24 |  | 0 |  | 0 | APP Soluciones para la industria | INT.CAJA MOLDEADA |  | 0 |  | 0 |  | 0 | 2 | 0 | 3 | 0 |  | 1 | PAQUETE | 1 |  | 1 |  | 1 | 0 | 0 | 0 | 0 | 0 | PNM | Comprar | Semanal | 1 | 1 | 180 |  |  |  | FUERA DE PRODUCCIÓN | No | No | Sí | No | No | No | No | No | No | No | No | No | No | No | No | No | 0
9264 | nm8-250 | Interruptor conex.tornillos caja moldeada 4P 125A/100A 100kA | 0 | Sí |  | 0 | INT.CAJA MOLDEADA | ZHEJIANG CHINT ELECTRICS CO.LTD | No | No |  |  |  |  | 0 |  |  |  | 05081 | 0 | Artículos |  | Sí |  | Grupo de artículos | No | 210 |  | 05/10/10 |  | 23/08/24 |  | 0 |  | 0 | APP Soluciones para la industria | INT.CAJA MOLDEADA |  | 0 |  | 0 |  | 0 | 2 | 0 |  | 0 |  | 1 | PAQUETE | 1 |  | 1 |  | 1 | 0 | 0 | 0 | 0 | 0 | PNM | Comprar | Semanal | 0 | 0 | 90 |  |  |  | Referencia incorrecta | No | No | No | No | No | No | No | No | No | No | No | No | No | No | No | No | 0
9265 | NM8-250H-2P-100A | Interruptor conex.tornillos caja moldeada 2P 250A/100A 100kA | 0 | Sí | 149977 | 0 | INT.CAJA MOLDEADA | ZHEJIANG CHINT ELECTRICS CO.LTD | No | No |  |  | 6925808336394 |  | 0 |  |  |  | 05081 | 0 | Artículos |  | Sí |  | Grupo de artículos | No | 210 |  | 05/10/10 |  | 01/10/24 |  | 0 |  | 0 | APP Soluciones para la industria | INT.CAJA MOLDEADA | 1 | 340 | 1 | 181 | 1 | 25600.64 | 2 | 17.89 | 3 | 0 |  | 1 | CAJA MASTER | 12 |  | 1 |  | 1 | 0 | 0 | 0 | 0 | 0 | PNM | Comprar | Semanal | 0 | 0 | 90 |  |  |  | ELIMINADA TARIFA 2014 | No | No | No | No | No | No | No | No | No | No | No | No | No | No | No | No | 0
9266 | NM8-250H-2P-125A | Interruptor conex.tornillos caja moldeada 2P 250A/125A 100kA | 0 | Sí | 149978 | 0 | INT.CAJA MOLDEADA | ZHEJIANG CHINT ELECTRICS CO.LTD | No | No |  |  | 6925808336400 |  | 0 |  |  |  | 05081 | 0 | Artículos |  | Sí |  | Grupo de artículos | No | 210 |  | 05/10/10 |  | 01/10/24 |  | 0 |  | 0 | APP Soluciones para la industria | INT.CAJA MOLDEADA | 1 | 340 | 1 | 181 | 1 | 25600.64 | 2 | 17.39 | 3 | 0 |  | 1 | CAJA MASTER | 12 |  | 1 |  | 1 | 0 | 0 | 0 | 0 | 0 | PNM | Comprar | Semanal | 0 | 0 | 90 |  |  |  | ELIMINADA TARIFA 2014 | No | No | No | No | No | No | No | No | No | No | No | No | No | No | No | No | 0
9267 | NM8-250H-2P-160A | Interruptor conex.tornillos caja moldeada 2P 250A/160A 100kA | 0 | Sí | 149979 | 0 | INT.CAJA MOLDEADA | ZHEJIANG CHINT ELECTRICS CO.LTD | No | No |  |  | 6925808336417 |  | 0 |  |  |  | 05081 | 0 | Artículos |  | Sí |  | Grupo de artículos | No | 210 |  | 05/10/10 |  | 01/10/24 |  | 0 |  | 0 | APP Soluciones para la industria | INT.CAJA MOLDEADA | 1 | 340 | 1 | 181 | 1 | 25600.64 | 2 | 17.39 | 3 | 0 |  | 1 | CAJA MASTER | 12 |  | 1 |  | 1 | 0 | 0 | 0 | 0 | 0 | PNM | Comprar | Semanal | 0 | 0 | 90 |  |  |  | ELIMINADA TARIFA 2014 | No | No | No | No | No | No | No | No | No | No | No | No | No | No | No | No | 0
9268 | NM8-250H-2P-200A | Interruptor conex.tornillos caja moldeada 2P 250A/200A 100kA | 0 | Sí | 149976 | 0 | INT.CAJA MOLDEADA | ZHEJIANG CHINT ELECTRICS CO.LTD | No | No |  |  | 6925808336387 |  | 0 |  |  |  | 05081 | 0 | Artículos |  | Sí |  | Grupo de artículos | No | 210 |  | 05/10/10 |  | 01/10/24 |  | 0 |  | 0 | APP Soluciones para la industria | INT.CAJA MOLDEADA | 1 | 340 | 1 | 181 | 1 | 25600.64 | 2 | 17.39 | 3 | 0 |  | 1 | CAJA MASTER | 12 |  | 1 |  | 1 | 0 | 0 | 0 | 0 | 0 | PNM | Comprar | Semanal | 0 | 0 | 90 |  |  |  | ELIMINADA TARIFA 2014 | No | No | No | No | No | No | No | No | No | No | No | No | No | No | No | No | 0
9269 | NM8-250H-2P-250A | NO SE FABRICA 11-06-15 | 0 | Sí | 149982 | 0 | INT.CAJA MOLDEADA | ZHEJIANG CHINT ELECTRICS CO.LTD | No | No |  |  | 6925808336448 |  | 0 |  |  |  | 05081 | 0 | Artículos |  | Sí |  | Grupo de artículos | No | 210 |  | 05/10/10 |  | 01/10/24 | 31/03/14 | 25.89 |  | 0 | APP Soluciones para la industria | INT.CAJA MOLDEADA | 1 | 340 | 1 | 181 | 1 | 25600.64 | 2 | 17.39 | 3 | 0 |  | 1 | CAJA MASTER | 12 |  | 1 |  | 1 | 0 | 0 | 0 | 0 | 0 | PNM | Comprar | Semanal | 0 | 0 | 90 |  |  |  | ELIMINADA TARIFA 2014 | No | No | No | No | No | No | No | No | No | No | No | No | No | No | No | No | 0
9270 | NM8-250H-3P-100A | Interruptor caja moldeada relé termomagnético 3P 250A/100A H 100kA | 0 | Sí | 149469 | 80 | INT.CAJA MOLDEADA | ZHEJIANG CHINT ELECTRICS CO.LTD | No | No | Serie NM8 |  | 6925808311865 |  | 0 | NM8-250H-3P-100A | NM8.png | 8536309090 | 05081 | 3 | Artículos | F3C | Sí |  | Grupo de artículos | No | 210 | Talla 2: 250A | 05/10/10 |  | 26/09/24 |  | 0 |  | 0 | APP Soluciones para la industria | INT.CAJA MOLDEADA | 1 | 310 | 1 | 225 | 1 | 25947 | 2 | 17.21 | 3 | 2.25 |  | 1 | CAJA MASTER | 8 |  | 1 |  | 1 | 0 | 0 | 0 | 0 | 0 | PNM | Comprar | Semanal | 1 | 1 | 180 |  |  |  | FUERA DE PRODUCCIÓN | No | No | Sí | No | No | No | No | No | No | No | No | No | No | No | No | No | 0
9271 | NM8-250H-3P-125A | Interruptor caja moldeada relé termomagnético 3P 250A/125A H 100kA | 0 | Sí | 149450 | 80 | INT.CAJA MOLDEADA | ZHEJIANG CHINT ELECTRICS CO.LTD | No | No | Serie NM8 |  | 6925808311834 |  | 0 | NM8-250H-3P-125A | NM8.png | 8536309090 | 05081 | 3 | Artículos | F3C | Sí |  | Grupo de artículos | No | 210 | Talla 2: 250A | 05/10/10 |  | 26/09/24 |  | 0 |  | 0 | APP Soluciones para la industria | INT.CAJA MOLDEADA | 1 | 310 | 1 | 225 | 1 | 25947 | 2 | 17.21 | 3 | 2.25 |  | 1 | CAJA MASTER | 8 |  | 1 |  | 1 | 0 | 0 | 0 | 0 | 0 | PNM | Comprar | Semanal | 1 | 1 | 180 |  |  |  | NM8N-TM-250H-3P-125 | No | No | Sí | No | No | No | No | No | No | No | No | No | No | No | No | No | 0
9272 | NM8-250H-3P-160A | Interruptor caja moldeada relé termomagnético 3P 250A/160A H 100kA | 6 | No | 149470 | 80 | INT.CAJA MOLDEADA | ZHEJIANG CHINT ELECTRICS CO.LTD | No | Sí | Serie NM8 | C | 6925808311872 |  | 0 | NM8-250H-3P-160A | NM8.png | 8536309090 | 05081 | 3 | Artículos | F3C | Sí |  | Grupo de artículos | No | 210 | Talla 2: 250A | 05/10/10 |  | 10/10/24 | 27/12/22 | 47.36 |  | 0.01 | APP Soluciones para la industria | INT.CAJA MOLDEADA | 1 | 310 | 1 | 255 | 1 | 29406.6 | 2 | 17.07 | 3 | 2.25 |  | 1 | CAJA MASTER | 8 |  | 1 |  | 1 | 0 | 0 | 0 | 0 | 0 | PNM | Comprar | Semanal | 1 | 1 | 120 |  | 29/07/2021.- REVISION DE MINIMOS CON EL NUEVO PLAZO DE ENTREGA DE FARBICA |  |  | No | No | Sí | No | No | No | No | No | No | No | No | No | No | No | No | Sí | 0
9273 | NM8-250H-3P-200A | Interruptor caja moldeada relé termomagnético 3P 250A/200A H 100kA | 1 | No | 149894 | 80 | INT.CAJA MOLDEADA | ZHEJIANG CHINT ELECTRICS CO.LTD | Sí | Sí | Serie NM8 | C | 6925808335595 |  | 0 | NM8-250H-3P-200A | NM8.png | 8536309090 | 05081 | 3 | Artículos | F3C | Sí |  | Grupo de artículos | No | 210 | Talla 2: 250A | 05/10/10 |  | 10/10/24 | 10/03/21 | 44 |  | 44 | APP Soluciones para la industria | INT.CAJA MOLDEADA | 1 | 310 | 1 | 225 | 1 | 25947 | 2 | 17.87 | 3 | 2.04 |  | 1 | CAJA MASTER | 8 |  | 1 |  | 1 | 0 | 0 | 0 | 0 | 0 | PNM | Comprar | Semanal | 1 | 1 | 120 |  |  |  |  | No | No | Sí | No | No | No | No | No | No | No | No | No | No | No | No | Sí | 0
9274 | NM8-250H-3P-250A | Interruptor caja moldeada relé termomagnético 3P 250A/250A H 100kA | 0 | Sí | 149472 | 80 | INT.CAJA MOLDEADA | ZHEJIANG CHINT ELECTRICS CO.LTD | No | No | Serie NM8 |  | 6925808311896 |  | 0 | NM8-250H-3P-250A | NM8.png | 8536309090 | 05081 | 3 | Artículos | F3C | Sí |  | Grupo de artículos | No | 210 | Talla 2: 250A | 05/10/10 |  | 26/09/24 | 21/11/19 | 29.05 |  | 45.98 | APP Soluciones para la industria | INT.CAJA MOLDEADA | 1 | 310 | 1 | 255 | 1 | 29406.6 | 2 | 17.06 | 3 | 2.33 |  | 1 | CAJA MASTER | 8 |  | 1 |  | 1 | 0 | 0 | 0 | 0 | 0 | PNM | Comprar | Semanal | 1 | 1 | 180 |  |  |  | NM8N-TM-250H-3P-250 | No | No | Sí | No | No | No | No | No | No | No | No | No | No | No | No | No | 0
9275 | NM8-250H-4P-100A | Interruptor caja moldeada relé termomagnético 4P 250A/100A H 100kA | 0 | Sí | 149359 | 80 | INT.CAJA MOLDEADA | ZHEJIANG CHINT ELECTRICS CO.LTD | No | No | Serie NM8 |  | 6925808311186 |  | 0 | NM8-250H-4P-100A | NM8.png | 8536309090 | 05081 | 3 | Artículos | F3C | Sí |  | Grupo de artículos | No | 210 | Talla 2: 250A | 05/10/10 |  | 26/09/24 | 18/05/20 | 38.5 |  | 38.5 | APP Soluciones para la industria | INT.CAJA MOLDEADA | 1 | 310 | 1 | 325 | 1 | 38285 | 2 | 22.39 | 3 | 2.63 |  | 1 | CAJA MASTER | 8 |  | 1 |  | 1 | 0 | 0 | 0 | 0 | 0 | PNM | Comprar | Semanal | 1 | 1 | 180 |  |  |  | FUERA DE PRODUCCIÓN | No | No | Sí | No | No | No | No | No | No | No | No | No | No | No | No | No | 0
9276 | NM8-250H-4P-125A | Interruptor caja moldeada relé termomagnético 4P 250A/125A H 100kA | 0 | Sí | 149468 | 80 | INT.CAJA MOLDEADA | ZHEJIANG CHINT ELECTRICS CO.LTD | No | No | Serie NM8 |  | 6925808311858 |  | 0 | NM8-250H-4P-125A | NM8.png | 8536309090 | 05081 | 3 | Artículos | F3C | Sí |  | Grupo de artículos | No | 210 | Talla 2: 250A | 05/10/10 |  | 26/09/24 | 17/06/15 | 66.3 |  | 66.3 | APP Soluciones para la industria | INT.CAJA MOLDEADA | 1 | 310 | 1 | 325 | 1 | 38285 | 2 | 22.39 | 3 | 2.63 |  | 1 | CAJA MASTER | 8 |  | 1 |  | 1 | 0 | 0 | 0 | 0 | 0 | PNM | Comprar | Semanal | 1 | 1 | 180 |  |  |  | NM8N-TM-250H-4P-125 | No | No | Sí | No | No | No | No | No | No | No | No | No | No | No | No | No | 0
9277 | NM8-250H-4P-160A | Interruptor caja moldeada relé termomagnético 4P 250A/160A H 100kA | 6 | No | 149360 | 80 | INT.CAJA MOLDEADA | ZHEJIANG CHINT ELECTRICS CO.LTD | Sí | Sí | Serie NM8 | C | 6925808311193 |  | 0 | NM8-250H-4P-160A | NM8.png | 8536309090 | 05081 | 3 | Artículos | F3C | Sí |  | Grupo de artículos | No | 210 | Talla 2: 250A | 05/10/10 |  | 10/10/24 | 14/03/22 | 38.5 |  | 0 | APP Soluciones para la industria | INT.CAJA MOLDEADA | 1 | 310 | 1 | 325 | 1 | 38285 | 2 | 22.52 | 3 | 2.63 |  | 1 | CAJA MASTER | 8 |  | 1 |  | 1 | 0 | 0 | 0 | 0 | 0 | PNM | Comprar | Semanal | 8 | 8 | 120 |  | 29/07/2021.- REVISION DE MINIMOS CON EL NUEVO PLAZO DE ENTREGA DE FARBICA ¦ 10/03/2021.- ACTUALIZADO MINIMOS S/ VENTA ULTIMOS 12 MESES ¦ 25/02/2020.- ACTUALIZADOS MINIMOS. ACTUALIZADOS PEDIDO MULTIPLE A MULTIPLO DE COMPRAS. |  |  | No | No | Sí | No | No | No | No | No | No | No | No | No | No | No | No | Sí | 0
9278 | NM8-250H-4P-200A | Interruptor caja moldeada relé termomagnético 4P 250A/200A H 100kA | 0 | Sí | 149361 | 80 | INT.CAJA MOLDEADA | ZHEJIANG CHINT ELECTRICS CO.LTD | No | No | Serie NM8 |  | 6925808311209 |  | 0 | NM8-250H-4P-200A | NM8.png | 8536309090 | 05081 | 3 | Artículos | F3C | Sí |  | Grupo de artículos | No | 210 | Talla 2: 250A | 05/10/10 |  | 26/09/24 |  | 0 |  | 66.3 | APP Soluciones para la industria | INT.CAJA MOLDEADA | 1 | 310 | 1 | 325 | 1 | 38285 | 2 | 22.51 | 3 | 2.63 |  | 1 | CAJA MASTER | 8 |  | 1 |  | 1 | 0 | 0 | 0 | 0 | 0 | PNM | Comprar | Semanal | 1 | 1 | 180 |  | 29/07/2021.- REVISION DE MINIMOS CON EL NUEVO PLAZO DE ENTREGA DE FARBICA |  | NM8N-TM-250H-4P-200 | No | No | Sí | No | No | No | No | No | No | No | No | No | No | No | No | No | 0
9279 | NM8-250H-4P-250A | Interruptor caja moldeada relé termomagnético 4P 250A/250A H 100kA | 0 | Sí | 149362 | 80 | INT.CAJA MOLDEADA | ZHEJIANG CHINT ELECTRICS CO.LTD | No | No | Serie NM8 |  | 6925808311216 |  | 0 | NM8-250H-4P-250A | NM8.png | 8536309090 | 05081 | 3 | Artículos | F3C | Sí |  | Grupo de artículos | No | 210 | Talla 2: 250A | 05/10/10 |  | 26/09/24 | 30/10/19 | 38.5 |  | 66.3 | APP Soluciones para la industria | INT.CAJA MOLDEADA | 1 | 310 | 1 | 325 | 1 | 38285 | 2 | 22.39 | 3 | 2.63 |  | 1 | CAJA MASTER | 8 |  | 1 |  | 1 | 0 | 0 | 0 | 0 | 0 | PNM | Comprar | Semanal | 1 | 1 | 180 |  | 29/07/2021.- REVISION DE MINIMOS CON EL NUEVO PLAZO DE ENTREGA DE FARBICA |  | NM8N-TM-250H-4P-250 | No | No | Sí | No | No | No | No | No | No | No | No | No | No | No | No | No | 0
9280 | NM8-250R-3P-100A | Interruptor caja moldeada relé termomagnético 3P 250A/100A R 150kA | 0 | Sí | 150557 | 80 | INT.CAJA MOLDEADA | ZHEJIANG CHINT ELECTRICS CO.LTD | No | No | Serie NM8 |  | 6925808335045 |  | 0 | NM8-250R-3P-100A | NM8.png | 8536309090 | 05081 | 3 | Artículos | F3C | Sí |  | Grupo de artículos | No | 210 | Talla 2: 250A | 03/11/16 |  | 03/10/24 |  | 0 |  | 0 | APP Soluciones para la industria | INT.CAJA MOLDEADA | 1 | 0 | 1 | 0 | 1 | 0 | 2 | 0 | 3 | 0 |  | 1 | CAJA MASTER | 8 |  | 1 |  | 1 | 0 | 0 | 0 | 0 | 0 | PNM | Comprar | Semanal | 1 | 1 | 180 |  |  |  | FUERA DE PRODUCCIÓN | No | No | Sí | No | No | No | No | No | No | No | No | No | No | No | No | No | 0
9281 | NM8-250R-3P-125A | Interruptor caja moldeada relé termomagnético 3P 250A/125A R 150kA | 0 | Sí | 150552 | 80 | INT.CAJA MOLDEADA | ZHEJIANG CHINT ELECTRICS CO.LTD | No | No | Serie NM8 |  | 6925808320775 |  | 0 | NM8-250R-3P-125A | NM8.png | 8536309090 | 05081 | 3 | Artículos | F3C | Sí |  | Grupo de artículos | No | 210 | Talla 2: 250A | 05/10/10 |  | 03/10/24 |  | 0 |  | 0 | APP Soluciones para la industria | INT.CAJA MOLDEADA | 1 | 0 | 1 | 0 | 1 | 0 | 2 | 0 | 3 | 0 |  | 1 | CAJA MASTER | 8 |  | 1 |  | 1 | 0 | 0 | 0 | 0 | 0 | PNM | Comprar | Semanal | 1 | 1 | 180 |  |  |  | NM8N-TM-250R-3P-125 | No | No | Sí | No | No | No | No | No | No | No | No | No | No | No | No | No | 0
9282 | NM8-250R-3P-160A | Interruptor caja moldeada relé termomagnético 3P 250A/160A R 150kA | 0 | Sí | 150558 | 80 | INT.CAJA MOLDEADA | ZHEJIANG CHINT ELECTRICS CO.LTD | No | No | Serie NM8 |  | 6925808335052 |  | 0 | NM8-250R-3P-160A | NM8.png | 8536309090 | 05081 | 3 | Artículos | F3C | Sí |  | Grupo de artículos | No | 210 | Talla 2: 250A | 05/10/10 |  | 03/10/24 | 20/06/19 | 28.42 |  | 0 | APP Soluciones para la industria | INT.CAJA MOLDEADA | 1 | 0 | 1 | 0 | 1 | 0 | 2 | 0 | 3 | 0 |  | 1 | CAJA MASTER | 8 |  | 1 |  | 1 | 0 | 0 | 0 | 0 | 0 | PNM | Comprar | Semanal | 1 | 1 | 180 |  |  |  | NM8N-TM-250R-3P-160 | No | No | Sí | No | No | No | No | No | No | No | No | No | No | No | No | No | 0
9283 | NM8-250R-3P-200A | Interruptor caja moldeada relé termomagnético 3P 250A/200A R 150kA | 0 | Sí | 150559 | 80 | INT.CAJA MOLDEADA | ZHEJIANG CHINT ELECTRICS CO.LTD | No | No | Serie NM8 |  | 6925808335069 |  | 0 | NM8-250R-3P-200A | NM8.png | 8536309090 | 05081 | 3 | Artículos | F3C | Sí |  | Grupo de artículos | No | 210 | Talla 2: 250A | 05/10/10 |  | 03/10/24 |  | 0 |  | 0 | APP Soluciones para la industria | INT.CAJA MOLDEADA | 1 | 0 | 1 | 0 | 1 | 0 | 2 | 0 | 3 | 0 |  | 1 | CAJA MASTER | 8 |  | 1 |  | 1 | 0 | 0 | 0 | 0 | 0 | PNM | Comprar | Semanal | 1 | 1 | 180 |  |  |  | NM8N-TM-250R-3P-200 | No | No | Sí | No | No | No | No | No | No | No | No | No | No | No | No | No | 0
9284 | NM8-250R-3P-250A | Interruptor caja moldeada relé termomagnético 3P 250A/250A R 150kA | 1 | No | 150560 | 80 | INT.CAJA MOLDEADA | ZHEJIANG CHINT ELECTRICS CO.LTD | Sí | Sí | Serie NM8 | C | 6925808335076 |  | 0 | NM8-250R-3P-250A | NM8.png | 8536309090 | 05081 | 3 | Artículos | F3C | Sí |  | Grupo de artículos | No | 210 | Talla 2: 250A | 05/10/10 |  | 10/10/24 | 18/05/20 | 28.42 |  | 0 | APP Soluciones para la industria | INT.CAJA MOLDEADA | 1 | 0 | 1 | 0 | 1 | 0 | 2 | 0 | 3 | 2.25 |  | 1 | CAJA MASTER | 8 |  | 1 |  | 1 | 0 | 0 | 0 | 0 | 0 | PNM | Comprar | Semanal | 1 | 1 | 120 |  |  |  |  | No | No | Sí | No | No | No | No | No | No | No | No | No | No | No | No | Sí | 0
9285 | NM8-250S-3P-100A | Interruptor caja moldeada relé termomagnético 3P 250A/100A S 50kA | 1 | No | 149476 | 80 | INT.CAJA MOLDEADA | ZHEJIANG CHINT ELECTRICS CO.LTD | No | Sí | Serie NM8 | C | 6940092415204 |  | 0 | NM8-250S-3P-100A | NM8.png | 8536309090 | 05081 | 3 | Artículos | F3C | Sí |  | Grupo de artículos | No | 210 | Talla 2: 250A | 05/10/10 |  | 11/10/24 | 21/05/15 | 32.84 |  | 0 | APP Soluciones para la industria | INT.CAJA MOLDEADA | 1 | 310 | 1 | 255 | 1 | 29406.6 | 2 | 17.07 | 3 | 2.25 |  | 1 | CAJA MASTER | 8 |  | 1 |  | 1 | 0 | 0 | 0 | 0 | 0 | PNM | Comprar | Semanal | 8 | 8 | 120 |  | 03/03/2021.- BLOQUEADO PARA COMPRA POR ESTAR INCLUIDO EN OVERDUE STOCK > 3 AÑOS ¦ 25/02/2020.- ACTUALIZADOS MINIMOS. ACTUALIZADOS PEDIDO MULTIPLE A MULTIPLO DE COMPRAS. |  |  | No | No | Sí | No | No | No | No | No | No | No | No | No | No | No | No | Sí | 0
9286 | NM8-250S-3P-125A | Interruptor caja moldeada relé termomagnético 3P 250A/125A S 50kA | 3 | No | 149447 | 80 | INT.CAJA MOLDEADA | ZHEJIANG CHINT ELECTRICS CO.LTD | No | Sí | Serie NM8 | C | 6940092415211 |  | 0 | NM8-250S-3P-125A | NM8.png | 8536309090 | 05081 | 3 | Artículos | F3C | Sí |  | Grupo de artículos | No | 210 | Talla 2: 250A | 05/10/10 |  | 10/10/24 | 15/06/20 | 31.67 |  | 0 | APP Soluciones para la industria | INT.CAJA MOLDEADA | 1 | 310 | 1 | 255 | 1 | 29406.6 | 2 | 17.07 | 3 | 2.25 |  | 1 | CAJA MASTER | 8 |  | 1 |  | 1 | 0 | 0 | 0 | 0 | 0 | PNM | Comprar | Semanal | 1 | 1 | 120 |  | 29/07/2021.- REVISION DE MINIMOS CON EL NUEVO PLAZO DE ENTREGA DE FARBICA |  |  | No | No | Sí | No | No | No | No | No | No | No | No | No | No | No | No | Sí | 0
9287 | NM8-250S-3P-160A | Interruptor caja moldeada relé termomagnético 3P 250A/160A S 70kA | 0 | Sí | 150547 | 80 | INT.CAJA MOLDEADA | ZHEJIANG CHINT ELECTRICS CO.LTD | No | No | Serie NM8 |  | 6901800678175 |  | 0 | NM8-250S-3P-160A | NM8.png | 8536309090 | 05081 | 3 | Artículos | F3C | Sí |  | Grupo de artículos | Sí | 210 | Talla 2: 250A | 05/10/10 |  | 26/09/24 | 14/03/22 | 28.8 |  | 29.05 | APP Soluciones para la industria | INT.CAJA MOLDEADA | 1 | 310 | 1 | 255 | 1 | 29406.6 | 2 | 16.99 | 3 | 2.33 |  | 1 | CAJA MASTER | 8 |  | 1 |  | 1 | 0 | 0 | 0 | 0 | 0 | PNM | Comprar | Semanal | 8 | 8 | 180 |  | 29/07/2021.- REVISION DE MINIMOS CON EL NUEVO PLAZO DE ENTREGA DE FARBICA ¦ 10/03/2021.- ACTUALIZADO MINIMOS S/ VENTA ULTIMOS 12 MESES ¦ 25/02/2020.- ACTUALIZADOS MINIMOS. ACTUALIZADOS PEDIDO MULTIPLE A MULTIPLO DE COMPRAS. |  | NM8N-TM-250S-3P-160 | No | No | Sí | No | No | No | No | No | No | No | No | No | No | No | No | No | 0
9288 | NM8-250S-3P-200A | Interruptor caja moldeada relé termomagnético 3P 250A/200A S 50kA | 0 | No | 149478 | 80 | INT.CAJA MOLDEADA | ZHEJIANG CHINT ELECTRICS CO.LTD | Sí | Sí | Serie NM8 | C | 6940092415242 |  | 0 | NM8-250S-3P-200A | NM8.png | 8536309090 | 05081 | 3 | Artículos | F3C | Sí |  | Grupo de artículos | No | 210 | Talla 2: 250A | 05/10/10 |  | 10/10/24 | 29/12/22 | 65.6 |  | 31.67 | APP Soluciones para la industria | INT.CAJA MOLDEADA | 1 | 310 | 1 | 255 | 1 | 29406.6 | 2 | 17.07 | 3 | 2.25 |  | 1 | CAJA MASTER | 8 |  | 1 |  | 1 | 0 | 0 | 0 | 0 | 0 | PNM | Comprar | Semanal | 1 | 1 | 120 |  | 29/07/2021.- REVISION DE MINIMOS CON EL NUEVO PLAZO DE ENTREGA DE FARBICA ¦ 10/03/2021.- ACTUALIZADO Y REVISADO MINIMOS S/ VENTA ULTIMOS 12 MESES |  |  | No | No | Sí | No | No | No | No | No | No | No | No | No | No | No | No | No | 0
9289 | NM8-250S-3P-250A | Interruptor caja moldeada relé termomagnético 3P 250A/250A S 50kA | 1 | No | 149479 | 80 | INT.CAJA MOLDEADA | ZHEJIANG CHINT ELECTRICS CO.LTD | No | Sí | Serie NM8 | C | 6940092415266 |  | 0 | NM8-250S-3P-250A | NM8.png | 8536309090 | 05081 | 3 | Artículos | F3C | Sí |  | Grupo de artículos | Sí | 210 | Talla 2: 250A | 05/10/10 |  | 10/10/24 | 14/03/22 | 31.68 |  | 30.53 | APP Soluciones para la industria | INT.CAJA MOLDEADA | 1 | 310 | 1 | 255 | 1 | 29406.6 | 2 | 17.04 | 3 | 2.25 |  | 1 | CAJA MASTER | 8 |  | 1 |  | 1 | 0 | 0 | 0 | 0 | 0 | PNM | Comprar | Semanal | 8 | 8 | 120 |  | 29/07/2021.- REVISION DE MINIMOS CON EL NUEVO PLAZO DE ENTREGA DE FARBICA ¦ Revisión stocks mínimos segun ventas 2013 a fecha 28-1-14. No se tienen en cuenta en las ventas 2013 las 300 uds de venta puntual a Power | alt NM8N-TM-250S-3P-250 |  | No | No | Sí | No | No | No | No | No | No | No | No | No | No | No | No | Sí | 0
9290 | NM8-250S-4P-100A | Interruptor caja moldeada relé termomagnético 4P 250A/100A S 50kA | 0 | Sí | 149941 | 80 | INT.CAJA MOLDEADA | ZHEJIANG CHINT ELECTRICS CO.LTD | No | No | Serie NM8 |  | 6925808336059 |  | 0 | NM8-250S-4P-100A | NM8.png | 8536309090 | 05081 | 3 | Artículos | F3C | Sí |  | Grupo de artículos | No | 210 | Talla 2: 250A | 05/10/10 |  | 26/09/24 | 21/05/15 | 50.58 |  | 50.58 | APP Soluciones para la industria | INT.CAJA MOLDEADA | 1 | 310 | 1 | 325 | 1 | 38285 | 2 | 22.51 | 3 | 2.63 |  | 1 | CAJA MASTER | 8 |  | 1 |  | 1 | 0 | 0 | 0 | 0 | 0 | PNM | Comprar | Semanal | 1 | 1 | 90 |  | 03/03/2021.- BLOQUEADO PARA COMPRA POR ESTAR INCLUIDO EN OVERDUE STOCK > 3 AÑOS |  |  | No | No | Sí | No | No | No | No | No | No | No | No | No | No | No | No | No | 0
9291 | NM8-250S-4P-125A | Interruptor caja moldeada relé termomagnético 4P 250A/125A S 50kA | 0 | Sí | 149993 | 80 | INT.CAJA MOLDEADA | ZHEJIANG CHINT ELECTRICS CO.LTD | No | No | Serie NM8 | D | 6925808336530 |  | 0 | NM8-250S-4P-125A | NM8.png | 8536309090 | 05081 | 3 | Artículos | F3C | Sí |  | Grupo de artículos | No | 210 | Talla 2: 250A | 05/10/10 |  | 26/09/24 | 14/03/22 | 38.16 |  | 38.5 | APP Soluciones para la industria | INT.CAJA MOLDEADA | 1 | 310 | 1 | 325 | 1 | 38285 | 2 | 22.52 | 3 | 2.63 |  | 1 | CAJA MASTER | 8 |  | 1 |  | 1 | 0 | 0 | 0 | 0 | 0 | PNM | Comprar | Semanal | 8 | 8 | 180 |  | 29/07/2021.- REVISION DE MINIMOS CON EL NUEVO PLAZO DE ENTREGA DE FARBICA ¦ 10/03/2021.- ACTUALIZADO Y REVISADO MINIMOS S/ VENTA ULTIMOS 12 MESES | alt NM8N-TM-250S-4P-125 |  | No | No | Sí | No | No | No | No | No | No | No | No | No | No | No | No | No | 0
9292 | NM8-250S-4P-160A | Interruptor caja moldeada relé termomagnético 4P 250A/160A S 70kA | 135 | No | 150573 | 80 | INT.CAJA MOLDEADA | ZHEJIANG CHINT ELECTRICS CO.LTD | No | Sí | Serie NM8 | C | 6941498941601 |  | 0 | NM8-250S-4P-160A | NM8.png | 8536309090 | 05081 | 3 | Artículos | F3C | Sí |  | Grupo de artículos | No | 210 | Talla 2: 250A | 05/10/10 |  | 10/10/24 | 31/08/23 | 37.29 |  | 0 | APP Soluciones para la industria | INT.CAJA MOLDEADA | 1 | 310 | 1 | 325 | 1 | 38285 | 2 | 22.34 | 3 | 2.71 |  | 1 | CAJA MASTER | 8 |  | 1 |  | 1 | 0 | 0 | 0 | 0 | 0 | PNM | Comprar | Semanal | 60 | 8 | 120 |  | 29/07/2021.- REVISION DE MINIMOS CON EL NUEVO PLAZO DE ENTREGA DE FARBICA ¦ 21/06/2021.- ACTUALIZADO MINIMO ¦ 10/03/2021.- ACTUALIZADO MINIMOS S/ VENTA ULTIMOS 12 MESES ¦ 28/01/2021.- NO CEDER MATERIAL A DS. HAY STOCK PARA LAS PREVISIONES DE ANTRA ¦ 13/01/2021.- ACTUALIZADO MINIMOS S/ CONSUMOS DE 2020 ¦ 23/10/2020.- ACTUALIZADO MINIMOS S/ CONSUMOS DE 2020 ¦ 25/02/2020.- ACTUALIZADOS MINIMOS. ACTUALIZADOS PEDIDO MULTIPLE A MULTIPLO DE COMPRAS. ¦ 28/06/2019.- SUBIMOS EL MINIMO PUESTO QUE LA DEMANDA A AUMENTADO. DS DEBE PEDIRLO A A ZHEJIANG. | alt. NM8S-250S-4P-160A |  | No | No | Sí | No | No | No | No | No | No | No | No | No | Sí | No | No | Sí | 0
9293 | NM8-250S-4P-200A | Interruptor caja moldeada relé termomagnético 4P 250A/200A S 50kA | 0 | Sí | 149943 | 80 | INT.CAJA MOLDEADA | ZHEJIANG CHINT ELECTRICS CO.LTD | No | No | Serie NM8 | D | 6925808336073 |  | 0 | NM8-250S-4P-200A | NM8.png | 8536309090 | 05081 | 3 | Artículos | F3C | Sí |  | Grupo de artículos | No | 210 | Talla 2: 250A | 05/10/10 |  | 03/10/24 | 14/03/22 | 46.51 |  | 46.49 | APP Soluciones para la industria | INT.CAJA MOLDEADA | 1 | 310 | 1 | 325 | 1 | 38285 | 2 | 22.51 | 3 | 2.63 |  | 1 | CAJA MASTER | 8 |  | 1 |  | 1 | 0 | 0 | 0 | 0 | 0 | PNM | Comprar | Semanal | 8 | 8 | 120 |  | 29/07/2021.- REVISION DE MINIMOS CON EL NUEVO PLAZO DE ENTREGA DE FARBICA ¦ 10/03/2021.- ACTUALIZADO MINIMOS S/ VENTA ULTIMOS 12 MESES ¦ Revisión stocks mínimos según ventas año 2013 a fecha 28-1-14 | NM8N-TM-250S-4P-200 |  | No | No | Sí | No | No | No | No | No | No | No | No | No | No | No | No | No | 0
9294 | NM8-250S-4P-250A | Interruptor caja moldeada relé termomagnético 4P 250A/250A S 50kA | 20 | No | 149944 | 80 | INT.CAJA MOLDEADA | ZHEJIANG CHINT ELECTRICS CO.LTD | No | Sí | Serie NM8 | C | 6925808336080 |  | 0 | NM8-250S-4P-250A | NM8.png | 8536309090 | 05081 | 3 | Artículos | F3C | Sí |  | Grupo de artículos | No | 210 | Talla 2: 250A | 05/10/10 |  | 10/10/24 | 27/12/22 | 46.49 |  | 46.49 | APP Soluciones para la industria | INT.CAJA MOLDEADA | 1 | 310 | 1 | 325 | 1 | 38285 | 2 | 22.52 | 3 | 2.63 |  | 1 | CAJA MASTER | 8 |  | 1 |  | 1 | 0 | 0 | 0 | 0 | 0 | PNM | Comprar | Semanal | 8 | 8 | 120 |  | 29/07/2021.- REVISION DE MINIMOS CON EL NUEVO PLAZO DE ENTREGA DE FARBICA ¦ 28/01/2021.- NO CEDER MATERIAL A DS. HAY STOCK PARA LAS PREVISIONES DE ANTRA ¦ 25/02/2020.- ACTUALIZADOS MINIMOS. ACTUALIZADOS PEDIDO MULTIPLE A MULTIPLO DE COMPRAS. |  | se bloquean para power, A.F. | No | No | Sí | No | No | No | No | No | No | No | No | No | Sí | No | No | Sí | 0
9295 | NM8-400H-3P-250A | Interruptor caja moldeada relé termomagnético 3P 400A/250A H 100kA | 0 | Sí | 149731 | 80 | INT.CAJA MOLDEADA | ZHEJIANG CHINT ELECTRICS CO.LTD | No | No | Serie NM8 |  | 6925808333980 |  | 0 | NM8-400H-3P-250A | NM8.png | 8536309090 | 05081 | 3 | Artículos | F3C | Sí |  | Grupo de artículos | No | 210 | Talla 3: 400/630A | 05/10/10 |  | 26/09/24 |  | 0 |  | 0 | APP Soluciones para la industria | INT.CAJA MOLDEADA | 1 | 283 | 1 | 184 | 1 | 21037.09 | 2 | 11.5 | 3 | 5.35 |  | 1 | CAJA MASTER | 2 |  | 1 |  | 1 | 0 | 0 | 0 | 0 | 0 | PNM | Comprar | Semanal | 1 | 1 | 180 |  |  |  | NM8N-TM-400H-3P-250 | No | No | Sí | No | No | No | No | No | No | No | No | No | No | No | No | No | 0
9296 | NM8-400H-3P-315A | Interruptor caja moldeada relé termomagnético 3P 400A/315A H 100kA | 0 | Sí | 149732 | 80 | INT.CAJA MOLDEADA | ZHEJIANG CHINT ELECTRICS CO.LTD | No | No | Serie NM8 |  | 6925808333997 |  | 0 | NM8-400H-3P-315A | NM8.png | 8536309090 | 05081 | 3 | Artículos | F3C | Sí |  | Grupo de artículos | No | 210 | Talla 3: 400/630A | 05/10/10 |  | 26/09/24 | 21/05/15 | 83.95 |  | 83.95 | APP Soluciones para la industria | INT.CAJA MOLDEADA | 1 | 283 | 1 | 184 | 1 | 21037.09 | 2 | 11.5 | 3 | 5.98 |  | 1 | CAJA MASTER | 2 |  | 1 |  | 1 | 0 | 0 | 0 | 0 | 0 | PNM | Comprar | Semanal | 1 | 1 | 180 |  |  |  | NM8N-TM-400H-3P-315 | No | No | Sí | No | No | No | No | No | No | No | No | No | No | No | No | No | 0
9297 | NM8-400H-3P-350A | Interruptor caja moldeada relé termomagnético 3P 400A/350A H 100kA | 0 | Sí | 149733 | 80 | INT.CAJA MOLDEADA | ZHEJIANG CHINT ELECTRICS CO.LTD | No | No | Serie NM8 |  | 6925808334000 |  | 0 | NM8-400H-3P-350A | NM8.png | 8536309090 | 05081 | 3 | Artículos | F3C | Sí |  | Grupo de artículos | No | 210 | Talla 3: 400/630A | 05/10/10 |  | 26/09/24 | 31/08/11 | 88.37 |  | 88.37 | APP Soluciones para la industria | INT.CAJA MOLDEADA | 1 | 283 | 1 | 184 | 1 | 21037.09 | 2 | 11.5 | 3 | 5.35 |  | 1 | CAJA MASTER | 2 |  | 1 |  | 1 | 0 | 0 | 0 | 0 | 0 | PNM | Comprar | Semanal | 1 | 1 | 180 |  |  |  | NM8N-TM-400H-3P-350 | No | No | Sí | No | No | No | No | No | No | No | No | No | No | No | No | No | 0
9298 | NM8-400H-3P-400A | Interruptor caja moldeada relé termomagnético 3P 400A/400A H 100kA | 1 | No | 149734 | 80 | INT.CAJA MOLDEADA | ZHEJIANG CHINT ELECTRICS CO.LTD | Sí | Sí | Serie NM8 | C | 6925808334017 |  | 0 | NM8-400H-3P-400A | NM8.png | 8536309090 | 05081 | 3 | Artículos | F3C | Sí |  | Grupo de artículos | No | 210 | Talla 3: 400/630A | 06/04/15 |  | 10/10/24 | 14/03/22 | 66.73 |  | 0 | APP Soluciones para la industria | INT.CAJA MOLDEADA | 1 | 283 | 1 | 184 | 1 | 21037.09 | 2 | 11.5 | 3 | 5.08 |  | 1 | CAJA MASTER | 2 |  | 1 |  | 1 | 0 | 0 | 0 | 0 | 0 | PNM | Comprar | Semanal | 1 | 1 | 120 |  |  |  |  | No | No | Sí | No | No | No | No | No | No | No | No | No | No | No | No | Sí | 0
9299 | NM8-400H-4P-250A | Interruptor caja moldeada relé termomagnético 4P 400A/250A H 100kA | 0 | Sí | 149386 | 80 | INT.CAJA MOLDEADA | ZHEJIANG CHINT ELECTRICS CO.LTD | No | No | Serie NM8 |  | 6925808311452 |  | 0 | NM8-400H-4P-250A | NM8.png | 8536309090 | 05081 | 3 | Artículos | F3C | Sí |  | Grupo de artículos | No | 210 | Talla 3: 400/630A | 05/10/10 |  | 30/09/24 | 21/05/15 | 88.37 |  | 88.37 | APP Soluciones para la industria | INT.CAJA MOLDEADA | 1 | 320 | 1 | 270 | 1 | 41817.6 | 2 | 15.31 | 3 | 7 |  | 1 | CAJA MASTER | 2 |  | 1 |  | 1 | 0 | 0 | 0 | 0 | 0 | PNM | Comprar | Semanal | 1 | 1 | 180 |  |  |  | NM8N-TM-400H-4P-250 | No | No | Sí | No | No | No | No | No | No | No | No | No | No | No | No | No | 0
9300 | NM8-400H-4P-315A | Interruptor caja moldeada relé termomagnético 4P 400A/315A H 100kA | 0 | Sí | 149387 | 80 | INT.CAJA MOLDEADA | ZHEJIANG CHINT ELECTRICS CO.LTD | No | No | Serie NM8 |  | 6925808311469 |  | 0 | NM8-400H-4P-315A | NM8.png | 8536309090 | 05081 | 3 | Artículos | F3C | Sí |  | Grupo de artículos | No | 210 | Talla 3: 400/630A | 05/10/10 |  | 26/09/24 |  | 0 |  | 0 | APP Soluciones para la industria | INT.CAJA MOLDEADA | 1 | 287 | 1 | 226 | 1 | 25815.08 | 2 | 14.83 | 3 | 7 |  | 1 | CAJA MASTER | 2 |  | 1 |  | 1 | 0 | 0 | 0 | 0 | 0 | PNM | Comprar | Semanal | 1 | 1 | 180 |  |  |  | NM8N-TM-400H-4P-315 | No | No | Sí | No | No | No | No | No | No | No | No | No | No | No | No | No | 0
9301 | NM8-400H-4P-350A | Interruptor caja moldeada relé termomagnético 4P 400A/350A H 100kA | 0 | Sí | 149388 | 80 | INT.CAJA MOLDEADA | ZHEJIANG CHINT ELECTRICS CO.LTD | No | No | Serie NM8 |  | 6925808311476 |  | 0 | NM8-400H-4P-350A | NM8.png | 8536309090 | 05081 | 3 | Artículos | F3C | Sí |  | Grupo de artículos | No | 210 | Talla 3: 400/630A | 05/10/10 |  | 26/09/24 | 28/05/15 | 88.37 |  | 88.37 | APP Soluciones para la industria | INT.CAJA MOLDEADA | 1 | 287 | 1 | 226 | 1 | 25815.08 | 2 | 14.83 | 3 | 7 |  | 1 | CAJA MASTER | 2 |  | 1 |  | 1 | 0 | 0 | 0 | 0 | 0 | PNM | Comprar | Semanal | 1 | 1 | 180 |  | 29/07/2021.- REVISION DE MINIMOS CON EL NUEVO PLAZO DE ENTREGA DE FARBICA |  | NM8N-TM-400H-4P-350 | No | No | Sí | No | No | No | No | No | No | No | No | No | No | No | No | No | 0
9302 | NM8-400H-4P-400A | Interruptor caja moldeada relé termomagnético 4P 400A/400A H 100kA | 0 | Sí | 149389 | 80 | INT.CAJA MOLDEADA | ZHEJIANG CHINT ELECTRICS CO.LTD | No | No | Serie NM8 |  | 6925808311483 |  | 0 | NM8-400H-4P-400A | NM8.png | 8536309090 | 05081 | 3 | Artículos | F3C | Sí |  | Grupo de artículos | No | 210 | Talla 3: 400/630A | 05/10/10 |  | 26/09/24 | 23/05/18 | 80.1 |  | 80.1 | APP Soluciones para la industria | INT.CAJA MOLDEADA | 1 | 287 | 1 | 226 | 1 | 25815.08 | 2 | 14.92 | 3 | 8.86 |  | 1 | CAJA MASTER | 2 |  | 1 |  | 1 | 0 | 0 | 0 | 0 | 0 | PNM | Comprar | Semanal | 1 | 1 | 180 |  | 29/07/2021.- REVISION DE MINIMOS CON EL NUEVO PLAZO DE ENTREGA DE FARBICA |  | NM8N-TM-400H-4P-400 | No | No | Sí | No | No | No | No | No | No | No | No | No | No | No | No | No | 0
9303 | NM8-400R-3P-250A | Interruptor caja moldeada relé termomagnético 3P 400A/250A R 150kA | 0 | Sí | 149739 | 80 | INT.CAJA MOLDEADA | ZHEJIANG CHINT ELECTRICS CO.LTD | No | No | Serie NM8 |  | 6925808334062 |  | 0 | NM8-400R-3P-250A | NM8.png | 8536309090 | 05081 | 3 | Artículos | F3C | Sí |  | Grupo de artículos | No | 210 | Talla 3: 400/630A | 05/10/10 |  | 26/09/24 |  | 0 |  | 0 | APP Soluciones para la industria | INT.CAJA MOLDEADA | 1 | 283 | 1 | 184 | 1 | 21037.09 | 2 | 11.5 | 3 | 5.35 |  | 1 | CAJA MASTER | 2 |  | 1 |  | 1 | 0 | 0 | 0 | 0 | 0 | PNM | Comprar | Semanal | 1 | 1 | 180 |  |  |  | NM8N-TM-400R-3P-250 | No | No | Sí | No | No | No | No | No | No | No | No | No | No | No | No | No | 0
9304 | NM8-400R-3P-315A | Interruptor caja moldeada relé termomagnético 3P 400A/315A R 150kA | 0 | Sí | 149740 | 80 | INT.CAJA MOLDEADA | ZHEJIANG CHINT ELECTRICS CO.LTD | No | No | Serie NM8 |  | 6925808334079 |  | 0 | NM8-400R-3P-315A | NM8.png | 8536309090 | 05081 | 3 | Artículos | F3C | Sí |  | Grupo de artículos | No | 210 | Talla 3: 400/630A | 05/10/10 |  | 26/09/24 |  | 0 |  | 0 | APP Soluciones para la industria | INT.CAJA MOLDEADA | 1 | 283 | 1 | 184 | 1 | 21037.09 | 2 | 11.5 | 3 | 5.35 |  | 1 | CAJA MASTER | 2 |  | 1 |  | 1 | 0 | 0 | 0 | 0 | 0 | PNM | Comprar | Semanal | 1 | 1 | 180 |  |  |  | NM8N-TM-400R-3P-315 | No | No | Sí | No | No | No | No | No | No | No | No | No | No | No | No | No | 0
9305 | NM8-400R-3P-350A | Interruptor caja moldeada relé termomagnético 3P 400A/350A R 150kA | 0 | Sí | 149741 | 80 | INT.CAJA MOLDEADA | ZHEJIANG CHINT ELECTRICS CO.LTD | No | No | Serie NM8 |  | 6925808334086 |  | 0 | NM8-400R-3P-350A | NM8.png | 8536309090 | 05081 | 3 | Artículos | F3C | Sí |  | Grupo de artículos | No | 210 | Talla 3: 400/630A | 05/10/10 |  | 26/09/24 |  | 0 |  | 0 | APP Soluciones para la industria | INT.CAJA MOLDEADA | 1 | 283 | 1 | 184 | 1 | 21037.09 | 2 | 11.5 | 3 | 5.35 |  | 1 | CAJA MASTER | 2 |  | 1 |  | 1 | 0 | 0 | 0 | 0 | 0 | PNM | Comprar | Semanal | 1 | 1 | 180 |  |  |  | NM8N-TM-400R-3P-350 | No | No | Sí | No | No | No | No | No | No | No | No | No | No | No | No | No | 0
9306 | NM8-400R-3P-400A | Interruptor caja moldeada relé termomagnético 3P 400A/400A R 150kA | 0 | Sí | 149742 | 80 | INT.CAJA MOLDEADA | ZHEJIANG CHINT ELECTRICS CO.LTD | No | No | Serie NM8 |  | 6925808334093 |  | 0 | NM8-400R-3P-400A | NM8.png | 8536309090 | 05081 | 3 | Artículos | F3C | Sí |  | Grupo de artículos | No | 210 | Talla 3: 400/630A | 05/10/10 |  | 26/09/24 |  | 0 |  | 0 | APP Soluciones para la industria | INT.CAJA MOLDEADA | 1 | 283 | 1 | 184 | 1 | 21037.09 | 2 | 11.5 | 3 | 5.98 |  | 1 | CAJA MASTER | 2 |  | 1 |  | 1 | 0 | 0 | 0 | 0 | 0 | PNM | Comprar | Semanal | 1 | 1 | 180 |  |  |  | NM8N-TM-400R-3P-400 | No | No | Sí | No | No | No | No | No | No | No | No | No | Sí | No | No | No | 0
9307 | NM8-400S-3P-250A | Interruptor caja moldeada relé termomagnético 3P 400A/250A S 70kA | 0 | Sí | 149724 | 80 | INT.CAJA MOLDEADA | ZHEJIANG CHINT ELECTRICS CO.LTD | No | No | Serie NM8 |  | 6940092415273 |  | 0 | NM8-400S-3P-250A | NM8.png | 8536309090 | 05081 | 3 | Artículos | F3C | Sí |  | Grupo de artículos | No | 210 | Talla 3: 400/630A | 05/10/10 |  | 26/09/24 | 21/05/15 | 64.49 |  | 64.49 | APP Soluciones para la industria | INT.CAJA MOLDEADA | 1 | 283 | 1 | 184 | 1 | 21037.09 | 2 | 11.34 | 3 | 5.98 |  | 1 | CAJA MASTER | 2 |  | 1 |  | 1 | 0 | 0 | 0 | 0 | 0 | PNM | Comprar | Semanal | 1 | 1 | 180 |  |  |  | NM8N-TM-400S-3P-250 | No | No | Sí | No | No | No | No | No | No | No | No | No | Sí | No | No | No | 0
9308 | NM8-400S-3P-315A | Interruptor caja moldeada relé termomagnético 3P 400A/315A S 70kA | 0 | Sí | 149725 | 80 | INT.CAJA MOLDEADA | ZHEJIANG CHINT ELECTRICS CO.LTD | No | No | Serie NM8 |  | 6940092415280 |  | 0 | NM8-400S-3P-315A | NM8.png | 8536309090 | 05081 | 3 | Artículos | F3C | Sí |  | Grupo de artículos | No | 210 | Talla 3: 400/630A | 05/10/10 |  | 26/09/24 | 19/09/23 | 160.06 |  | 64.51 | APP Soluciones para la industria | INT.CAJA MOLDEADA | 1 | 283 | 1 | 184 | 1 | 21037.09 | 2 | 11.32 | 3 | 5.98 |  | 1 | CAJA MASTER | 2 |  | 1 |  | 1 | 0 | 0 | 0 | 0 | 0 | PNM | Comprar | Semanal | 2 | 2 | 180 |  | 29/07/2021.- REVISION DE MINIMOS CON EL NUEVO PLAZO DE ENTREGA DE FARBICA ¦ Stock minimo modificado segun ventas 2013 el 30/12/13 |  | NM8N-TM-400S-3P-315 | No | No | Sí | No | No | No | No | No | No | No | No | No | Sí | No | No | No | 0
9309 | NM8-400S-3P-350A | Interruptor caja moldeada relé termomagnético 3P 400A/350A S 70kA | 1 | No | 149723 | 80 | INT.CAJA MOLDEADA | ZHEJIANG CHINT ELECTRICS CO.LTD | No | Sí | Serie NM8 | C | 6940092415297 |  | 0 | NM8-400S-3P-350A | NM8.png | 8536309090 | 05081 | 3 | Artículos | F3C | Sí |  | Grupo de artículos | No | 210 | Talla 3: 400/630A | 05/10/10 |  | 10/10/24 | 14/03/22 | 62.34 |  | 62.34 | APP Soluciones para la industria | INT.CAJA MOLDEADA | 1 | 283 | 1 | 184 | 1 | 21037.09 | 2 | 11.29 | 3 | 5.98 |  | 1 | CAJA MASTER | 2 |  | 1 |  | 1 | 0 | 0 | 0 | 0 | 0 | PNM | Comprar | Semanal | 1 | 1 | 120 |  | 29/07/2021.- REVISION DE MINIMOS CON EL NUEVO PLAZO DE ENTREGA DE FARBICA ¦ 10/03/2021.- ACTUALIZADO Y REVISADO MINIMOS S/ VENTA ULTIMOS 12 MESES |  | NM8N-TM-400S-3P-350 | No | No | Sí | No | No | No | No | No | No | No | No | No | Sí | No | No | Sí | 0
9310 | NM8-400S-3P-400A | Interruptor caja moldeada relé termomagnético 3P 400A/400A S 70kA | 1 | Sí | 149726 | 80 | INT.CAJA MOLDEADA | ZHEJIANG CHINT ELECTRICS CO.LTD | No | No | Serie NM8 | C | 6940092415303 |  | 0 | NM8-400S-3P-400A | NM8.png | 8536309090 | 05081 | 3 | Artículos | F3C | Sí |  | Grupo de artículos | No | 210 | Talla 3: 400/630A | 05/10/10 |  | 11/10/24 | 14/03/22 | 64.52 |  | 64.52 | APP Soluciones para la industria | INT.CAJA MOLDEADA | 1 | 283 | 1 | 184 | 1 | 21037.09 | 2 | 11.33 | 3 | 5.98 |  | 1 | CAJA MASTER | 2 |  | 1 |  | 1 | 0 | 0 | 0 | 0 | 0 | PNM | Comprar | Semanal | 2 | 2 | 120 |  | 29/07/2021.- REVISION DE MINIMOS CON EL NUEVO PLAZO DE ENTREGA DE FARBICA ¦ 10/03/2021.- ACTUALIZADO MINIMOS S/ VENTA ULTIMOS 12 MESES ¦ 25/02/2020.- ACTUALIZADOS MINIMOS. ACTUALIZADOS PEDIDO MULTIPLE A MULTIPLO DE COMPRAS. | NM8N-TM-400S-3P-400 |  | No | No | No | No | No | No | No | No | No | No | No | No | Sí | No | No | Sí | 0
9311 | NM8-400S-4P-250A | Interruptor caja moldeada relé termomagnético 4P 400A/250A S 70kA | 1 | No | 149959 | 80 | INT.CAJA MOLDEADA | ZHEJIANG CHINT ELECTRICS CO.LTD | No | Sí | Serie NM8 | C | 6925808336233 |  | 0 | NM8-400S-4P-250A | NM8.png | 8536309090 | 05081 | 3 | Artículos | F3C | Sí |  | Grupo de artículos | No | 210 | Talla 3: 400/630A | 05/10/10 |  | 10/10/24 | 14/03/22 | 82.54 |  | 82.53 | APP Soluciones para la industria | INT.CAJA MOLDEADA | 1 | 287 | 1 | 226 | 1 | 25815.08 | 2 | 14.83 | 3 | 8.86 |  | 1 | CAJA MASTER | 2 |  | 1 |  | 1 | 0 | 0 | 0 | 0 | 0 | PNM | Comprar | Semanal | 1 | 1 | 120 | 3000 | 29/07/2021.- REVISION DE MINIMOS CON EL NUEVO PLAZO DE ENTREGA DE FARBICA |  | NM8N-TM-400S-4P-250 | No | No | Sí | No | No | No | No | No | No | No | No | No | No | No | No | No | 0
9312 | NM8-400S-4P-315A | Interruptor caja moldeada relé termomagnético 4P 400A/315A S 70kA | 0 | Sí | 149960 | 80 | INT.CAJA MOLDEADA | ZHEJIANG CHINT ELECTRICS CO.LTD | No | No | Serie NM8 | D | 6925808336240 |  | 0 | NM8-400S-4P-315A | NM8.png | 8536309090 | 05081 | 3 | Artículos | F3C | Sí |  | Grupo de artículos | No | 210 | Talla 3: 400/630A | 05/10/10 |  | 26/09/24 | 09/05/22 | 141.09 |  | 134.37 | APP Soluciones para la industria | INT.CAJA MOLDEADA | 1 | 287 | 1 | 226 | 1 | 25815.08 | 2 | 14.83 | 3 | 8.86 |  | 1 | CAJA MASTER | 2 |  | 1 |  | 1 | 0 | 0 | 0 | 0 | 0 | PNM | Comprar | Semanal | 2 | 2 | 180 |  | 29/07/2021.- REVISION DE MINIMOS CON EL NUEVO PLAZO DE ENTREGA DE FARBICA ¦ 10/03/2021.- ACTUALIZADO Y REVISADO MINIMOS S/ VENTA ULTIMOS 12 MESES |  | NM8N-TM-400S-4P-315 | No | No | Sí | No | No | No | No | No | No | No | No | No | No | No | No | No | 0
9313 | NM8-400S-4P-350A | Interruptor caja moldeada relé termomagnético 4P 400A/350A S 70kA | 1 | No | 149961 | 80 | INT.CAJA MOLDEADA | ZHEJIANG CHINT ELECTRICS CO.LTD | No | Sí | Serie NM8 | C | 6925808336257 |  | 0 | NM8-400S-4P-350A | NM8.png | 8536309090 | 05081 | 3 | Artículos | F3C | Sí |  | Grupo de artículos | No | 210 | Talla 3: 400/630A | 05/10/10 |  | 10/10/24 | 14/03/22 | 82.54 |  | 82.5 | APP Soluciones para la industria | INT.CAJA MOLDEADA | 1 | 287 | 1 | 226 | 1 | 25815.08 | 2 | 14.83 | 3 | 8.86 |  | 1 | CAJA MASTER | 2 |  | 1 |  | 1 | 0 | 0 | 0 | 0 | 0 | PNM | Comprar | Semanal | 1 | 1 | 120 |  | 29/07/2021.- REVISION DE MINIMOS CON EL NUEVO PLAZO DE ENTREGA DE FARBICA | NM8N-TM-400S-4P-350 | NM8N-TM-400S-4P-350 | No | No | Sí | No | No | No | No | No | No | No | No | No | No | No | No | No | 0
9314 | NM8-400S-4P-400A | Interruptor caja moldeada relé termomagnético 4P 400A/400A S 70kA | 0 | Sí | 149962 | 80 | INT.CAJA MOLDEADA | ZHEJIANG CHINT ELECTRICS CO.LTD | No | No | Serie NM8 | D | 6925808336264 |  | 0 | NM8-400S-4P-400A | NM8.png | 8536309090 | 05081 | 3 | Artículos | F3C | Sí |  | Grupo de artículos | No | 210 | Talla 3: 400/630A | 05/10/10 |  | 26/09/24 | 13/07/22 | 141.09 |  | 141.09 | APP Soluciones para la industria | INT.CAJA MOLDEADA | 1 | 287 | 1 | 226 | 1 | 25815.08 | 2 | 14.92 | 3 | 8.86 |  | 1 | CAJA MASTER | 2 |  | 1 |  | 1 | 0 | 0 | 0 | 0 | 0 | PNM | Comprar | Semanal | 2 | 2 | 180 |  | 29/07/2021.- REVISION DE MINIMOS CON EL NUEVO PLAZO DE ENTREGA DE FARBICA ¦ 23/10/2020.- ACTIALIZADO MINIMOS S/ COONSUMO DE 2020 ¦ 25/02/2020.- ACTUALIZADOS MINIMOS. ACTUALIZADOS PEDIDO MULTIPLE A MULTIPLO DE COMPRAS. | alt NM8N-TM-400S-4P-400 |  | No | No | Sí | No | No | No | No | No | No | No | No | No | No | No | No | No | 0
9315 | NM8-630H-3P-250A | Interruptor caja moldeada relé termomagnético 3P 630A/250A H 100kA | 0 | Sí | 149492 | 80 | INT.CAJA MOLDEADA | ZHEJIANG CHINT ELECTRICS CO.LTD | No | No | Serie NM8 |  | 6925808312039 |  | 0 | NM8-630H-3P-250A | NM8.png | 8536309090 | 05081 | 3 | Artículos | F3C | Sí |  | Grupo de artículos | No | 210 | Talla 3: 400/630A | 05/10/10 |  | 26/09/24 |  | 0 |  | 0 | APP Soluciones para la industria | INT.CAJA MOLDEADA | 1 | 283 | 1 | 184 | 1 | 21037.09 | 2 | 11.34 | 3 | 5.35 |  | 1 | CAJA MASTER | 2 |  | 1 |  | 1 | 0 | 0 | 0 | 0 | 0 | PNM | Comprar | Semanal | 1 | 1 | 180 |  |  |  | NM8N-TM-630H-3P-250 | No | No | Sí | No | No | No | No | No | No | No | No | No | No | No | No | No | 0
9316 | NM8-630H-3P-315A | Interruptor caja moldeada relé termomagnético 3P 630A/315A H 100kA | 0 | Sí | 149817 | 80 | INT.CAJA MOLDEADA | ZHEJIANG CHINT ELECTRICS CO.LTD | No | No | Serie NM8 |  | 6925808334840 |  | 0 | NM8-630H-3P-315A | NM8.png | 8536309090 | 05081 | 3 | Artículos | F3C | Sí |  | Grupo de artículos | No | 210 | Talla 3: 400/630A | 05/10/10 |  | 26/09/24 |  | 0 |  | 0 | APP Soluciones para la industria | INT.CAJA MOLDEADA | 1 | 283 | 1 | 184 | 1 | 21037.09 | 2 | 11.5 | 3 | 5.35 |  | 1 | CAJA MASTER | 2 |  | 1 |  | 1 | 0 | 0 | 0 | 0 | 0 | PNM | Comprar | Semanal | 1 | 1 | 180 |  |  |  | NM8N-TM-630H-3P-315 | No | No | Sí | No | No | No | No | No | No | No | No | No | No | No | No | No | 0
9317 | NM8-630H-3P-350A | Interruptor caja moldeada relé termomagnético 3P 630A/350A H 100kA | 0 | Sí | 149493 | 80 | INT.CAJA MOLDEADA | ZHEJIANG CHINT ELECTRICS CO.LTD | No | No | Serie NM8 |  | 6925808312046 |  | 0 | NM8-630H-3P-350A | NM8.png | 8536309090 | 05081 | 3 | Artículos | F3C | Sí |  | Grupo de artículos | No | 210 | Talla 3: 400/630A | 05/10/10 |  | 26/09/24 |  | 0 |  | 0 | APP Soluciones para la industria | INT.CAJA MOLDEADA | 1 | 283 | 1 | 184 | 1 | 21037.09 | 2 | 11.29 | 3 | 5.35 |  | 1 | CAJA MASTER | 2 |  | 1 |  | 1 | 0 | 0 | 0 | 0 | 0 | PNM | Comprar | Semanal | 1 | 1 | 180 |  |  |  | NM8N-TM-630H-3P-350 | No | No | Sí | No | No | No | No | No | No | No | No | No | No | No | No | No | 0
9318 | NM8-630H-3P-400A | Interruptor caja moldeada relé termomagnético 3P 630A/400A H 100kA | 0 | Sí | 149494 | 80 | INT.CAJA MOLDEADA | ZHEJIANG CHINT ELECTRICS CO.LTD | No | No | Serie NM8 |  | 6925808312053 |  | 0 | NM8-630H-3P-400A | NM8.png | 8536309090 | 05081 | 3 | Artículos | F3C | Sí |  | Grupo de artículos | No | 210 | Talla 3: 400/630A | 05/10/10 |  | 26/09/24 |  | 0 |  | 0 | APP Soluciones para la industria | INT.CAJA MOLDEADA | 1 | 283 | 1 | 184 | 1 | 21037.09 | 2 | 11.5 | 3 | 5.98 |  | 1 | CAJA MASTER | 2 |  | 1 |  | 1 | 0 | 0 | 0 | 0 | 0 | PNM | Comprar | Semanal | 1 | 1 | 180 |  |  |  | NM8N-TM-630H-3P-400 | No | No | Sí | No | No | No | No | No | No | No | No | No | No | No | No | No | 0
9319 | NM8-630H-3P-500A | Interruptor caja moldeada relé termomagnético 3P 630A/500A H 100kA | 0 | Sí | 149818 | 80 | INT.CAJA MOLDEADA | ZHEJIANG CHINT ELECTRICS CO.LTD | No | No | Serie NM8 |  | 6925808334857 |  | 0 | NM8-630H-3P-500A | NM8.png | 8536309090 | 05081 | 3 | Artículos | F3C | Sí |  | Grupo de artículos | No | 210 | Talla 3: 400/630A | 05/10/10 |  | 26/09/24 | 31/10/15 | 98.1 |  | 98.1 | APP Soluciones para la industria | INT.CAJA MOLDEADA | 1 | 283 | 1 | 184 | 1 | 21037.09 | 2 | 11.8 | 3 | 5.98 |  | 1 | CAJA MASTER | 2 |  | 1 |  | 1 | 0 | 0 | 0 | 0 | 0 | PNM | Comprar | Semanal | 1 | 1 | 180 |  |  |  | NM8N-TM-630H-3P-500 | No | No | Sí | No | No | No | No | No | No | No | No | No | No | No | No | No | 0
9320 | NM8-630R-3P-250A | Interruptor caja moldeada relé termomagnético 3P 630A/250A R 150kA | 0 | Sí | 149363 | 80 | INT.CAJA MOLDEADA | ZHEJIANG CHINT ELECTRICS CO.LTD | No | No | Serie NM8 |  | 6925808311223 |  | 0 | NM8-630R-3P-250A | NM8.png | 8536309090 | 05081 | 3 | Artículos | F3C | Sí |  | Grupo de artículos | No | 210 | Talla 3: 400/630A | 05/10/10 |  | 26/09/24 |  | 0 |  | 0 | APP Soluciones para la industria | INT.CAJA MOLDEADA | 1 | 283 | 1 | 184 | 1 | 21037.09 | 2 | 11.5 | 3 | 5.35 |  | 1 | CAJA MASTER | 2 |  | 1 |  | 1 | 0 | 0 | 0 | 0 | 0 | PNM | Comprar | Semanal | 1 | 1 | 180 |  |  |  | NM8N-TM-630R-3P-250 | No | No | Sí | No | No | No | No | No | No | No | No | No | No | No | No | No | 0
9321 | NM8-630R-3P-315A | Interruptor caja moldeada relé termomagnético 3P 630A/315A R 150kA | 0 | Sí | 149364 | 80 | INT.CAJA MOLDEADA | ZHEJIANG CHINT ELECTRICS CO.LTD | No | No | Serie NM8 |  | 6925808311230 |  | 0 | NM8-630R-3P-315A | NM8.png | 8536309090 | 05081 | 3 | Artículos | F3C | Sí |  | Grupo de artículos | No | 210 | Talla 3: 400/630A | 05/10/10 |  | 26/09/24 |  | 0 |  | 0 | APP Soluciones para la industria | INT.CAJA MOLDEADA | 1 | 283 | 1 | 184 | 1 | 21037.09 | 2 | 11.5 | 3 | 5.35 |  | 1 | CAJA MASTER | 2 |  | 1 |  | 1 | 0 | 0 | 0 | 0 | 0 | PNM | Comprar | Semanal | 1 | 1 | 180 |  |  |  | NM8N-TM-630R-3P-315 | No | No | Sí | No | No | No | No | No | No | No | No | No | No | No | No | No | 0
9322 | NM8-630R-3P-350A | Interruptor caja moldeada relé termomagnético 3P 630A/350A R 150kA | 0 | Sí | 149365 | 80 | INT.CAJA MOLDEADA | ZHEJIANG CHINT ELECTRICS CO.LTD | No | No | Serie NM8 |  | 6925808311247 |  | 0 | NM8-630R-3P-350A | NM8.png | 8536309090 | 05081 | 3 | Artículos | F3C | Sí |  | Grupo de artículos | No | 210 | Talla 3: 400/630A | 05/10/10 |  | 26/09/24 |  | 0 |  | 0 | APP Soluciones para la industria | INT.CAJA MOLDEADA | 1 | 283 | 1 | 184 | 1 | 21037.09 | 2 | 11.5 | 3 | 5.35 |  | 1 | CAJA MASTER | 2 |  | 1 |  | 1 | 0 | 0 | 0 | 0 | 0 | PNM | Comprar | Semanal | 1 | 1 | 180 |  |  |  | NM8N-TM-630R-3P-350 | No | No | Sí | No | No | No | No | No | No | No | No | No | No | No | No | No | 0
9323 | NM8-630R-3P-400A | Interruptor caja moldeada relé termomagnético 3P 630A/400A R 150kA | 0 | Sí | 149366 | 80 | INT.CAJA MOLDEADA | ZHEJIANG CHINT ELECTRICS CO.LTD | No | No | Serie NM8 |  | 6925808311254 |  | 0 | NM8-630R-3P-400A | NM8.png | 8536309090 | 05081 | 3 | Artículos | F3C | Sí |  | Grupo de artículos | No | 210 | Talla 3: 400/630A | 05/10/10 |  | 26/09/24 |  | 0 |  | 0 | APP Soluciones para la industria | INT.CAJA MOLDEADA | 1 | 283 | 1 | 184 | 1 | 21037.09 | 2 | 11.5 | 3 | 5.35 |  | 1 | CAJA MASTER | 2 |  | 1 |  | 1 | 0 | 0 | 0 | 0 | 0 | PNM | Comprar | Semanal | 1 | 1 | 180 |  |  |  | NM8N-TM-630R-3P-400 | No | No | Sí | No | No | No | No | No | No | No | No | No | No | No | No | No | 0
9324 | NM8-630R-3P-500A | Interruptor caja moldeada relé termomagnético 3P 630A/500A R 150kA | 0 | Sí | 149367 | 80 | INT.CAJA MOLDEADA | ZHEJIANG CHINT ELECTRICS CO.LTD | No | No | Serie NM8 |  | 6925808311261 |  | 0 | NM8-630R-3P-500A | NM8.png | 8536309090 | 05081 | 3 | Artículos | F3C | Sí |  | Grupo de artículos | No | 210 | Talla 3: 400/630A | 05/10/10 |  | 26/09/24 |  | 0 |  | 0 | APP Soluciones para la industria | INT.CAJA MOLDEADA | 1 | 283 | 1 | 184 | 1 | 21037.09 | 2 | 11.96 | 3 | 5.35 |  | 1 | CAJA MASTER | 2 |  | 1 |  | 1 | 0 | 0 | 0 | 0 | 0 | PNM | Comprar | Semanal | 1 | 1 | 180 |  |  |  | NM8N-TM-630R-3P-500 | No | No | Sí | No | No | No | No | No | No | No | No | No | No | No | No | No | 0
9325 | NM8-630S-3P-250A | Interruptor caja moldeada relé termomagnético 3P 630A/250A S 70kA | 0 | Sí | 149811 | 80 | INT.CAJA MOLDEADA | ZHEJIANG CHINT ELECTRICS CO.LTD | No | No | Serie NM8 |  | 6925808334789 |  | 0 | NM8-630S-3P-250A | NM8.png | 8536309090 | 05081 | 3 | Artículos | F3C | Sí |  | Grupo de artículos | No | 210 | Talla 3: 400/630A | 05/10/10 |  | 26/09/24 |  | 0 |  | 0 | APP Soluciones para la industria | INT.CAJA MOLDEADA | 1 | 283 | 1 | 184 | 1 | 21037.09 | 2 | 11.34 | 3 | 5.98 |  | 1 | CAJA MASTER | 2 |  | 1 |  | 1 | 0 | 0 | 0 | 0 | 0 | PNM | Comprar | Semanal | 1 | 1 | 180 |  |  |  | NM8N-TM-630S-3P-250 | No | No | Sí | No | No | No | No | No | No | No | No | No | No | No | No | No | 0
9326 | NM8-630S-3P-315A | Interruptor caja moldeada relé termomagnético 3P 630A/315A S 70kA | 0 | Sí | 149484 | 80 | INT.CAJA MOLDEADA | ZHEJIANG CHINT ELECTRICS CO.LTD | No | No | Serie NM8 |  | 6925808311971 |  | 0 | NM8-630S-3P-315A | NM8.png | 8536309090 | 05081 | 3 | Artículos | F3C | Sí |  | Grupo de artículos | No | 210 | Talla 3: 400/630A | 05/10/10 |  | 26/09/24 |  | 0 |  | 0 | APP Soluciones para la industria | INT.CAJA MOLDEADA | 1 | 283 | 1 | 184 | 1 | 21037.09 | 2 | 11.32 | 3 | 5.98 |  | 1 | CAJA MASTER | 2 |  | 1 |  | 1 | 0 | 0 | 0 | 0 | 0 | PNM | Comprar | Semanal | 1 | 1 | 180 |  |  |  | NM8N-TM-630S-3P-315 | No | No | Sí | No | No | No | No | No | No | No | No | No | No | No | No | No | 0
9327 | NM8-630S-3P-350A | Interruptor caja moldeada relé termomagnético 3P 630A/350A S 70kA | 0 | Sí | 149812 | 80 | INT.CAJA MOLDEADA | ZHEJIANG CHINT ELECTRICS CO.LTD | No | No | Serie NM8 |  | 6925808334796 |  | 0 | NM8-630S-3P-350A | NM8.png | 8536309090 | 05081 | 3 | Artículos | F3C | Sí |  | Grupo de artículos | No | 210 | Talla 3: 400/630A | 05/10/10 |  | 26/09/24 |  | 0 |  | 0 | APP Soluciones para la industria | INT.CAJA MOLDEADA | 1 | 283 | 1 | 184 | 1 | 21037.09 | 2 | 11.29 | 3 | 5.35 |  | 1 | CAJA MASTER | 2 |  | 1 |  | 1 | 0 | 0 | 0 | 0 | 0 | PNM | Comprar | Semanal | 1 | 1 | 180 |  |  |  | NM8N-TM-630S-3P-350 | No | No | Sí | No | No | No | No | No | No | No | No | No | No | No | No | No | 0
9328 | NM8-630S-3P-400A | Interruptor caja moldeada relé termomagnético 3P 630A/400A S 70kA | 2 | No | 149485 | 80 | INT.CAJA MOLDEADA | ZHEJIANG CHINT ELECTRICS CO.LTD | Sí | Sí | Serie NM8 | C | 6940092415310 |  | 0 | NM8-630S-3P-400A | NM8.png | 8536309090 | 05081 | 3 | Artículos | F3C | Sí |  | Grupo de artículos | No | 210 | Talla 3: 400/630A | 05/10/10 |  | 10/10/24 | 10/02/23 | 0.01 |  | 0.01 | APP Soluciones para la industria | INT.CAJA MOLDEADA | 1 | 283 | 1 | 184 | 1 | 21037.09 | 2 | 11.34 | 3 | 5.98 |  | 1 | CAJA MASTER | 2 |  | 1 |  | 1 | 0 | 0 | 0 | 0 | 0 | PNM | Comprar | Semanal | 2 | 2 | 120 |  | 29/07/2021.- REVISION DE MINIMOS CON EL NUEVO PLAZO DE ENTREGA DE FARBICA ¦ 28/12/2020.- ACTUALIZADO MINIMOS S/ VENTA DE 2020 ¦ 25/02/2020.- ACTUALIZADOS MINIMOS. ACTUALIZADOS PEDIDO MULTIPLE A MULTIPLO DE COMPRAS. |  |  | No | No | Sí | No | No | No | No | No | No | No | No | No | No | No | No | Sí | 0
9329 | NM8-630S-3P-500A | Interruptor caja moldeada relé termomagnético 3P 630A/500A S 70kA | 4 | No | 149486 | 80 | INT.CAJA MOLDEADA | ZHEJIANG CHINT ELECTRICS CO.LTD | No | Sí | Serie NM8 | C | 6940092415327 |  | 0 | NM8-630S-3P-500A | NM8.png | 8536309090 | 05081 | 3 | Artículos | F3C | Sí |  | Grupo de artículos | No | 210 | Talla 3: 400/630A | 05/10/10 |  | 10/10/24 | 14/03/22 | 69.7 |  | 69.7 | APP Soluciones para la industria | INT.CAJA MOLDEADA | 1 | 283 | 1 | 184 | 1 | 21037.09 | 2 | 11.8 | 3 | 5.98 |  | 1 | CAJA MASTER | 2 |  | 1 |  | 1 | 0 | 0 | 0 | 0 | 0 | PNM | Comprar | Semanal | 1 | 1 | 120 |  | 29/07/2021.- REVISION DE MINIMOS CON EL NUEVO PLAZO DE ENTREGA DE FARBICA |  | NM8N-TM-630S-3P-500 | No | No | Sí | No | No | No | No | No | No | No | No | No | No | No | No | Sí | 0
9330 | NM8-630S-3P-630A | Interruptor conex.tornillos caja moldeada 3P 630A/630A 70kA | 0 | Sí | 149490 | 0 | INT.CAJA MOLDEADA | ZHEJIANG CHINT ELECTRICS CO.LTD | No | No |  |  | 6925808312015 |  | 0 |  |  | 8536309090 | 05081 | 0 | Artículos |  | Sí |  | Grupo de artículos | No | 210 |  | 16/11/10 |  | 03/10/24 | 21/10/21 | 71.5 |  | 0 | APP Soluciones para la industria | INT.CAJA MOLDEADA | 1 | 283 | 1 | 184 | 1 | 21037.09 | 2 | 13.04 | 3 | 0 |  | 1 | CAJA MASTER | 2 |  | 1 |  | 1 | 0 | 0 | 0 | 0 | 0 | Ning. | Comprar |  | 0 | 0 |  |  |  |  | Esta referencia no se produce. | No | No | No | No | No | No | No | No | No | No | No | No | No | No | No | No | 0
9331 | NM8-630S-4P-250A | Interruptor caja moldeada relé termomagnético 4P 630A/250A S 70kA | 0 | Sí | 149355 | 80 | INT.CAJA MOLDEADA | ZHEJIANG CHINT ELECTRICS CO.LTD | No | No | Serie NM8 |  | 6925808308902 |  | 0 | NM8-630S-4P-250A | NM8.png | 8536309090 | 05081 | 3 | Artículos | F3C | Sí |  | Grupo de artículos | No | 210 | Talla 3: 400/630A | 05/10/10 |  | 26/09/24 |  | 0 |  | 0 | APP Soluciones para la industria | INT.CAJA MOLDEADA | 1 | 287 | 1 | 226 | 1 | 25815.08 | 2 | 15.31 | 3 | 7 |  | 1 | CAJA MASTER | 2 |  | 1 |  | 1 | 0 | 0 | 0 | 0 | 0 | PNM | Comprar | Semanal | 1 | 1 | 180 |  |  |  | NM8N-TM-630S-4P-250 | No | No | Sí | No | No | No | No | No | No | No | No | No | No | No | No | No | 0
9332 | NM8-630S-4P-315A | Interruptor caja moldeada relé termomagnético 4P 630A/315A S 70kA | 0 | Sí | 149356 | 80 | INT.CAJA MOLDEADA | ZHEJIANG CHINT ELECTRICS CO.LTD | No | No | Serie NM8 |  | 6925808308919 |  | 0 | NM8-630S-4P-315A | NM8.png | 8536309090 | 05081 | 3 | Artículos | F3C | Sí |  | Grupo de artículos | No | 210 | Talla 3: 400/630A | 03/11/16 |  | 26/09/24 |  | 0 |  | 0 | APP Soluciones para la industria | INT.CAJA MOLDEADA | 1 | 287 | 1 | 226 | 1 | 25815.08 | 2 | 15.31 | 3 | 7 |  | 1 | CAJA MASTER | 2 |  | 1 |  | 1 | 0 | 0 | 0 | 0 | 0 | PNM | Comprar | Semanal | 1 | 1 | 180 |  |  |  | NM8N-TM-630S-4P-315 | No | No | Sí | No | No | No | No | No | No | No | No | No | No | No | No | No | 0
9333 | NM8-630S-4P-350A | Interruptor caja moldeada relé termomagnético 4P 630A/350A S 70kA | 0 | Sí | 149357 | 80 | INT.CAJA MOLDEADA | ZHEJIANG CHINT ELECTRICS CO.LTD | No | No | Serie NM8 |  | 6925808308926 |  | 0 | NM8-630S-4P-350A | NM8.png | 8536309090 | 05081 | 3 | Artículos | F3C | Sí |  | Grupo de artículos | No | 210 | Talla 3: 400/630A | 05/10/10 |  | 26/09/24 |  | 0 |  | 0 | APP Soluciones para la industria | INT.CAJA MOLDEADA | 1 | 287 | 1 | 226 | 1 | 25815.08 | 2 | 14.83 | 3 | 7 |  | 1 | CAJA MASTER | 2 |  | 1 |  | 1 | 0 | 0 | 0 | 0 | 0 | PNM | Comprar | Semanal | 1 | 1 | 180 |  |  |  | NM8N-TM-630S-4P-350 | No | No | Sí | No | No | No | No | No | No | No | No | No | No | No | No | No | 0
9334 | NM8-630S-4P-400A | Interruptor caja moldeada relé termomagnético 4P 630A/400A S 70kA | 0 | Sí | 149963 | 80 | INT.CAJA MOLDEADA | ZHEJIANG CHINT ELECTRICS CO.LTD | No | No | Serie NM8 |  | 6925808336271 |  | 0 | NM8-630S-4P-400A | NM8.png | 8536309090 | 05081 | 3 | Artículos | F3C | Sí |  | Grupo de artículos | No | 210 | Talla 3: 400/630A | 05/10/10 |  | 26/09/24 | 23/05/18 | 82.91 |  | 82.91 | APP Soluciones para la industria | INT.CAJA MOLDEADA | 1 | 287 | 1 | 226 | 1 | 25815.08 | 2 | 14.92 | 3 | 8.86 |  | 1 | CAJA MASTER | 2 |  | 1 |  | 1 | 0 | 0 | 0 | 0 | 0 | PNM | Comprar | Semanal | 1 | 1 | 180 |  | 29/07/2021.- REVISION DE MINIMOS CON EL NUEVO PLAZO DE ENTREGA DE FARBICA |  | NM8N-TM-630S-4P-400 | No | No | Sí | No | No | No | No | No | No | No | No | No | No | No | No | No | 0
9335 | NM8-630S-4P-500A | Interruptor caja moldeada relé termomagnético 4P 630A/500A S 70kA | 0 | Sí | 149964 | 80 | INT.CAJA MOLDEADA | ZHEJIANG CHINT ELECTRICS CO.LTD | No | No | Serie NM8 |  | 6925808336288 |  | 0 | NM8-630S-4P-500A | NM8.png | 8536309090 | 05081 | 3 | Artículos | F3C | Sí |  | Grupo de artículos | No | 210 | Talla 3: 400/630A | 05/10/10 |  | 26/09/24 | 14/03/22 | 94.05 |  | 94.88 | APP Soluciones para la industria | INT.CAJA MOLDEADA | 1 | 287 | 1 | 226 | 1 | 25815.08 | 2 | 15.42 | 3 | 8.86 |  | 1 | CAJA MASTER | 2 |  | 1 |  | 1 | 0 | 0 | 0 | 0 | 0 | PNM | Comprar | Semanal | 2 | 2 | 180 |  | 29/07/2021.- REVISION DE MINIMOS CON EL NUEVO PLAZO DE ENTREGA DE FARBICA ¦ 25/02/2020.- ACTUALIZADOS MINIMOS. ACTUALIZADOS PEDIDO MULTIPLE A MULTIPLO DE COMPRAS. ¦ 11/11/2019.- PRESTADO A DS. SI TENGO NECESIDAD URGENTE. SOLICITAR A DS. | alt NM8N-TM-630S-4P-500 | NM8N-TM-630S-4P-500 | No | No | Sí | No | No | No | No | No | No | No | No | No | No | No | No | No | 0
9336 | NM8-630S-4P-630A | Interruptor conex.tornillos caja moldeada 4P 630A/630A 70kA | 0 | Sí |  | 0 | INT.CAJA MOLDEADA | ZHEJIANG CHINT ELECTRICS CO.LTD | No | No |  |  |  |  | 0 |  |  | 8536309090 | 05081 | 27.5 | Artículos |  | Sí |  | Grupo de artículos | No | 210 |  | 18/11/10 |  | 23/08/24 | 02/12/19 | 78.77 |  | 0 | APP Soluciones para la industria | INT.CAJA MOLDEADA |  | 0 |  | 0 |  | 0 | 2 | 0 |  | 0 |  | 1 | PAQUETE | 1 |  | 1 |  | 1 | 0 | 0 | 0 | 0 | 0 | Ning. | Comprar |  | 0 | 0 |  |  |  |  | Esta referencia no se produce | No | No | No | No | No | No | No | No | No | No | No | No | No | No | No | No | 0
9337 | NM8-800H-3P-630A | Interruptor caja moldeada relé termomagnético 3P 800A/630A H 70kA | 0 | Sí | 149984 | 80 | INT.CAJA MOLDEADA | ZHEJIANG CHINT ELECTRICS CO.LTD | No | No | Serie NM8 |  | 6925808336462 |  | 0 | NM8-800H-3P-630A | NM8.png | 8536309090 | 05081 | 3 | Artículos | F3C | Sí |  | Grupo de artículos | No | 210 | Talla 4: 800/1250A | 05/10/10 |  | 26/09/24 |  | 0 |  | 0 | APP Soluciones para la industria | INT.CAJA MOLDEADA | 1 | 308 | 1 | 296 | 1 | 33002.82 | 2 | 19.32 | 3 | 19 |  | 1 | CAJA MASTER | 1 |  | 1 |  | 1 | 0 | 0 | 0 | 0 | 0 | PNM | Comprar | Semanal | 1 | 1 | 180 |  |  |  | NM8N-TM-800H-3P-630 | No | No | Sí | No | No | No | No | No | No | No | No | No | No | No | No | No | 0
9338 | NM8-800H-3P-700A | Interruptor caja moldeada relé termomagnético 3P 800A/700A H 70kA | 0 | Sí | 149625 | 80 | INT.CAJA MOLDEADA | ZHEJIANG CHINT ELECTRICS CO.LTD | No | No | Serie NM8 |  | 6925808320881 |  | 0 | NM8-800H-3P-700A | NM8.png | 8536309090 | 05081 | 3 | Artículos | F3C | Sí |  | Grupo de artículos | No | 210 | Talla 4: 800/1250A | 05/10/10 |  | 26/09/24 |  | 0 |  | 0 | APP Soluciones para la industria | INT.CAJA MOLDEADA | 1 | 308 | 1 | 296 | 1 | 33002.82 | 2 | 19.32 | 3 | 19 |  | 1 | CAJA MASTER | 1 |  | 1 |  | 1 | 0 | 0 | 0 | 0 | 0 | PNM | Comprar | Semanal | 1 | 1 | 180 |  |  |  | NM8N-TM-800H-3P-700 | No | No | Sí | No | No | No | No | No | No | No | No | No | No | No | No | No | 0
9339 | NM8-800H-3P-800A | Interruptor caja moldeada relé termomagnético 3P 800A/800A H 70kA | 0 | Sí | 149930 | 80 | INT.CAJA MOLDEADA | ZHEJIANG CHINT ELECTRICS CO.LTD | No | No | Serie NM8 |  | 6925808335946 |  | 0 | NM8-800H-3P-800A | NM8.png | 8536309090 | 05081 | 3 | Artículos | F3C | Sí |  | Grupo de artículos | No | 210 | Talla 4: 800/1250A | 05/10/10 |  | 26/09/24 |  | 0 |  | 0 | APP Soluciones para la industria | INT.CAJA MOLDEADA | 1 | 308 | 1 | 296 | 1 | 33002.82 | 2 | 19.32 | 3 | 19 |  | 1 | CAJA MASTER | 1 |  | 1 |  | 1 | 0 | 0 | 0 | 0 | 0 | PNM | Comprar | Semanal | 1 | 1 | 180 |  |  |  | NM8N-TM-800H-3P-800 | No | No | Sí | No | No | No | No | No | No | No | No | No | No | No | No | No | 0
9340 | NM8-800H-4P-700A | Interruptor conex.tornillos caja moldeada 4P 800A/700A 70kA | 0 | Sí | 149626 | 0 | INT.CAJA MOLDEADA | ZHEJIANG CHINT ELECTRICS CO.LTD | No | No | Serie NM8 |  | 6925808320898 |  | 0 |  | NM8.png | 8536309090 | 05081 | 3 | Artículos |  | Sí |  | Grupo de artículos | No | 210 |  | 21/10/10 |  | 30/09/24 | 21/05/15 | 287.14 |  | 287.14 | APP Soluciones para la industria | INT.CAJA MOLDEADA | 1 | 351 | 1 | 253 | 1 | 39428.53 | 2 | 25.08 | 3 | 25 |  | 1 | CAJA MASTER | 1 |  | 1 |  | 1 | 0 | 0 | 0 | 0 | 0 | PNM | Comprar | Semanal | 1 | 1 | 180 |  |  |  | FUERA DE PRODUCCIÓN | No | No | Sí | No | No | No | No | No | No | No | No | No | No | No | No | No | 0
9341 | NM8-800H-4P-800A | Interruptor conex.tornillos caja moldeada 4P 800A/800A 70kA | 0 | Sí | 149988 | 80 | INT.CAJA MOLDEADA | ZHEJIANG CHINT ELECTRICS CO.LTD | No | No | Serie NM8 | D | 6925808336486 |  | 0 |  | NM8.png | 8536309090 | 05081 | 3 | Artículos |  | Sí |  | Grupo de artículos | No | 210 |  | 21/10/10 |  | 01/10/24 | 21/05/15 | 287.14 |  | 0 | APP Soluciones para la industria | INT.CAJA MOLDEADA | 1 | 351 | 1 | 253 | 1 | 39428.53 | 2 | 24.04 | 3 | 25 |  | 1 | CAJA MASTER | 1 |  | 1 |  | 1 | 0 | 0 | 0 | 0 | 0 | PNM | Comprar | Semanal | 1 | 1 | 120 |  | 03/03/2021.- BLOQUEADO PARA COMPRA POR ESTAR INCLUIDO EN OVERDUE STOCK > 3 AÑOS |  |  | No | No | Sí | No | No | No | No | No | No | No | No | No | No | No | No | No | 0
9342 | NM8-800S-3P-630A | Interruptor caja moldeada relé termomagnético 3P 800A/630A S 50kA | 5 | No | 149965 | 80 | INT.CAJA MOLDEADA | ZHEJIANG CHINT ELECTRICS CO.LTD | Sí | Sí | Serie NM8 | C | 6925808336295 |  | 0 | NM8-800S-3P-630A | NM8.png | 8536309090 | 05081 | 3 | Artículos | F3C | Sí |  | Grupo de artículos | No | 210 | Talla 4: 800/1250A | 05/10/10 |  | 10/10/24 | 14/03/22 | 176.03 |  | 0 | APP Soluciones para la industria | INT.CAJA MOLDEADA | 1 | 308 | 1 | 296 | 1 | 33002.82 | 2 | 19.32 | 3 | 19 |  | 1 | CAJA MASTER | 1 |  | 1 |  | 1 | 0 | 0 | 0 | 0 | 0 | PNM | Comprar | Semanal | 1 | 1 | 120 |  | 29/07/2021.- REVISION DE MINIMOS CON EL NUEVO PLAZO DE ENTREGA DE FARBICA |  |  | No | No | Sí | No | No | No | No | No | No | No | No | No | No | No | No | Sí | 0
9343 | NM8-800S-3P-700A | Interruptor caja moldeada relé termomagnético 3P 800A/700A S 50kA | 0 | Sí | 149986 | 80 | INT.CAJA MOLDEADA | ZHEJIANG CHINT ELECTRICS CO.LTD | No | No | Serie NM8 |  | 6940092415334 |  | 0 | NM8-800S-3P-700A | NM8.png | 8536309090 | 05081 | 3 | Artículos | F3C | Sí |  | Grupo de artículos | No | 210 | Talla 4: 800/1250A | 05/10/10 |  | 26/09/24 | 26/11/13 | 201.8 |  | 201.8 | APP Soluciones para la industria | INT.CAJA MOLDEADA | 1 | 308 | 1 | 296 | 1 | 33002.82 | 2 | 19.94 | 3 | 19 |  | 1 | CAJA MASTER | 1 |  | 1 |  | 1 | 0 | 0 | 0 | 0 | 0 | PNM | Comprar | Semanal | 1 | 1 | 180 |  |  |  | NM8N-TM-800S-3P-700 | No | No | Sí | No | No | No | No | No | No | No | No | No | Sí | No | No | No | 0
9344 | NM8-800S-3P-800A | Interruptor caja moldeada relé termomagnético 3P 800A/800A S 50kA | 0 | Sí | 149916 | 80 | INT.CAJA MOLDEADA | ZHEJIANG CHINT ELECTRICS CO.LTD | No | No | Serie NM8 |  | 6940092415341 |  | 0 | NM8-800S-3P-800A | NM8.png | 8536309090 | 05081 | 3 | Artículos | F3C | Sí |  | Grupo de artículos | No | 210 | Talla 4: 800/1250A | 05/10/10 |  | 26/09/24 | 14/03/22 | 176.03 |  | 0 | APP Soluciones para la industria | INT.CAJA MOLDEADA | 1 | 308 | 1 | 296 | 1 | 33002.82 | 2 | 19.32 | 3 | 19 |  | 1 | CAJA MASTER | 1 |  | 1 |  | 1 | 0 | 0 | 0 | 0 | 0 | PNM | Comprar | Semanal | 1 | 1 | 180 |  | 29/07/2021.- REVISION DE MINIMOS CON EL NUEVO PLAZO DE ENTREGA DE FARBICA |  | NM8N-TM-800S-3P-800 | No | No | Sí | No | No | No | No | No | No | No | No | No | No | No | No | No | 0
9345 | NM8-800S-4P-630 | Interruptor conex.tornillos caja moldeada 4P 630A/315A 70kA | 0 | Sí | 149994 | 0 | INT.CAJA MOLDEADA | ZHEJIANG CHINT ELECTRICS CO.LTD | No | No |  |  | 6925808336547 |  | 0 |  |  |  | 05081 | 0 | Artículos |  | Sí |  | Grupo de artículos | No | 210 |  | 05/10/10 |  | 01/10/24 |  | 0 |  | 0 | APP Soluciones para la industria | INT.CAJA MOLDEADA | 1 | 351 | 1 | 253 | 1 | 39428.53 | 2 | 25.25 | 3 | 0 |  | 1 | CAJA MASTER | 1 |  | 1 |  | 1 | 0 | 0 | 0 | 0 | 0 | PNM | Comprar | Semanal | 0 | 0 | 90 |  |  |  | Ref. correcta NM8-800S-4P-630A | No | No | No | No | No | No | No | No | No | No | No | No | No | No | No | No | 0
9346 | NM8-800S-4P-630A | Interruptor caja moldeada relé termomagnético 4P 800A/630A S 50kA | 0 | Sí | 149994 | 80 | INT.CAJA MOLDEADA | ZHEJIANG CHINT ELECTRICS CO.LTD | No | No | Serie NM8 |  | 6925808336547 |  | 0 | NM8-800S-4P-630A | NM8.png | 8536309090 | 05081 | 3 | Artículos | F3C | Sí |  | Grupo de artículos | No | 210 | Talla 4: 800/1250A | 05/10/10 |  | 02/10/24 | 31/08/22 | 492.54 |  | 246.71 | APP Soluciones para la industria | INT.CAJA MOLDEADA | 1 | 351 | 1 | 253 | 1 | 39428.53 | 2 | 25.25 | 3 | 25 |  | 1 | CAJA MASTER | 1 |  | 1 |  | 1 | 0 | 0 | 0 | 0 | 0 | PNM | Comprar | Semanal | 1 | 1 | 180 |  | 29/07/2021.- REVISION DE MINIMOS CON EL NUEVO PLAZO DE ENTREGA DE FARBICA ¦ 10/03/2021.- ACTUALIZADO MINIMOS S/ VENTA ULTIMOS 12 MESES ¦ 25/02/2020.- ACTUALIZADOS MINIMOS. ACTUALIZADOS PEDIDO MULTIPLE A MULTIPLO DE COMPRAS. ¦ 09/01/2020.- Articulo bloqueado a peticion de fabrica. |  | NM8N-TM-800S-4P-630 | No | No | Sí | No | No | No | No | No | No | No | No | No | Sí | No | No | No | 0
9347 | NM8-800S-4P-700A | Interruptor caja moldeada relé termomagnético 4P 800A/700A S 50kA | 0 | Sí | 149624 | 80 | INT.CAJA MOLDEADA | ZHEJIANG CHINT ELECTRICS CO.LTD | No | No | Serie NM8 |  | 6925808320874 |  | 0 | NM8-800S-4P-700A | NM8.png | 8536309090 | 05081 | 3 | Artículos | F3C | Sí |  | Grupo de artículos | No | 210 | Talla 4: 800/1250A | 05/10/10 |  | 30/09/24 |  | 0 |  | 0 | APP Soluciones para la industria | INT.CAJA MOLDEADA | 1 | 351 | 1 | 253 | 1 | 39428.53 | 2 | 24.04 | 3 | 25 |  | 1 | CAJA MASTER | 1 |  | 1 |  | 1 | 0 | 0 | 0 | 0 | 0 | PNM | Comprar | Semanal | 1 | 1 | 180 |  |  |  | NM8N-TM-800S-4P-700 | No | No | Sí | No | No | No | No | No | No | No | No | No | Sí | No | No | No | 0
9348 | NM8-800S-4P-800A | Interruptor caja moldeada relé termomagnético 4P 800A/800A S 50kA | 0 | Sí | 149995 | 80 | INT.CAJA MOLDEADA | ZHEJIANG CHINT ELECTRICS CO.LTD | No | No | Serie NM8 | D | 6925808336554 |  | 0 | NM8-800S-4P-800A | NM8.png | 8536309090 | 05081 | 3 | Artículos | F3C | Sí |  | Grupo de artículos | No | 210 | Talla 4: 800/1250A | 05/10/10 |  | 01/10/24 | 14/03/22 | 238.46 |  | 238.36 | APP Soluciones para la industria | INT.CAJA MOLDEADA | 1 | 351 | 1 | 253 | 1 | 39428.53 | 2 | 25.25 | 3 | 25 |  | 1 | CAJA MASTER | 1 |  | 1 |  | 1 | 0 | 0 | 0 | 0 | 0 | PNM | Comprar | Semanal | 1 | 1 | 180 |  | 29/07/2021.- REVISION DE MINIMOS CON EL NUEVO PLAZO DE ENTREGA DE FARBICA ¦ 10/03/2021.- ACTUALIZADO MINIMOS S/ VENTA ULTIMOS 12 MESES ¦ 25/02/2020.- ACTUALIZADOS MINIMOS. ACTUALIZADOS PEDIDO MULTIPLE A MULTIPLO DE COMPRAS. | alt NM8N-TM-800S-4P-800 |  | No | No | Sí | No | No | No | No | No | No | No | No | No | No | No | No | No | 0
9349 | NM8ACC CT14 | Juego terminales conexión tipo jaula 4P NM8-125 | 38 | No | 900414 | 0 | INT.CAJA MOLDEADA | ZHEJIANG CHINT ELECTRICS CO.LTD | No | Sí | Accesorios caja moldeada | C | 6941498942301 |  | 0 | NM8ACC CT14 |  | 8536309090 | 05081 | 3 | Artículos |  | Sí |  | Grupo de artículos | No | 210 |  | 26/04/19 |  | 10/10/24 | 07/09/20 | 0.99 |  | 0 | APP Soluciones para la industria | INT.CAJA MOLDEADA | 1 | 286 | 1 | 197 | 1 | 22874.85 | 2 | 0.6 | 3 | 0 |  | 1 | CAJA MASTER | 1 |  | 1 |  | 10 | 0 | 0 | 0 | 0 | 0 | PNM | Comprar | Semanal | 1 | 1 | 120 |  |  |  |  | No | No | No | No | No | No | No | No | No | No | No | No | No | No | No | Sí | 0
9350 | NM8ACC ET13 C1 | Juego terminales de conexión NM8-125 3P | 2 | No | 900421 | 0 | INT.CAJA MOLDEADA | ZHEJIANG CHINT ELECTRICS CO.LTD | No | Sí | Accesorios caja moldeada | C | 6941498942332 |  | 0 | NM8ACC ET13 C1 |  | 8536309090 | 05081 | 3 | Artículos |  | Sí |  | Grupo de artículos | No | 210 |  | 26/04/19 |  | 11/10/24 | 07/09/20 | 1.66 |  | 0 | APP Soluciones para la industria | INT.CAJA MOLDEADA | 1 | 286 | 1 | 197 | 1 | 22874.85 | 2 | 0.61 | 3 | 0.03 |  | 1 | CAJA MASTER | 1 |  | 1 |  | 10 | 0 | 0 | 0 | 0 | 0 | PNM | Comprar | Semanal | 1 | 1 | 120 |  |  |  |  | No | No | No | No | No | No | No | No | No | No | No | No | No | No | No | Sí | 0
9351 | NM8ACC ET23 C6 | Juego terminales de conexión NM8S-125/250 3P + NM8-250 3P | 3 | No | 900430 | 0 | INT.CAJA MOLDEADA | ZHEJIANG CHINT ELECTRICS CO.LTD | No | Sí | Accesorios caja moldeada | C | 6941498942356 |  | 0 | NM8ACC ET23 C6 |  | 8536309090 | 05081 | 3 | Artículos |  | Sí |  | Grupo de artículos | No | 210 |  | 26/04/19 |  | 11/10/24 | 07/09/20 | 5.28 |  | 0 | APP Soluciones para la industria | INT.CAJA MOLDEADA | 1 | 286 | 1 | 197 | 1 | 22874.85 | 2 | 0.81 | 3 | 0.04 |  | 1 | CAJA MASTER | 1 |  | 1 |  | 10 | 0 | 0 | 0 | 0 | 0 | PNM | Comprar | Semanal | 1 | 1 | 120 |  |  |  |  | No | No | No | No | No | No | No | No | No | No | No | No | No | No | No | Sí | 0
9352 | NM8ACC RH25 | Mando rotativo plástico directo 3/4P NM8-125/250 | 0 | Sí | 150758 | 0 | INT.CAJA MOLDEADA | ZHEJIANG CHINT ELECTRICS CO.LTD | No | No | Accesorios caja moldeada | C | 6941498941908 |  | 0 | NM8ACC RH25 |  | 8536309090 | 05081 | 3 | Artículos |  | Sí |  | Grupo de artículos | No | 210 |  | 26/04/19 |  | 11/10/24 | 15/06/20 | 3.78 |  | 0 | APP Soluciones para la industria | INT.CAJA MOLDEADA | 1 | 286 | 1 | 197 | 1 | 22874.85 | 2 | 0.89 | 3 | 4.64 |  | 1 | CAJA MASTER | 1 |  | 1 |  | 10 | 0 | 0 | 0 | 0 | 0 | PNM | Comprar | Semanal | 1 | 1 | 120 |  | 28/12/2020.- ACTUALIZADO MINIMOS S/ VENTA DE 2020 ¦ 25/02/2020.- ACTUALIZADOS MINIMOS. ACTUALIZADOS PEDIDO MULTIPLE A MULTIPLO DE COMPRAS. |  | Nueva Ref. NM8-RH5-T2-3/4P | No | No | No | No | No | No | No | No | No | No | No | No | No | No | No | Sí | 0
9353 | NM8ACC UB0 24VDC | Bobina mínima tensión NM8(S)250/400/630 NM8S-125 24Vcc | 4 | No | 900330 | 0 | INT.CAJA MOLDEADA | ZHEJIANG CHINT ELECTRICS CO.LTD | No | Sí | Accesorios caja moldeada | C | 6941498941755 |  | 0 | NM8ACC UB0 24VDC |  | 8536309090 | 05081 | 3 | Artículos |  | Sí |  | Grupo de artículos | No | 210 |  | 26/04/19 |  | 11/10/24 | 07/09/20 | 7.23 |  | 0 | APP Soluciones para la industria | INT.CAJA MOLDEADA | 1 | 286 | 1 | 197 | 1 | 22874.85 | 2 | 0.61 | 3 | 0.82 |  | 1 | CAJA MASTER | 1 |  | 1 |  | 10 | 0 | 0 | 0 | 0 | 0 | PNM | Comprar | Semanal | 1 | 1 | 120 |  |  |  |  | No | No | No | No | No | No | No | No | No | No | No | No | No | No | No | Sí | 0
9354 | NM8-AL-T1/T3 | Contacto de alarma para NM8(S)-125/250/400/630A | 555 | No | 150870 | 80 | INT.CAJA MOLDEADA | ZHEJIANG CHINT ELECTRICS CO.LTD | Sí | Sí | Accesorios caja moldeada | C | 6925808301378 |  | 0 | NM8-AL-T1/T3 |  | 8536309090 | 05081 | 3 | Artículos | F3C | Sí |  | Grupo de artículos | No | 210 | Contactos auxiliares | 05/06/20 |  | 30/09/24 | 22/09/23 | 1.49 |  | 1.49 | APP Soluciones para la industria | INT.CAJA MOLDEADA | 1 | 283 | 1 | 184 | 1 | 21037.09 | 2 | 8.09 | 3 | 0.01 |  | 1 | CAJA MASTER | 600 |  | 1 |  | 50 | 0 | 0 | 0 | 0 | 0 | PNM | Comprar | Semanal | 1 | 1 | 120 |  | 26/02/2021.- REF NM8-AL-T1/T3 SUSTITUYE A LA REF 125709. ¦ 28/12/2020.- ACTUALIZADO MINIMOS S/ VENTA 2020 ¦ Revisión stocks mínimos según ventas año 2013 a fecha 28-1-14. Se quitan 380 uds de venta a Power electronic para calcular el stock mínimo |  |  | No | No | Sí | No | No | No | No | No | No | No | No | No | Sí | No | No | Sí | 0
9355 | NM8-AL-T4 | Contacto de alarma para NM8(S)-800/1250A | 250 | No | 900309 | 80 | INT.CAJA MOLDEADA | ZHEJIANG CHINT ELECTRICS CO.LTD | Sí | Sí | Accesorios caja moldeada | C | 6941716491659 |  | 0 | NM8-AL-T4 |  | 8536309090 | 05081 | 3 | Artículos | F3C | Sí |  | Grupo de artículos | No | 210 | Contactos auxiliares | 05/06/20 |  | 10/10/24 | 06/10/22 | 2.74 |  | 2.74 | APP Soluciones para la industria | INT.CAJA MOLDEADA | 1 | 286 | 1 | 197 | 1 | 22874.85 | 2 | 0.53 | 3 | 0 |  | 1 | CAJA MASTER | 1 |  | 1 |  | 1 | 0 | 0 | 0 | 0 | 0 | PNM | Comprar | Semanal | 1 | 1 | 120 |  |  |  |  | No | No | Sí | No | No | No | No | No | No | No | No | No | Sí | No | No | Sí | 0
9356 | NM8-AX-T1/T4 | Contacto auxiliar para NM8(S) | 419 | No | 150869 | 80 | INT.CAJA MOLDEADA | ZHEJIANG CHINT ELECTRICS CO.LTD | Sí | Sí | Accesorios caja moldeada | C | 6941716432140 |  | 0 | NM8-AX-T1/T4 |  | 8536309090 | 05081 | 3 | Artículos | F3C | Sí |  | Grupo de artículos | No | 210 | Contactos auxiliares | 05/06/20 |  | 03/10/24 | 06/10/22 | 2.18 |  | 2.18 | APP Soluciones para la industria | INT.CAJA MOLDEADA | 1 | 283 | 1 | 184 | 1 | 21037.09 | 2 | 8.09 | 3 | 1.25 |  | 1 | CAJA MASTER | 600 |  | 1 |  | 1 | 4 | 5 | 0 | 0 | 0 | PNM | Comprar | Semanal | 30 | 10 | 120 |  | 25/06/2021.- PONEMOS MINIMO PARA TENER STOCK YA QUE HAY PEDIDOS DE VARIOS CLIENTES, ENTRE ELLOS CIATESA. |  |  | No | No | Sí | No | No | No | No | No | No | No | No | No | Sí | No | No | Sí | 0
9357 | NM8-BM-T1-3P | Juego pletinas conexión posterior 3P NM8-125 (6 ter + 2 cubre) | 0 | Sí | 150808 | 80 | INT.CAJA MOLDEADA | ZHEJIANG CHINT ELECTRICS CO.LTD | No | No | Accesorios caja moldeada |  | 6925808300593 |  | 0 | NM8-BM-T1-3P |  | 8536309090 | 05081 | 3 | Artículos | F3C | Sí |  | Grupo de artículos | No | 210 | Pletinas de conexión | 05/06/20 |  | 01/10/24 |  | 0 |  | 0 | APP Soluciones para la industria | INT.CAJA MOLDEADA | 1 | 286 | 1 | 197 | 1 | 22874.85 | 2 | 0.9 | 3 | 0.43 |  | 1 | CAJA MASTER | 1 |  | 1 |  | 10 | 0 | 0 | 0 | 0 | 0 | PNM | Comprar | Semanal | 1 | 1 | 180 |  | 26/02/2021.- REF NM8-BM-T1-3P SUSTITUYE A LA REF 125615. |  | NM8N-BM-T1-3P | No | No | Sí | No | No | No | No | No | No | No | No | No | Sí | No | No | No | 0
9358 | NM8-BM-T1-4P | Juego pletinas conexión posterior 4P NM8-125 (8 term + 2 cubre) | 0 | Sí | 150806 | 80 | INT.CAJA MOLDEADA | ZHEJIANG CHINT ELECTRICS CO.LTD | No | No | Accesorios caja moldeada |  | 6925808300586 |  | 0 | NM8-BM-T1-4P |  | 8536309090 | 05081 | 3 | Artículos | F3C | Sí |  | Grupo de artículos | No | 210 | Pletinas de conexión | 05/06/20 |  | 01/10/24 |  | 0 |  | 0 | APP Soluciones para la industria | INT.CAJA MOLDEADA | 1 | 286 | 1 | 197 | 1 | 22874.85 | 2 | 1.1 | 3 | 0.63 |  | 1 | CAJA MASTER | 1 |  | 1 |  | 10 | 0 | 0 | 0 | 0 | 0 | PNM | Comprar | Semanal | 1 | 1 | 180 |  | 26/02/2021.- REF NM8-BM-T1-4P SUSTITUYE A LA REF 125618. |  | NM8N-BM-T1-4P | No | No | Sí | No | No | No | No | No | No | No | No | No | Sí | No | No | No | 0
9359 | NM8-BM-T2-3P | Juego pletinas conexión posterior 3P NM8-125/250 (6 term + 2 cubre) | 0 | Sí | 150801 | 80 | INT.CAJA MOLDEADA | ZHEJIANG CHINT ELECTRICS CO.LTD | No | No | Accesorios caja moldeada |  | 6925808300562 |  | 0 | NM8-BM-T2-3P |  | 8536309090 | 05081 | 3 | Artículos | F3C | Sí |  | Grupo de artículos | No | 210 | Pletinas de conexión | 05/06/20 |  | 01/10/24 |  | 0 |  | 0 | APP Soluciones para la industria | INT.CAJA MOLDEADA | 1 | 286 | 1 | 197 | 1 | 22874.85 | 2 | 1.4 | 3 | 1.74 |  | 1 | CAJA MASTER | 1 |  | 1 |  | 10 | 0 | 0 | 0 | 0 | 0 | PNM | Comprar | Semanal | 1 | 1 | 180 |  | 26/02/2021.- REF NM8-BM-T2-3P SUSTITUYE A LA REF 125616. |  | NM8N-BM-T2-3P | No | No | Sí | No | No | No | No | No | No | No | No | No | Sí | No | No | No | 0
9360 | NM8-BM-T2-4P | Juego pletinas conexión posterior 4P NM8-125/250 (8 term + 2 cubre) | 0 | No | 150802 | 80 | INT.CAJA MOLDEADA | ZHEJIANG CHINT ELECTRICS CO.LTD | Sí | Sí | Accesorios caja moldeada | C | 6925808300579 |  | 0 | NM8-BM-T2-4P |  | 8536309090 | 05081 | 3 | Artículos | F3C | Sí |  | Grupo de artículos | No | 210 | Pletinas de conexión | 05/06/20 |  | 30/09/24 | 01/03/21 | 15.74 |  | 15.74 | APP Soluciones para la industria | INT.CAJA MOLDEADA | 1 | 286 | 1 | 197 | 1 | 22874.85 | 2 | 2.52 | 3 | 2.05 |  | 1 | CAJA MASTER | 1 |  | 1 |  | 10 | 0 | 0 | 0 | 0 | 0 | PNM | Comprar | Semanal | 1 | 1 | 120 |  | 26/02/2021.- REF NM8-BM-T2-4P SUSTITUYE A LA REF 125619. ¦ 28/12/2020.- ACTUALIZADO MINIMOS S/ VENTA DE 2020 |  |  | No | No | Sí | No | No | No | No | No | No | No | No | No | Sí | No | No | No | 0
9361 | NM8-BM-T3-3P | Juego pletinas conexión posterior 3P NM8-400/630 (6 term + 2 cubre) | 0 | Sí | 150893 | 80 | INT.CAJA MOLDEADA | ZHEJIANG CHINT ELECTRICS CO.LTD | No | No | Accesorios caja moldeada |  | 6925808301538 |  | 0 | NM8-BM-T3-3P |  | 8536309090 | 05081 | 3 | Artículos | F3C | Sí |  | Grupo de artículos | No | 210 | Pletinas de conexión | 05/06/20 |  | 01/10/24 |  | 0 |  | 0 | APP Soluciones para la industria | INT.CAJA MOLDEADA | 1 | 286 | 1 | 197 | 1 | 22874.85 | 2 | 2.64 | 3 | 1.76 |  | 1 | CAJA MASTER | 1 |  | 1 |  | 10 | 0 | 0 | 0 | 0 | 0 | PNM | Comprar | Semanal | 1 | 1 | 180 |  | 26/02/2021.- REF NM8-BM-T3-3P SUSTITUYE A LA REF 125617. |  | NM8N-BM-T3-3P | No | No | Sí | No | No | No | No | No | No | No | No | No | Sí | No | No | No | 0
9362 | NM8-BM-T3-4P | Juego pletinas conexión posterior 4P NM8-400/630 (8 term + 2 cubre) | 0 | Sí | 150894 | 80 | INT.CAJA MOLDEADA | ZHEJIANG CHINT ELECTRICS CO.LTD | No | No | Accesorios caja moldeada |  | 6925808301545 |  | 0 | NM8-BM-T3-4P |  | 8536309090 | 05081 | 3 | Artículos | F3C | Sí |  | Grupo de artículos | No | 210 | Pletinas de conexión | 05/06/20 |  | 01/10/24 |  | 0 |  | 0 | APP Soluciones para la industria | INT.CAJA MOLDEADA | 1 | 286 | 1 | 197 | 1 | 22874.85 | 2 | 3.02 | 3 | 2.6 |  | 1 | CAJA MASTER | 1 |  | 1 |  | 10 | 0 | 0 | 0 | 0 | 0 | PNM | Comprar | Semanal | 1 | 1 | 180 |  | 26/02/2021.- REF NM8-BM-T3-4P SUSTITUYE A LA REF 125620. |  | NM8N-BM-T3-4P | No | No | Sí | No | No | No | No | No | No | No | No | No | Sí | No | No | No | 0
9363 | NM8-CT1-T1-3P | Terminales tipo jaula, NM8-125, 3P, 1x95mm2, (3 uds) | 2 | No | 900413 | 80 | INT.CAJA MOLDEADA | ZHEJIANG CHINT ELECTRICS CO.LTD | Sí | Sí | Accesorios caja moldeada | C | 6932103861261 |  | 0 | NM8-CT1-T1-3P |  | 8536309090 | 05081 | 3 | Artículos | F3C | Sí |  | Grupo de artículos | No | 210 | Terminales de conexión | 05/06/20 |  | 10/10/24 | 23/12/21 | 0.78 |  | 0.78 | APP Soluciones para la industria | INT.CAJA MOLDEADA | 1 | 286 | 1 | 197 | 1 | 22874.85 | 2 | 0.58 | 3 | 0 |  | 1 | CAJA MASTER | 1 |  | 1 |  | 1 | 0 | 0 | 0 | 0 | 0 | PNM | Comprar | Semanal | 1 | 1 | 120 |  | 20/07/2021.- REVISADO MINIMO PARA INCLUIR CONSUMO DE DAGARTECH Y CHEMIK ¦ 26/02/2021.- REF NM8-CT1-T1-3P SUSTITUYE A LA REF 125631. ¦ 04/03/2020.- this material was stopped producing ¦ 25/02/2020.- ACTUALIZADOS MINIMOS. ACTUALIZADOS PEDIDO MULTIPLE A MULTIPLO DE COMPRAS. ¦ Stock mínimo según ventas 2013, revisado fecha 27-1-14. Angeles |  |  | No | No | Sí | No | No | No | No | No | No | No | No | No | Sí | No | No | Sí | 0
9364 | NM8-CT1-T1-4P | Terminales tipo jaula, NM8-125, 4P, 1x95mm2, (4 uds) | 0 | Sí | 900414 | 80 | INT.CAJA MOLDEADA | ZHEJIANG CHINT ELECTRICS CO.LTD | No | No | Accesorios caja moldeada | D | 6941498942301 |  | 0 | NM8-CT1-T1-4P |  | 8536309090 | 05081 | 3 | Artículos | F3C | Sí |  | Grupo de artículos | No | 210 | Terminales de conexión | 05/06/20 |  | 11/10/24 | 23/12/21 | 0.99 |  | 0.99 | APP Soluciones para la industria | INT.CAJA MOLDEADA | 1 | 286 | 1 | 197 | 1 | 22874.85 | 2 | 0.6 | 3 | 0.12 |  | 1 | CAJA MASTER | 1 |  | 1 |  | 10 | 0 | 0 | 0 | 0 | 0 | PNM | Comprar | Semanal | 1 | 1 | 120 |  | 20/07/2021.- REVISADO MINIMO PARA INCLUIR CONSUMO DE DAGARTECH Y CHEMIK |  |  | No | No | Sí | No | No | No | No | No | No | No | No | No | Sí | No | No | No | 0
9365 | NM8-CT1-T2-3P | Terminales tipo jaula, NM8(S)-250, 3P, 1x120mm2, (3 uds) | 190 | No | 900416 | 80 | INT.CAJA MOLDEADA | ZHEJIANG CHINT ELECTRICS CO.LTD | No | Sí | Accesorios caja moldeada | C | 6941716498795 |  | 0 | NM8-CT1-T2-3P |  | 8536309090 | 05081 | 3 | Artículos | F3C | Sí |  | Grupo de artículos | No | 210 | Terminales de conexión | 05/06/20 |  | 10/10/24 | 14/03/22 | 0.96 |  | 0.97 | APP Soluciones para la industria | INT.CAJA MOLDEADA | 1 | 286 | 1 | 197 | 1 | 22874.85 | 2 | 0.63 | 3 | 0 |  | 1 | CAJA MASTER | 1 |  | 1 |  | 1 | 0 | 0 | 0 | 0 | 0 | PNM | Comprar | Semanal | 50 | 10 | 120 |  | 20/07/2021.- REVISADO MINIMO PARA INCLUIR CONSUMO DE DAGARTECH Y CHEMIK ¦ 26/02/2021.- REF NM8-CT1-T2-3P SUSTITUYE A LA REF 125632. ¦ 28/04/2020.- NO SE COMPRA MAS POR CAMBIO DE GAMA. VER MAIL ADJUNTO ¦ 25/02/2020.- ACTUALIZADOS MINIMOS. ACTUALIZADOS PEDIDO MULTIPLE A MULTIPLO DE COMPRAS. ¦ Stock mínimo según ventas 2013, revisado fecha 27-1-14. Angeles |  |  | No | No | Sí | No | No | No | No | No | No | No | No | No | Sí | No | No | Sí | 0
9366 | NM8-CT1-T2-4P | Terminales tipo jaula, NM8(S)-250, 4P, 1x120mm2, (4 uds) | 0 | Sí | 900417 | 80 | INT.CAJA MOLDEADA | ZHEJIANG CHINT ELECTRICS CO.LTD | No | No | Accesorios caja moldeada | D | 6932103868161 |  | 0 | NM8-CT1-T2-4P |  | 8536309090 | 05081 | 3 | Artículos | F3C | Sí |  | Grupo de artículos | No | 210 | Terminales de conexión | 05/06/20 |  | 11/10/24 | 23/12/21 | 1.25 |  | 1.25 | APP Soluciones para la industria | INT.CAJA MOLDEADA | 1 | 286 | 1 | 197 | 1 | 22874.85 | 2 | 0.67 | 3 | 0 |  | 1 | CAJA MASTER | 1 |  | 1 |  | 1 | 0 | 0 | 0 | 0 | 0 | PNM | Comprar | Semanal | 10 | 10 | 120 |  | 20/07/2021.- REVISADO MINIMO PARA INCLUIR CONSUMO DE DAGARTECH Y CHEMIK | NM8N-CT1-T2 | NM8N-CT1-T2 | No | No | Sí | No | No | No | No | No | No | No | No | No | Sí | No | No | No | 0
9367 | NM8-CT1-T3-3P | Terminales tipo jaula, NM8(S)-400/630, 3P, 1x240mm2, (3 uds) | 36 | No | 900418 | 80 | INT.CAJA MOLDEADA | ZHEJIANG CHINT ELECTRICS CO.LTD | Sí | Sí | Accesorios caja moldeada | C | 6925808300678 |  | 0 | NM8-CT1-T3-3P |  | 8536309090 | 05081 | 3 | Artículos | F3C | Sí |  | Grupo de artículos | No | 210 | Terminales de conexión | 05/06/20 |  | 10/10/24 | 14/03/22 | 2.51 |  | 2.51 | APP Soluciones para la industria | INT.CAJA MOLDEADA | 1 | 286 | 1 | 197 | 1 | 22874.85 | 2 | 0.82 | 3 | 0.12 |  | 1 | CAJA MASTER | 1 |  | 1 |  | 10 | 0 | 0 | 0 | 0 | 0 | PNM | Comprar | Semanal | 10 | 10 | 120 |  | 20/07/2021.- REVISADO MINIMO PARA INCLUIR CONSUMO DE DAGARTECH Y CHEMIK ¦ 26/02/2021.- REF NM8-CT1-T3-3P SUSTITUYE A LA REF 125638. ¦ 25/02/2020.- ACTUALIZADOS MINIMOS. ACTUALIZADOS PEDIDO MULTIPLE A MULTIPLO DE COMPRAS. |  |  | No | No | Sí | No | No | No | No | No | No | No | No | No | Sí | No | No | Sí | 0
9368 | NM8-CT1-T3-4P | Terminales tipo jaula, NM8(S)-400/630, 4P, 1x240mm2, (4 uds) | 0 | No | 900419 | 80 | INT.CAJA MOLDEADA | ZHEJIANG CHINT ELECTRICS CO.LTD | Sí | Sí | Accesorios caja moldeada | C | 6941716499945 |  | 0 | NM8-CT1-T3-4P |  | 8536309090 | 05081 | 3 | Artículos | F3C | Sí |  | Grupo de artículos | No | 210 | Terminales de conexión | 05/06/20 |  | 03/10/24 | 27/12/22 | 6.28 |  | 6.28 | APP Soluciones para la industria | INT.CAJA MOLDEADA | 1 | 286 | 1 | 197 | 1 | 22874.85 | 2 | 0.92 | 3 | 0.12 |  | 1 | CAJA MASTER | 1 |  | 1 |  | 1 | 0 | 0 | 0 | 0 | 0 | PNM | Comprar | Semanal | 10 | 10 | 120 |  | 20/07/2021.- REVISADO MINIMO PARA INCLUIR CONSUMO DE DAGARTECH Y CHEMIK |  |  | No | No | Sí | No | No | No | No | No | No | No | No | No | No | No | No | No | 0
9369 | NM8-DIN-T1-3P | Adaptador a carril Din 3P NM8-125 | 0 | Sí | 150763 | 80 | INT.CAJA MOLDEADA | ZHEJIANG CHINT ELECTRICS CO.LTD | No | No | Accesorios caja moldeada |  | 6925808300302 |  | 0 | NM8-DIN-T1-3P |  | 8536309090 | 05081 | 3 | Artículos | F3C | Sí |  | Grupo de artículos | No | 210 | Adaptador carril DIN | 05/06/20 |  | 03/10/24 |  | 0 |  | 0 | APP Soluciones para la industria | INT.CAJA MOLDEADA | 1 | 286 | 1 | 197 | 1 | 22874.85 | 2 | 0.66 | 3 | 0 |  | 1 | CAJA MASTER | 1 |  | 1 |  | 1 | 0 | 0 | 0 | 0 | 0 | PNM | Comprar | Semanal | 1 | 1 | 180 |  | 26/02/2021.- REF NM8-DIN-T1-3P SUSTITUYE A LA REF 125627. |  | NM8N-DIN-T1-3P | No | No | Sí | No | No | No | No | No | No | No | No | No | Sí | No | No | No | 0
9370 | NM8-DIN-T1-4P | Adaptador a carril Din 4P NM8-125 | 0 | No | 150767 | 80 | INT.CAJA MOLDEADA | ZHEJIANG CHINT ELECTRICS CO.LTD | Sí | Sí | Accesorios caja moldeada | C | 6925808300319 |  | 0 | NM8-DIN-T1-4P |  | 8536309090 | 05081 | 3 | Artículos | F3C | Sí |  | Grupo de artículos | No | 210 | Adaptador carril DIN | 05/06/20 |  | 30/09/24 | 29/07/24 | 2.86 |  | 2.86 | APP Soluciones para la industria | INT.CAJA MOLDEADA | 1 | 286 | 1 | 197 | 1 | 22874.85 | 2 | 0.69 | 3 | 0.16 |  | 1 | CAJA MASTER | 1 |  | 1 |  | 10 | 0 | 0 | 0 | 0 | 0 | PNM | Comprar | Semanal | 1 | 1 | 120 |  | 26/02/2021.- REF NM8-DIN-T1-4P SUSTITUYE A LA REF 125629. ¦ 25/02/2020.- ACTUALIZADOS MINIMOS. ACTUALIZADOS PEDIDO MULTIPLE A MULTIPLO DE COMPRAS. ¦ Stock mínimo según ventas 2013, revisado fecha 27-1-14. Angeles |  |  | No | No | Sí | No | No | No | No | No | No | No | No | No | Sí | No | No | Sí | 0
9371 | NM8-DIN-T2-3P | Adaptador a carril Din 3P NM8S-125/NM8(S)250 | 187 | No | 150765 | 80 | INT.CAJA MOLDEADA | ZHEJIANG CHINT ELECTRICS CO.LTD | Sí | Sí | Accesorios caja moldeada | C | 6941498942080 |  | 0 | NM8-DIN-T2-3P |  | 8536309090 | 05081 | 3 | Artículos | F3C | Sí |  | Grupo de artículos | No | 210 | Adaptador carril DIN | 05/06/20 |  | 11/10/24 | 01/03/21 | 1.11 |  | 0.01 | APP Soluciones para la industria | INT.CAJA MOLDEADA | 1 | 286 | 1 | 197 | 1 | 22874.85 | 2 | 0.7 | 3 | 0.16 |  | 1 | CAJA MASTER | 1 |  | 1 |  | 10 | 0 | 0 | 0 | 0 | 0 | PNM | Comprar | Semanal | 200 | 200 | 120 |  | 26/02/2021.- REF NM8-DIN-T2-3P SUSTITUYE A LA REF 125628. ¦ 25/02/2020.- ACTUALIZADOS MINIMOS. ACTUALIZADOS PEDIDO MULTIPLE A MULTIPLO DE COMPRAS. |  |  | No | No | Sí | No | No | No | No | No | No | No | No | No | Sí | No | No | Sí | 0
9372 | NM8-DIN-T2-4P | Adaptador a carril Din 4P NM8S-125/NM8(S)-250 | 0 | Sí | 150766 | 80 | INT.CAJA MOLDEADA | ZHEJIANG CHINT ELECTRICS CO.LTD | No | No | Accesorios caja moldeada |  | 6941498942097 |  | 0 | NM8-DIN-T2-4P |  | 8536309090 | 05081 | 3 | Artículos | F3C | Sí |  | Grupo de artículos | No | 210 | Adaptador carril DIN | 05/06/20 |  | 03/10/24 | 11/06/24 | 3.46 |  | 3.46 | APP Soluciones para la industria | INT.CAJA MOLDEADA | 1 | 286 | 1 | 197 | 1 | 22874.85 | 2 | 0.76 | 3 | 0.19 |  | 1 | CAJA MASTER | 1 |  | 1 |  | 10 | 0 | 0 | 0 | 0 | 0 | PNM | Comprar | Semanal | 1 | 1 | 120 |  | 26/02/2021.- REF NM8-DIN-T2-4P SUSTITUYE A LA REF 125630. ¦ 25/02/2020.- ACTUALIZADOS MINIMOS. ACTUALIZADOS PEDIDO MULTIPLE A MULTIPLO DE COMPRAS. ¦ Stock mínimo según ventas 2013, revisado fecha 27-1-14. Angeles |  | NM8N-DIN-T2-4P | No | No | Sí | No | No | No | No | No | No | No | No | No | Sí | No | No | No | 0
9373 | NM8-ET2-T2-3P | Terminales tipo abrazadera, NM8(S)-250, 3P, 2x120mm2, (3 uds) | 3 | No | 900427 | 80 | INT.CAJA MOLDEADA | ZHEJIANG CHINT ELECTRICS CO.LTD | Sí | Sí | Accesorios caja moldeada | C | 6941716471125 |  | 0 | NM8-ET2-T2-3P |  | 8536309090 | 05081 | 3 | Artículos | F3C | Sí |  | Grupo de artículos | No | 210 | Terminales de conexión | 05/06/20 |  | 10/10/24 | 23/12/21 | 5.8 |  | 5.8 | APP Soluciones para la industria | INT.CAJA MOLDEADA | 1 | 286 | 1 | 197 | 1 | 22874.85 | 2 | 0.84 | 3 | 0.27 |  | 1 | CAJA MASTER | 1 |  | 1 |  | 1 | 0 | 0 | 0 | 0 | 0 | PNM | Comprar | Semanal | 3 | 1 | 120 |  | 20/07/2021.- REVISADO MINIMO PARA INCLUIR CONSUMO DE DAGARTECH Y CHEMIK |  |  | No | No | Sí | No | No | No | No | No | No | No | No | No | Sí | No | No | Sí | 0
9374 | NM8-ET2-T2-4P | Terminales tipo abrazadera, NM8(S)-250, 4P, 2x120mm2, (4 uds) | 0 | No | 900428 | 80 | INT.CAJA MOLDEADA | ZHEJIANG CHINT ELECTRICS CO.LTD | Sí | Sí | Accesorios caja moldeada | C | 6941716471132 |  | 0 | NM8-ET2-T2-4P |  | 8536309090 | 05081 | 3 | Artículos | F3C | Sí |  | Grupo de artículos | No | 210 | Terminales de conexión | 05/06/20 |  | 03/10/24 | 23/12/21 | 7.72 |  | 7.72 | APP Soluciones para la industria | INT.CAJA MOLDEADA | 1 | 286 | 1 | 197 | 1 | 22874.85 | 2 | 0.94 | 3 | 0.36 |  | 1 | CAJA MASTER | 1 |  | 1 |  | 1 | 0 | 0 | 0 | 0 | 0 | PNM | Comprar | Semanal | 3 | 1 | 120 |  | 20/07/2021.- REVISADO MINIMO PARA INCLUIR CONSUMO DE DAGARTECH Y CHEMIK |  |  | No | No | Sí | No | No | No | No | No | No | No | No | No | Sí | No | No | No | 0
9375 | NM8-ET2-T3-3P | Terminales tipo abrazadera, NM8(S)-400/630, 3P, 2x240mm2, (3 uds) | 62 | No | 900432 | 80 | INT.CAJA MOLDEADA | ZHEJIANG CHINT ELECTRICS CO.LTD | Sí | Sí | Accesorios caja moldeada | C | 6925808300685 |  | 0 | NM8-ET2-T3-3P |  | 8536309090 | 05081 | 3 | Artículos | F3C | Sí |  | Grupo de artículos | No | 210 | Terminales de conexión | 05/06/20 |  | 10/10/24 | 31/05/24 | 8.05 |  | 8.05 | APP Soluciones para la industria | INT.CAJA MOLDEADA | 1 | 286 | 1 | 197 | 1 | 22874.85 | 2 | 1.55 | 3 | 0.84 |  | 1 | CAJA MASTER | 1 |  | 1 |  | 1 | 0 | 0 | 0 | 0 | 0 | PNM | Comprar | Semanal | 10 | 1 | 120 |  | 20/07/2021.- REVISADO MINIMO PARA INCLUIR CONSUMO DE DAGARTECH Y CHEMIK ¦26/02/2021.- REF NM8-ET2-T3-3P SUSTITUYE A LA REF 125636. ¦ 25/02/2020.- ACTUALIZADOS MINIMOS. ACTUALIZADOS PEDIDO MULTIPLE A MULTIPLO DE COMPRAS. |  |  | No | No | Sí | No | No | No | No | No | No | No | No | No | Sí | No | No | Sí | 0
9376 | NM8-ET2-T3-4P | Terminales tipo abrazadera, NM8(S)-400/630, 4P, 2x240mm2, (4 uds) | 2 | No | 900433 | 80 | INT.CAJA MOLDEADA | ZHEJIANG CHINT ELECTRICS CO.LTD | Sí | Sí | Accesorios caja moldeada | C | 6941716471163 |  | 0 | NM8-ET2-T3-4P |  | 8536309090 | 05081 | 3 | Artículos | F3C | Sí |  | Grupo de artículos | No | 210 | Terminales de conexión | 05/06/20 |  | 03/10/24 | 27/12/22 | 17.43 |  | 17.43 | APP Soluciones para la industria | INT.CAJA MOLDEADA | 1 | 286 | 1 | 197 | 1 | 22874.85 | 2 | 1.89 | 3 | 1.12 |  | 1 | CAJA MASTER | 1 |  | 1 |  | 1 | 0 | 0 | 0 | 0 | 0 | PNM | Comprar | Semanal | 10 | 1 | 120 |  | 20/07/2021.- REVISADO MINIMO PARA INCLUIR CONSUMO DE DAGARTECH Y CHEMIK |  |  | No | No | Sí | No | No | No | No | No | No | No | No | No | Sí | No | No | Sí | 0
9377 | NM8-ET3-T4-3P | Terminales tipo abrazadera, NM8(S)-800/1250, 3P, 3x240mm2, (3 uds) | 5 | No | 900436 | 80 | INT.CAJA MOLDEADA | ZHEJIANG CHINT ELECTRICS CO.LTD | No | Sí | Accesorios caja moldeada | C | 6925808300692 |  | 0 | NM8-ET3-T4-3P |  | 8536309090 | 05081 | 3 | Artículos | F3C | Sí |  | Grupo de artículos | No | 210 | Terminales de conexión | 05/06/20 |  | 01/10/24 | 13/10/21 | 10.35 |  | 10.35 | APP Soluciones para la industria | INT.CAJA MOLDEADA | 1 | 286 | 1 | 197 | 1 | 22874.85 | 2 | 2.34 | 3 | 0.9 |  | 1 | CAJA MASTER | 1 |  | 1 |  | 10 | 0 | 0 | 0 | 0 | 0 | PNM | Comprar | Semanal | 15 | 20 | 120 |  | 20/07/2021.- REVISADO MINIMO PARA INCLUIR CONSUMO DE DAGARTECH Y CHEMIK ¦ 26/02/2021.- REF NM8-ET3-T4-3P SUSTITUYE A LA REF 125639. ¦ 25/02/2020.- ACTUALIZADOS MINIMOS. ACTUALIZADOS PEDIDO MULTIPLE A MULTIPLO DE COMPRAS. ¦ Stock mínimo según ventas 2013, revisado fecha 27-1-14. Angeles |  | REF SUST NM8N-ET2-T4 | No | No | Sí | No | No | No | No | No | No | No | No | No | Sí | No | No | Sí | 0
9378 | NM8-ET3-T4-4P | Terminales tipo abrazadera, NM8(S)-800/1250, 4P, 3x240mm2, (4 uds) | 13 | No | 900437 | 80 | INT.CAJA MOLDEADA | ZHEJIANG CHINT ELECTRICS CO.LTD | Sí | Sí | Accesorios caja moldeada | C |  |  | 0 | NM8-ET3-T4-4P |  | 8536309090 | 05081 | 3 | Artículos | F3C | Sí |  | Grupo de artículos | No | 210 | Terminales de conexión | 05/06/20 |  | 03/10/24 | 23/12/21 | 22.91 |  | 0 | APP Soluciones para la industria | INT.CAJA MOLDEADA | 1 | 0 | 1 | 0 | 1 | 0 | 2 | 0 | 3 | 1.2 |  | 1 | CAJA MASTER | 1 |  | 1 |  | 1 | 0 | 0 | 0 | 0 | 0 | PNM | Comprar | Semanal | 10 | 1 | 120 |  | 20/07/2021.- REVISADO MINIMO PARA INCLUIR CONSUMO DE DAGARTECH Y CHEMIK |  |  | No | No | Sí | No | No | No | No | No | No | No | No | No | Sí | No | No | Sí | 0
9379 | NM8-ET4-T3-3P | Terminales tipo abrazadera, NM8(S)-400/630, 3P, 4x95mm2, (3 uds) | 6 | No | 900434 | 80 | INT.CAJA MOLDEADA | ZHEJIANG CHINT ELECTRICS CO.LTD | Sí | Sí | Accesorios caja moldeada | C | 6925808300623 |  | 0 | NM8-ET4-T3-3P |  | 8536309090 | 05081 | 3 | Artículos | F3C | Sí |  | Grupo de artículos | No | 210 | Terminales de conexión | 05/06/20 |  | 01/10/24 | 27/12/22 | 11.34 |  | 11.34 | APP Soluciones para la industria | INT.CAJA MOLDEADA | 1 | 286 | 1 | 197 | 1 | 22874.85 | 2 | 1.15 | 3 | 0.72 |  | 1 | CAJA MASTER | 1 |  | 1 |  | 10 | 0 | 0 | 0 | 0 | 0 | PNM | Comprar | Semanal | 2 | 1 | 120 |  | 20/07/2021.- REVISADO MINIMO PARA INCLUIR CONSUMO DE DAGARTECH Y CHEMIK ¦ 26/02/2021.- REF NM8-ET4-T3-3P SUSTITUYE A LA REF 125635. ¦ 20/01/2021.- SE SUBE EL MINIMO YA QUE EL CLIENTE DAGARTECH PIDE A SALTOS Y UNA MEDIA DE 8 UD ¦ 25/02/2020.- ACTUALIZADOS MINIMOS. ACTUALIZADOS PEDIDO MULTIPLE A MULTIPLO DE COMPRAS. ¦ 24/07/2019.- PRECIO Y REFERENCIA DE FABRICA ACTUALIZADO. VER @ ADJUNTO. |  |  | No | No | Sí | No | No | No | No | No | No | No | No | No | Sí | No | No | Sí | 0
9380 | NM8-ET4-T3-4P | Terminales tipo abrazadera, NM8(S)-400/630, 4P, 4x95mm2, (4 uds) | 0 | No | 900435 | 80 | INT.CAJA MOLDEADA | ZHEJIANG CHINT ELECTRICS CO.LTD | Sí | Sí | Accesorios caja moldeada | C |  |  | 0 | NM8-ET4-T3-4P |  | 8536309090 | 05081 | 3 | Artículos | F3C | Sí |  | Grupo de artículos | No | 210 | Terminales de conexión | 05/06/20 |  | 03/10/24 | 14/03/22 | 15.05 |  | 15.05 | APP Soluciones para la industria | INT.CAJA MOLDEADA | 1 | 0 | 1 | 0 | 1 | 0 | 2 | 0 | 3 | 0.96 |  | 1 | CAJA MASTER | 1 |  | 1 |  | 1 | 0 | 0 | 0 | 0 | 0 | PNM | Comprar | Semanal | 4 | 1 | 120 |  | 20/07/2021.- REVISADO MINIMO PARA INCLUIR CONSUMO DE DAGARTECH Y CHEMIK |  |  | No | No | Sí | No | No | No | No | No | No | No | No | No | No | No | No | No | 0
9381 | NM8-ET4-T4-3P | Terminales tipo abrazadera, NM8(S)-800/1250, 3P, 4x240mm2, (3 uds) | 4 | No | 900438 | 80 | INT.CAJA MOLDEADA | ZHEJIANG CHINT ELECTRICS CO.LTD | Sí | Sí | Accesorios caja moldeada | C | 6925808300708 |  | 0 | NM8-ET4-T4-3P |  | 8536309090 | 05081 | 3 | Artículos | F3C | Sí |  | Grupo de artículos | No | 210 | Terminales de conexión | 05/06/20 |  | 01/10/24 | 13/06/24 | 8.94 |  | 8.94 | APP Soluciones para la industria | INT.CAJA MOLDEADA | 1 | 286 | 1 | 197 | 1 | 22874.85 | 2 | 2.4 | 3 | 1 |  | 1 | CAJA MASTER | 1 |  | 1 |  | 10 | 0 | 0 | 0 | 0 | 0 | PNM | Comprar | Semanal | 2 | 1 | 120 |  | 20/07/2021.- REVISADO MINIMO PARA INCLUIR CONSUMO DE DAGARTECH Y CHEMIK ¦ 26/02/2021.- REF NM8-ET4-T4-3P SUSTITUYE A LA REF 125640. |  |  | No | No | Sí | No | No | No | No | No | No | No | No | No | Sí | No | No | Sí | 0
9382 | NM8-ET4-T4-4P | Terminales tipo abrazadera, NM8(S)-800/1250, 4P, 4x240mm2, (4 uds) | 0 | No | 900439 | 80 | INT.CAJA MOLDEADA | ZHEJIANG CHINT ELECTRICS CO.LTD | Sí | Sí | Accesorios caja moldeada | C | 6941716471194 |  | 0 | NM8-ET4-T4-4P |  | 8536309090 | 05081 | 3 | Artículos | F3C | Sí |  | Grupo de artículos | No | 210 | Terminales de conexión | 05/06/20 |  | 03/10/24 | 23/12/21 | 27.85 |  | 27.85 | APP Soluciones para la industria | INT.CAJA MOLDEADA | 1 | 286 | 1 | 197 | 1 | 22874.85 | 2 | 2.4 | 3 | 1.32 |  | 1 | CAJA MASTER | 1 |  | 1 |  | 1 | 0 | 0 | 0 | 0 | 0 | PNM | Comprar | Semanal | 2 | 1 | 120 |  | 20/07/2021.- REVISADO MINIMO PARA INCLUIR CONSUMO DE DAGARTECH Y CHEMIK |  |  | No | No | Sí | No | No | No | No | No | No | No | No | No | Sí | No | No | No | 0
9383 | NM8-ET6-T2-3P | Terminales tipo abrazadera, NM8(S)-250, 3P, 6x35mm2, (3 uds) | 5 | No | 900430 | 80 | INT.CAJA MOLDEADA | ZHEJIANG CHINT ELECTRICS CO.LTD | No | Sí | Accesorios caja moldeada | C | 6941498942356 |  | 0 | NM8-ET6-T2-3P |  | 8536309090 | 05081 | 3 | Artículos | F3C | Sí |  | Grupo de artículos | No | 210 | Terminales de conexión | 05/06/20 |  | 11/10/24 | 23/12/21 | 5.28 |  | 5.28 | APP Soluciones para la industria | INT.CAJA MOLDEADA | 1 | 286 | 1 | 197 | 1 | 22874.85 | 2 | 0.81 | 3 | 0.09 |  | 1 | CAJA MASTER | 1 |  | 1 |  | 10 | 0 | 0 | 0 | 0 | 0 | PNM | Comprar | Semanal | 3 | 1 | 120 |  | 20/07/2021.- REVISADO MINIMO PARA INCLUIR CONSUMO DE DAGARTECH Y CHEMIK |  |  | No | No | Sí | No | No | No | No | No | No | No | No | No | Sí | No | No | Sí | 0
9384 | NM8-ET6-T2-4P | Terminales tipo abrazadera, NM8(S)-250, 4P, 6x35mm2, (4 uds) | 0 | No | 900431 | 80 | INT.CAJA MOLDEADA | ZHEJIANG CHINT ELECTRICS CO.LTD | Sí | Sí | Accesorios caja moldeada | C |  |  | 0 | NM8-ET6-T2-4P |  | 8536309090 | 05081 | 3 | Artículos | F3C | Sí |  | Grupo de artículos | No | 210 | Terminales de conexión | 05/06/20 |  | 03/10/24 | 23/12/21 | 7.12 |  | 7.12 | APP Soluciones para la industria | INT.CAJA MOLDEADA | 1 | 0 | 1 | 0 | 1 | 0 | 2 | 0 | 3 | 0.12 |  | 1 | CAJA MASTER | 1 |  | 1 |  | 1 | 0 | 0 | 0 | 0 | 0 | PNM | Comprar | Semanal | 3 | 1 | 120 |  | 20/07/2021.- REVISADO MINIMO PARA INCLUIR CONSUMO DE DAGARTECH Y CHEMIK |  |  | No | No | Sí | No | No | No | No | No | No | No | No | No | Sí | No | No | Sí | 0
9385 | NM8-FM-T1-3P | Juego pletinas frontales 3P NM8-125 (6 pletinas) | 0 | Sí | 900403 | 80 | INT.CAJA MOLDEADA | ZHEJIANG CHINT ELECTRICS CO.LTD | No | No | Accesorios caja moldeada |  | 6901800445074 |  | 0 | NM8-FM-T1-3P |  | 8536309090 | 05081 | 3 | Artículos | F3C | Sí |  | Grupo de artículos | No | 210 | Pletinas de conexión | 05/06/20 |  | 03/10/24 |  | 0 |  | 0 | APP Soluciones para la industria | INT.CAJA MOLDEADA | 1 | 286 | 1 | 197 | 1 | 22874.85 | 2 | 0.72 | 3 | 0 |  | 1 | CAJA MASTER | 1 |  | 1 |  | 1 | 0 | 0 | 0 | 0 | 0 | PNM | Comprar | Semanal | 1 | 1 | 180 |  | 26/02/2021.- REF NM8-FM-T1-3P SUSTITUYE A LA REF 125603. |  | NM8N-FM-T1-3P | No | No | Sí | No | No | No | No | No | No | No | No | No | Sí | No | No | No | 0
9386 | NM8-FM-T1-4P | Juego pletinas frontales 4P NM8-125 (8 pletinas) | 10 | No | 900404 | 80 | INT.CAJA MOLDEADA | ZHEJIANG CHINT ELECTRICS CO.LTD | Sí | Sí | Accesorios caja moldeada | C | 6901800445081 |  | 0 | NM8-FM-T1-4P |  | 8536309090 | 05081 | 3 | Artículos | F3C | Sí |  | Grupo de artículos | No | 210 | Pletinas de conexión | 05/06/20 |  | 03/10/24 | 01/03/21 | 2.18 |  | 2.18 | APP Soluciones para la industria | INT.CAJA MOLDEADA | 1 | 286 | 1 | 197 | 1 | 22874.85 | 2 | 0.8 | 3 | 0.2 |  | 1 | CAJA MASTER | 1 |  | 1 |  | 1 | 0 | 0 | 0 | 0 | 0 | PNM | Comprar | Semanal | 1 | 1 | 120 |  | 26/02/2021.- REF NM8-FM-T1-4P SUSTITUYE A LA REF 125608. |  |  | No | No | Sí | No | No | No | No | No | No | No | No | No | Sí | No | No | Sí | 0
9387 | NM8-FM-T2-3P | Juego pletinas frontales 3P NM8-125/250 (6 pletinas) | 0 | Sí | 900406 | 80 | INT.CAJA MOLDEADA | ZHEJIANG CHINT ELECTRICS CO.LTD | No | No | Accesorios caja moldeada |  | 6901800445081 |  | 0 | NM8-FM-T2-3P |  | 8536309090 | 05081 | 3 | Artículos | F3C | Sí |  | Grupo de artículos | No | 210 | Pletinas de conexión | 05/06/20 |  | 03/10/24 |  | 0 |  | 0 | APP Soluciones para la industria | INT.CAJA MOLDEADA | 1 | 286 | 1 | 197 | 1 | 22874.85 | 2 | 0.9 | 3 | 0 |  | 1 | CAJA MASTER | 1 |  | 1 |  | 1 | 0 | 0 | 0 | 0 | 0 | PNM | Comprar | Semanal | 1 | 1 | 180 |  | 26/02/2021.- REF NM8-FM-T2-3P SUSTITUYE A LA REF 125604. |  | NM8N-FM-T2-3P | No | No | Sí | No | No | No | No | No | No | No | No | No | Sí | No | No | No | 0
9388 | NM8-FM-T2-4P | Juego pletinas frontales 4P NM8-125/250 (8 pletinas) | 4 | No | 900407 | 80 | INT.CAJA MOLDEADA | ZHEJIANG CHINT ELECTRICS CO.LTD | Sí | Sí | Accesorios caja moldeada | C | 6901800445081 |  | 0 | NM8-FM-T2-4P |  | 8536309090 | 05081 | 3 | Artículos | F3C | Sí |  | Grupo de artículos | No | 210 | Pletinas de conexión | 05/06/20 |  | 03/10/24 | 27/12/22 | 5.8 |  | 5.8 | APP Soluciones para la industria | INT.CAJA MOLDEADA | 1 | 286 | 1 | 197 | 1 | 22874.85 | 2 | 1.01 | 3 | 1.5 |  | 1 | CAJA MASTER | 1 |  | 1 |  | 1 | 0 | 0 | 0 | 0 | 0 | PNM | Comprar | Semanal | 1 | 1 | 120 |  | 26/02/2021.- REF NM8-FM-T2-4P SUSTITUYE A LA REF 125609. |  |  | No | No | Sí | No | No | No | No | No | No | No | No | No | Sí | No | No | Sí | 0
9389 | NM8-FM-T3-3P | Juego pletinas frontales 3P NM8-400/630 (6 pletinas) | 11 | No | 150824 | 80 | INT.CAJA MOLDEADA | ZHEJIANG CHINT ELECTRICS CO.LTD | Sí | Sí | Accesorios caja moldeada | C | 6925808300715 |  | 0 | NM8-FM-T3-3P |  | 8536309090 | 05081 | 3 | Artículos | F3C | Sí |  | Grupo de artículos | No | 210 | Pletinas de conexión | 05/06/20 |  | 10/10/24 | 14/03/22 | 19.06 |  | 19.05 | APP Soluciones para la industria | INT.CAJA MOLDEADA | 1 | 286 | 1 | 197 | 1 | 22874.85 | 2 | 2.21 | 3 | 1.74 |  | 1 | CAJA MASTER | 1 |  | 1 |  | 10 | 0 | 0 | 0 | 0 | 0 | PNM | Comprar | Semanal | 1 | 1 | 120 |  | 26/02/2021.- REF NM8-FM-T3-3P SUSTITUYE A LA REF 125605. |  |  | No | No | Sí | No | No | No | No | No | No | No | No | No | Sí | No | No | Sí | 0
9390 | NM8-FM-T3-4P | Juego pletinas frontales SET 4P NM8-400/630 (8 pletinas) | 4 | No | 150825 | 80 | INT.CAJA MOLDEADA | ZHEJIANG CHINT ELECTRICS CO.LTD | Sí | Sí | Accesorios caja moldeada | C | 6925808300722 |  | 0 | NM8-FM-T3-4P |  | 8536309090 | 05081 | 3 | Artículos | F3C | Sí |  | Grupo de artículos | No | 210 | Pletinas de conexión | 05/06/20 |  | 30/09/24 | 01/03/21 | 24.76 |  | 24.76 | APP Soluciones para la industria | INT.CAJA MOLDEADA | 1 | 286 | 1 | 197 | 1 | 22874.85 | 2 | 2.8 | 3 | 2.23 |  | 1 | CAJA MASTER | 1 |  | 1 |  | 10 | 0 | 0 | 0 | 0 | 0 | PNM | Comprar | Semanal | 1 | 1 | 120 |  | 26/02/2021.- REF NM8-FM-T3-4P SUSTITUYE A LA REF 125610. |  |  | No | No | Sí | No | No | No | No | No | No | No | No | No | Sí | No | No | Sí | 0
9391 | NM8-FM-T4-3P | Juego pletinas frontales 3P NM8-800/1250 (6 pletinas) | 11 | No | 150832 | 80 | INT.CAJA MOLDEADA | ZHEJIANG CHINT ELECTRICS CO.LTD | Sí | Sí | Accesorios caja moldeada | C | 6925808300739 |  | 0 | NM8-FM-T4-3P |  | 8536309090 | 05081 | 3 | Artículos | F3C | Sí |  | Grupo de artículos | No | 210 | Pletinas de conexión | 05/06/20 |  | 30/09/24 | 01/03/21 | 58.65 |  | 0.01 | APP Soluciones para la industria | INT.CAJA MOLDEADA | 1 | 286 | 1 | 197 | 1 | 22874.85 | 2 | 3.72 | 3 | 3.02 |  | 1 | CAJA MASTER | 1 |  | 1 |  | 10 | 0 | 0 | 0 | 0 | 0 | PNM | Comprar | Semanal | 1 | 1 | 120 |  | 26/02/2021.- REF NM8-FM-T4-3P SUSTITUYE A LA REF 125606. |  |  | No | No | Sí | No | No | No | No | No | No | No | No | No | Sí | No | No | Sí | 0
9392 | NM8-FM-T4-4P | Juego pletinas frontales 4P NM8-800/1250 (8 pletinas) | 76 | No | 150833 | 80 | INT.CAJA MOLDEADA | ZHEJIANG CHINT ELECTRICS CO.LTD | Sí | Sí | Accesorios caja moldeada | C | 6925808300746 |  | 0 | NM8-FM-T4-4P |  | 8536309090 | 05081 | 3 | Artículos | F3C | Sí |  | Grupo de artículos | No | 210 | Pletinas de conexión | 05/06/20 |  | 30/09/24 | 14/06/23 | 124.01 |  | 0.01 | APP Soluciones para la industria | INT.CAJA MOLDEADA | 1 | 286 | 1 | 197 | 1 | 22874.85 | 2 | 4.81 | 3 | 4.43 |  | 1 | CAJA MASTER | 1 |  | 1 |  | 10 | 0 | 0 | 0 | 0 | 0 | PNM | Comprar | Semanal | 1 | 1 | 120 |  | 26/02/2021.- REF NM8-FM-T4-4P SUSTITUYE A LA REF 125611. ¦ 20/01/2020.- SLOW MOVING. OVERDUE STOCK. NO COMPRAR. Stock mínimo según ventas 2013, revisado fecha 27-1-14. Angeles |  |  | No | No | Sí | No | No | No | No | No | No | No | No | No | Sí | No | No | Sí | 0
9393 | NM8L-125S-3P-100A | Interruptor caja moldeada + diferencial 3P 100A | 0 | Sí | 169242 | 0 | INT.CAJA MOLDEADA | ZHEJIANG CHINT ELECTRICS CO.LTD | No | No | Serie NM8L |  | 6925808336806 |  | 0 |  |  | 8536309090 | 05081 | 3 | Artículos |  | Sí |  | Grupo de artículos | No | 210 |  | 25/10/11 |  | 23/08/24 |  | 0 |  | 0 | APP Soluciones para la industria | INT.CAJA MOLDEADA | 1 | 265 | 1 | 285 | 1 | 31342.88 | 2 | 30 | 3 | 1.5 |  | 1 | PAQUETE | 18 |  | 1 |  | 1 | 0 | 0 | 0 | 0 | 0 | PNM | Comprar | Semanal | 1 | 1 | 180 |  |  |  | NO SE COMERCIALIZA | No | No | Sí | No | No | No | No | No | No | No | No | No | No | No | No | No | 0
9394 | NM8L-125S-3P-125A | Interruptor caja moldeada + diferencial 3P 125A | 0 | Sí | 150040 | 0 | INT.CAJA MOLDEADA | ZHEJIANG CHINT ELECTRICS CO.LTD | No | No | Serie NM8L |  | 6925808336837 |  | 0 |  |  | 8536309090 | 05081 | 3 | Artículos |  | Sí |  | Grupo de artículos | No | 210 |  | 25/10/11 |  | 23/08/24 |  | 0 |  | 0 | APP Soluciones para la industria | INT.CAJA MOLDEADA | 1 | 322 | 1 | 285 | 1 | 37075.08 | 2 | 30 | 3 | 1.5 |  | 1 | PAQUETE | 18 |  | 1 |  | 1 | 0 | 0 | 0 | 0 | 0 | PNM | Comprar | Semanal | 1 | 1 | 180 |  |  |  | NO SE COMERCIALIZA | No | No | Sí | No | No | No | No | No | No | No | No | No | No | No | No | No | 0
9395 | NM8L-125S-3P-20A | Interruptor caja moldeada + diferencial 3P 20A | 0 | Sí | 169224 | 0 | INT.CAJA MOLDEADA | ZHEJIANG CHINT ELECTRICS CO.LTD | No | No | Serie NM8L |  | 6925808336622 |  | 0 |  |  | 8536309090 | 05081 | 3 | Artículos |  | Sí |  | Grupo de artículos | No | 210 |  | 25/10/11 |  | 23/08/24 |  | 0 |  | 0 | APP Soluciones para la industria | INT.CAJA MOLDEADA | 1 | 265 | 1 | 285 | 1 | 31342.88 | 2 | 30 | 3 | 1.5 |  | 1 | PAQUETE | 18 |  | 1 |  | 1 | 0 | 0 | 0 | 0 | 0 | PNM | Comprar | Semanal | 1 | 1 | 180 |  |  |  | NO SE COMERCIALIZA | No | No | Sí | No | No | No | No | No | No | No | No | No | No | No | No | No | 0
9396 | NM8L-125S-3P-25A | Interruptor caja moldeada + diferencial 3P 25A | 0 | Sí | 169225 | 0 | INT.CAJA MOLDEADA | ZHEJIANG CHINT ELECTRICS CO.LTD | No | No | Serie NM8L |  | 6925808336639 |  | 0 |  |  | 8536309090 | 05081 | 3 | Artículos |  | Sí |  | Grupo de artículos | No | 210 |  | 25/10/11 |  | 23/08/24 |  | 0 |  | 0 | APP Soluciones para la industria | INT.CAJA MOLDEADA | 1 | 293 | 1 | 343 | 1 | 37586.63 | 2 | 10.5 | 3 | 1.5 |  | 1 | PAQUETE | 6 |  | 1 |  | 1 | 0 | 0 | 0 | 0 | 0 | PNM | Comprar | Semanal | 1 | 1 | 180 |  |  |  | NO SE COMERCIALIZA | No | No | Sí | No | No | No | No | No | No | No | No | No | No | No | No | No | 0
9397 | NM8L-125S-3P-32A | Interruptor caja moldeada + diferencial 3P 32A | 0 | Sí | 169226 | 0 | INT.CAJA MOLDEADA | ZHEJIANG CHINT ELECTRICS CO.LTD | No | No | Serie NM8L |  | 6925808336646 |  | 0 |  |  | 8536309090 | 05081 | 3 | Artículos |  | Sí |  | Grupo de artículos | No | 210 |  | 25/10/11 |  | 23/08/24 |  | 0 |  | 0 | APP Soluciones para la industria | INT.CAJA MOLDEADA | 1 | 293 | 1 | 343 | 1 | 37586.63 | 2 | 10.5 | 3 | 1.5 |  | 1 | PAQUETE | 6 |  | 1 |  | 1 | 0 | 0 | 0 | 0 | 0 | PNM | Comprar | Semanal | 1 | 1 | 180 |  |  |  | NO SE COMERCIALIZA | No | No | Sí | No | No | No | No | No | No | No | No | No | No | No | No | No | 0
9398 | NM8L-125S-3P-40A | Interruptor caja moldeada + diferencial 3P 40A | 0 | Sí | 169227 | 0 | INT.CAJA MOLDEADA | ZHEJIANG CHINT ELECTRICS CO.LTD | No | No | Serie NM8L |  | 6925808336653 |  | 0 |  |  | 8536309090 | 05081 | 3 | Artículos |  | Sí |  | Grupo de artículos | No | 210 |  | 25/10/11 |  | 23/08/24 |  | 0 |  | 0 | APP Soluciones para la industria | INT.CAJA MOLDEADA | 1 | 265 | 1 | 285 | 1 | 31342.88 | 2 | 30 | 3 | 1.5 |  | 1 | PAQUETE | 18 |  | 1 |  | 1 | 0 | 0 | 0 | 0 | 0 | PNM | Comprar | Semanal | 1 | 1 | 180 |  |  |  | NO SE COMERCIALIZA | No | No | Sí | No | No | No | No | No | No | No | No | No | No | No | No | No | 0
9399 | NM8L-125S-3P-50A | Interruptor caja moldeada + diferencial 3P 50A | 0 | Sí | 169228 | 0 | INT.CAJA MOLDEADA | ZHEJIANG CHINT ELECTRICS CO.LTD | No | No | Serie NM8L |  | 6925808336660 |  | 0 |  |  | 8536309090 | 05081 | 3 | Artículos |  | Sí |  | Grupo de artículos | No | 210 |  | 25/10/11 |  | 23/08/24 |  | 0 |  | 0 | APP Soluciones para la industria | INT.CAJA MOLDEADA | 1 | 293 | 1 | 343 | 1 | 37586.63 | 2 | 10.5 | 3 | 1.5 |  | 1 | PAQUETE | 6 |  | 1 |  | 1 | 0 | 0 | 0 | 0 | 0 | PNM | Comprar | Semanal | 1 | 1 | 180 |  |  |  | NO SE COMERCIALIZA | No | No | Sí | No | No | No | No | No | No | No | No | No | No | No | No | No | 0
9400 | NM8L-125S-3P-63A | Interruptor caja moldeada + diferencial 3P 63A | 0 | Sí | 169229 | 0 | INT.CAJA MOLDEADA | ZHEJIANG CHINT ELECTRICS CO.LTD | No | No | Serie NM8L |  | 6925808336677 |  | 0 |  |  | 8536309090 | 05081 | 3 | Artículos |  | Sí |  | Grupo de artículos | No | 210 |  | 25/10/11 |  | 08/08/24 | 07/09/20 | 49.64 |  | 0 | APP Soluciones para la industria | INT.CAJA MOLDEADA | 1 | 322 | 1 | 285 | 1 | 37075.08 | 2 | 30 | 3 | 1.5 |  | 1 | PAQUETE | 18 |  | 1 |  | 1 | 0 | 0 | 0 | 0 | 0 | PNM | Comprar | Semanal | 1 | 1 | 180 |  |  |  | NO SE COMERCIALIZA | No | No | Sí | No | No | No | No | No | No | No | No | No | No | No | No | No | 0
9401 | NM8L-125S-3P-80A | Interruptor caja moldeada + diferencial 3P 80A | 0 | Sí | 169241 | 0 | INT.CAJA MOLDEADA | ZHEJIANG CHINT ELECTRICS CO.LTD | No | No | Serie NM8L |  | 6925808336790 |  | 0 |  |  | 8536309090 | 05081 | 3 | Artículos |  | Sí |  | Grupo de artículos | No | 210 |  | 25/10/11 |  | 23/08/24 |  | 0 |  | 0 | APP Soluciones para la industria | INT.CAJA MOLDEADA | 1 | 265 | 1 | 285 | 1 | 31342.88 | 2 | 30 | 3 | 1.5 |  | 1 | PAQUETE | 18 |  | 1 |  | 1 | 0 | 0 | 0 | 0 | 0 | PNM | Comprar | Semanal | 1 | 1 | 180 |  |  |  | NO SE COMERCIALIZA | No | No | Sí | No | No | No | No | No | No | No | No | No | No | No | No | No | 0
9402 | NM8L-125S-4P-100A | Interruptor caja moldeada + diferencial 4P 100A | 0 | Sí | 169244 | 0 | INT.CAJA MOLDEADA | ZHEJIANG CHINT ELECTRICS CO.LTD | No | No | Serie NM8L | D | 6925808336820 |  | 0 |  |  | 8536309090 | 05081 | 3 | Artículos |  | Sí |  | Grupo de artículos | No | 210 |  | 25/10/11 |  | 11/10/24 | 07/09/20 | 59.04 |  | 0 | APP Soluciones para la industria | INT.CAJA MOLDEADA | 1 | 322 | 1 | 286 | 1 | 37205.17 | 2 | 36 | 3 | 2.83 |  | 1 | PAQUETE | 12 |  | 1 |  | 1 | 0 | 0 | 0 | 0 | 0 | PNM | Comprar | Semanal | 1 | 1 | 120 |  |  |  | NO SE COMERCIALIZA | No | No | Sí | No | No | No | No | No | No | No | No | No | No | No | No | No | 0
9403 | NM8L-125S-4P-125A | Interruptor caja moldeada + diferencial 4P 125A | 0 | Sí | 150041 | 0 | INT.CAJA MOLDEADA | ZHEJIANG CHINT ELECTRICS CO.LTD | No | No | Serie NM8L |  | 6925808336844 |  | 0 |  |  | 8536309090 | 05081 | 3 | Artículos |  | Sí |  | Grupo de artículos | No | 210 |  | 25/10/11 |  | 23/08/24 |  | 0 |  | 0 | APP Soluciones para la industria | INT.CAJA MOLDEADA | 1 | 322 | 1 | 285 | 1 | 37075.08 | 2 | 36 | 3 | 2.83 |  | 1 | PAQUETE | 12 |  | 1 |  | 1 | 0 | 0 | 0 | 0 | 0 | PNM | Comprar | Semanal | 1 | 1 | 180 |  |  |  | NO SE COMERCIALIZA | No | No | Sí | No | No | No | No | No | No | No | No | No | No | No | No | No | 0
9404 | NM8L-125S-4P-20A | Interruptor caja moldeada + diferencial 4P 20A | 0 | Sí | 169230 | 0 | INT.CAJA MOLDEADA | ZHEJIANG CHINT ELECTRICS CO.LTD | No | No | Serie NM8L |  | 6925808336684 |  | 0 |  |  | 8536309090 | 05081 | 3 | Artículos |  | Sí |  | Grupo de artículos | No | 210 |  | 25/10/11 |  | 23/08/24 |  | 0 |  | 0 | APP Soluciones para la industria | INT.CAJA MOLDEADA | 1 | 293 | 1 | 343 | 1 | 37586.63 | 2 | 18 | 3 | 2.75 |  | 1 | PAQUETE | 6 |  | 1 |  | 1 | 0 | 0 | 0 | 0 | 0 | PNM | Comprar | Semanal | 1 | 1 | 180 |  |  |  | NO SE COMERCIALIZA | No | No | Sí | No | No | No | No | No | No | No | No | No | No | No | No | No | 0
9405 | NM8L-125S-4P-25A | Interruptor caja moldeada + diferencial 4P 25A | 0 | Sí | 169231 | 0 | INT.CAJA MOLDEADA | ZHEJIANG CHINT ELECTRICS CO.LTD | No | No | Serie NM8L |  | 6925808336691 |  | 0 |  |  | 8536309090 | 05081 | 3 | Artículos |  | Sí |  | Grupo de artículos | No | 210 |  | 25/10/11 |  | 23/08/24 |  | 0 |  | 0 | APP Soluciones para la industria | INT.CAJA MOLDEADA | 1 | 293 | 1 | 343 | 1 | 37586.63 | 2 | 18 | 3 | 2.75 |  | 1 | PAQUETE | 6 |  | 1 |  | 1 | 0 | 0 | 0 | 0 | 0 | PNM | Comprar | Semanal | 1 | 1 | 180 |  |  |  | NO SE COMERCIALIZA | No | No | Sí | No | No | No | No | No | No | No | No | No | No | No | No | No | 0
9406 | NM8L-125S-4P-40A | Interruptor caja moldeada + diferencial 4P 40A | 0 | Sí | 169233 | 0 | INT.CAJA MOLDEADA | ZHEJIANG CHINT ELECTRICS CO.LTD | No | No | Serie NM8L |  | 6925808336714 |  | 0 |  |  | 8536309090 | 05081 | 3 | Artículos |  | Sí |  | Grupo de artículos | No | 210 |  | 25/10/11 |  | 23/08/24 |  | 0 |  | 0 | APP Soluciones para la industria | INT.CAJA MOLDEADA | 1 | 293 | 1 | 343 | 1 | 37586.63 | 2 | 18 | 3 | 2.75 |  | 1 | PAQUETE | 6 |  | 1 |  | 1 | 0 | 0 | 0 | 0 | 0 | PNM | Comprar | Semanal | 1 | 1 | 180 |  |  |  | NO SE COMERCIALIZA | No | No | Sí | No | No | No | No | No | No | No | No | No | No | No | No | No | 0
9407 | NM8L-125S-4P-50A | Interruptor caja moldeada + diferencial 4P 50A | 0 | Sí | 169234 | 0 | INT.CAJA MOLDEADA | ZHEJIANG CHINT ELECTRICS CO.LTD | No | No | Serie NM8L |  | 6925808336721 |  | 0 |  |  | 8536309090 | 05081 | 3 | Artículos |  | Sí |  | Grupo de artículos | No | 210 |  | 25/10/11 |  | 23/08/24 |  | 0 |  | 0 | APP Soluciones para la industria | INT.CAJA MOLDEADA | 1 | 322 | 1 | 285 | 1 | 37075.08 | 2 | 36 | 3 | 2.83 |  | 1 | PAQUETE | 12 |  | 1 |  | 1 | 0 | 0 | 0 | 0 | 0 | PNM | Comprar | Semanal | 1 | 1 | 180 |  |  |  | NO SE COMERCIALIZA | No | No | Sí | No | No | No | No | No | No | No | No | No | No | No | No | No | 0
9408 | NM8L-125S-4P-63A | Interruptor caja moldeada + diferencial 4P 63A | 0 | Sí | 169235 | 0 | INT.CAJA MOLDEADA | ZHEJIANG CHINT ELECTRICS CO.LTD | No | No | Serie NM8L |  | 6925808336738 |  | 0 |  |  | 8536309090 | 05081 | 3 | Artículos |  | Sí |  | Grupo de artículos | No | 210 |  | 25/10/11 |  | 23/08/24 |  | 0 |  | 0 | APP Soluciones para la industria | INT.CAJA MOLDEADA | 1 | 322 | 1 | 285 | 1 | 37075.08 | 2 | 36 | 3 | 2.83 |  | 1 | PAQUETE | 12 |  | 1 |  | 1 | 0 | 0 | 0 | 0 | 0 | PNM | Comprar | Semanal | 1 | 1 | 180 |  |  |  | NO SE COMERCIALIZA | No | No | Sí | No | No | No | No | No | No | No | No | No | No | No | No | No | 0
9409 | NM8L-125S-4P-80A | Interruptor caja moldeada + diferencial 4P 80A | 0 | Sí | 169243 | 0 | INT.CAJA MOLDEADA | ZHEJIANG CHINT ELECTRICS CO.LTD | No | No | Serie NM8L |  | 6925808336813 |  | 0 |  |  | 8536309090 | 05081 | 3 | Artículos |  | Sí |  | Grupo de artículos | No | 210 |  | 25/10/11 |  | 23/08/24 |  | 0 |  | 0 | APP Soluciones para la industria | INT.CAJA MOLDEADA | 1 | 265 | 1 | 285 | 1 | 31342.88 | 2 | 36 | 3 | 2.83 |  | 1 | PAQUETE | 12 |  | 1 |  | 1 | 0 | 0 | 0 | 0 | 0 | PNM | Comprar | Semanal | 1 | 1 | 180 |  |  |  | NO SE COMERCIALIZA | No | No | Sí | No | No | No | No | No | No | No | No | No | No | No | No | No | 0
9410 | NM8L-250S-3P-100A | Interruptor caja moldeada + diferencial 3P 100A | 0 | Sí | 169236 | 0 | INT.CAJA MOLDEADA | ZHEJIANG CHINT ELECTRICS CO.LTD | No | No | Serie NM8L |  | 6925808336745 |  | 0 |  |  | 8536309090 | 05081 | 3 | Artículos |  | Sí |  | Grupo de artículos | No | 210 |  | 25/10/11 |  | 23/08/24 | 30/06/12 | 69 |  | 69 | APP Soluciones para la industria | INT.CAJA MOLDEADA | 1 | 293 | 1 | 343 | 1 | 37586.63 | 2 | 11.5 | 3 | 2.63 |  | 1 | PAQUETE | 4 |  | 1 |  | 1 | 0 | 0 | 0 | 0 | 0 | PNM | Comprar | Semanal | 1 | 1 | 180 |  |  |  | NO SE COMERCIALIZA | No | No | Sí | No | No | No | No | No | No | No | No | No | No | No | No | No | 0
9411 | NM8L-250S-3P-125A | Interruptor caja moldeada + diferencial 3P 125A | 0 | Sí | 169237 | 0 | INT.CAJA MOLDEADA | ZHEJIANG CHINT ELECTRICS CO.LTD | No | No | Serie NM8L |  | 6925808336752 |  | 0 |  |  | 8536309090 | 05081 | 3 | Artículos |  | Sí |  | Grupo de artículos | No | 210 |  | 25/10/11 |  | 23/08/24 |  | 0 |  | 0 | APP Soluciones para la industria | INT.CAJA MOLDEADA | 1 | 322 | 1 | 285 | 1 | 37075.08 | 2 | 23 | 3 | 2.63 |  | 1 | PAQUETE | 8 |  | 1 |  | 1 | 0 | 0 | 0 | 0 | 0 | PNM | Comprar | Semanal | 1 | 1 | 180 |  |  |  | NO SE COMERCIALIZA | No | No | Sí | No | No | No | No | No | No | No | No | No | No | No | No | No | 0
9412 | NM8L-250S-3P-160 X2 | Interruptor caja moldeada relé termomagnético con Protección Diferencial 3P 250A/160A S 70kA X2 | 0 | Sí | 169342 | 0 | INT.CAJA MOLDEADA | ZHEJIANG CHINT ELECTRICS CO.LTD | No | No | Serie NM8L | D | 6901800498667 |  | 0 | NM8L-250S-3P-160 X2 |  | 8536309090 | 05081 | 3 | Artículos |  | Sí |  | Grupo de artículos | No | 210 |  | 26/04/19 |  | 11/10/24 | 07/09/20 | 60.84 |  | 0 | APP Soluciones para la industria | INT.CAJA MOLDEADA | 1 | 314 | 1 | 265 | 1 | 42603.52 | 2 | 23 | 2 | 22 |  | 1 |  | 1 |  | 1 |  | 1 | 0 | 0 | 0 | 0 | 0 | PNM | Comprar | Semanal | 1 | 1 | 120 |  |  |  | NO SE COMERCIALIZA | No | No | No | No | No | No | No | No | No | No | No | No | No | No | No | No | 0
9413 | NM8L-250S-3P-160A | Interruptor caja moldeada + diferencial 3P 160A | 0 | Sí | 169238 | 0 | INT.CAJA MOLDEADA | ZHEJIANG CHINT ELECTRICS CO.LTD | No | No | Serie NM8L |  | 6925808336769 |  | 0 |  |  | 8536309090 | 05081 | 3 | Artículos |  | Sí |  | Grupo de artículos | No | 210 |  | 25/10/11 |  | 08/08/24 | 07/09/20 | 68.45 |  | 0 | APP Soluciones para la industria | INT.CAJA MOLDEADA | 1 | 322 | 1 | 285 | 1 | 37075.08 | 2 | 23 | 3 | 2.63 |  | 1 | PAQUETE | 8 |  | 1 |  | 1 | 0 | 0 | 0 | 0 | 0 | PNM | Comprar | Semanal | 1 | 1 | 180 |  |  |  | NO SE COMERCIALIZA | No | No | Sí | No | No | No | No | No | No | No | No | No | No | No | No | No | 0
9414 | NM8L-250S-3P-200A | Interruptor caja moldeada + diferencial 3P 200A | 0 | Sí | 169239 | 0 | INT.CAJA MOLDEADA | ZHEJIANG CHINT ELECTRICS CO.LTD | No | No | Serie NM8L |  | 6925808336776 |  | 0 |  |  | 8536309090 | 05081 | 3 | Artículos |  | Sí |  | Grupo de artículos | No | 210 |  | 25/10/11 |  | 23/08/24 |  | 0 |  | 0 | APP Soluciones para la industria | INT.CAJA MOLDEADA | 1 | 322 | 1 | 285 | 1 | 37075.08 | 2 | 23 | 3 | 2.63 |  | 1 | PAQUETE | 8 |  | 1 |  | 1 | 0 | 0 | 0 | 0 | 0 | PNM | Comprar | Semanal | 1 | 1 | 180 |  |  |  | NO SE COMERCIALIZA | No | No | Sí | No | No | No | No | No | No | No | No | No | No | No | No | No | 0
9415 | NM8L-250S-3P-250A | Interruptor caja moldeada + diferencial 3P 250A | 0 | Sí | 169240 | 0 | INT.CAJA MOLDEADA | ZHEJIANG CHINT ELECTRICS CO.LTD | No | No | Serie NM8L |  | 6925808336783 |  | 0 |  |  | 8536309090 | 05081 | 3 | Artículos |  | Sí |  | Grupo de artículos | No | 210 |  | 25/10/11 |  | 23/08/24 |  | 0 |  | 0 | APP Soluciones para la industria | INT.CAJA MOLDEADA | 1 | 322 | 1 | 285 | 1 | 37075.08 | 2 | 23 | 3 | 2.63 |  | 1 | PAQUETE | 8 |  | 1 |  | 1 | 0 | 0 | 0 | 0 | 0 | PNM | Comprar | Semanal | 1 | 1 | 180 |  |  |  | NO SE COMERCIALIZA | No | No | Sí | No | No | No | No | No | No | No | No | No | No | No | No | No | 0
9416 | NM8L-250S-4P-160 X1 | Interruptor caja moldeada relé termomagnético con Protección Diferencial 4P 250A/160A S 70kA X1 | 0 | Sí | 169299 | 0 | INT.CAJA MOLDEADA | ZHEJIANG CHINT ELECTRICS CO.LTD | No | No | Serie NM8L |  | 6925808336875 |  | 0 | NM8L-250S-4P-160 X1 |  | 8536309090 | 05081 | 3 | Artículos |  | Sí |  | Grupo de artículos | No | 210 |  | 26/04/19 |  | 08/08/24 | 07/09/20 | 69.67 |  | 0 | APP Soluciones para la industria | INT.CAJA MOLDEADA | 1 | 314 | 1 | 265 | 1 | 42603.52 | 2 | 31 | 2 | 7.5 |  | 1 |  | 4 |  | 1 |  | 4 | 0 | 0 | 0 | 0 | 0 | PNM | Comprar | Semanal | 1 | 1 | 180 |  |  |  | NO SE COMERCIALIZA | No | No | No | No | No | No | No | No | No | No | No | No | No | No | No | No | 0
9417 | NM8L-250S-4P-200 X1 | Interruptor caja moldeada relé termomagnético con Protección Diferencial 4P 250A/200A S 70kA X1 | 0 | Sí | 169300 | 0 | INT.CAJA MOLDEADA | ZHEJIANG CHINT ELECTRICS CO.LTD | No | No | Serie NM8L |  | 6925808336882 |  | 0 | NM8L-250S-4P-200 X1 |  | 8536309090 | 05081 | 3 | Artículos |  | Sí |  | Grupo de artículos | No | 210 |  | 26/04/19 |  | 08/08/24 | 21/11/19 | 72.62 |  | 0 | APP Soluciones para la industria | INT.CAJA MOLDEADA | 1 | 314 | 1 | 265 | 1 | 42603.52 | 2 | 31 | 2 | 7.5 |  | 1 |  | 4 |  | 1 |  | 4 | 0 | 0 | 0 | 0 | 0 | PNM | Comprar | Semanal | 1 | 1 | 180 |  |  |  | NO SE COMERCIALIZA | No | No | No | No | No | No | No | No | No | No | No | No | No | No | No | No | 0
9418 | NM8L-250S-4P-250 X1 | Interruptor caja moldeada relé termomagnético con Protección Diferencial 4P 250A/250A S 70kA X1 | 0 | Sí | 169301 | 0 | INT.CAJA MOLDEADA | ZHEJIANG CHINT ELECTRICS CO.LTD | No | No | Serie NM8L |  | 6925808336899 |  | 0 | NM8L-250S-4P-250 X1 |  | 8536309090 | 05081 | 3 | Artículos |  | Sí |  | Grupo de artículos | No | 210 |  | 26/04/19 |  | 07/09/24 | 07/09/20 | 72.62 |  | 0 | APP Soluciones para la industria | INT.CAJA MOLDEADA | 1 | 314 | 1 | 265 | 1 | 42603.52 | 2 | 31 | 2 | 7.5 |  | 1 |  | 4 |  | 1 |  | 4 | 0 | 0 | 0 | 0 | 0 | PNM | Comprar | Semanal | 1 | 1 | 180 |  |  |  | NO SE COMERCIALIZA | No | No | No | No | No | No | No | No | No | No | No | No | No | No | No | No | 0
9419 | NM8L-630S-4P-400 X2 | Interruptor caja moldeada relé termomagnético con Protección Diferencial 4P 630A/400A S 70kA X2 | 0 | Sí | 169355 | 0 | INT.CAJA MOLDEADA | ZHEJIANG CHINT ELECTRICS CO.LTD | No | No | Serie NM8L |  | 6901800523307 |  | 0 | NM8L-630S-4P-400 X2 |  | 8536309090 | 05081 | 3 | Artículos |  | Sí |  | Grupo de artículos | No | 210 |  | 26/04/19 |  | 26/09/24 | 20/06/19 | 147.2 |  | 0 | APP Soluciones para la industria | INT.CAJA MOLDEADA | 1 | 0 | 1 | 0 | 1 | 0 | 2 | 0 | 2 | 9465.5 |  | 1 |  | 2 |  | 1 |  | 1 | 0 | 0 | 0 | 0 | 0 | PNM | Comprar | Semanal | 1 | 1 | 180 |  |  |  | NO SE COMERCIALIZA | No | No | No | No | No | No | No | No | No | No | No | No | No | No | No | No | 0
9420 | NM8-LT-T1-3P | Cubrebornes alto 3P NM8-125 | 3 | No | 150779 | 80 | INT.CAJA MOLDEADA | ZHEJIANG CHINT ELECTRICS CO.LTD | Sí | Sí | Accesorios caja moldeada | C | 6925808300388 |  | 0 | NM8-LT-T1-3P |  | 8536309090 | 05081 | 3 | Artículos | F3C | Sí |  | Grupo de artículos | No | 210 | Cubrebornes | 05/06/20 |  | 11/10/24 | 01/03/21 | 1.52 |  | 1.52 | APP Soluciones para la industria | INT.CAJA MOLDEADA | 1 | 286 | 1 | 197 | 1 | 22874.85 | 2 | 0.72 | 3 | 0.09 |  | 1 | CAJA MASTER | 1 |  | 1 |  | 10 | 0 | 0 | 0 | 0 | 0 | PNM | Comprar | Semanal | 1 | 1 | 120 |  | 26/02/2021.- REF NM8-LT-T1-3P SUSTITUYE A LA REF 125674. ¦ 28/12/2020.- ACTUALIZADO MINIMOS S/ VENTA DE 2020 |  |  | No | No | Sí | No | No | No | No | No | No | No | No | No | Sí | No | No | Sí | 0
9421 | NM8-LT-T1-4P | Cubrebornes alto 4P NM8-125 | 0 | Sí | 150780 | 80 | INT.CAJA MOLDEADA | ZHEJIANG CHINT ELECTRICS CO.LTD | No | No | Accesorios caja moldeada |  | 6925808300395 |  | 0 | NM8-LT-T1-4P |  | 8536309090 | 05081 | 3 | Artículos | F3C | Sí |  | Grupo de artículos | No | 210 | Cubrebornes | 05/06/20 |  | 01/10/24 |  | 0 |  | 0 | APP Soluciones para la industria | INT.CAJA MOLDEADA | 1 | 286 | 1 | 197 | 1 | 22874.85 | 2 | 0.77 | 3 | 0.09 |  | 1 | CAJA MASTER | 1 |  | 1 |  | 10 | 0 | 0 | 0 | 0 | 0 | PNM | Comprar | Semanal | 1 | 1 | 180 |  | 26/02/2021.- REF NM8-LT-T1-4P SUSTITUYE A LA REF 125678. ¦ Stock mínimo según ventas 2013, revisado fecha 27-1-14. Angeles |  | NM8N-LT-T1-4P | No | No | Sí | No | No | No | No | No | No | No | No | No | Sí | No | No | No | 0
9422 | NM8-LT-T2-3P | Cubrebornes alto 3P NM8-125/250 | 18 | No | 150781 | 80 | INT.CAJA MOLDEADA | ZHEJIANG CHINT ELECTRICS CO.LTD | Sí | Sí | Accesorios caja moldeada | C | 6925808300401 |  | 0 | NM8-LT-T2-3P |  | 8536309090 | 05081 | 3 | Artículos | F3C | Sí |  | Grupo de artículos | No | 210 | Cubrebornes | 05/06/20 |  | 02/10/24 | 14/03/22 | 3.56 |  | 3.56 | APP Soluciones para la industria | INT.CAJA MOLDEADA | 1 | 324 | 1 | 307 | 1 | 48043.04 | 2 | 10.75 | 3 | 0.17 |  | 1 | CAJA MASTER | 25 |  | 1 |  | 10 | 0 | 0 | 0 | 0 | 0 | PNM | Comprar | Semanal | 1 | 1 | 120 |  | 26/02/2021.- REF NM8-LT-T2-3P SUSTITUYE A LA REF 125675. |  |  | No | No | Sí | No | No | No | No | No | No | No | No | No | Sí | No | No | Sí | 0
9423 | NM8-LT-T2-4P | Cubrebornes alto 4P NM8-125S/250 2 piezas | 56 | No | 150782 | 80 | INT.CAJA MOLDEADA | ZHEJIANG CHINT ELECTRICS CO.LTD | Sí | Sí | Accesorios caja moldeada | C | 6925808300418 |  | 0 | NM8-LT-T2-4P |  | 8536309090 | 05081 | 3 | Artículos | F3C | Sí |  | Grupo de artículos | No | 210 | Cubrebornes | 05/06/20 |  | 03/10/24 | 31/05/24 | 6.44 |  | 6.44 | APP Soluciones para la industria | INT.CAJA MOLDEADA | 1 | 286 | 1 | 197 | 1 | 22874.85 | 2 | 1 | 3 | 0.21 |  | 1 | CAJA MASTER | 1 |  | 1 |  | 10 | 0 | 0 | 0 | 0 | 0 | PNM | Comprar | Semanal | 1 | 1 | 120 |  | 26/02/2021.- REF NM8-LT-T2-4P SUSTITUYE A LA REF 125679. ¦ Stock mínimo según ventas 2013, revisado fecha 27-1-14. Angeles |  |  | No | No | Sí | No | No | No | No | No | No | No | No | No | Sí | No | No | Sí | 0
9424 | NM8-LT-T3-3P | Cubrebornes alto 3P NM8-400/630 SET | 4 | No | 150783 | 80 | INT.CAJA MOLDEADA | ZHEJIANG CHINT ELECTRICS CO.LTD | No | Sí | Accesorios caja moldeada | C | 6925808300425 |  | 0 | NM8-LT-T3-3P |  | 8536309090 | 05081 | 3 | Artículos | F3C | Sí |  | Grupo de artículos | No | 210 | Cubrebornes | 05/06/20 |  | 11/10/24 | 10/01/23 | 3.56 |  | 3.56 | APP Soluciones para la industria | INT.CAJA MOLDEADA | 1 | 286 | 1 | 197 | 1 | 22874.85 | 2 | 1.03 | 3 | 0.36 |  | 1 | CAJA MASTER | 1 |  | 1 |  | 10 | 0 | 0 | 0 | 0 | 0 | PNM | Comprar | Semanal | 1 | 1 | 120 | 3000 | 26/02/2021.- REF NM8-LT-T3-3P SUSTITUYE A LA REF 125676. ¦ Stock mínimo según ventas 2013, revisado fecha 27-1-14. Angeles | NM8N-LT-T3-3P | NM8N-LT-T3-3P | No | No | Sí | No | No | No | No | No | No | No | No | No | Sí | No | No | Sí | 0
9425 | NM8-LT-T3-4P | Cubrebornes alto 4P NM8-400/630 | 0 | No | 150784 | 80 | INT.CAJA MOLDEADA | ZHEJIANG CHINT ELECTRICS CO.LTD | Sí | Sí | Accesorios caja moldeada | C | 6925808300432 |  | 0 | NM8-LT-T3-4P |  | 8536309090 | 05081 | 3 | Artículos | F3C | Sí |  | Grupo de artículos | No | 210 | Cubrebornes | 05/06/20 |  | 03/10/24 | 01/03/21 | 5.72 |  | 5.72 | APP Soluciones para la industria | INT.CAJA MOLDEADA | 1 | 286 | 1 | 197 | 1 | 22874.85 | 2 | 1.18 | 3 | 0.36 |  | 1 | CAJA MASTER | 1 |  | 1 |  | 10 | 0 | 0 | 0 | 0 | 0 | PNM | Comprar | Semanal | 1 | 1 | 120 |  | 26/02/2021.- REF NM8-LT-T3-4P SUSTITUYE A LA REF 125680. ¦ Stock mínimo según ventas 2013, revisado fecha 27-1-14. Angeles |  |  | No | No | Sí | No | No | No | No | No | No | No | No | No | Sí | No | No | No | 0
9426 | NM8-LT-T4-3P | Cubrebornes alto 3P NM8-800/1250 | 0 | Sí | 150785 | 80 | INT.CAJA MOLDEADA | ZHEJIANG CHINT ELECTRICS CO.LTD | No | No | Accesorios caja moldeada |  | 6925808300449 |  | 0 | NM8-LT-T4-3P |  | 8536309090 | 05081 | 3 | Artículos | F3C | Sí |  | Grupo de artículos | No | 210 | Cubrebornes | 05/06/20 |  | 02/10/24 |  | 0 |  | 0 | APP Soluciones para la industria | INT.CAJA MOLDEADA | 1 | 314 | 1 | 335 | 1 | 40392.96 | 2 | 1.6 | 3 | 0.5 |  | 1 | CAJA MASTER | 1 |  | 1 |  | 10 | 0 | 0 | 0 | 0 | 0 | PNM | Comprar | Semanal | 1 | 1 | 180 |  | 26/02/2021.- REF NM8-LT-T4-3P SUSTITUYE A LA REF 125677. |  | NM8N-LT-T4-3P | No | No | Sí | No | No | No | No | No | No | No | No | No | Sí | No | No | No | 0
9427 | NM8-LT-T4-4P | Cubrebornes alto 4P NM8-800/1250 | 0 | Sí | 150786 | 80 | INT.CAJA MOLDEADA | ZHEJIANG CHINT ELECTRICS CO.LTD | No | No | Accesorios caja moldeada |  |  |  | 0 | NM8-LT-T4-4P |  | 8536309090 | 05081 | 3 | Artículos | F3C | Sí |  | Grupo de artículos | No | 210 | Cubrebornes | 05/06/20 |  | 02/10/24 |  | 0 |  | 0 | APP Soluciones para la industria | INT.CAJA MOLDEADA | 1 | 314 | 1 | 335 | 1 | 40392.96 | 2 | 1.81 | 3 | 0 |  | 1 | CAJA MASTER | 1 |  | 1 |  | 1 | 0 | 0 | 0 | 0 | 0 | PNM | Comprar | Semanal | 1 | 1 | 180 |  |  |  | NM8N-LT-T4-4P | No | No | Sí | No | No | No | No | No | No | No | No | No | Sí | No | No | No | 0
9428 | NM8M-1250H-3P-1000A | Interruptor conex.tornillos caja moldeada 3P 1250A/1000A 70kA | 0 | Sí |  | 0 | INT.CAJA MOLDEADA | ZHEJIANG CHINT ELECTRICS CO.LTD | No | No |  |  |  |  | 0 |  |  |  | 05081 | 0 | Artículos |  | Sí |  | Grupo de artículos | No | 210 |  | 05/10/10 |  | 23/08/24 |  | 0 |  | 0 | APP Soluciones para la industria | INT.CAJA MOLDEADA |  | 0 |  | 0 |  | 0 | 2 | 0 |  | 0 |  | 1 | PAQUETE | 1 |  | 1 |  | 1 | 0 | 0 | 0 | 0 | 0 | PNM | Comprar | Semanal | 0 | 0 | 90 |  |  |  |  | No | No | No | No | No | No | No | No | No | No | No | No | No | No | No | No | 0
9429 | NM8M-1250H-3P-1250A | Interruptor conex.tornillos caja moldeada 3P 1250A/1250A 70kA | 0 | Sí |  | 0 | INT.CAJA MOLDEADA | ZHEJIANG CHINT ELECTRICS CO.LTD | No | No |  |  |  |  | 0 |  |  |  | 05081 | 0 | Artículos |  | Sí |  | Grupo de artículos | No | 210 |  | 05/10/10 |  | 23/08/24 |  | 0 |  | 0 | APP Soluciones para la industria | INT.CAJA MOLDEADA |  | 0 |  | 0 |  | 0 | 2 | 0 |  | 0 |  | 1 | PAQUETE | 1 |  | 1 |  | 1 | 0 | 0 | 0 | 0 | 0 | PNM | Comprar | Semanal | 0 | 0 | 90 |  |  |  |  | No | No | No | No | No | No | No | No | No | No | No | No | No | No | No | No | 0
9430 | NM8M-1250H-3P-630A | Interruptor conex.tornillos caja moldeada 3P 1250A/630A 70kA | 0 | Sí |  | 0 | INT.CAJA MOLDEADA | ZHEJIANG CHINT ELECTRICS CO.LTD | No | No |  |  |  |  | 0 |  |  |  | 05081 | 0 | Artículos |  | Sí |  | Grupo de artículos | No | 210 |  | 05/10/10 |  | 23/08/24 |  | 0 |  | 0 | APP Soluciones para la industria | INT.CAJA MOLDEADA |  | 0 |  | 0 |  | 0 | 2 | 0 |  | 0 |  | 1 | PAQUETE | 1 |  | 1 |  | 1 | 0 | 0 | 0 | 0 | 0 | PNM | Comprar | Semanal | 0 | 0 | 90 |  |  |  |  | No | No | No | No | No | No | No | No | No | No | No | No | No | No | No | No | 0
9431 | NM8M-1250H-3P-700A | Interruptor conex.tornillos caja moldeada 3P 1250A/700A 70kA | 0 | Sí |  | 0 | INT.CAJA MOLDEADA | ZHEJIANG CHINT ELECTRICS CO.LTD | No | No |  |  |  |  | 0 |  |  |  | 05081 | 0 | Artículos |  | Sí |  | Grupo de artículos | No | 210 |  | 05/10/10 |  | 23/08/24 |  | 0 |  | 0 | APP Soluciones para la industria | INT.CAJA MOLDEADA |  | 0 |  | 0 |  | 0 | 2 | 0 |  | 0 |  | 1 | PAQUETE | 1 |  | 1 |  | 1 | 0 | 0 | 0 | 0 | 0 | PNM | Comprar | Semanal | 0 | 0 | 90 |  |  |  |  | No | No | No | No | No | No | No | No | No | No | No | No | No | No | No | No | 0
9432 | NM8M-1250H-3P-800A | Interruptor conex.tornillos caja moldeada 3P 1250A/800A 70kA | 0 | Sí |  | 0 | INT.CAJA MOLDEADA | ZHEJIANG CHINT ELECTRICS CO.LTD | No | No |  |  |  |  | 0 |  |  |  | 05081 | 0 | Artículos |  | Sí |  | Grupo de artículos | No | 210 |  | 05/10/10 |  | 23/08/24 |  | 0 |  | 0 | APP Soluciones para la industria | INT.CAJA MOLDEADA |  | 0 |  | 0 |  | 0 | 2 | 0 |  | 0 |  | 1 | PAQUETE | 1 |  | 1 |  | 1 | 0 | 0 | 0 | 0 | 0 | PNM | Comprar | Semanal | 0 | 0 | 90 |  |  |  |  | No | No | No | No | No | No | No | No | No | No | No | No | No | No | No | No | 0
9433 | NM8M-1250S-3P-1000A | Interruptor conex.tornillos caja moldeada 3P 1250A/1000A 50kA | 0 | Sí |  | 0 | INT.CAJA MOLDEADA | ZHEJIANG CHINT ELECTRICS CO.LTD | No | No |  |  |  |  | 0 |  |  |  | 05081 | 0 | Artículos |  | Sí |  | Grupo de artículos | No | 210 |  | 05/10/10 |  | 23/08/24 |  | 0 |  | 0 | APP Soluciones para la industria | INT.CAJA MOLDEADA |  | 0 |  | 0 |  | 0 | 2 | 0 |  | 0 |  | 1 | PAQUETE | 1 |  | 1 |  | 1 | 0 | 0 | 0 | 0 | 0 | PNM | Comprar | Semanal | 0 | 0 | 90 |  |  |  |  | No | No | No | No | No | No | No | No | No | No | No | No | No | No | No | No | 0
9434 | NM8M-1250S-3P-1250A | Interruptor conex.tornillos caja moldeada 3P 1250A/1250A 50kA | 0 | Sí |  | 0 | INT.CAJA MOLDEADA | ZHEJIANG CHINT ELECTRICS CO.LTD | No | No | Serie NM8 |  |  |  | 0 |  | NM8.png | 8536309090 | 05081 | 3 | Artículos |  | Sí |  | Grupo de artículos | No | 210 |  | 05/10/10 |  | 23/08/24 | 31/10/15 | 2114 |  | 2114 | APP Soluciones para la industria | INT.CAJA MOLDEADA |  | 0 |  | 0 |  | 0 | 2 | 0 | 3 | 0 |  | 1 | PAQUETE | 1 |  | 1 |  | 1 | 0 | 0 | 0 | 0 | 0 | PNM | Comprar | Semanal | 0 | 0 | 90 |  |  |  |  | No | No | Sí | No | No | No | No | No | No | No | No | No | No | No | No | No | 0
9435 | NM8M-1250S-3P-630A | Interruptor conex.tornillos caja moldeada 3P 1250A/630A 50kA | 0 | Sí |  | 0 | INT.CAJA MOLDEADA | ZHEJIANG CHINT ELECTRICS CO.LTD | No | No |  |  |  |  | 0 |  |  |  | 05081 | 0 | Artículos |  | Sí |  | Grupo de artículos | No | 210 |  | 05/10/10 |  | 23/08/24 |  | 0 |  | 0 | APP Soluciones para la industria | INT.CAJA MOLDEADA |  | 0 |  | 0 |  | 0 | 2 | 0 |  | 0 |  | 1 | PAQUETE | 1 |  | 1 |  | 1 | 0 | 0 | 0 | 0 | 0 | PNM | Comprar | Semanal | 0 | 0 | 90 |  |  |  |  | No | No | No | No | No | No | No | No | No | No | No | No | No | No | No | No | 0
9436 | NM8M-1250S-3P-700A | Interruptor conex.tornillos caja moldeada 3P 1250A/700A 50kA | 0 | Sí |  | 0 | INT.CAJA MOLDEADA | ZHEJIANG CHINT ELECTRICS CO.LTD | No | No |  |  |  |  | 0 |  |  |  | 05081 | 0 | Artículos |  | Sí |  | Grupo de artículos | No | 210 |  | 05/10/10 |  | 23/08/24 |  | 0 |  | 0 | APP Soluciones para la industria | INT.CAJA MOLDEADA |  | 0 |  | 0 |  | 0 | 2 | 0 |  | 0 |  | 1 | PAQUETE | 1 |  | 1 |  | 1 | 0 | 0 | 0 | 0 | 0 | PNM | Comprar | Semanal | 0 | 0 | 90 |  |  |  |  | No | No | No | No | No | No | No | No | No | No | No | No | No | No | No | No | 0
9437 | NM8M-1250S-3P-800A | Interruptor conex.tornillos caja moldeada 3P 1250A/800A 50kA | 0 | Sí |  | 0 | INT.CAJA MOLDEADA | ZHEJIANG CHINT ELECTRICS CO.LTD | No | No |  |  |  |  | 0 |  |  |  | 05081 | 0 | Artículos |  | Sí |  | Grupo de artículos | No | 210 |  | 05/10/10 |  | 23/08/24 |  | 0 |  | 0 | APP Soluciones para la industria | INT.CAJA MOLDEADA |  | 0 |  | 0 |  | 0 | 2 | 0 |  | 0 |  | 1 | PAQUETE | 1 |  | 1 |  | 1 | 0 | 0 | 0 | 0 | 0 | PNM | Comprar | Semanal | 0 | 0 | 90 |  |  |  |  | No | No | No | No | No | No | No | No | No | No | No | No | No | No | No | No | 0
9438 | NM8M-1250S-4P-1000A | Interruptor conex.tornillos caja moldeada 4P 1250A/1000A 50kA | 0 | Sí |  | 0 | INT.CAJA MOLDEADA | ZHEJIANG CHINT ELECTRICS CO.LTD | No | No |  |  |  |  | 0 |  |  |  | 05081 | 0 | Artículos |  | Sí |  | Grupo de artículos | No | 210 |  | 05/10/10 |  | 23/08/24 |  | 0 |  | 0 | APP Soluciones para la industria | INT.CAJA MOLDEADA |  | 0 |  | 0 |  | 0 | 2 | 0 |  | 0 |  | 1 | PAQUETE | 1 |  | 1 |  | 1 | 0 | 0 | 0 | 0 | 0 | PNM | Comprar | Semanal | 0 | 0 | 90 |  |  |  |  | No | No | No | No | No | No | No | No | No | No | No | No | No | No | No | No | 0
9439 | NM8M-1250S-4P-1250A | Interruptor conex.tornillos caja moldeada 4P 1250A/1250A 50kA | 0 | Sí |  | 0 | INT.CAJA MOLDEADA | ZHEJIANG CHINT ELECTRICS CO.LTD | No | No |  |  |  |  | 0 |  |  |  | 05081 | 0 | Artículos |  | Sí |  | Grupo de artículos | No | 210 |  | 05/10/10 |  | 23/08/24 |  | 0 |  | 0 | APP Soluciones para la industria | INT.CAJA MOLDEADA |  | 0 |  | 0 |  | 0 | 2 | 0 |  | 0 |  | 1 | PAQUETE | 1 |  | 1 |  | 1 | 0 | 0 | 0 | 0 | 0 | PNM | Comprar | Semanal | 0 | 0 | 90 |  |  |  |  | No | No | No | No | No | No | No | No | No | No | No | No | No | No | No | No | 0
9440 | NM8M-1250S-4P-630A | Interruptor conex.tornillos caja moldeada 4P 1250/630A 50kA | 0 | Sí |  | 0 | INT.CAJA MOLDEADA | ZHEJIANG CHINT ELECTRICS CO.LTD | No | No |  |  |  |  | 0 |  |  |  | 05081 | 0 | Artículos |  | Sí |  | Grupo de artículos | No | 210 |  | 05/10/10 |  | 23/08/24 |  | 0 |  | 0 | APP Soluciones para la industria | INT.CAJA MOLDEADA |  | 0 |  | 0 |  | 0 | 2 | 0 |  | 0 |  | 1 | PAQUETE | 1 |  | 1 |  | 1 | 0 | 0 | 0 | 0 | 0 | PNM | Comprar | Semanal | 0 | 0 | 90 |  |  |  |  | No | No | No | No | No | No | No | No | No | No | No | No | No | No | No | No | 0
9441 | NM8M-1250S-4P-700A | Interruptor conex.tornillos caja moldeada 4P 1250A/700A 50kA | 0 | Sí |  | 0 | INT.CAJA MOLDEADA | ZHEJIANG CHINT ELECTRICS CO.LTD | No | No |  |  |  |  | 0 |  |  |  | 05081 | 0 | Artículos |  | Sí |  | Grupo de artículos | No | 210 |  | 05/10/10 |  | 23/08/24 |  | 0 |  | 0 | APP Soluciones para la industria | INT.CAJA MOLDEADA |  | 0 |  | 0 |  | 0 | 2 | 0 |  | 0 |  | 1 | PAQUETE | 1 |  | 1 |  | 1 | 0 | 0 | 0 | 0 | 0 | PNM | Comprar | Semanal | 0 | 0 | 90 |  |  |  |  | No | No | No | No | No | No | No | No | No | No | No | No | No | No | No | No | 0
9442 | NM8M-1250S-4P-800A | Interruptor conex.tornillos caja moldeada 4P 1250A/800A 50kA | 0 | Sí |  | 0 | INT.CAJA MOLDEADA | ZHEJIANG CHINT ELECTRICS CO.LTD | No | No |  |  |  |  | 0 |  |  |  | 05081 | 0 | Artículos |  | Sí |  | Grupo de artículos | No | 210 |  | 05/10/10 |  | 23/08/24 |  | 0 |  | 0 | APP Soluciones para la industria | INT.CAJA MOLDEADA |  | 0 |  | 0 |  | 0 | 2 | 0 |  | 0 |  | 1 | PAQUETE | 1 |  | 1 |  | 1 | 0 | 0 | 0 | 0 | 0 | PNM | Comprar | Semanal | 0 | 0 | 90 |  |  |  |  | No | No | No | No | No | No | No | No | No | No | No | No | No | No | No | No | 0
9443 | NM8M-125H-3P-100A | Interruptor conex.tornillos caja moldeada 3P 125A/100A 100kA | 0 | Sí |  | 0 | INT.CAJA MOLDEADA | ZHEJIANG CHINT ELECTRICS CO.LTD | No | No |  |  |  |  | 0 |  |  |  | 05081 | 0 | Artículos |  | Sí |  | Grupo de artículos | No | 210 |  | 05/10/10 |  | 23/08/24 |  | 0 |  | 0 | APP Soluciones para la industria | INT.CAJA MOLDEADA |  | 0 |  | 0 |  | 0 | 2 | 0 |  | 0 |  | 1 | PAQUETE | 1 |  | 1 |  | 1 | 0 | 0 | 0 | 0 | 0 | PNM | Comprar | Semanal | 0 | 0 | 90 |  |  |  |  | No | No | No | No | No | No | No | No | No | No | No | No | No | No | No | No | 0
9444 | NM8M-125H-3P-125A | Interruptor conex.tornillos caja moldeada 3P 125A/125A 100kA | 0 | Sí |  | 0 | INT.CAJA MOLDEADA | ZHEJIANG CHINT ELECTRICS CO.LTD | No | No |  |  |  |  | 0 |  |  |  | 05081 | 0 | Artículos |  | Sí |  | Grupo de artículos | No | 210 |  | 05/10/10 |  | 23/08/24 |  | 0 |  | 0 | APP Soluciones para la industria | INT.CAJA MOLDEADA |  | 0 |  | 0 |  | 0 | 2 | 0 |  | 0 |  | 1 | PAQUETE | 1 |  | 1 |  | 1 | 0 | 0 | 0 | 0 | 0 | PNM | Comprar | Semanal | 0 | 0 | 90 |  |  |  |  | No | No | No | No | No | No | No | No | No | No | No | No | No | No | No | No | 0
9445 | NM8M-125H-3P-16A | Interruptor conex.tornillos caja moldeada 3P 125A/16A 100kA | 0 | Sí |  | 0 | INT.CAJA MOLDEADA | ZHEJIANG CHINT ELECTRICS CO.LTD | No | No |  |  |  |  | 0 |  |  |  | 05081 | 0 | Artículos |  | Sí |  | Grupo de artículos | No | 210 |  | 05/10/10 |  | 23/08/24 |  | 0 |  | 0 | APP Soluciones para la industria | INT.CAJA MOLDEADA |  | 0 |  | 0 |  | 0 | 2 | 0 |  | 0 |  | 1 | PAQUETE | 1 |  | 1 |  | 1 | 0 | 0 | 0 | 0 | 0 | PNM | Comprar | Semanal | 0 | 0 | 90 |  |  |  |  | No | No | No | No | No | No | No | No | No | No | No | No | No | No | No | No | 0
9446 | NM8M-125H-3P-20A | Interruptor conex.tornillos caja moldeada 3P 125A/20A 100kA | 0 | Sí |  | 0 | INT.CAJA MOLDEADA | ZHEJIANG CHINT ELECTRICS CO.LTD | No | No |  |  |  |  | 0 |  |  |  | 05081 | 0 | Artículos |  | Sí |  | Grupo de artículos | No | 210 |  | 05/10/10 |  | 23/08/24 |  | 0 |  | 0 | APP Soluciones para la industria | INT.CAJA MOLDEADA |  | 0 |  | 0 |  | 0 | 2 | 0 |  | 0 |  | 1 | PAQUETE | 1 |  | 1 |  | 1 | 0 | 0 | 0 | 0 | 0 | PNM | Comprar | Semanal | 0 | 0 | 90 |  |  |  |  | No | No | No | No | No | No | No | No | No | No | No | No | No | No | No | No | 0
9447 | NM8M-125H-3P-25A | Interruptor conex.tornillos caja moldeada 3P 125A/25A 100kA | 0 | Sí |  | 0 | INT.CAJA MOLDEADA | ZHEJIANG CHINT ELECTRICS CO.LTD | No | No |  |  |  |  | 0 |  |  |  | 05081 | 0 | Artículos |  | Sí |  | Grupo de artículos | No | 210 |  | 05/10/10 |  | 23/08/24 |  | 0 |  | 0 | APP Soluciones para la industria | INT.CAJA MOLDEADA |  | 0 |  | 0 |  | 0 | 2 | 0 |  | 0 |  | 1 | PAQUETE | 1 |  | 1 |  | 1 | 0 | 0 | 0 | 0 | 0 | PNM | Comprar | Semanal | 0 | 0 | 90 |  |  |  |  | No | No | No | No | No | No | No | No | No | No | No | No | No | No | No | No | 0
9448 | NM8M-125H-3P-32A | Interruptor conex.tornillos caja moldeada 3P 125A/32A 100kA | 0 | Sí |  | 0 | INT.CAJA MOLDEADA | ZHEJIANG CHINT ELECTRICS CO.LTD | No | No |  |  |  |  | 0 |  |  |  | 05081 | 0 | Artículos |  | Sí |  | Grupo de artículos | No | 210 |  | 05/10/10 |  | 23/08/24 |  | 0 |  | 0 | APP Soluciones para la industria | INT.CAJA MOLDEADA |  | 0 |  | 0 |  | 0 | 2 | 0 |  | 0 |  | 1 | PAQUETE | 1 |  | 1 |  | 1 | 0 | 0 | 0 | 0 | 0 | PNM | Comprar | Semanal | 0 | 0 | 90 |  |  |  |  | No | No | No | No | No | No | No | No | No | No | No | No | No | No | No | No | 0
9449 | NM8M-125H-3P-40A | Interruptor conex.tornillos caja moldeada 3P 125A/40A 100kA | 0 | Sí |  | 0 | INT.CAJA MOLDEADA | ZHEJIANG CHINT ELECTRICS CO.LTD | No | No |  |  |  |  | 0 |  |  |  | 05081 | 0 | Artículos |  | Sí |  | Grupo de artículos | No | 210 |  | 05/10/10 |  | 23/08/24 |  | 0 |  | 0 | APP Soluciones para la industria | INT.CAJA MOLDEADA |  | 0 |  | 0 |  | 0 | 2 | 0 |  | 0 |  | 1 | PAQUETE | 1 |  | 1 |  | 1 | 0 | 0 | 0 | 0 | 0 | PNM | Comprar | Semanal | 0 | 0 | 90 |  |  |  |  | No | No | No | No | No | No | No | No | No | No | No | No | No | No | No | No | 0
9450 | NM8M-125H-3P-50A | Interruptor conex.tornillos caja moldeada 3P 125A/50A 100kA | 0 | Sí |  | 0 | INT.CAJA MOLDEADA | ZHEJIANG CHINT ELECTRICS CO.LTD | No | No |  |  |  |  | 0 |  |  |  | 05081 | 0 | Artículos |  | Sí |  | Grupo de artículos | No | 210 |  | 05/10/10 |  | 23/08/24 |  | 0 |  | 0 | APP Soluciones para la industria | INT.CAJA MOLDEADA |  | 0 |  | 0 |  | 0 | 2 | 0 |  | 0 |  | 1 | PAQUETE | 1 |  | 1 |  | 1 | 0 | 0 | 0 | 0 | 0 | PNM | Comprar | Semanal | 0 | 0 | 90 |  |  |  |  | No | No | No | No | No | No | No | No | No | No | No | No | No | No | No | No | 0
9451 | NM8M-125H-3P-63A | Interruptor conex.tornillos caja moldeada 3P 125A/63A 100kA | 0 | Sí |  | 0 | INT.CAJA MOLDEADA | ZHEJIANG CHINT ELECTRICS CO.LTD | No | No |  |  |  |  | 0 |  |  |  | 05081 | 0 | Artículos |  | Sí |  | Grupo de artículos | No | 210 |  | 05/10/10 |  | 23/08/24 |  | 0 |  | 0 | APP Soluciones para la industria | INT.CAJA MOLDEADA |  | 0 |  | 0 |  | 0 | 2 | 0 |  | 0 |  | 1 | PAQUETE | 1 |  | 1 |  | 1 | 0 | 0 | 0 | 0 | 0 | PNM | Comprar | Semanal | 0 | 0 | 90 |  |  |  |  | No | No | No | No | No | No | No | No | No | No | No | No | No | No | No | No | 0
9452 | NM8M-125H-3P-80A | Interruptor conex.tornillos caja moldeada 3P 125A/80A 100kA | 0 | Sí |  | 0 | INT.CAJA MOLDEADA | ZHEJIANG CHINT ELECTRICS CO.LTD | No | No |  |  |  |  | 0 |  |  |  | 05081 | 0 | Artículos |  | Sí |  | Grupo de artículos | No | 210 |  | 05/10/10 |  | 23/08/24 |  | 0 |  | 0 | APP Soluciones para la industria | INT.CAJA MOLDEADA |  | 0 |  | 0 |  | 0 | 2 | 0 |  | 0 |  | 1 | PAQUETE | 1 |  | 1 |  | 1 | 0 | 0 | 0 | 0 | 0 | PNM | Comprar | Semanal | 0 | 0 | 90 |  |  |  |  | No | No | No | No | No | No | No | No | No | No | No | No | No | No | No | No | 0
9453 | NM8M-125H-4P-100A | Interruptor conex.tornillos caja moldeada 4P 125A/100A 100kA | 0 | Sí |  | 0 | INT.CAJA MOLDEADA | ZHEJIANG CHINT ELECTRICS CO.LTD | No | No |  |  |  |  | 0 |  |  |  | 05081 | 0 | Artículos |  | Sí |  | Grupo de artículos | No | 210 |  | 05/10/10 |  | 23/08/24 |  | 0 |  | 0 | APP Soluciones para la industria | INT.CAJA MOLDEADA |  | 0 |  | 0 |  | 0 | 2 | 0 |  | 0 |  | 1 | PAQUETE | 1 |  | 1 |  | 1 | 0 | 0 | 0 | 0 | 0 | PNM | Comprar | Semanal | 0 | 0 | 90 |  |  |  |  | No | No | No | No | No | No | No | No | No | No | No | No | No | No | No | No | 0
9454 | NM8M-125H-4P-125A | Interruptor conex.tornillos caja moldeada 4P 125A/125A 100kA | 0 | Sí |  | 0 | INT.CAJA MOLDEADA | ZHEJIANG CHINT ELECTRICS CO.LTD | No | No |  |  |  |  | 0 |  |  |  | 05081 | 0 | Artículos |  | Sí |  | Grupo de artículos | No | 210 |  | 05/10/10 |  | 23/08/24 |  | 0 |  | 0 | APP Soluciones para la industria | INT.CAJA MOLDEADA |  | 0 |  | 0 |  | 0 | 2 | 0 |  | 0 |  | 1 | PAQUETE | 1 |  | 1 |  | 1 | 0 | 0 | 0 | 0 | 0 | PNM | Comprar | Semanal | 0 | 0 | 90 |  |  |  |  | No | No | No | No | No | No | No | No | No | No | No | No | No | No | No | No | 0
9455 | NM8M-125H-4P-16A | Interruptor conex.tornillos caja moldeada 4P 125A/16A 100kA | 0 | Sí |  | 0 | INT.CAJA MOLDEADA | ZHEJIANG CHINT ELECTRICS CO.LTD | No | No |  |  |  |  | 0 |  |  |  | 05081 | 0 | Artículos |  | Sí |  | Grupo de artículos | No | 210 |  | 05/10/10 |  | 23/08/24 |  | 0 |  | 0 | APP Soluciones para la industria | INT.CAJA MOLDEADA |  | 0 |  | 0 |  | 0 | 2 | 0 |  | 0 |  | 1 | PAQUETE | 1 |  | 1 |  | 1 | 0 | 0 | 0 | 0 | 0 | PNM | Comprar | Semanal | 0 | 0 | 90 |  |  |  |  | No | No | No | No | No | No | No | No | No | No | No | No | No | No | No | No | 0
9456 | NM8M-125H-4P-20A | Interruptor conex.tornillos caja moldeada 4P 125A/20A 100kA | 0 | Sí |  | 0 | INT.CAJA MOLDEADA | ZHEJIANG CHINT ELECTRICS CO.LTD | No | No |  |  |  |  | 0 |  |  |  | 05081 | 0 | Artículos |  | Sí |  | Grupo de artículos | No | 210 |  | 05/10/10 |  | 23/08/24 |  | 0 |  | 0 | APP Soluciones para la industria | INT.CAJA MOLDEADA |  | 0 |  | 0 |  | 0 | 2 | 0 |  | 0 |  | 1 | PAQUETE | 1 |  | 1 |  | 1 | 0 | 0 | 0 | 0 | 0 | PNM | Comprar | Semanal | 0 | 0 | 90 |  |  |  |  | No | No | No | No | No | No | No | No | No | No | No | No | No | No | No | No | 0
9457 | NM8M-125H-4P-25A | Interruptor conex.tornillos caja moldeada 4P 125A/25A 100kA | 0 | Sí |  | 0 | INT.CAJA MOLDEADA | ZHEJIANG CHINT ELECTRICS CO.LTD | No | No |  |  |  |  | 0 |  |  |  | 05081 | 0 | Artículos |  | Sí |  | Grupo de artículos | No | 210 |  | 05/10/10 |  | 23/08/24 |  | 0 |  | 0 | APP Soluciones para la industria | INT.CAJA MOLDEADA |  | 0 |  | 0 |  | 0 | 2 | 0 |  | 0 |  | 1 | PAQUETE | 1 |  | 1 |  | 1 | 0 | 0 | 0 | 0 | 0 | PNM | Comprar | Semanal | 0 | 0 | 90 |  |  |  |  | No | No | No | No | No | No | No | No | No | No | No | No | No | No | No | No | 0
9458 | NM8M-125H-4P-32A | Interruptor conex.tornillos caja moldeada 4P 125A/32A 100kA | 0 | Sí |  | 0 | INT.CAJA MOLDEADA | ZHEJIANG CHINT ELECTRICS CO.LTD | No | No |  |  |  |  | 0 |  |  |  | 05081 | 0 | Artículos |  | Sí |  | Grupo de artículos | No | 210 |  | 05/10/10 |  | 23/08/24 |  | 0 |  | 0 | APP Soluciones para la industria | INT.CAJA MOLDEADA |  | 0 |  | 0 |  | 0 | 2 | 0 |  | 0 |  | 1 | PAQUETE | 1 |  | 1 |  | 1 | 0 | 0 | 0 | 0 | 0 | PNM | Comprar | Semanal | 0 | 0 | 90 |  |  |  |  | No | No | No | No | No | No | No | No | No | No | No | No | No | No | No | No | 0
9459 | NM8M-125H-4P-40A | Interruptor conex.tornillos caja moldeada 4P 125A/40A 100kA | 0 | Sí |  | 0 | INT.CAJA MOLDEADA | ZHEJIANG CHINT ELECTRICS CO.LTD | No | No |  |  |  |  | 0 |  |  |  | 05081 | 0 | Artículos |  | Sí |  | Grupo de artículos | No | 210 |  | 05/10/10 |  | 23/08/24 |  | 0 |  | 0 | APP Soluciones para la industria | INT.CAJA MOLDEADA |  | 0 |  | 0 |  | 0 | 2 | 0 |  | 0 |  | 1 | PAQUETE | 1 |  | 1 |  | 1 | 0 | 0 | 0 | 0 | 0 | PNM | Comprar | Semanal | 0 | 0 | 90 |  |  |  |  | No | No | No | No | No | No | No | No | No | No | No | No | No | No | No | No | 0
9460 | NM8M-125H-4P-50A | Interruptor conex.tornillos caja moldeada 4P 125A/50A 100kA | 0 | Sí |  | 0 | INT.CAJA MOLDEADA | ZHEJIANG CHINT ELECTRICS CO.LTD | No | No |  |  |  |  | 0 |  |  |  | 05081 | 0 | Artículos |  | Sí |  | Grupo de artículos | No | 210 |  | 05/10/10 |  | 23/08/24 |  | 0 |  | 0 | APP Soluciones para la industria | INT.CAJA MOLDEADA |  | 0 |  | 0 |  | 0 | 2 | 0 |  | 0 |  | 1 | PAQUETE | 1 |  | 1 |  | 1 | 0 | 0 | 0 | 0 | 0 | PNM | Comprar | Semanal | 0 | 0 | 90 |  |  |  |  | No | No | No | No | No | No | No | No | No | No | No | No | No | No | No | No | 0
9461 | NM8M-125H-4P-63A | Interruptor conex.tornillos caja moldeada 4P 125A/63A 100kA | 0 | Sí |  | 0 | INT.CAJA MOLDEADA | ZHEJIANG CHINT ELECTRICS CO.LTD | No | No |  |  |  |  | 0 |  |  |  | 05081 | 0 | Artículos |  | Sí |  | Grupo de artículos | No | 210 |  | 05/10/10 |  | 23/08/24 |  | 0 |  | 0 | APP Soluciones para la industria | INT.CAJA MOLDEADA |  | 0 |  | 0 |  | 0 | 2 | 0 |  | 0 |  | 1 | PAQUETE | 1 |  | 1 |  | 1 | 0 | 0 | 0 | 0 | 0 | PNM | Comprar | Semanal | 0 | 0 | 90 |  |  |  |  | No | No | No | No | No | No | No | No | No | No | No | No | No | No | No | No | 0
9462 | NM8M-125H-4P-80A | Interruptor conex.tornillos caja moldeada 4P 125A/80A 100kA | 0 | Sí |  | 0 | INT.CAJA MOLDEADA | ZHEJIANG CHINT ELECTRICS CO.LTD | No | No |  |  |  |  | 0 |  |  |  | 05081 | 0 | Artículos |  | Sí |  | Grupo de artículos | No | 210 |  | 05/10/10 |  | 23/08/24 |  | 0 |  | 0 | APP Soluciones para la industria | INT.CAJA MOLDEADA |  | 0 |  | 0 |  | 0 | 2 | 0 |  | 0 |  | 1 | PAQUETE | 1 |  | 1 |  | 1 | 0 | 0 | 0 | 0 | 0 | PNM | Comprar | Semanal | 0 | 0 | 90 |  |  |  |  | No | No | No | No | No | No | No | No | No | No | No | No | No | No | No | No | 0
9463 | NM8M-125R-3P-100A | Interruptor conex.tornillos caja moldeada 3P 125A/100A 125kA | 0 | Sí |  | 0 | INT.CAJA MOLDEADA | ZHEJIANG CHINT ELECTRICS CO.LTD | No | No |  |  |  |  | 0 |  |  |  | 05081 | 0 | Artículos |  | Sí |  | Grupo de artículos | No | 210 |  | 05/10/10 |  | 23/08/24 |  | 0 |  | 0 | APP Soluciones para la industria | INT.CAJA MOLDEADA |  | 0 |  | 0 |  | 0 | 2 | 0 |  | 0 |  | 1 | PAQUETE | 1 |  | 1 |  | 1 | 0 | 0 | 0 | 0 | 0 | PNM | Comprar | Semanal | 0 | 0 | 90 |  |  |  |  | No | No | No | No | No | No | No | No | No | No | No | No | No | No | No | No | 0
9464 | NM8M-125R-3P-125A | Interruptor conex.tornillos caja moldeada 3P 125A/125A 125kA | 0 | Sí |  | 0 | INT.CAJA MOLDEADA | ZHEJIANG CHINT ELECTRICS CO.LTD | No | No |  |  |  |  | 0 |  |  |  | 05081 | 0 | Artículos |  | Sí |  | Grupo de artículos | No | 210 |  | 05/10/10 |  | 23/08/24 |  | 0 |  | 0 | APP Soluciones para la industria | INT.CAJA MOLDEADA |  | 0 |  | 0 |  | 0 | 2 | 0 |  | 0 |  | 1 | PAQUETE | 1 |  | 1 |  | 1 | 0 | 0 | 0 | 0 | 0 | PNM | Comprar | Semanal | 0 | 0 | 90 |  |  |  |  | No | No | No | No | No | No | No | No | No | No | No | No | No | No | No | No | 0
9465 | NM8M-125R-3P-16A | Interruptor conex.tornillos caja moldeada 3P 125A/16A 125kA | 0 | Sí |  | 0 | INT.CAJA MOLDEADA | ZHEJIANG CHINT ELECTRICS CO.LTD | No | No |  |  |  |  | 0 |  |  |  | 05081 | 0 | Artículos |  | Sí |  | Grupo de artículos | No | 210 |  | 05/10/10 |  | 23/08/24 |  | 0 |  | 0 | APP Soluciones para la industria | INT.CAJA MOLDEADA |  | 0 |  | 0 |  | 0 | 2 | 0 |  | 0 |  | 1 | PAQUETE | 1 |  | 1 |  | 1 | 0 | 0 | 0 | 0 | 0 | PNM | Comprar | Semanal | 0 | 0 | 90 |  |  |  |  | No | No | No | No | No | No | No | No | No | No | No | No | No | No | No | No | 0
9466 | NM8M-125R-3P-20A | Interruptor conex.tornillos caja moldeada 3P 125A/20A 125kA | 0 | Sí |  | 0 | INT.CAJA MOLDEADA | ZHEJIANG CHINT ELECTRICS CO.LTD | No | No |  |  |  |  | 0 |  |  |  | 05081 | 0 | Artículos |  | Sí |  | Grupo de artículos | No | 210 |  | 05/10/10 |  | 23/08/24 |  | 0 |  | 0 | APP Soluciones para la industria | INT.CAJA MOLDEADA |  | 0 |  | 0 |  | 0 | 2 | 0 |  | 0 |  | 1 | PAQUETE | 1 |  | 1 |  | 1 | 0 | 0 | 0 | 0 | 0 | PNM | Comprar | Semanal | 0 | 0 | 90 |  |  |  |  | No | No | No | No | No | No | No | No | No | No | No | No | No | No | No | No | 0
9467 | NM8M-125R-3P-25A | Interruptor conex.tornillos caja moldeada 3P 125A/25A 125kA | 0 | Sí |  | 0 | INT.CAJA MOLDEADA | ZHEJIANG CHINT ELECTRICS CO.LTD | No | No |  |  |  |  | 0 |  |  |  | 05081 | 0 | Artículos |  | Sí |  | Grupo de artículos | No | 210 |  | 05/10/10 |  | 23/08/24 |  | 0 |  | 0 | APP Soluciones para la industria | INT.CAJA MOLDEADA |  | 0 |  | 0 |  | 0 | 2 | 0 |  | 0 |  | 1 | PAQUETE | 1 |  | 1 |  | 1 | 0 | 0 | 0 | 0 | 0 | PNM | Comprar | Semanal | 0 | 0 | 90 |  |  |  |  | No | No | No | No | No | No | No | No | No | No | No | No | No | No | No | No | 0
9468 | NM8M-125R-3P-32A | Interruptor conex.tornillos caja moldeada 3P 125A/32A 125kA | 0 | Sí |  | 0 | INT.CAJA MOLDEADA | ZHEJIANG CHINT ELECTRICS CO.LTD | No | No |  |  |  |  | 0 |  |  |  | 05081 | 0 | Artículos |  | Sí |  | Grupo de artículos | No | 210 |  | 05/10/10 |  | 23/08/24 |  | 0 |  | 0 | APP Soluciones para la industria | INT.CAJA MOLDEADA |  | 0 |  | 0 |  | 0 | 2 | 0 |  | 0 |  | 1 | PAQUETE | 1 |  | 1 |  | 1 | 0 | 0 | 0 | 0 | 0 | PNM | Comprar | Semanal | 0 | 0 | 90 |  |  |  |  | No | No | No | No | No | No | No | No | No | No | No | No | No | No | No | No | 0
9469 | NM8M-125R-3P-40A | Interruptor conex.tornillos caja moldeada 3P 125A/40A 125kA | 0 | Sí |  | 0 | INT.CAJA MOLDEADA | ZHEJIANG CHINT ELECTRICS CO.LTD | No | No |  |  |  |  | 0 |  |  |  | 05081 | 0 | Artículos |  | Sí |  | Grupo de artículos | No | 210 |  | 05/10/10 |  | 23/08/24 |  | 0 |  | 0 | APP Soluciones para la industria | INT.CAJA MOLDEADA |  | 0 |  | 0 |  | 0 | 2 | 0 |  | 0 |  | 1 | PAQUETE | 1 |  | 1 |  | 1 | 0 | 0 | 0 | 0 | 0 | PNM | Comprar | Semanal | 0 | 0 | 90 |  |  |  |  | No | No | No | No | No | No | No | No | No | No | No | No | No | No | No | No | 0
9470 | NM8M-125R-3P-50A | Interruptor conex.tornillos caja moldeada 3P 125A/50A 125kA | 0 | Sí |  | 0 | INT.CAJA MOLDEADA | ZHEJIANG CHINT ELECTRICS CO.LTD | No | No |  |  |  |  | 0 |  |  |  | 05081 | 0 | Artículos |  | Sí |  | Grupo de artículos | No | 210 |  | 05/10/10 |  | 23/08/24 |  | 0 |  | 0 | APP Soluciones para la industria | INT.CAJA MOLDEADA |  | 0 |  | 0 |  | 0 | 2 | 0 |  | 0 |  | 1 | PAQUETE | 1 |  | 1 |  | 1 | 0 | 0 | 0 | 0 | 0 | PNM | Comprar | Semanal | 0 | 0 | 90 |  |  |  |  | No | No | No | No | No | No | No | No | No | No | No | No | No | No | No | No | 0
9471 | NM8M-125R-3P-63A | Interruptor conex.tornillos caja moldeada 3P 125A/63A 125kA | 0 | Sí |  | 0 | INT.CAJA MOLDEADA | ZHEJIANG CHINT ELECTRICS CO.LTD | No | No |  |  |  |  | 0 |  |  |  | 05081 | 0 | Artículos |  | Sí |  | Grupo de artículos | No | 210 |  | 05/10/10 |  | 23/08/24 |  | 0 |  | 0 | APP Soluciones para la industria | INT.CAJA MOLDEADA |  | 0 |  | 0 |  | 0 | 2 | 0 |  | 0 |  | 1 | PAQUETE | 1 |  | 1 |  | 1 | 0 | 0 | 0 | 0 | 0 | PNM | Comprar | Semanal | 0 | 0 | 90 |  |  |  |  | No | No | No | No | No | No | No | No | No | No | No | No | No | No | No | No | 0
9472 | NM8M-125R-3P-80A | Interruptor conex.tornillos caja moldeada 3P 125A/80A 125kA | 0 | Sí |  | 0 | INT.CAJA MOLDEADA | ZHEJIANG CHINT ELECTRICS CO.LTD | No | No |  |  |  |  | 0 |  |  |  | 05081 | 0 | Artículos |  | Sí |  | Grupo de artículos | No | 210 |  | 05/10/10 |  | 23/08/24 |  | 0 |  | 0 | APP Soluciones para la industria | INT.CAJA MOLDEADA |  | 0 |  | 0 |  | 0 | 2 | 0 |  | 0 |  | 1 | PAQUETE | 1 |  | 1 |  | 1 | 0 | 0 | 0 | 0 | 0 | PNM | Comprar | Semanal | 0 | 0 | 90 |  |  |  |  | No | No | No | No | No | No | No | No | No | No | No | No | No | No | No | No | 0
9473 | NM8M-125S-3P-100A | Interruptor conex.tornillos caja moldeada 3P 125A/100A 50kA | 0 | Sí |  | 0 | INT.CAJA MOLDEADA | ZHEJIANG CHINT ELECTRICS CO.LTD | No | No |  |  |  |  | 0 |  |  |  | 05081 | 0 | Artículos |  | Sí |  | Grupo de artículos | No | 210 |  | 05/10/10 |  | 23/08/24 |  | 0 |  | 0 | APP Soluciones para la industria | INT.CAJA MOLDEADA |  | 0 |  | 0 |  | 0 | 2 | 0 |  | 0 |  | 1 | PAQUETE | 1 |  | 1 |  | 1 | 0 | 0 | 0 | 0 | 0 | PNM | Comprar | Semanal | 0 | 0 | 90 |  |  |  |  | No | No | No | No | No | No | No | No | No | No | No | No | No | No | No | No | 0
9474 | NM8M-125S-3P-125A | Interruptor conex.tornillos caja moldeada 3P 125A/125A 50kA | 0 | Sí |  | 0 | INT.CAJA MOLDEADA | ZHEJIANG CHINT ELECTRICS CO.LTD | No | No |  |  |  |  | 0 |  |  |  | 05081 | 0 | Artículos |  | Sí |  | Grupo de artículos | No | 210 |  | 05/10/10 |  | 23/08/24 |  | 0 |  | 0 | APP Soluciones para la industria | INT.CAJA MOLDEADA |  | 0 |  | 0 |  | 0 | 2 | 0 |  | 0 |  | 1 | PAQUETE | 1 |  | 1 |  | 1 | 0 | 0 | 0 | 0 | 0 | PNM | Comprar | Semanal | 0 | 0 | 90 |  |  |  |  | No | No | No | No | No | No | No | No | No | No | No | No | No | No | No | No | 0
9475 | NM8M-125S-3P-16A | Interruptor conex.tornillos caja moldeada 3P 125A/16A 50kA | 0 | Sí |  | 0 | INT.CAJA MOLDEADA | ZHEJIANG CHINT ELECTRICS CO.LTD | No | No |  |  |  |  | 0 |  |  |  | 05081 | 0 | Artículos |  | Sí |  | Grupo de artículos | No | 210 |  | 05/10/10 |  | 23/08/24 |  | 0 |  | 0 | APP Soluciones para la industria | INT.CAJA MOLDEADA |  | 0 |  | 0 |  | 0 | 2 | 0 |  | 0 |  | 1 | PAQUETE | 1 |  | 1 |  | 1 | 0 | 0 | 0 | 0 | 0 | PNM | Comprar | Semanal | 0 | 0 | 90 |  |  |  |  | No | No | No | No | No | No | No | No | No | No | No | No | No | No | No | No | 0
9476 | NM8M-125S-3P-20A | Interruptor conex.tornillos caja moldeada 3P 125A/20A 50kA | 0 | Sí |  | 0 | INT.CAJA MOLDEADA | ZHEJIANG CHINT ELECTRICS CO.LTD | No | No |  |  |  |  | 0 |  |  |  | 05081 | 0 | Artículos |  | Sí |  | Grupo de artículos | No | 210 |  | 05/10/10 |  | 23/08/24 |  | 0 |  | 0 | APP Soluciones para la industria | INT.CAJA MOLDEADA |  | 0 |  | 0 |  | 0 | 2 | 0 |  | 0 |  | 1 | PAQUETE | 1 |  | 1 |  | 1 | 0 | 0 | 0 | 0 | 0 | PNM | Comprar | Semanal | 0 | 0 | 90 |  |  |  |  | No | No | No | No | No | No | No | No | No | No | No | No | No | No | No | No | 0
9477 | NM8M-125S-3P-25A | Interruptor conex.tornillos caja moldeada 3P 125A/25A 50kA | 0 | Sí |  | 0 | INT.CAJA MOLDEADA | ZHEJIANG CHINT ELECTRICS CO.LTD | No | No |  |  |  |  | 0 |  |  |  | 05081 | 0 | Artículos |  | Sí |  | Grupo de artículos | No | 210 |  | 05/10/10 |  | 23/08/24 |  | 0 |  | 0 | APP Soluciones para la industria | INT.CAJA MOLDEADA |  | 0 |  | 0 |  | 0 | 2 | 0 |  | 0 |  | 1 | PAQUETE | 1 |  | 1 |  | 1 | 0 | 0 | 0 | 0 | 0 | PNM | Comprar | Semanal | 0 | 0 | 90 |  |  |  |  | No | No | No | No | No | No | No | No | No | No | No | No | No | No | No | No | 0
9478 | NM8M-125S-3P-32A | Interruptor conex.tornillos caja moldeada 3P 125A/32A 50kA | 0 | Sí |  | 0 | INT.CAJA MOLDEADA | ZHEJIANG CHINT ELECTRICS CO.LTD | No | No |  |  |  |  | 0 |  |  |  | 05081 | 0 | Artículos |  | Sí |  | Grupo de artículos | No | 210 |  | 05/10/10 |  | 23/08/24 |  | 0 |  | 0 | APP Soluciones para la industria | INT.CAJA MOLDEADA |  | 0 |  | 0 |  | 0 | 2 | 0 |  | 0 |  | 1 | PAQUETE | 1 |  | 1 |  | 1 | 0 | 0 | 0 | 0 | 0 | PNM | Comprar | Semanal | 0 | 0 | 90 |  |  |  |  | No | No | No | No | No | No | No | No | No | No | No | No | No | No | No | No | 0
9479 | NM8M-125S-3P-40A | Interruptor conex.tornillos caja moldeada 3P 125A/40A 50kA | 0 | Sí |  | 0 | INT.CAJA MOLDEADA | ZHEJIANG CHINT ELECTRICS CO.LTD | No | No |  |  |  |  | 0 |  |  |  | 05081 | 0 | Artículos |  | Sí |  | Grupo de artículos | No | 210 |  | 05/10/10 |  | 23/08/24 |  | 0 |  | 0 | APP Soluciones para la industria | INT.CAJA MOLDEADA |  | 0 |  | 0 |  | 0 | 2 | 0 |  | 0 |  | 1 | PAQUETE | 1 |  | 1 |  | 1 | 0 | 0 | 0 | 0 | 0 | PNM | Comprar | Semanal | 0 | 0 | 90 |  |  |  |  | No | No | No | No | No | No | No | No | No | No | No | No | No | No | No | No | 0
9480 | NM8M-125S-3P-50A | Interruptor conex.tornillos caja moldeada 3P 125A/50A 50kA | 0 | Sí |  | 0 | INT.CAJA MOLDEADA | ZHEJIANG CHINT ELECTRICS CO.LTD | No | No |  |  |  |  | 0 |  |  |  | 05081 | 0 | Artículos |  | Sí |  | Grupo de artículos | No | 210 |  | 05/10/10 |  | 23/08/24 |  | 0 |  | 0 | APP Soluciones para la industria | INT.CAJA MOLDEADA |  | 0 |  | 0 |  | 0 | 2 | 0 |  | 0 |  | 1 | PAQUETE | 1 |  | 1 |  | 1 | 0 | 0 | 0 | 0 | 0 | PNM | Comprar | Semanal | 0 | 0 | 90 |  |  |  |  | No | No | No | No | No | No | No | No | No | No | No | No | No | No | No | No | 0
9481 | NM8M-125S-3P-63A | Interruptor conex.tornillos caja moldeada 3P 125A/63A 50kA | 0 | Sí |  | 0 | INT.CAJA MOLDEADA | ZHEJIANG CHINT ELECTRICS CO.LTD | No | No |  |  |  |  | 0 |  |  |  | 05081 | 0 | Artículos |  | Sí |  | Grupo de artículos | No | 210 |  | 05/10/10 |  | 23/08/24 |  | 0 |  | 0 | APP Soluciones para la industria | INT.CAJA MOLDEADA |  | 0 |  | 0 |  | 0 | 2 | 0 |  | 0 |  | 1 | PAQUETE | 1 |  | 1 |  | 1 | 0 | 0 | 0 | 0 | 0 | PNM | Comprar | Semanal | 0 | 0 | 90 |  |  |  |  | No | No | No | No | No | No | No | No | No | No | No | No | No | No | No | No | 0
9482 | NM8M-125S-3P-80A | Interruptor conex.tornillos caja moldeada 3P 125A/80A 50kA | 0 | Sí |  | 0 | INT.CAJA MOLDEADA | ZHEJIANG CHINT ELECTRICS CO.LTD | No | No |  |  |  |  | 0 |  |  |  | 05081 | 0 | Artículos |  | Sí |  | Grupo de artículos | No | 210 |  | 05/10/10 |  | 23/08/24 |  | 0 |  | 0 | APP Soluciones para la industria | INT.CAJA MOLDEADA |  | 0 |  | 0 |  | 0 | 2 | 0 |  | 0 |  | 1 | PAQUETE | 1 |  | 1 |  | 1 | 0 | 0 | 0 | 0 | 0 | PNM | Comprar | Semanal | 0 | 0 | 90 |  |  |  |  | No | No | No | No | No | No | No | No | No | No | No | No | No | No | No | No | 0
9483 | NM8M-125S-4P-100A | Interruptor conex.tornillos caja moldeada 4P 125A/100A 50kA | 0 | Sí |  | 0 | INT.CAJA MOLDEADA | ZHEJIANG CHINT ELECTRICS CO.LTD | No | No |  |  |  |  | 0 |  |  |  | 05081 | 0 | Artículos |  | Sí |  | Grupo de artículos | No | 210 |  | 05/10/10 |  | 23/08/24 |  | 0 |  | 0 | APP Soluciones para la industria | INT.CAJA MOLDEADA |  | 0 |  | 0 |  | 0 | 2 | 0 |  | 0 |  | 1 | PAQUETE | 1 |  | 1 |  | 1 | 0 | 0 | 0 | 0 | 0 | PNM | Comprar | Semanal | 0 | 0 | 90 |  |  |  |  | No | No | No | No | No | No | No | No | No | No | No | No | No | No | No | No | 0
9484 | NM8M-125S-4P-125A | Interruptor conex.tornillos caja moldeada 4P 125A/125A 50kA | 0 | Sí |  | 0 | INT.CAJA MOLDEADA | ZHEJIANG CHINT ELECTRICS CO.LTD | No | No |  |  |  |  | 0 |  |  |  | 05081 | 0 | Artículos |  | Sí |  | Grupo de artículos | No | 210 |  | 05/10/10 |  | 23/08/24 |  | 0 |  | 0 | APP Soluciones para la industria | INT.CAJA MOLDEADA |  | 0 |  | 0 |  | 0 | 2 | 0 |  | 0 |  | 1 | PAQUETE | 1 |  | 1 |  | 1 | 0 | 0 | 0 | 0 | 0 | Ning. | Comprar |  | 0 | 0 | [5 empty] | No | No | No | No | No | No | No | No | No | No | No | No | No | No | No | No | 0
9485 | NM8M-125S-4P-16A | Interruptor conex.tornillos caja moldeada 4P 125A/16A 50kA | 0 | Sí |  | 0 | INT.CAJA MOLDEADA | ZHEJIANG CHINT ELECTRICS CO.LTD | No | No |  |  |  |  | 0 |  |  |  | 05081 | 0 | Artículos |  | Sí |  | Grupo de artículos | No | 210 |  | 05/10/10 |  | 23/08/24 |  | 0 |  | 0 | APP Soluciones para la industria | INT.CAJA MOLDEADA |  | 0 |  | 0 |  | 0 | 2 | 0 |  | 0 |  | 1 | PAQUETE | 1 |  | 1 |  | 1 | 0 | 0 | 0 | 0 | 0 | PNM | Comprar | Semanal | 0 | 0 | 90 |  |  |  |  | No | No | No | No | No | No | No | No | No | No | No | No | No | No | No | No | 0
9486 | NM8M-125S-4P-20A | Interruptor conex.tornillos caja moldeada 4P 125A/20A 50kA | 0 | Sí |  | 0 | INT.CAJA MOLDEADA | ZHEJIANG CHINT ELECTRICS CO.LTD | No | No |  |  |  |  | 0 |  |  |  | 05081 | 0 | Artículos |  | Sí |  | Grupo de artículos | No | 210 |  | 05/10/10 |  | 23/08/24 |  | 0 |  | 0 | APP Soluciones para la industria | INT.CAJA MOLDEADA |  | 0 |  | 0 |  | 0 | 2 | 0 |  | 0 |  | 1 | PAQUETE | 1 |  | 1 |  | 1 | 0 | 0 | 0 | 0 | 0 | PNM | Comprar | Semanal | 0 | 0 | 90 |  |  |  |  | No | No | No | No | No | No | No | No | No | No | No | No | No | No | No | No | 0
9487 | NM8M-125S-4P-25A | Interruptor conex.tornillos caja moldeada 4P 125A/25A 50kA | 0 | Sí |  | 0 | INT.CAJA MOLDEADA | ZHEJIANG CHINT ELECTRICS CO.LTD | No | No |  |  |  |  | 0 |  |  |  | 05081 | 0 | Artículos |  | Sí |  | Grupo de artículos | No | 210 |  | 05/10/10 |  | 23/08/24 |  | 0 |  | 0 | APP Soluciones para la industria | INT.CAJA MOLDEADA |  | 0 |  | 0 |  | 0 | 2 | 0 |  | 0 |  | 1 | PAQUETE | 1 |  | 1 |  | 1 | 0 | 0 | 0 | 0 | 0 | PNM | Comprar | Semanal | 0 | 0 | 90 |  |  |  |  | No | No | No | No | No | No | No | No | No | No | No | No | No | No | No | No | 0
9488 | NM8M-125S-4P-32A | Interruptor conex.tornillos caja moldeada 4P 125A/32A 50kA | 0 | Sí |  | 0 | INT.CAJA MOLDEADA | ZHEJIANG CHINT ELECTRICS CO.LTD | No | No |  |  |  |  | 0 |  |  |  | 05081 | 0 | Artículos |  | Sí |  | Grupo de artículos | No | 210 |  | 05/10/10 |  | 23/08/24 |  | 0 |  | 0 | APP Soluciones para la industria | INT.CAJA MOLDEADA |  | 0 |  | 0 |  | 0 | 2 | 0 |  | 0 |  | 1 | PAQUETE | 1 |  | 1 |  | 1 | 0 | 0 | 0 | 0 | 0 | PNM | Comprar | Semanal | 0 | 0 | 90 |  |  |  |  | No | No | No | No | No | No | No | No | No | No | No | No | No | No | No | No | 0
9489 | NM8M-125S-4P-40A | Interruptor conex.tornillos caja moldeada 4P 125A/40A 50kA | 0 | Sí |  | 0 | INT.CAJA MOLDEADA | ZHEJIANG CHINT ELECTRICS CO.LTD | No | No |  |  |  |  | 0 |  |  |  | 05081 | 0 | Artículos |  | Sí |  | Grupo de artículos | No | 210 |  | 05/10/10 |  | 23/08/24 |  | 0 |  | 0 | APP Soluciones para la industria | INT.CAJA MOLDEADA |  | 0 |  | 0 |  | 0 | 2 | 0 |  | 0 |  | 1 | PAQUETE | 1 |  | 1 |  | 1 | 0 | 0 | 0 | 0 | 0 | PNM | Comprar | Semanal | 0 | 0 | 90 |  |  |  |  | No | No | No | No | No | No | No | No | No | No | No | No | No | No | No | No | 0
9490 | NM8M-125S-4P-50A | Interruptor conex.tornillos caja moldeada 4P 125A/50A 50kA | 0 | Sí |  | 0 | INT.CAJA MOLDEADA | ZHEJIANG CHINT ELECTRICS CO.LTD | No | No |  |  |  |  | 0 |  |  |  | 05081 | 0 | Artículos |  | Sí |  | Grupo de artículos | No | 210 |  | 05/10/10 |  | 23/08/24 |  | 0 |  | 0 | APP Soluciones para la industria | INT.CAJA MOLDEADA |  | 0 |  | 0 |  | 0 | 2 | 0 |  | 0 |  | 1 | PAQUETE | 1 |  | 1 |  | 1 | 0 | 0 | 0 | 0 | 0 | PNM | Comprar | Semanal | 0 | 0 | 90 |  |  |  |  | No | No | No | No | No | No | No | No | No | No | No | No | No | No | No | No | 0
9491 | NM8M-125S-4P-63A | Interruptor conex.tornillos caja moldeada 4P 125A/63A 50kA | 0 | Sí |  | 0 | INT.CAJA MOLDEADA | ZHEJIANG CHINT ELECTRICS CO.LTD | No | No |  |  |  |  | 0 |  |  |  | 05081 | 0 | Artículos |  | Sí |  | Grupo de artículos | No | 210 |  | 05/10/10 |  | 23/08/24 |  | 0 |  | 0 | APP Soluciones para la industria | INT.CAJA MOLDEADA |  | 0 |  | 0 |  | 0 | 2 | 0 |  | 0 |  | 1 | PAQUETE | 1 |  | 1 |  | 1 | 0 | 0 | 0 | 0 | 0 | PNM | Comprar | Semanal | 0 | 0 | 90 |  |  |  |  | No | No | No | No | No | No | No | No | No | No | No | No | No | No | No | No | 0
9492 | NM8M-125S-4P-80A | Interruptor conex.tornillos caja moldeada 4P 125A/80A 50kA | 0 | Sí |  | 0 | INT.CAJA MOLDEADA | ZHEJIANG CHINT ELECTRICS CO.LTD | No | No |  |  |  |  | 0 |  |  |  | 05081 | 0 | Artículos |  | Sí |  | Grupo de artículos | No | 210 |  | 05/10/10 |  | 23/08/24 |  | 0 |  | 0 | APP Soluciones para la industria | INT.CAJA MOLDEADA |  | 0 |  | 0 |  | 0 | 2 | 0 |  | 0 |  | 1 | PAQUETE | 1 |  | 1 |  | 1 | 0 | 0 | 0 | 0 | 0 | PNM | Comprar | Semanal | 0 | 0 | 90 |  |  |  |  | No | No | No | No | No | No | No | No | No | No | No | No | No | No | No | No | 0
9493 | NM8M-250-3P-100A | Interruptor conex.tornillos caja moldeada 3P 250A/100A 125kA | 0 | Sí |  | 0 | INT.CAJA MOLDEADA | ZHEJIANG CHINT ELECTRICS CO.LTD | No | No |  |  |  |  | 0 |  |  |  | 05081 | 0 | Artículos |  | Sí |  | Grupo de artículos | No | 210 |  | 05/10/10 |  | 23/08/24 |  | 0 |  | 0 | APP Soluciones para la industria | INT.CAJA MOLDEADA |  | 0 |  | 0 |  | 0 | 2 | 0 |  | 0 |  | 1 | PAQUETE | 1 |  | 1 |  | 1 | 0 | 0 | 0 | 0 | 0 | PNM | Comprar | Semanal | 0 | 0 | 90 |  |  |  |  | No | No | No | No | No | No | No | No | No | No | No | No | No | No | No | No | 0
9494 | NM8M-250H-3P-100A | Interruptor conex.tornillos caja moldeada 3P 250A/100A 100kA | 0 | Sí |  | 0 | INT.CAJA MOLDEADA | ZHEJIANG CHINT ELECTRICS CO.LTD | No | No |  |  |  |  | 0 |  |  |  | 05081 | 0 | Artículos |  | Sí |  | Grupo de artículos | No | 210 |  | 05/10/10 |  | 23/08/24 |  | 0 |  | 0 | APP Soluciones para la industria | INT.CAJA MOLDEADA |  | 0 |  | 0 |  | 0 | 2 | 0 |  | 0 |  | 1 | PAQUETE | 1 |  | 1 |  | 1 | 0 | 0 | 0 | 0 | 0 | PNM | Comprar | Semanal | 0 | 0 | 90 |  |  |  |  | No | No | No | No | No | No | No | No | No | No | No | No | No | No | No | No | 0
9495 | NM8M-250H-3P-125A | Interruptor conex.tornillos caja moldeada 3P 250A/125A 100kA | 0 | Sí |  | 0 | INT.CAJA MOLDEADA | ZHEJIANG CHINT ELECTRICS CO.LTD | No | No |  |  |  |  | 0 |  |  |  | 05081 | 0 | Artículos |  | Sí |  | Grupo de artículos | No | 210 |  | 05/10/10 |  | 23/08/24 |  | 0 |  | 0 | APP Soluciones para la industria | INT.CAJA MOLDEADA |  | 0 |  | 0 |  | 0 | 2 | 0 |  | 0 |  | 1 | PAQUETE | 1 |  | 1 |  | 1 | 0 | 0 | 0 | 0 | 0 | PNM | Comprar | Semanal | 0 | 0 | 90 |  |  |  |  | No | No | No | No | No | No | No | No | No | No | No | No | No | No | No | No | 0
9496 | NM8M-250H-3P-160A | Interruptor conex.tornillos caja moldeada 3P 250A/160A 100kA | 0 | Sí |  | 0 | INT.CAJA MOLDEADA | ZHEJIANG CHINT ELECTRICS CO.LTD | No | No |  |  |  |  | 0 |  |  |  | 05081 | 0 | Artículos |  | Sí |  | Grupo de artículos | No | 210 |  | 05/10/10 |  | 23/08/24 |  | 0 |  | 0 | APP Soluciones para la industria | INT.CAJA MOLDEADA |  | 0 |  | 0 |  | 0 | 2 | 0 |  | 0 |  | 1 | PAQUETE | 1 |  | 1 |  | 1 | 0 | 0 | 0 | 0 | 0 | PNM | Comprar | Semanal | 0 | 0 | 90 |  |  |  |  | No | No | No | No | No | No | No | No | No | No | No | No | No | No | No | No | 0
9497 | NM8M-250H-3P-200A | Interruptor conex.tornillos caja moldeada 3P 250A/200A 100kA | 0 | Sí |  | 0 | INT.CAJA MOLDEADA | ZHEJIANG CHINT ELECTRICS CO.LTD | No | No |  |  |  |  | 0 |  |  |  | 05081 | 0 | Artículos |  | Sí |  | Grupo de artículos | No | 210 |  | 05/10/10 |  | 23/08/24 |  | 0 |  | 0 | APP Soluciones para la industria | INT.CAJA MOLDEADA |  | 0 |  | 0 |  | 0 | 2 | 0 |  | 0 |  | 1 | PAQUETE | 1 |  | 1 |  | 1 | 0 | 0 | 0 | 0 | 0 | PNM | Comprar | Semanal | 0 | 0 | 90 |  |  |  |  | No | No | No | No | No | No | No | No | No | No | No | No | No | No | No | No | 0
9498 | NM8M-250H-3P-250A | Interruptor conex.tornillos caja moldeada 3P 250A/250A 100kA | 0 | Sí |  | 0 | INT.CAJA MOLDEADA | ZHEJIANG CHINT ELECTRICS CO.LTD | No | No |  |  |  |  | 0 |  |  |  | 05081 | 0 | Artículos |  | Sí |  | Grupo de artículos | No | 210 |  | 05/10/10 |  | 23/08/24 |  | 0 |  | 0 | APP Soluciones para la industria | INT.CAJA MOLDEADA |  | 0 |  | 0 |  | 0 | 2 | 0 |  | 0 |  | 1 | PAQUETE | 1 |  | 1 |  | 1 | 0 | 0 | 0 | 0 | 0 | PNM | Comprar | Semanal | 0 | 0 | 90 |  |  |  |  | No | No | No | No | No | No | No | No | No | No | No | No | No | No | No | No | 0
9499 | NM8M-250H-4P-100A | Interruptor conex.tornillos caja moldeada 4P 250A/100A 100kA | 0 | Sí |  | 0 | INT.CAJA MOLDEADA | ZHEJIANG CHINT ELECTRICS CO.LTD | No | No |  |  |  |  | 0 |  |  |  | 05081 | 0 | Artículos |  | Sí |  | Grupo de artículos | No | 210 |  | 05/10/10 |  | 23/08/24 |  | 0 |  | 0 | APP Soluciones para la industria | INT.CAJA MOLDEADA |  | 0 |  | 0 |  | 0 | 2 | 0 |  | 0 |  | 1 | PAQUETE | 1 |  | 1 |  | 1 | 0 | 0 | 0 | 0 | 0 | PNM | Comprar | Semanal | 0 | 0 | 90 |  |  |  |  | No | No | No | No | No | No | No | No | No | No | No | No | No | No | No | No | 0
9500 | NM8M-250H-4P-125A | Interruptor conex.tornillos caja moldeada 4P 250A/125A 100kA | 0 | Sí |  | 0 | INT.CAJA MOLDEADA | ZHEJIANG CHINT ELECTRICS CO.LTD | No | No |  |  |  |  | 0 |  |  |  | 05081 | 0 | Artículos |  | Sí |  | Grupo de artículos | No | 210 |  | 05/10/10 |  | 23/08/24 |  | 0 |  | 0 | APP Soluciones para la industria | INT.CAJA MOLDEADA |  | 0 |  | 0 |  | 0 | 2 | 0 |  | 0 |  | 1 | PAQUETE | 1 |  | 1 |  | 1 | 0 | 0 | 0 | 0 | 0 | PNM | Comprar | Semanal | 0 | 0 | 90 |  |  |  |  | No | No | No | No | No | No | No | No | No | No | No | No | No | No | No | No | 0
9501 | NM8M-250H-4P-160A | Interruptor conex.tornillos caja moldeada 4P 250A/160A 100kA | 0 | Sí |  | 0 | INT.CAJA MOLDEADA | ZHEJIANG CHINT ELECTRICS CO.LTD | No | No |  |  |  |  | 0 |  |  |  | 05081 | 0 | Artículos |  | Sí |  | Grupo de artículos | No | 210 |  | 05/10/10 |  | 23/08/24 |  | 0 |  | 0 | APP Soluciones para la industria | INT.CAJA MOLDEADA |  | 0 |  | 0 |  | 0 | 2 | 0 |  | 0 |  | 1 | PAQUETE | 1 |  | 1 |  | 1 | 0 | 0 | 0 | 0 | 0 | PNM | Comprar | Semanal | 0 | 0 | 90 |  |  |  |  | No | No | No | No | No | No | No | No | No | No | No | No | No | No | No | No | 0
9502 | NM8M-250H-4P-200A | Interruptor conex.tornillos caja moldeada 4P 250A/200A 100kA | 0 | Sí |  | 0 | INT.CAJA MOLDEADA | ZHEJIANG CHINT ELECTRICS CO.LTD | No | No |  |  |  |  | 0 |  |  |  | 05081 | 0 | Artículos |  | Sí |  | Grupo de artículos | No | 210 |  | 05/10/10 |  | 23/08/24 |  | 0 |  | 0 | APP Soluciones para la industria | INT.CAJA MOLDEADA |  | 0 |  | 0 |  | 0 | 2 | 0 |  | 0 |  | 1 | PAQUETE | 1 |  | 1 |  | 1 | 0 | 0 | 0 | 0 | 0 | PNM | Comprar | Semanal | 0 | 0 | 90 |  |  |  |  | No | No | No | No | No | No | No | No | No | No | No | No | No | No | No | No | 0
9503 | NM8M-250R-3P-125A | Interruptor conex.tornillos caja moldeada 3P 250A/125A 125kA | 0 | Sí |  | 0 | INT.CAJA MOLDEADA | ZHEJIANG CHINT ELECTRICS CO.LTD | No | No |  |  |  |  | 0 |  |  |  | 05081 | 0 | Artículos |  | Sí |  | Grupo de artículos | No | 210 |  | 05/10/10 |  | 23/08/24 |  | 0 |  | 0 | APP Soluciones para la industria | INT.CAJA MOLDEADA |  | 0 |  | 0 |  | 0 | 2 | 0 |  | 0 |  | 1 | PAQUETE | 1 |  | 1 |  | 1 | 0 | 0 | 0 | 0 | 0 | PNM | Comprar | Semanal | 0 | 0 | 90 |  |  |  |  | No | No | No | No | No | No | No | No | No | No | No | No | No | No | No | No | 0
9504 | NM8M-250R-3P-160A | Interruptor conex.tornillos caja moldeada 3P 250A/160A 125kA | 0 | Sí |  | 0 | INT.CAJA MOLDEADA | ZHEJIANG CHINT ELECTRICS CO.LTD | No | No |  |  |  |  | 0 |  |  |  | 05081 | 0 | Artículos |  | Sí |  | Grupo de artículos | No | 210 |  | 05/10/10 |  | 23/08/24 |  | 0 |  | 0 | APP Soluciones para la industria | INT.CAJA MOLDEADA |  | 0 |  | 0 |  | 0 | 2 | 0 |  | 0 |  | 1 | PAQUETE | 1 |  | 1 |  | 1 | 0 | 0 | 0 | 0 | 0 | PNM | Comprar | Semanal | 0 | 0 | 90 |  |  |  |  | No | No | No | No | No | No | No | No | No | No | No | No | No | No | No | No | 0
9505 | NM8M-250R-3P-200A | Interruptor conex.tornillos caja moldeada 3P 250A/200A 125kA | 0 | Sí |  | 0 | INT.CAJA MOLDEADA | ZHEJIANG CHINT ELECTRICS CO.LTD | No | No |  |  |  |  | 0 |  |  |  | 05081 | 0 | Artículos |  | Sí |  | Grupo de artículos | No | 210 |  | 05/10/10 |  | 23/08/24 |  | 0 |  | 0 | APP Soluciones para la industria | INT.CAJA MOLDEADA |  | 0 |  | 0 |  | 0 | 2 | 0 |  | 0 |  | 1 | PAQUETE | 1 |  | 1 |  | 1 | 0 | 0 | 0 | 0 | 0 | PNM | Comprar | Semanal | 0 | 0 | 90 |  |  |  |  | No | No | No | No | No | No | No | No | No | No | No | No | No | No | No | No | 0
9506 | NM8M-250R-3P-250A | Interruptor conex.tornillos caja moldeada 3P 250A/250A 125kA | 0 | Sí |  | 0 | INT.CAJA MOLDEADA | ZHEJIANG CHINT ELECTRICS CO.LTD | No | No |  |  |  |  | 0 |  |  |  | 05081 | 0 | Artículos |  | Sí |  | Grupo de artículos | No | 210 |  | 05/10/10 |  | 23/08/24 |  | 0 |  | 0 | APP Soluciones para la industria | INT.CAJA MOLDEADA |  | 0 |  | 0 |  | 0 | 2 | 0 |  | 0 |  | 1 | PAQUETE | 1 |  | 1 |  | 1 | 0 | 0 | 0 | 0 | 0 | PNM | Comprar | Semanal | 0 | 0 | 90 |  |  |  |  | No | No | No | No | No | No | No | No | No | No | No | No | No | No | No | No | 0
9507 | NM8M-250S-3P-100A | Interruptor conex.tornillos caja moldeada 3P 250A/100A 50kA | 0 | Sí |  | 0 | INT.CAJA MOLDEADA | ZHEJIANG CHINT ELECTRICS CO.LTD | No | No |  |  |  |  | 0 |  |  |  | 05081 | 0 | Artículos |  | Sí |  | Grupo de artículos | No | 210 |  | 05/10/10 |  | 23/08/24 |  | 0 |  | 0 | APP Soluciones para la industria | INT.CAJA MOLDEADA |  | 0 |  | 0 |  | 0 | 2 | 0 |  | 0 |  | 1 | PAQUETE | 1 |  | 1 |  | 1 | 0 | 0 | 0 | 0 | 0 | PNM | Comprar | Semanal | 0 | 0 | 90 |  |  |  |  | No | No | No | No | No | No | No | No | No | No | No | No | No | No | No | No | 0
9508 | NM8M-250S-3P-125A | Interruptor conex.tornillos caja moldeada 3P 250A/125A 50kA | 0 | Sí |  | 0 | INT.CAJA MOLDEADA | ZHEJIANG CHINT ELECTRICS CO.LTD | No | No |  |  |  |  | 0 |  |  |  | 05081 | 0 | Artículos |  | Sí |  | Grupo de artículos | No | 210 |  | 05/10/10 |  | 23/08/24 |  | 0 |  | 0 | APP Soluciones para la industria | INT.CAJA MOLDEADA |  | 0 |  | 0 |  | 0 | 2 | 0 |  | 0 |  | 1 | PAQUETE | 1 |  | 1 |  | 1 | 0 | 0 | 0 | 0 | 0 | PNM | Comprar | Semanal | 0 | 0 | 90 |  |  |  |  | No | No | No | No | No | No | No | No | No | No | No | No | No | No | No | No | 0
9509 | NM8M-250S-3P-160 | Interruptor caja moldeada relé termomagnético 3P 250A/160A S 70kA | 0 | Sí | 149416 | 0 | INT.CAJA MOLDEADA | ZHEJIANG CHINT ELECTRICS CO.LTD | No | No | Serie NM8L |  | 6925808311759 |  | 0 | NM8M-250S-3P-160 |  | 8536309090 | 05081 | 3 | Artículos |  | Sí |  | Grupo de artículos | No | 210 |  | 26/04/19 |  | 02/10/24 | 15/06/20 | 30.42 |  | 0 | APP Soluciones para la industria | INT.CAJA MOLDEADA | 1 | 310 | 1 | 255 | 1 | 29406.6 | 2 | 16.99 | 3 | 2.33 |  | 1 | CAJA MASTER | 8 |  | 1 |  | 8 | 0 | 0 | 0 | 0 | 0 | PNM | Comprar | Semanal | 8 | 8 | 180 |  | 28/12/2020.- ACTUALIZADO MINIMOS S/ VENTA DE 2020 ¦ 25/02/2020.- ACTUALIZADOS MINIMOS. ACTUALIZADOS PEDIDO MULTIPLE A MULTIPLO DE COMPRAS. |  | NO SE COMERCIALIZA | No | No | No | No | No | No | No | No | No | No | No | No | No | No | No | No | 0
9510 | NM8M-250S-3P-160A | Interruptor conex.tornillos caja moldeada 3P 250A/160A 50kA | 0 | Sí |  | 0 | INT.CAJA MOLDEADA | ZHEJIANG CHINT ELECTRICS CO.LTD | No | No |  |  |  |  | 0 |  |  |  | 05081 | 0 | Artículos |  | Sí |  | Grupo de artículos | No | 210 |  | 05/10/10 |  | 23/08/24 |  | 0 |  | 0 | APP Soluciones para la industria | INT.CAJA MOLDEADA |  | 0 |  | 0 |  | 0 | 2 | 0 |  | 0 |  | 1 | PAQUETE | 1 |  | 1 |  | 1 | 0 | 0 | 0 | 0 | 0 | PNM | Comprar | Semanal | 0 | 0 | 90 |  |  |  |  | No | No | No | No | No | No | No | No | No | No | No | No | No | No | No | No | 0
9511 | NM8M-250S-3P-200A | Interruptor conex.tornillos caja moldeada 3P 250A/200A 50kA | 0 | Sí |  | 0 | INT.CAJA MOLDEADA | ZHEJIANG CHINT ELECTRICS CO.LTD | No | No |  |  |  |  | 0 |  |  |  | 05081 | 0 | Artículos |  | Sí |  | Grupo de artículos | No | 210 |  | 05/10/10 |  | 23/08/24 |  | 0 |  | 0 | APP Soluciones para la industria | INT.CAJA MOLDEADA |  | 0 |  | 0 |  | 0 | 2 | 0 |  | 0 |  | 1 | PAQUETE | 1 |  | 1 |  | 1 | 0 | 0 | 0 | 0 | 0 | PNM | Comprar | Semanal | 0 | 0 | 90 |  |  |  |  | No | No | No | No | No | No | No | No | No | No | No | No | No | No | No | No | 0
9512 | NM8M-250S-3P-250A | Interruptor conex.tornillos caja moldeada 3P 250A/250A 50kA | 0 | Sí |  | 0 | INT.CAJA MOLDEADA | ZHEJIANG CHINT ELECTRICS CO.LTD | No | No |  |  |  |  | 0 |  |  |  | 05081 | 0 | Artículos |  | Sí |  | Grupo de artículos | No | 210 |  | 05/10/10 |  | 23/08/24 |  | 0 |  | 0 | APP Soluciones para la industria | INT.CAJA MOLDEADA |  | 0 |  | 0 |  | 0 | 2 | 0 |  | 0 |  | 1 | PAQUETE | 1 |  | 1 |  | 1 | 0 | 0 | 0 | 0 | 0 | Ning. | Comprar |  | 0 | 0 | [5 empty] | No | No | No | No | No | No | No | No | No | No | No | No | No | No | No | No | 0
9513 | NM8M-250S-4P-100A | Interruptor conex.tornillos caja moldeada 4P 250A/100A 50kA | 0 | Sí |  | 0 | INT.CAJA MOLDEADA | ZHEJIANG CHINT ELECTRICS CO.LTD | No | No |  |  |  |  | 0 |  |  |  | 05081 | 0 | Artículos |  | Sí |  | Grupo de artículos | No | 210 |  | 05/10/10 |  | 23/08/24 |  | 0 |  | 0 | APP Soluciones para la industria | INT.CAJA MOLDEADA |  | 0 |  | 0 |  | 0 | 2 | 0 |  | 0 |  | 1 | PAQUETE | 1 |  | 1 |  | 1 | 0 | 0 | 0 | 0 | 0 | PNM | Comprar | Semanal | 0 | 0 | 90 |  |  |  |  | No | No | No | No | No | No | No | No | No | No | No | No | No | No | No | No | 0
9514 | NM8M-250S-4P-125A | Interruptor conex.tornillos caja moldeada 4P 250A/125A 50kA | 0 | Sí |  | 0 | INT.CAJA MOLDEADA | ZHEJIANG CHINT ELECTRICS CO.LTD | No | No |  |  |  |  | 0 |  |  |  | 05081 | 0 | Artículos |  | Sí |  | Grupo de artículos | No | 210 |  | 05/10/10 |  | 23/08/24 |  | 0 |  | 0 | APP Soluciones para la industria | INT.CAJA MOLDEADA |  | 0 |  | 0 |  | 0 | 2 | 0 |  | 0 |  | 1 | PAQUETE | 1 |  | 1 |  | 1 | 0 | 0 | 0 | 0 | 0 | PNM | Comprar | Semanal | 0 | 0 | 90 |  |  |  |  | No | No | No | No | No | No | No | No | No | No | No | No | No | No | No | No | 0
9515 | NM8M-250S-4P-160A | Interruptor conex.tornillos caja moldeada 4P 250A/160A 50kA | 0 | Sí |  | 0 | INT.CAJA MOLDEADA | ZHEJIANG CHINT ELECTRICS CO.LTD | No | No |  |  |  |  | 0 |  |  |  | 05081 | 0 | Artículos |  | Sí |  | Grupo de artículos | No | 210 |  | 05/10/10 |  | 23/08/24 |  | 0 |  | 0 | APP Soluciones para la industria | INT.CAJA MOLDEADA |  | 0 |  | 0 |  | 0 | 2 | 0 |  | 0 |  | 1 | PAQUETE | 1 |  | 1 |  | 1 | 0 | 0 | 0 | 0 | 0 | PNM | Comprar | Semanal | 0 | 0 | 90 |  |  |  |  | No | No | No | No | No | No | No | No | No | No | No | No | No | No | No | No | 0
9516 | NM8M-250S-4P-200A | Interruptor conex.tornillos caja moldeada 4P 250A/200A 50kA | 0 | Sí |  | 0 | INT.CAJA MOLDEADA | ZHEJIANG CHINT ELECTRICS CO.LTD | No | No |  |  |  |  | 0 |  |  |  | 05081 | 0 | Artículos |  | Sí |  | Grupo de artículos | No | 210 |  | 05/10/10 |  | 23/08/24 |  | 0 |  | 0 | APP Soluciones para la industria | INT.CAJA MOLDEADA |  | 0 |  | 0 |  | 0 | 2 | 0 |  | 0 |  | 1 | PAQUETE | 1 |  | 1 |  | 1 | 0 | 0 | 0 | 0 | 0 | PNM | Comprar | Semanal | 0 | 0 | 90 |  |  |  |  | No | No | No | No | No | No | No | No | No | No | No | No | No | No | No | No | 0
9517 | NM8M-250S-4P-250A | Interruptor conex.tornillos caja moldeada 4P 250A/250A 50kA | 0 | Sí |  | 0 | INT.CAJA MOLDEADA | ZHEJIANG CHINT ELECTRICS CO.LTD | No | No |  |  |  |  | 0 |  |  |  | 05081 | 0 | Artículos |  | Sí |  | Grupo de artículos | No | 210 |  | 05/10/10 |  | 23/08/24 |  | 0 |  | 0 | APP Soluciones para la industria | INT.CAJA MOLDEADA |  | 0 |  | 0 |  | 0 | 2 | 0 |  | 0 |  | 1 | PAQUETE | 1 |  | 1 |  | 1 | 0 | 0 | 0 | 0 | 0 | Ning. | Comprar |  | 0 | 0 | [5 empty] | No | No | No | No | No | No | No | No | No | No | No | No | No | No | No | No | 0
9518 | NM8M-630H-3P-250A | Interruptor conex.tornillos caja moldeada 3P 630A/250A 100kA | 0 | Sí |  | 0 | INT.CAJA MOLDEADA | ZHEJIANG CHINT ELECTRICS CO.LTD | No | No |  |  |  |  | 0 |  |  |  | 05081 | 0 | Artículos |  | Sí |  | Grupo de artículos | No | 210 |  | 05/10/10 |  | 23/08/24 |  | 0 |  | 0 | APP Soluciones para la industria | INT.CAJA MOLDEADA |  | 0 |  | 0 |  | 0 | 2 | 0 |  | 0 |  | 1 | PAQUETE | 1 |  | 1 |  | 1 | 0 | 0 | 0 | 0 | 0 | PNM | Comprar | Semanal | 0 | 0 | 90 |  |  |  |  | No | No | No | No | No | No | No | No | No | No | No | No | No | No | No | No | 0
9519 | NM8M-630H-3P-315A | Interruptor conex.tornillos caja moldeada 3P 630A/315A 100kA | 0 | Sí |  | 0 | INT.CAJA MOLDEADA | ZHEJIANG CHINT ELECTRICS CO.LTD | No | No |  |  |  |  | 0 |  |  |  | 05081 | 0 | Artículos |  | Sí |  | Grupo de artículos | No | 210 |  | 05/10/10 |  | 23/08/24 |  | 0 |  | 0 | APP Soluciones para la industria | INT.CAJA MOLDEADA |  | 0 |  | 0 |  | 0 | 2 | 0 |  | 0 |  | 1 | PAQUETE | 1 |  | 1 |  | 1 | 0 | 0 | 0 | 0 | 0 | PNM | Comprar | Semanal | 0 | 0 | 90 |  |  |  |  | No | No | No | No | No | No | No | No | No | No | No | No | No | No | No | No | 0
9520 | NM8M-630H-3P-350A | Interruptor conex.tornillos caja moldeada 3P 630A/350A 100kA | 0 | Sí |  | 0 | INT.CAJA MOLDEADA | ZHEJIANG CHINT ELECTRICS CO.LTD | No | No |  |  |  |  | 0 |  |  |  | 05081 | 0 | Artículos |  | Sí |  | Grupo de artículos | No | 210 |  | 05/10/10 |  | 23/08/24 |  | 0 |  | 0 | APP Soluciones para la industria | INT.CAJA MOLDEADA |  | 0 |  | 0 |  | 0 | 2 | 0 |  | 0 |  | 1 | PAQUETE | 1 |  | 1 |  | 1 | 0 | 0 | 0 | 0 | 0 | PNM | Comprar | Semanal | 0 | 0 | 90 |  |  |  |  | No | No | No | No | No | No | No | No | No | No | No | No | No | No | No | No | 0
9521 | NM8M-630H-3P-400A | Interruptor conex.tornillos caja moldeada 3P 630A/400A 100kA | 0 | Sí |  | 0 | INT.CAJA MOLDEADA | ZHEJIANG CHINT ELECTRICS CO.LTD | No | No |  |  |  |  | 0 |  |  |  | 05081 | 0 | Artículos |  | Sí |  | Grupo de artículos | No | 210 |  | 05/10/10 |  | 23/08/24 |  | 0 |  | 0 | APP Soluciones para la industria | INT.CAJA MOLDEADA |  | 0 |  | 0 |  | 0 | 2 | 0 |  | 0 |  | 1 | PAQUETE | 1 |  | 1 |  | 1 | 0 | 0 | 0 | 0 | 0 | PNM | Comprar | Semanal | 0 | 0 | 90 |  |  |  |  | No | No | No | No | No | No | No | No | No | No | No | No | No | No | No | No | 0
9522 | NM8M-630H-3P-500A | Interruptor conex.tornillos caja moldeada 3P 630A/500A 100kA | 0 | Sí |  | 0 | INT.CAJA MOLDEADA | ZHEJIANG CHINT ELECTRICS CO.LTD | No | No |  |  |  |  | 0 |  |  |  | 05081 | 0 | Artículos |  | Sí |  | Grupo de artículos | No | 210 |  | 05/10/10 |  | 23/08/24 |  | 0 |  | 0 | APP Soluciones para la industria | INT.CAJA MOLDEADA |  | 0 |  | 0 |  | 0 | 2 | 0 |  | 0 |  | 1 | PAQUETE | 1 |  | 1 |  | 1 | 0 | 0 | 0 | 0 | 0 | PNM | Comprar | Semanal | 0 | 0 | 90 |  |  |  |  | No | No | No | No | No | No | No | No | No | No | No | No | No | No | No | No | 0
9523 | NM8M-630H-4P-250A | Interruptor conex.tornillos caja moldeada 4P 630A/250A 100kA | 0 | Sí |  | 0 | INT.CAJA MOLDEADA | ZHEJIANG CHINT ELECTRICS CO.LTD | No | No |  |  |  |  | 0 |  |  |  | 05081 | 0 | Artículos |  | Sí |  | Grupo de artículos | No | 210 |  | 05/10/10 |  | 23/08/24 |  | 0 |  | 0 | APP Soluciones para la industria | INT.CAJA MOLDEADA |  | 0 |  | 0 |  | 0 | 2 | 0 |  | 0 |  | 1 | PAQUETE | 1 |  | 1 |  | 1 | 0 | 0 | 0 | 0 | 0 | PNM | Comprar | Semanal | 0 | 0 | 90 |  |  |  |  | No | No | No | No | No | No | No | No | No | No | No | No | No | No | No | No | 0
9524 | NM8M-630H-4P-315A | Interruptor conex.tornillos caja moldeada 4P 630A/315A 100kA | 0 | Sí |  | 0 | INT.CAJA MOLDEADA | ZHEJIANG CHINT ELECTRICS CO.LTD | No | No |  |  |  |  | 0 |  |  |  | 05081 | 0 | Artículos |  | Sí |  | Grupo de artículos | No | 210 |  | 05/10/10 |  | 23/08/24 |  | 0 |  | 0 | APP Soluciones para la industria | INT.CAJA MOLDEADA |  | 0 |  | 0 |  | 0 | 2 | 0 |  | 0 |  | 1 | PAQUETE | 1 |  | 1 |  | 1 | 0 | 0 | 0 | 0 | 0 | PNM | Comprar | Semanal | 0 | 0 | 90 |  |  |  |  | No | No | No | No | No | No | No | No | No | No | No | No | No | No | No | No | 0
9525 | NM8M-630H-4P-350A | Interruptor conex.tornillos caja moldeada 4P 630A/350A 100kA | 0 | Sí |  | 0 | INT.CAJA MOLDEADA | ZHEJIANG CHINT ELECTRICS CO.LTD | No | No |  |  |  |  | 0 |  |  |  | 05081 | 0 | Artículos |  | Sí |  | Grupo de artículos | No | 210 |  | 05/10/10 |  | 23/08/24 |  | 0 |  | 0 | APP Soluciones para la industria | INT.CAJA MOLDEADA |  | 0 |  | 0 |  | 0 | 2 | 0 |  | 0 |  | 1 | PAQUETE | 1 |  | 1 |  | 1 | 0 | 0 | 0 | 0 | 0 | PNM | Comprar | Semanal | 0 | 0 | 90 |  |  |  |  | No | No | No | No | No | No | No | No | No | No | No | No | No | No | No | No | 0
9526 | NM8M-630H-4P-400A | Interruptor conex.tornillos caja moldeada 4P 630A/400A 100kA | 0 | Sí |  | 0 | INT.CAJA MOLDEADA | ZHEJIANG CHINT ELECTRICS CO.LTD | No | No |  |  |  |  | 0 |  |  |  | 05081 | 0 | Artículos |  | Sí |  | Grupo de artículos | No | 210 |  | 05/10/10 |  | 23/08/24 |  | 0 |  | 0 | APP Soluciones para la industria | INT.CAJA MOLDEADA |  | 0 |  | 0 |  | 0 | 2 | 0 |  | 0 |  | 1 | PAQUETE | 1 |  | 1 |  | 1 | 0 | 0 | 0 | 0 | 0 | PNM | Comprar | Semanal | 0 | 0 | 90 |  |  |  |  | No | No | No | No | No | No | No | No | No | No | No | No | No | No | No | No | 0
9527 | NM8M-630H-4P-500A | Interruptor conex.tornillos caja moldeada 4P 630A/500A 100kA | 0 | Sí |  | 0 | INT.CAJA MOLDEADA | ZHEJIANG CHINT ELECTRICS CO.LTD | No | No |  |  |  |  | 0 |  |  |  | 05081 | 0 | Artículos |  | Sí |  | Grupo de artículos | No | 210 |  | 05/10/10 |  | 23/08/24 |  | 0 |  | 0 | APP Soluciones para la industria | INT.CAJA MOLDEADA |  | 0 |  | 0 |  | 0 | 2 | 0 |  | 0 |  | 1 | PAQUETE | 1 |  | 1 |  | 1 | 0 | 0 | 0 | 0 | 0 | PNM | Comprar | Semanal | 0 | 0 | 90 |  |  |  |  | No | No | No | No | No | No | No | No | No | No | No | No | No | No | No | No | 0
9528 | NM8M-630R-3P-250A | Interruptor conex.tornillos caja moldeada 3P 630A/250A 125kA | 0 | Sí |  | 0 | INT.CAJA MOLDEADA | ZHEJIANG CHINT ELECTRICS CO.LTD | No | No |  |  |  |  | 0 |  |  |  | 05081 | 0 | Artículos |  | Sí |  | Grupo de artículos | No | 210 |  | 05/10/10 |  | 23/08/24 |  | 0 |  | 0 | APP Soluciones para la industria | INT.CAJA MOLDEADA |  | 0 |  | 0 |  | 0 | 2 | 0 |  | 0 |  | 1 | PAQUETE | 1 |  | 1 |  | 1 | 0 | 0 | 0 | 0 | 0 | PNM | Comprar | Semanal | 0 | 0 | 90 |  |  |  |  | No | No | No | No | No | No | No | No | No | No | No | No | No | No | No | No | 0
9529 | NM8M-630R-3P-315A | Interruptor conex.tornillos caja moldeada 3P 630A/315A 125kA | 0 | Sí |  | 0 | INT.CAJA MOLDEADA | ZHEJIANG CHINT ELECTRICS CO.LTD | No | No |  |  |  |  | 0 |  |  |  | 05081 | 0 | Artículos |  | Sí |  | Grupo de artículos | No | 210 |  | 05/10/10 |  | 23/08/24 |  | 0 |  | 0 | APP Soluciones para la industria | INT.CAJA MOLDEADA |  | 0 |  | 0 |  | 0 | 2 | 0 |  | 0 |  | 1 | PAQUETE | 1 |  | 1 |  | 1 | 0 | 0 | 0 | 0 | 0 | PNM | Comprar | Semanal | 0 | 0 | 90 |  |  |  |  | No | No | No | No | No | No | No | No | No | No | No | No | No | No | No | No | 0
9530 | NM8M-630R-3P-350A | Interruptor conex.tornillos caja moldeada 3P 630A/350A 125kA | 0 | Sí |  | 0 | INT.CAJA MOLDEADA | ZHEJIANG CHINT ELECTRICS CO.LTD | No | No |  |  |  |  | 0 |  |  |  | 05081 | 0 | Artículos |  | Sí |  | Grupo de artículos | No | 210 |  | 05/10/10 |  | 23/08/24 |  | 0 |  | 0 | APP Soluciones para la industria | INT.CAJA MOLDEADA |  | 0 |  | 0 |  | 0 | 2 | 0 |  | 0 |  | 1 | PAQUETE | 1 |  | 1 |  | 1 | 0 | 0 | 0 | 0 | 0 | PNM | Comprar | Semanal | 0 | 0 | 90 |  |  |  |  | No | No | No | No | No | No | No | No | No | No | No | No | No | No | No | No | 0
9531 | NM8M-630R-3P-400A | Interruptor conex.tornillos caja moldeada 3P 630A/400A 125kA | 0 | Sí |  | 0 | INT.CAJA MOLDEADA | ZHEJIANG CHINT ELECTRICS CO.LTD | No | No |  |  |  |  | 0 |  |  |  | 05081 | 0 | Artículos |  | Sí |  | Grupo de artículos | No | 210 |  | 05/10/10 |  | 23/08/24 |  | 0 |  | 0 | APP Soluciones para la industria | INT.CAJA MOLDEADA |  | 0 |  | 0 |  | 0 | 2 | 0 |  | 0 |  | 1 | PAQUETE | 1 |  | 1 |  | 1 | 0 | 0 | 0 | 0 | 0 | PNM | Comprar | Semanal | 0 | 0 | 90 |  |  |  |  | No | No | No | No | No | No | No | No | No | No | No | No | No | No | No | No | 0
9532 | NM8M-630R-3P-500A | Interruptor conex.tornillos caja moldeada 3P 630A/500A 125kA | 0 | Sí |  | 0 | INT.CAJA MOLDEADA | ZHEJIANG CHINT ELECTRICS CO.LTD | No | No |  |  |  |  | 0 |  |  |  | 05081 | 0 | Artículos |  | Sí |  | Grupo de artículos | No | 210 |  | 05/10/10 |  | 23/08/24 |  | 0 |  | 0 | APP Soluciones para la industria | INT.CAJA MOLDEADA |  | 0 |  | 0 |  | 0 | 2 | 0 |  | 0 |  | 1 | PAQUETE | 1 |  | 1 |  | 1 | 0 | 0 | 0 | 0 | 0 | PNM | Comprar | Semanal | 0 | 0 | 90 |  |  |  |  | No | No | No | No | No | No | No | No | No | No | No | No | No | No | No | No | 0
9533 | NM8M-630S-3P-250A | Interruptor conex.tornillos caja moldeada 3P 630A/250A 70kA | 0 | Sí |  | 0 | INT.CAJA MOLDEADA | ZHEJIANG CHINT ELECTRICS CO.LTD | No | No |  |  |  |  | 0 |  |  |  | 05081 | 0 | Artículos |  | Sí |  | Grupo de artículos | No | 210 |  | 05/10/10 |  | 23/08/24 |  | 0 |  | 0 | APP Soluciones para la industria | INT.CAJA MOLDEADA |  | 0 |  | 0 |  | 0 | 2 | 0 |  | 0 |  | 1 | PAQUETE | 1 |  | 1 |  | 1 | 0 | 0 | 0 | 0 | 0 | PNM | Comprar | Semanal | 0 | 0 | 90 |  |  |  |  | No | No | No | No | No | No | No | No | No | No | No | No | No | No | No | No | 0
9534 | NM8M-630S-3P-315A | Interruptor conex.tornillos caja moldeada 3P 630A/315A 70kA | 0 | Sí |  | 0 | INT.CAJA MOLDEADA | ZHEJIANG CHINT ELECTRICS CO.LTD | No | No |  |  |  |  | 0 |  |  |  | 05081 | 0 | Artículos |  | Sí |  | Grupo de artículos | No | 210 |  | 05/10/10 |  | 23/08/24 |  | 0 |  | 0 | APP Soluciones para la industria | INT.CAJA MOLDEADA |  | 0 |  | 0 |  | 0 | 2 | 0 |  | 0 |  | 1 | PAQUETE | 1 |  | 1 |  | 1 | 0 | 0 | 0 | 0 | 0 | PNM | Comprar | Semanal | 0 | 0 | 90 |  |  |  |  | No | No | No | No | No | No | No | No | No | No | No | No | No | No | No | No | 0
9535 | NM8M-630S-3P-350A | Interruptor conex.tornillos caja moldeada 3P 630A/350A 70kA | 0 | Sí |  | 0 | INT.CAJA MOLDEADA | ZHEJIANG CHINT ELECTRICS CO.LTD | No | No |  |  |  |  | 0 |  |  |  | 05081 | 0 | Artículos |  | Sí |  | Grupo de artículos | No | 210 |  | 05/10/10 |  | 23/08/24 |  | 0 |  | 0 | APP Soluciones para la industria | INT.CAJA MOLDEADA |  | 0 |  | 0 |  | 0 | 2 | 0 |  | 0 |  | 1 | PAQUETE | 1 |  | 1 |  | 1 | 0 | 0 | 0 | 0 | 0 | PNM | Comprar | Semanal | 0 | 0 | 90 |  |  |  |  | No | No | No | No | No | No | No | No | No | No | No | No | No | No | No | No | 0
9536 | NM8M-630S-3P-400A | Interruptor conex.tornillos caja moldeada 3P 630A/400A 70kA | 0 | Sí |  | 0 | INT.CAJA MOLDEADA | ZHEJIANG CHINT ELECTRICS CO.LTD | No | No |  |  |  |  | 0 |  |  |  | 05081 | 0 | Artículos |  | Sí |  | Grupo de artículos | No | 210 |  | 05/10/10 |  | 23/08/24 |  | 0 |  | 0 | APP Soluciones para la industria | INT.CAJA MOLDEADA |  | 0 |  | 0 |  | 0 | 2 | 0 |  | 0 |  | 1 | PAQUETE | 1 |  | 1 |  | 1 | 0 | 0 | 0 | 0 | 0 | PNM | Comprar | Semanal | 0 | 0 | 90 |  |  |  |  | No | No | No | No | No | No | No | No | No | No | No | No | No | No | No | No | 0
9537 | NM8M-630S-3P-500A | Interruptor conex.tornillos caja moldeada 3P 630A/500A 70kA | 0 | Sí |  | 0 | INT.CAJA MOLDEADA | ZHEJIANG CHINT ELECTRICS CO.LTD | No | No |  |  |  |  | 0 |  |  |  | 05081 | 0 | Artículos |  | Sí |  | Grupo de artículos | No | 210 |  | 05/10/10 |  | 23/08/24 |  | 0 |  | 0 | APP Soluciones para la industria | INT.CAJA MOLDEADA |  | 0 |  | 0 |  | 0 | 2 | 0 |  | 0 |  | 1 | PAQUETE | 1 |  | 1 |  | 1 | 0 | 0 | 0 | 0 | 0 | PNM | Comprar | Semanal | 0 | 0 | 90 |  |  |  |  | No | No | No | No | No | No | No | No | No | No | No | No | No | No | No | No | 0
9538 | NM8M-630S-4P-250A | Interruptor conex.tornillos caja moldeada 4P 630A/250A 70kA | 0 | Sí |  | 0 | INT.CAJA MOLDEADA | ZHEJIANG CHINT ELECTRICS CO.LTD | No | No |  |  |  |  | 0 |  |  |  | 05081 | 0 | Artículos |  | Sí |  | Grupo de artículos | No | 210 |  | 05/10/10 |  | 23/08/24 |  | 0 |  | 0 | APP Soluciones para la industria | INT.CAJA MOLDEADA |  | 0 |  | 0 |  | 0 | 2 | 0 |  | 0 |  | 1 | PAQUETE | 1 |  | 1 |  | 1 | 0 | 0 | 0 | 0 | 0 | PNM | Comprar | Semanal | 0 | 0 | 90 |  |  |  |  | No | No | No | No | No | No | No | No | No | No | No | No | No | No | No | No | 0
9539 | NM8M-630S-4P-315A | Interruptor conex.tornillos caja moldeada 4P 630A/315A 70kA | 0 | Sí |  | 0 | INT.CAJA MOLDEADA | ZHEJIANG CHINT ELECTRICS CO.LTD | No | No |  |  |  |  | 0 |  |  |  | 05081 | 0 | Artículos |  | Sí |  | Grupo de artículos | No | 210 |  | 05/10/10 |  | 23/08/24 |  | 0 |  | 0 | APP Soluciones para la industria | INT.CAJA MOLDEADA |  | 0 |  | 0 |  | 0 | 2 | 0 |  | 0 |  | 1 | PAQUETE | 1 |  | 1 |  | 1 | 0 | 0 | 0 | 0 | 0 | PNM | Comprar | Semanal | 0 | 0 | 90 |  |  |  |  | No | No | No | No | No | No | No | No | No | No | No | No | No | No | No | No | 0
9540 | NM8M-630S-4P-350A | Interruptor conex.tornillos caja moldeada 4P 630A/350A 70kA | 0 | Sí |  | 0 | INT.CAJA MOLDEADA | ZHEJIANG CHINT ELECTRICS CO.LTD | No | No |  |  |  |  | 0 |  |  |  | 05081 | 0 | Artículos |  | Sí |  | Grupo de artículos | No | 210 |  | 05/10/10 |  | 23/08/24 |  | 0 |  | 0 | APP Soluciones para la industria | INT.CAJA MOLDEADA |  | 0 |  | 0 |  | 0 | 2 | 0 |  | 0 |  | 1 | PAQUETE | 1 |  | 1 |  | 1 | 0 | 0 | 0 | 0 | 0 | PNM | Comprar | Semanal | 0 | 0 | 90 |  |  |  |  | No | No | No | No | No | No | No | No | No | No | No | No | No | No | No | No | 0
9541 | NM8M-630S-4P-400A | Interruptor conex.tornillos caja moldeada 4P 630A/400A 70kA | 0 | Sí |  | 0 | INT.CAJA MOLDEADA | ZHEJIANG CHINT ELECTRICS CO.LTD | No | No |  |  |  |  | 0 |  |  |  | 05081 | 0 | Artículos |  | Sí |  | Grupo de artículos | No | 210 |  | 05/10/10 |  | 23/08/24 |  | 0 |  | 0 | APP Soluciones para la industria | INT.CAJA MOLDEADA |  | 0 |  | 0 |  | 0 | 2 | 0 |  | 0 |  | 1 | PAQUETE | 1 |  | 1 |  | 1 | 0 | 0 | 0 | 0 | 0 | PNM | Comprar | Semanal | 0 | 0 | 90 |  |  |  |  | No | No | No | No | No | No | No | No | No | No | No | No | No | No | No | No | 0
9542 | NM8M-630S-4P-500A | Interruptor conex.tornillos caja moldeada 4P 630A/500A 70kA | 0 | Sí |  | 0 | INT.CAJA MOLDEADA | ZHEJIANG CHINT ELECTRICS CO.LTD | No | No |  |  |  |  | 0 |  |  |  | 05081 | 0 | Artículos |  | Sí |  | Grupo de artículos | No | 210 |  | 05/10/10 |  | 23/08/24 |  | 0 |  | 0 | APP Soluciones para la industria | INT.CAJA MOLDEADA |  | 0 |  | 0 |  | 0 | 2 | 0 |  | 0 |  | 1 | PAQUETE | 1 |  | 1 |  | 1 | 0 | 0 | 0 | 0 | 0 | PNM | Comprar | Semanal | 0 | 0 | 90 |  |  |  |  | No | No | No | No | No | No | No | No | No | No | No | No | No | No | No | No | 0
9543 | NM8-MO-T1-U1 | Mando motorizado NM8-125, 230 Vca, 220 Vdc | 7 | No | 150881 | 80 | INT.CAJA MOLDEADA | ZHEJIANG CHINT ELECTRICS CO.LTD | No | Sí | Accesorios caja moldeada | C | 6925808301453 |  | 0 | NM8-MO-T1-U1 |  | 8536309090 | 05081 | 3 | Artículos | F3C | Sí |  | Grupo de artículos | No | 210 | Mando motorizado | 05/06/20 |  | 03/10/24 | 01/03/21 | 44.76 |  | 44.76 | APP Soluciones para la industria | INT.CAJA MOLDEADA | 1 | 286 | 1 | 197 | 1 | 22874.85 | 2 | 1.64 | 3 | 1.04 |  | 1 | CAJA MASTER | 1 |  | 1 |  | 10 | 0 | 0 | 0 | 0 | 0 | PNM | Comprar | Semanal | 1 | 1 | 120 |  | 26/02/2021.- REF NM8-MO-T1-U1 SUSTITUYE A LA REF 125688/1. ¦ 25/02/2020.- ACTUALIZADOS MINIMOS. ACTUALIZADOS PEDIDO MULTIPLE A MULTIPLO DE COMPRAS. |  |  | No | No | Sí | No | No | No | No | No | No | No | No | No | Sí | No | No | Sí | 0
9544 | NM8-MO-T1-U2 | Mando motorizado NM8-125, 380 Vac | 0 | Sí | 150880 | 80 | INT.CAJA MOLDEADA | ZHEJIANG CHINT ELECTRICS CO.LTD | No | No | Accesorios caja moldeada |  |  |  | 0 | NM8-MO-T1-U2 |  | 8536309090 | 05081 | 3 | Artículos | F3C | Sí |  | Grupo de artículos | No | 210 | Mando motorizado | 05/06/20 |  | 03/10/24 |  | 0 |  | 0 | APP Soluciones para la industria | INT.CAJA MOLDEADA | 1 | 0 | 1 | 0 | 1 | 0 | 2 | 0 | 3 | 0 |  | 1 | CAJA MASTER | 1 |  | 1 |  | 1 | 0 | 0 | 0 | 0 | 0 | PNM | Comprar | Semanal | 200 | 200 | 180 |  | 26/02/2021.- REF NM8-MO-T1-U2 SUSTITUYE A LA REF 125688/3. |  | NM8N-MO-T1-U2 | No | No | Sí | No | No | No | No | No | No | No | No | No | Sí | No | No | No | 0
9545 | NM8-MO-T2-U1 | Mando motorizado NM8(S)-250, 230 Vca, 220 Vdc | 0 | Sí | 150882 | 80 | INT.CAJA MOLDEADA | ZHEJIANG CHINT ELECTRICS CO.LTD | No | No | Accesorios caja moldeada | D | 6925808301460 |  | 0 | NM8-MO-T2-U1 |  | 8536309090 | 05081 | 3 | Artículos | F3C | Sí |  | Grupo de artículos | No | 210 | Mando motorizado | 05/06/20 |  | 11/10/24 | 01/03/21 | 43.08 |  | 43.08 | APP Soluciones para la industria | INT.CAJA MOLDEADA | 1 | 286 | 1 | 197 | 1 | 22874.85 | 2 | 1.73 | 3 | 1.36 |  | 1 | CAJA MASTER | 1 |  | 1 |  | 10 | 0 | 0 | 0 | 0 | 0 | PNM | Comprar | Semanal | 1 | 1 | 120 |  | 26/02/2021.- REF NM8-MO-T2-U1 SUSTITUYE A LA REF 125689/2. ¦ 25/02/2020.- ACTUALIZADOS MINIMOS. ACTUALIZADOS PEDIDO MULTIPLE A MULTIPLO DE COMPRAS. ¦ Ventas puntuales Power Electronics 1300003142, resto clientes 5 unidades. Christian. |  |  | No | No | Sí | No | No | No | No | No | No | No | No | No | Sí | No | No | No | 0
9546 | NM8-MO-T2-U2 | Mando motorizado NM8(S)-250, 380 Vac | 0 | Sí | 150883 | 80 | INT.CAJA MOLDEADA | ZHEJIANG CHINT ELECTRICS CO.LTD | No | No | Accesorios caja moldeada |  | 6941716471002 |  | 0 | NM8-MO-T2-U2 |  | 8536309090 | 05081 | 3 | Artículos | F3C | Sí |  | Grupo de artículos | No | 210 | Mando motorizado | 05/06/20 |  | 03/10/24 |  | 0 |  | 0 | APP Soluciones para la industria | INT.CAJA MOLDEADA | 1 | 286 | 1 | 197 | 1 | 22874.85 | 2 | 1.73 | 3 | 0 |  | 1 | CAJA MASTER | 1 |  | 1 |  | 1 | 0 | 0 | 0 | 0 | 0 | PNM | Comprar | Semanal | 1 | 1 | 180 |  |  |  | NM8N-MO-T2-U2 | No | No | Sí | No | No | No | No | No | No | No | No | No | Sí | No | No | No | 0
9547 | NM8-MO-T3-U1 | Mando motorizado NM8(S)-400/630, 230 Vca, 220 Vdc | 2 | No | 150884 | 80 | INT.CAJA MOLDEADA | ZHEJIANG CHINT ELECTRICS CO.LTD | No | Sí | Accesorios caja moldeada | C | 6925808301484 |  | 0 | NM8-MO-T3-U1 |  | 8536309090 | 05081 | 3 | Artículos | F3C | Sí |  | Grupo de artículos | No | 210 | Mando motorizado | 05/06/20 |  | 10/10/24 | 01/03/21 | 111.43 |  | 0 | APP Soluciones para la industria | INT.CAJA MOLDEADA | 1 | 310 | 1 | 255 | 1 | 29406.6 | 2 | 3.97 | 3 | 3.56 |  | 1 | CAJA MASTER | 1 |  | 1 |  | 10 | 0 | 0 | 0 | 0 | 0 | PNM | Comprar | Semanal | 1 | 1 | 120 |  | 26/02/2021.- REF NM8-MO-T3-U1 SUSTITUYE A LA REF 125690/1. ¦ 25/02/2020.- ACTUALIZADOS MINIMOS. ACTUALIZADOS PEDIDO MULTIPLE A MULTIPLO DE COMPRAS. |  |  | No | No | Sí | No | No | No | No | No | No | No | No | No | Sí | No | No | Sí | 0
9548 | NM8-MO-T3-U2 | Mando motorizado NM8(S)-400/630, 380 Vac | 0 | Sí | 150885 | 80 | INT.CAJA MOLDEADA | ZHEJIANG CHINT ELECTRICS CO.LTD | No | No | Accesorios caja moldeada |  | 6925808301491 |  | 0 | NM8-MO-T3-U2 |  | 8536309090 | 05081 | 3 | Artículos | F3C | Sí |  | Grupo de artículos | No | 210 | Mando motorizado | 05/06/20 |  | 03/10/24 |  | 0 |  | 0 | APP Soluciones para la industria | INT.CAJA MOLDEADA | 1 | 310 | 1 | 255 | 1 | 29406.6 | 2 | 3.97 | 3 | 3.52 |  | 1 | CAJA MASTER | 1 |  | 1 |  | 10 | 0 | 0 | 0 | 0 | 0 | PNM | Comprar | Semanal | 1 | 1 | 180 |  | 26/02/2021.- REF NM8-MO-T3-U2 SUSTITUYE A LA REF 125690/2. |  | NM8N-MO-T3-U2 | No | No | Sí | No | No | No | No | No | No | No | No | No | Sí | No | No | No | 0
9549 | NM8-MO-T3-U3 | Mando motorizado NM8(S)-400/630, 24 Vdc | 34 | No |  | 80 | INT.CAJA MOLDEADA | ZHEJIANG CHINT ELECTRICS CO.LTD | Sí | Sí | Accesorios caja moldeada |  | NM8-MO-T3-U3 |  | 0 | NM8-MO-T3-U3 |  | 8536309090 | 05081 | 3 | Artículos | F3C | Sí |  | Grupo de artículos | No | 210 | Mando motorizado | 05/06/20 |  | 26/09/24 | 01/03/21 | 149.17 |  | 0.01 | APP Soluciones para la industria | INT.CAJA MOLDEADA | 1 | 0 | 1 | 0 | 1 | 0 | 2 | 0 | 2 | 0 |  | 1 |  | 1 |  | 1 |  | 1 | 0 | 0 | 0 | 0 | 0 | PNM | Comprar | Semanal | 1 | 1 | 120 |  | 04/03/2021.- ESTE ARTICULO NO SE SINCRONIZA CON SEUR YA QUE ES OBLIGATRORIO PONER EL CODIGO DE PROVEEDOR. PONEMOS 000000 ¦ 26/02/2021.- REF NM8-MO-T3-U3 SUSTITUYE A LA REF 125690/3. |  |  | No | No | Sí | No | No | No | No | No | No | No | No | No | Sí | No | No | Sí | 0
9550 | NM8-MO-T4-U1 | Mando motorizado NM8(S)-800/1250, 230 Vca, 220 Vdc | 0 | Sí | 150890 | 80 | INT.CAJA MOLDEADA | ZHEJIANG CHINT ELECTRICS CO.LTD | No | No | Accesorios caja moldeada |  | 6925808301507 |  | 0 | NM8-MO-T4-U1 |  | 8536309090 | 05081 | 3 | Artículos | F3C | Sí |  | Grupo de artículos | No | 210 | Mando motorizado | 05/06/20 |  | 03/10/24 | 20/05/22 | 218.27 |  | 149.5 | APP Soluciones para la industria | INT.CAJA MOLDEADA | 1 | 287 | 1 | 226 | 1 | 25815.08 | 2 | 4.92 | 3 | 4.03 |  | 1 | CAJA MASTER | 1 |  | 1 |  | 10 | 0 | 0 | 0 | 0 | 0 | PNM | Comprar | Semanal | 1 | 1 | 180 |  | 26/02/2021.- REF NM8-MO-T4-U1 SUSTITUYE A LA REF 125691/1. 21/02/2022 NM8N-MO-T4-U1 susutituye | NM8N-MO-T4-U1 | NM8N-MO-T4-U1 | No | No | Sí | No | No | No | No | No | No | No | No | No | Sí | No | No | No | 0
9551 | NM8-MO-T4-U2 | Mando motorizado NM8(S)-800/1250, 380 Vac | 0 | Sí | 150891 | 80 | INT.CAJA MOLDEADA | ZHEJIANG CHINT ELECTRICS CO.LTD | No | No | Accesorios caja moldeada |  | 6941716471019 |  | 0 | NM8-MO-T4-U2 |  | 8536309090 | 05081 | 3 | Artículos | F3C | Sí |  | Grupo de artículos | No | 210 | Mando motorizado | 05/06/20 |  | 03/10/24 |  | 0 |  | 0 | APP Soluciones para la industria | INT.CAJA MOLDEADA | 1 | 287 | 1 | 226 | 1 | 25815.08 | 2 | 4.92 | 3 | 0 |  | 1 | CAJA MASTER | 1 |  | 1 |  | 1 | 0 | 0 | 0 | 0 | 0 | PNM | Comprar | Semanal | 1 | 1 | 180 |  | 26/02/2021.- REF NM8-MO-T4-U2 SUSTITUYE A LA REF 125691/2. |  | NM8N-MO-T4-U2 | No | No | Sí | No | No | No | No | No | No | No | No | No | Sí | No | No | No | 0
9552 | NM8-MO-T4-U3 | Mando motorizado NM8(S)-800/1250, 24 Vdc | 23 | No |  | 80 | INT.CAJA MOLDEADA | ZHEJIANG CHINT ELECTRICS CO.LTD | Sí | Sí | Accesorios caja moldeada |  | NM8-MO-T4-U3 |  | 0 | NM8-MO-T4-U3 |  | 8536309090 | 05081 | 3 | Artículos | F3C | Sí |  | Grupo de artículos | No | 210 | Mando motorizado | 05/06/20 |  | 08/09/24 | 19/08/24 | 0.01 |  | 0.01 | APP Soluciones para la industria | INT.CAJA MOLDEADA | 1 | 283 | 1 | 184 | 1 | 21037088 | 1 | 40.3 | 3 | 4.03 |  | 1 |  | 10 |  | 1 |  | 1 | 0 | 0 | 0 | 0 | 0 | PNM | Comprar | Semanal | 1 | 1 | 120 |  | 04/03/2021.- ESTE ARTICULO NO SE SINCRONIZA CON SEUR YA QUE ES OBLIGATRORIO PONER EL CODIGO DE PROVEEDOR. PONEMOS 000000 ¦ 26/02/2021.- REF NM8-MO-T4-U3 SUSTITUYE A LA REF 125691/3. |  |  | No | No | Sí | No | No | No | No | No | No | No | No | No | Sí | No | No | Sí | 0
9553 | NM8N-125C-4P-125AC | Interruptor caja moldeada AC, relé termomagnético 4P, 125A | 0 | Sí | 271560 | 80 | INT.CAJA MOLDEADA | ZHEJIANG CHINT ELECTRICS CO.LTD | No | No | Serie NM8N-TM |  | 6941339599848 |  | 0 | NM8N-125C-4P-125AC |  | 8536309090 | 05081 | 3 | Artículos | F3C | Sí |  | Grupo de artículos | No | 210 |  | 05/08/20 |  | 02/10/24 |  | 0 |  | 0 | APP Soluciones para la industria | INT.CAJA MOLDEADA | 1 | 347 | 1 | 310 | 1 | 37541.93 | 2 | 13.69 | 3 | 0 |  | 1 | CAJA MASTER | 8 |  | 1 |  | 1 | 0 | 0 | 0 | 0 | 0 | PNM | Comprar | Semanal | 1 | 1 | 180 |  |  |  |  | No | No | No | No | No | No | No | No | No | No | No | No | No | No | No | No | 0
9554 | NM8N-125S-4P-125DC | Interruptor caja moldeada DC, relé termomagnético 4P, 125A | 1 | No | 271810 | 0 | INT.CAJA MOLDEADA | ZHEJIANG CHINT ELECTRICS CO.LTD | Sí | Sí |  | C | 6941339599862 |  | 0 | NM8N-125S-4P-125DC |  | 8536309090 | 05081 | 3 | Artículos |  | Sí |  | Grupo de artículos | No | 210 |  | 05/08/20 |  | 10/10/24 |  | 0 |  | 0 | APP Soluciones para la industria | INT.CAJA MOLDEADA | 1 | 347 | 1 | 310 | 1 | 37541.93 | 2 | 13.69 | 3 | 0 |  | 1 | CAJA MASTER | 8 |  | 1 |  | 1 | 0 | 0 | 0 | 0 | 0 | PNM | Comprar | Semanal | 1 | 1 | 120 |  |  |  |  | No | No | No | No | No | No | No | No | No | No | No | No | No | No | No | Sí | 0
9555 | NM8N-125SD-3P-125AC | Seccionador caja moldeada AC, 3P, 125A | 0 | Sí | 271882 | 0 | INT.CAJA MOLDEADA | ZHEJIANG CHINT ELECTRICS CO.LTD | No | No |  |  | 6941339599879 |  | 0 | NM8N-125SD-3P-125AC |  | 8536309090 | 05081 | 3 | Artículos |  | Sí |  | Grupo de artículos | No | 210 |  | 05/08/20 |  | 02/10/24 |  | 0 |  | 0 | APP Soluciones para la industria | INT.CAJA MOLDEADA | 1 | 347 | 1 | 310 | 1 | 45717.25 | 2 | 15.81 | 3 | 1.05 |  | 1 | CAJA MASTER | 12 |  | 1 |  | 1 | 0 | 0 | 0 | 0 | 0 | PNM | Comprar | Semanal | 1 | 1 | 180 |  |  |  |  | No | No | No | No | No | No | No | No | No | No | No | No | No | No | No | No | 0
9556 | NM8N-250SD-3P-250DC | Seccionador caja moldeada DC, 3P, 250A | 1 | No | 273114 | 0 | INT.CAJA MOLDEADA | ZHEJIANG CHINT ELECTRICS CO.LTD | Sí | Sí |  | C | 6941339599640 |  | 0 | NM8N-250SD-3P-250DC |  | 8536309090 | 05081 | 3 | Artículos |  | Sí |  | Grupo de artículos | No | 210 |  | 05/08/20 |  | 10/10/24 | 11/10/21 | 36.14 |  | 36.14 | APP Soluciones para la industria | INT.CAJA MOLDEADA | 1 | 310 | 1 | 253 | 1 | 28783.81 | 2 | 16.75 | 3 | 1.8 |  | 1 | CAJA MASTER | 8 |  | 1 |  | 1 | 0 | 0 | 0 | 0 | 0 | PNM | Comprar | Semanal | 1 | 1 | 120 |  |  |  |  | No | No | No | No | No | No | No | No | No | No | No | No | No | No | No | Sí | 0
9557 | NM8N-400SD-4P-400AC | Seccionador caja moldeada AC, 4P, 400A | 0 | Sí | 269594 | 0 | INT.CAJA MOLDEADA | ZHEJIANG CHINT ELECTRICS CO.LTD | No | No |  |  | 6941716406318 |  | 0 | NM8N-400SD-4P-400AC |  | 8536309090 | 05081 | 3 | Artículos |  | Sí |  | Grupo de artículos | No | 210 |  | 05/08/20 |  | 03/10/24 |  | 0 |  | 0 | APP Soluciones para la industria | INT.CAJA MOLDEADA | 1 | 287 | 1 | 226 | 1 | 25815.08 | 2 | 14.49 | 3 | 5.5 |  | 1 | CAJA MASTER | 2 |  | 1 |  | 1 | 0 | 0 | 0 | 0 | 0 | PNM | Comprar | Semanal | 1 | 1 | 120 |  |  |  |  | No | No | No | No | No | No | No | No | No | No | No | No | No | No | No | No | 0
9558 | NM8N-AL-T1/T5 | Contacto de alarma para NM8N | 130 | No | 265345 | 80 | INT.CAJA MOLDEADA | ZHEJIANG CHINT ELECTRICS CO.LTD | Sí | Sí | Accesorios NM8N | C | 6941716452957 |  | 0 | NM8N-AL-T1/T5 |  | 8536309090 | 05081 | 3 | Artículos | F3C | Sí |  | Grupo de artículos | No | 210 | Contactos auxiliares | 10/01/22 |  | 03/10/24 | 31/05/23 | 2.15 |  | 1.9 | APP Soluciones para la industria | INT.CAJA MOLDEADA | 1 | 283 | 1 | 184 | 1 | 21037.09 | 2 | 8.09 | 3 | 0.01 |  | 1 | CAJA MASTER | 600 |  | 1 |  | 1 | 30 | 36 | 0 | 0 | 0 | PNM | Comprar |  | 0 | 0 | 120 |  |  |  |  | No | No | Sí | No | No | No | No | No | Sí | Sí | No | No | Sí | No | No | No | 0
9559 | NM8N-AX-T1/T5 | Contacto auxiliar para NM8N | 2 | No | 265343 | 80 | INT.CAJA MOLDEADA | ZHEJIANG CHINT ELECTRICS CO.LTD | Sí | Sí | Accesorios NM8N | C | 6941716418564 |  | 0 | NM8N-AX-T1/T5 |  | 8536309090 | 05081 | 3 | Artículos | F3C | Sí |  | Grupo de artículos | No | 210 | Contactos auxiliares | 30/11/20 |  | 03/10/24 | 09/10/24 | 1.84 |  | 1.84 | APP Soluciones para la industria | INT.CAJA MOLDEADA | 1 | 283 | 1 | 184 | 1 | 21037.09 | 2 | 8.09 | 3 | 0.01 |  | 1 | CAJA MASTER | 600 |  | 1 |  | 1 | 70 | 80 | 0 | 82 | 18 | PNM | Comprar | Semanal | 1 | 1 | 120 |  | 23/03/2021.- ACTUALIZADO MIN S/ @ DE CARLOS BELTRAN |  |  | No | No | Sí | No | No | No | No | No | Sí | Sí | No | No | Sí | No | No | No | 0
9560 | NM8N-BM-T1-3P | Juego pletinas conexión posterior NM8N-125, 3P | 0 | No | 269714 | 80 | INT.CAJA MOLDEADA | ZHEJIANG CHINT ELECTRICS CO.LTD | Sí | Sí | Accesorios NM8N | C | 6941716495701 |  | 0 | NM8N-BM-T1-3P |  | 8536309090 | 05081 | 3 | Artículos | F3C | Sí |  | Grupo de artículos | No | 210 | Pletinas de conexión | 10/01/22 |  | 10/10/24 |  | 0 |  | 0 | APP Soluciones para la industria | INT.CAJA MOLDEADA | 1 | 283 | 1 | 184 | 1 | 21037.09 | 2 | 8.94 | 3 | 0.4 |  | 1 | CAJA MASTER | 20 |  | 1 |  | 1 | 0 | 0 | 0 | 0 | 0 | PNM | Comprar |  | 0 | 0 | 120 |  |  |  |  | No | No | Sí | No | No | No | No | No | Sí | Sí | No | No | Sí | No | No | No | 0
9561 | NM8N-BM-T1-4P | Juego pletinas conexión posterior NM8N-125, 4P | 4 | No | 269715 | 80 | INT.CAJA MOLDEADA | ZHEJIANG CHINT ELECTRICS CO.LTD | Sí | Sí | Accesorios NM8N | C | 6937025514295 |  | 0 | NM8N-BM-T1-4P |  | 8536309090 | 05081 | 3 | Artículos | F3C | Sí |  | Grupo de artículos | No | 210 | Pletinas de conexión | 10/01/22 |  | 03/10/24 | 31/05/23 | 15.76 |  | 17.88 | APP Soluciones para la industria | INT.CAJA MOLDEADA | 1 | 283 | 1 | 184 | 1 | 21037.09 | 2 | 12.54 | 3 | 0.58 |  | 1 | CAJA MASTER | 20 |  | 1 |  | 1 | 0 | 0 | 0 | 0 | 0 | PNM | Comprar |  | 0 | 0 | 120 |  |  |  |  | No | No | Sí | No | No | No | No | No | Sí | Sí | No | No | Sí | No | No | No | 0
9562 | NM8N-BM-T2-3P | Juego pletinas conexión posterior NM8N-250, 3P | 0 | No | 269718 | 80 | INT.CAJA MOLDEADA | ZHEJIANG CHINT ELECTRICS CO.LTD | Sí | Sí | Accesorios NM8N | C | 6941716495718 |  | 0 | NM8N-BM-T2-3P |  | 8536309090 | 05081 | 3 | Artículos | F3C | Sí |  | Grupo de artículos | No | 210 | Pletinas de conexión | 10/01/22 |  | 10/10/24 |  | 0 |  | 0 | APP Soluciones para la industria | INT.CAJA MOLDEADA | 1 | 283 | 1 | 184 | 1 | 21037.09 | 2 | 14.54 | 3 | 1.7 |  | 1 | CAJA MASTER | 8 |  | 1 |  | 1 | 0 | 0 | 0 | 0 | 0 | PNM | Comprar |  | 0 | 0 | 120 |  |  |  |  | No | No | Sí | No | No | No | No | No | Sí | Sí | No | No | Sí | No | No | No | 0
9563 | NM8N-BM-T2-4P | Juego pletinas conexión posterior NM8N-250, 4P | 0 | No | 269719 | 80 | INT.CAJA MOLDEADA | ZHEJIANG CHINT ELECTRICS CO.LTD | Sí | Sí | Accesorios NM8N | C | 6937025514325 |  | 0 | NM8N-BM-T2-4P |  | 8536309090 | 05081 | 3 | Artículos | F3C | Sí |  | Grupo de artículos | No | 210 | Pletinas de conexión | 10/01/22 |  | 03/10/24 | 31/05/23 | 27.8 |  | 32.74 | APP Soluciones para la industria | INT.CAJA MOLDEADA | 1 | 283 | 1 | 184 | 1 | 21037.09 | 2 | 10.88 | 3 | 2 |  | 1 | CAJA MASTER | 8 |  | 1 |  | 1 | 0 | 0 | 0 | 0 | 0 | PNM | Comprar |  | 0 | 0 | 120 |  |  |  |  | No | No | Sí | No | No | No | No | No | Sí | Sí | No | No | Sí | No | No | No | 0
9564 | NM8N-BM-T3-3P | Juego pletinas conexión posterior NM8N-400/630, 3P | 0 | No | 269720 | 80 | INT.CAJA MOLDEADA | ZHEJIANG CHINT ELECTRICS CO.LTD | Sí | Sí | Accesorios NM8N | C | 6937025514332 |  | 0 | NM8N-BM-T3-3P |  | 8536309090 | 05081 | 3 | Artículos | F3C | Sí |  | Grupo de artículos | No | 210 | Pletinas de conexión | 10/01/22 |  | 10/10/24 |  | 0 |  | 0 | APP Soluciones para la industria | INT.CAJA MOLDEADA | 1 | 283 | 1 | 184 | 1 | 21037.09 | 2 | 18.29 | 3 | 1.7 |  | 1 | CAJA MASTER | 8 |  | 1 |  | 1 | 0 | 0 | 0 | 0 | 0 | PNM | Comprar |  | 0 | 0 | 120 |  |  |  |  | No | No | Sí | No | No | No | No | No | Sí | Sí | No | No | Sí | No | No | No | 0
9565 | NM8N-BM-T3-4P | Juego pletinas conexión posterior NM8N-400/630, 4P | 1 | No | 269721 | 80 | INT.CAJA MOLDEADA | ZHEJIANG CHINT ELECTRICS CO.LTD | Sí | Sí | Accesorios NM8N | C | 6937025514349 |  | 0 | NM8N-BM-T3-4P |  | 8536309090 | 05081 | 3 | Artículos | F3C | Sí |  | Grupo de artículos | No | 210 | Pletinas de conexión | 10/01/22 |  | 03/10/24 | 31/05/23 | 52.99 |  | 52.99 | APP Soluciones para la industria | INT.CAJA MOLDEADA | 1 | 283 | 1 | 184 | 1 | 21037.09 | 2 | 10.72 | 3 | 2.5 |  | 1 | CAJA MASTER | 4 |  | 1 |  | 1 | 0 | 0 | 0 | 0 | 0 | PNM | Comprar |  | 0 | 0 | 120 |  |  |  |  | No | No | Sí | No | No | No | No | No | Sí | Sí | No | No | Sí | No | No | No | 0
9566 | NM8N-BM-T4-3P | Juego pletinas conexión posterior NM8N-800, 3P | 0 | No | 269722 | 80 | INT.CAJA MOLDEADA | ZHEJIANG CHINT ELECTRICS CO.LTD | Sí | Sí | Accesorios NM8N | C | 6937025514356 |  | 0 | NM8N-BM-T4-3P |  | 8536309090 | 05081 | 3 | Artículos | F3C | Sí |  | Grupo de artículos | No | 210 | Pletinas de conexión | 10/01/22 |  | 10/10/24 |  | 0 |  | 0 | APP Soluciones para la industria | INT.CAJA MOLDEADA | 1 | 283 | 1 | 184 | 1 | 21037.09 | 2 | 19.75 | 3 | 3.2 |  | 1 | CAJA MASTER | 6 |  | 1 |  | 1 | 0 | 0 | 0 | 0 | 0 | PNM | Comprar |  | 0 | 0 | 120 |  |  |  |  | No | No | Sí | No | No | No | No | No | Sí | Sí | No | No | Sí | No | No | No | 0
9567 | NM8N-BM-T4-4P | Juego pletinas conexión posterior NM8N-800, 4P | 4 | No | 269723 | 80 | INT.CAJA MOLDEADA | ZHEJIANG CHINT ELECTRICS CO.LTD | Sí | Sí | Accesorios NM8N | C | 6937025514363 |  | 0 | NM8N-BM-T4-4P |  | 8536309090 | 05081 | 3 | Artículos | F3C | Sí |  | Grupo de artículos | No | 210 | Pletinas de conexión | 10/01/22 |  | 03/10/24 | 31/05/23 | 99.86 |  | 110.14 | APP Soluciones para la industria | INT.CAJA MOLDEADA | 1 | 283 | 1 | 184 | 1 | 21037.09 | 2 | 10.14 | 3 | 4.1 |  | 1 | CAJA MASTER | 2 |  | 1 |  | 1 | 0 | 0 | 0 | 0 | 0 | PNM | Comprar |  | 0 | 0 | 120 |  |  |  |  | No | No | Sí | No | No | No | No | No | Sí | Sí | No | No | Sí | No | No | No | 0
9568 | NM8N-CT1-T1 | Terminal tipo jaula, NM8N-125, 1x75mm2 | 8 | No | 269724 | 80 | INT.CAJA MOLDEADA | ZHEJIANG CHINT ELECTRICS CO.LTD | Sí | Sí | Accesorios NM8N | C | 6941716453213 |  | 0 | NM8N-CT1-T1 |  | 8536309090 | 05081 | 3 | Artículos | F3C | Sí |  | Grupo de artículos | No | 210 | Terminales de conexión | 10/01/22 |  | 03/10/24 | 31/05/23 | 0.37 |  | 0.37 | APP Soluciones para la industria | INT.CAJA MOLDEADA | 1 | 283 | 1 | 184 | 1 | 21037.09 | 2 | 9.54 | 3 | 0.1 |  | 1 | CAJA MASTER | 400 |  | 1 |  | 1 | 1 | 2 | 0 | 0 | 0 | PNM | Comprar |  | 0 | 0 | 120 |  |  |  |  | No | No | Sí | No | No | No | No | No | Sí | Sí | No | No | Sí | No | No | Sí | 0
9569 | NM8N-CT1-T2 | Terminal tipo jaula, NM8N-250, 1x120mm2 | 41 | No | 269725 | 80 | INT.CAJA MOLDEADA | ZHEJIANG CHINT ELECTRICS CO.LTD | Sí | Sí | Accesorios NM8N | C | 6941716453220 |  | 0 | NM8N-CT1-T2 |  | 8536309090 | 05081 | 3 | Artículos | F3C | Sí |  | Grupo de artículos | No | 210 | Terminales de conexión | 10/01/22 |  | 03/10/24 | 09/10/24 | 0.39 |  | 0.39 | APP Soluciones para la industria | INT.CAJA MOLDEADA | 1 | 283 | 1 | 184 | 1 | 21037.09 | 2 | 7.25 | 3 | 0.1 |  | 1 | CAJA MASTER | 160 |  | 1 |  | 1 | 76 | 92 | 0 | 35 | 0 | PNM | Comprar |  | 0 | 0 | 120 |  |  |  |  | No | No | Sí | No | No | No | No | No | Sí | Sí | No | No | Sí | No | No | No | 0
9570 | NM8N-CT1-T3 | Terminal tipo jaula, NM8N-400/630, 1x240mm2 | 0 | No | 269726 | 80 | INT.CAJA MOLDEADA | ZHEJIANG CHINT ELECTRICS CO.LTD | Sí | Sí | Accesorios NM8N | C | 6941716453237 |  | 0 | NM8N-CT1-T3 |  | 8536309090 | 05081 | 3 | Artículos | F3C | Sí |  | Grupo de artículos | No | 210 | Terminales de conexión | 10/01/22 |  | 03/10/24 | 09/10/24 | 1.45 |  | 1.45 | APP Soluciones para la industria | INT.CAJA MOLDEADA | 1 | 283 | 1 | 184 | 1 | 21037.09 | 2 | 29.74 | 3 | 0.33 |  | 1 | CAJA MASTER | 288 |  | 1 |  | 1 | 40 | 48 | 0 | 32 | 6 | PNM | Comprar |  | 0 | 0 | 120 |  |  |  |  | No | No | Sí | No | No | No | No | No | Sí | Sí | No | No | Sí | No | No | No | 0
9571 | NM8N-DIN-T1-3P | Adaptador a carril DIN, NM8N-125, 3P | 0 | No | 269758 | 80 | INT.CAJA MOLDEADA | ZHEJIANG CHINT ELECTRICS CO.LTD | Sí | Sí | Accesorios NM8N | C | 6941716418717 |  | 0 | NM8N-DIN-T1-3P |  | 8536309090 | 05081 | 3 | Artículos | F3C | Sí |  | Grupo de artículos | No | 210 | Adaptador carril DIN | 30/11/20 |  | 03/10/24 | 29/07/24 | 5.79 |  | 5.79 | APP Soluciones para la industria | INT.CAJA MOLDEADA | 1 | 283 | 1 | 184 | 1 | 21037.09 | 2 | 16.25 | 3 | 0.14 |  | 1 | CAJA MASTER | 110 |  | 1 |  | 1 | 2 | 3 | 0 | 2 | 0 | PNM | Comprar | Semanal | 1 | 1 | 120 |  | 23/03/2021.- ACTUALIZADO MIN S/ @ DE CARLOS BELTRAN |  |  | No | No | Sí | No | No | No | No | No | Sí | Sí | No | No | Sí | No | No | Sí | 0
9572 | NM8N-DIN-T1-4P | Adaptador a carril DIN, NM8N-125, 4P | 4 | No | 269759 | 80 | INT.CAJA MOLDEADA | ZHEJIANG CHINT ELECTRICS CO.LTD | Sí | Sí | Accesorios NM8N | C | 6941716452759 |  | 0 | NM8N-DIN-T1-4P |  | 8536309090 | 05081 | 3 | Artículos | F3C | Sí |  | Grupo de artículos | No | 210 | Adaptador carril DIN | 30/11/20 |  | 03/10/24 | 09/10/24 | 0.57 |  | 0.57 | APP Soluciones para la industria | INT.CAJA MOLDEADA | 1 | 283 | 1 | 184 | 1 | 21037.09 | 2 | 19.66 | 3 | 0.16 |  | 1 | CAJA MASTER | 110 |  | 1 |  | 1 | 4 | 5 | 0 | 0 | 0 | PNM | Comprar | Semanal | 1 | 1 | 120 |  | 23/03/2021.- ACTUALIZADO MIN S/ @ DE CARLOS BELTRAN |  |  | No | No | Sí | No | No | No | No | No | Sí | Sí | No | No | Sí | No | No | No | 0
9573 | NM8N-DIN-T2-4P | Adaptador a carril DIN, NM8N-250, 4P | 7 | No | 269761 | 80 | INT.CAJA MOLDEADA | ZHEJIANG CHINT ELECTRICS CO.LTD | Sí | Sí | Accesorios NM8N | C | 6941716452766 |  | 0 | NM8N-DIN-T2-4P |  | 8536309090 | 05081 | 3 | Artículos | F3C | Sí |  | Grupo de artículos | No | 210 | Adaptador carril DIN | 30/11/20 |  | 03/10/24 | 09/10/24 | 1.75 |  | 1.75 | APP Soluciones para la industria | INT.CAJA MOLDEADA | 1 | 283 | 1 | 184 | 1 | 21037.09 | 2 | 27.03 | 3 | 0.19 |  | 1 | CAJA MASTER | 110 |  | 1 |  | 1 | 8 | 10 | 0 | 0 | 0 | PNM | Comprar | Semanal | 1 | 1 | 120 |  | 23/03/2021.- ACTUALIZADO MIN S/ @ DE CARLOS BELTRAN |  |  | No | No | Sí | No | No | No | No | No | Sí | Sí | No | No | Sí | No | No | No | 0
9574 | NM8N-DRH-EN-T2-3/4P | Mando rotativo plástico, directo, NM8N-EN-250, 3/4P | 4 | No | 269660 | 80 | INT.CAJA MOLDEADA | ZHEJIANG CHINT ELECTRICS CO.LTD | Sí | Sí | Accesorios NM8N | C | 6937025514127 |  | 0 | NM8N-DRH-EN-T2-3/4P |  | 8536309090 | 05081 | 3 | Artículos | F3C | Sí |  | Grupo de artículos | No | 210 | Mando rotativo | 10/01/22 |  | 03/10/24 | 31/05/23 | 4.85 |  | 5.38 | APP Soluciones para la industria | INT.CAJA MOLDEADA | 1 | 324 | 1 | 307 | 1 | 48043.04 | 2 | 4.61 | 3 | 0.26 |  | 1 | CAJA MASTER | 10 |  | 1 |  | 1 | 0 | 0 | 0 | 0 | 0 | PNM | Comprar |  | 0 | 0 | 120 |  |  |  |  | No | No | Sí | No | No | No | No | No | Sí | Sí | No | No | Sí | No | No | No | 0
9575 | NM8N-DRH-EN-T3-3/4P | Mando rotativo plástico, directo, NM8N-EN-400/630, 3/4P | 6 | No | 269664 | 80 | INT.CAJA MOLDEADA | ZHEJIANG CHINT ELECTRICS CO.LTD | Sí | Sí | Accesorios NM8N | C | 6941716471934 |  | 0 | NM8N-DRH-EN-T3-3/4P |  | 8536309090 | 05081 | 3 | Artículos | F3C | Sí |  | Grupo de artículos | No | 210 | Mando rotativo | 10/01/22 |  | 02/10/24 | 14/06/23 | 5.72 |  | 6.74 | APP Soluciones para la industria | INT.CAJA MOLDEADA | 1 | 324 | 1 | 307 | 1 | 48043.04 | 2 | 3.47 | 3 | 0.4 |  | 1 | CAJA MASTER | 6 |  | 1 |  | 1 | 0 | 0 | 0 | 0 | 0 | PNM | Comprar |  | 0 | 0 | 120 |  |  |  |  | No | No | Sí | No | No | No | No | No | Sí | Sí | No | No | Sí | No | No | No | 0
9576 | NM8N-DRH-SD-T2-3/4P | Mando rotativo plástico, directo, NM8N-SD-250, 3/4P | 32 | No | 269661 | 80 | INT.CAJA MOLDEADA | ZHEJIANG CHINT ELECTRICS CO.LTD | Sí | Sí | Accesorios NM8N | C | 6941716452575 |  | 0 | NM8N-DRH-SD-T2-3/4P |  | 8536309090 | 05081 | 3 | Artículos | F3C | Sí |  | Grupo de artículos | No | 210 | Mando rotativo | 10/01/22 |  | 02/10/24 | 22/09/23 | 5.8 |  | 5.8 | APP Soluciones para la industria | INT.CAJA MOLDEADA | 1 | 324 | 1 | 307 | 1 | 48043.04 | 2 | 4.61 | 3 | 0.26 |  | 1 | CAJA MASTER | 10 |  | 1 |  | 1 | 0 | 0 | 0 | 0 | 0 | PNM | Comprar |  | 0 | 0 | 120 |  |  |  |  | No | No | Sí | No | No | No | No | No | Sí | Sí | No | No | Sí | No | No | No | 0
9577 | NM8N-DRH-SD-T3-3/4P | Mando rotativo plástico, directo, NM8N-SD-400/630, 3/4P | 7 | No | 269665 | 80 | INT.CAJA MOLDEADA | ZHEJIANG CHINT ELECTRICS CO.LTD | Sí | Sí | Accesorios NM8N | C | 6941716452582 |  | 0 | NM8N-DRH-SD-T3-3/4P |  | 8536309090 | 05081 | 3 | Artículos | F3C | Sí |  | Grupo de artículos | No | 210 | Mando rotativo | 10/01/22 |  | 02/10/24 | 22/09/23 | 7.01 |  | 7.01 | APP Soluciones para la industria | INT.CAJA MOLDEADA | 1 | 324 | 1 | 307 | 1 | 48043.04 | 2 | 3.47 | 3 | 0.4 |  | 1 | CAJA MASTER | 6 |  | 1 |  | 1 | 0 | 0 | 0 | 0 | 0 | PNM | Comprar |  | 0 | 0 | 120 |  |  |  |  | No | No | Sí | No | No | No | No | No | Sí | Sí | No | No | Sí | No | No | No | 0
9578 | NM8N-DRH-TM-T1-3/4P | Mando rotativo plástico, directo, NM8N-TM-125, 3/4P | 4 | No | 269656 | 80 | INT.CAJA MOLDEADA | ZHEJIANG CHINT ELECTRICS CO.LTD | Sí | Sí | Accesorios NM8N | C | 6941716418649 |  | 0 | NM8N-DRH-TM-T1-3/4P |  | 8536309090 | 05081 | 3 | Artículos | F3C | Sí |  | Grupo de artículos | No | 210 | Mando rotativo | 10/01/22 |  | 02/10/24 | 09/10/24 | 3.82 |  | 3.82 | APP Soluciones para la industria | INT.CAJA MOLDEADA | 1 | 324 | 1 | 307 | 1 | 48043.04 | 2 | 4.38 | 3 | 0.23 |  | 1 | CAJA MASTER | 12 |  | 1 |  | 1 | 4 | 5 | 0 | 0 | 0 | PNM | Comprar |  | 0 | 0 | 120 |  |  |  |  | No | No | Sí | No | No | No | No | No | Sí | Sí | No | No | Sí | No | No | No | 0
9579 | NM8N-DRH-TM-T2-3/4P | Mando rotativo plástico, directo, NM8N-TM-250, 3/4P | 1 | No | 269658 | 80 | INT.CAJA MOLDEADA | ZHEJIANG CHINT ELECTRICS CO.LTD | Sí | Sí | Accesorios NM8N | C | 6941716453114 |  | 0 | NM8N-DRH-TM-T2-3/4P |  | 8536309090 | 05081 | 3 | Artículos | F3C | Sí |  | Grupo de artículos | No | 210 | Mando rotativo | 10/01/22 |  | 02/10/24 | 14/06/23 | 4.81 |  | 4.81 | APP Soluciones para la industria | INT.CAJA MOLDEADA | 1 | 324 | 1 | 307 | 1 | 48043.04 | 2 | 4.61 | 3 | 0.26 |  | 1 | CAJA MASTER | 10 |  | 1 |  | 1 | 0 | 0 | 0 | 0 | 0 | PNM | Comprar |  | 0 | 0 | 120 |  |  |  |  | No | No | Sí | No | No | No | No | No | Sí | Sí | No | No | Sí | No | No | No | 0
9580 | NM8N-DRH-TM-T3-3/4P | Mando rotativo plástico, directo, NM8N-TM-400/630, 3/4P | 15 | No | 269662 | 80 | INT.CAJA MOLDEADA | ZHEJIANG CHINT ELECTRICS CO.LTD | Sí | Sí | Accesorios NM8N | C | 6941716453121 |  | 0 | NM8N-DRH-TM-T3-3/4P |  | 8536309090 | 05081 | 3 | Artículos | F3C | Sí |  | Grupo de artículos | No | 210 | Mando rotativo | 10/01/22 |  | 02/10/24 | 14/06/23 | 5.85 |  | 6.92 | APP Soluciones para la industria | INT.CAJA MOLDEADA | 1 | 324 | 1 | 307 | 1 | 48043.04 | 2 | 3.59 | 3 | 0.4 |  | 1 | CAJA MASTER | 6 |  | 1 |  | 1 | 0 | 0 | 0 | 0 | 0 | PNM | Comprar |  | 0 | 0 | 120 |  |  |  |  | No | No | Sí | No | No | No | No | No | Sí | Sí | No | No | Sí | No | No | No | 0
9581 | NM8N-EN-1600H-3P-1000 | Interruptor caja moldeada relé electrónico 3P 1600A/1000A H 70kA | 3 | No | 263123 | 80 | INT.CAJA MOLDEADA | ZHEJIANG CHINT ELECTRICS CO.LTD | Sí | Sí | Serie NM8N-EN | C | 6932103891954 |  | 0 | NM8N-EN-1600H-3P-1000 |  | 8536309090 | 05081 | 3 | Artículos | F3C | Sí |  | Grupo de artículos | No | 210 | Talla 5: 1600A | 01/12/21 |  | 02/10/24 | 14/06/23 | 259.6 |  | 243.6 | APP Soluciones para la industria | INT.CAJA MOLDEADA | 1 | 310 | 1 | 350 | 1 | 41772.5 | 2 | 14.96 | 3 | 13.5 |  | 1 | CAJA MASTER | 1 |  | 1 |  | 1 | 0 | 0 | 0 | 0 | 0 | PNM | Comprar |  | 0 | 0 | 120 |  |  |  |  | No | No | Sí | No | No | No | No | No | Sí | Sí | No | No | Sí | No | No | No | 0
9582 | NM8N-EN-1600H-3P-1250 | Interruptor caja moldeada relé electrónico 3P 1600A/1250A H 70kA | 3 | No | 263124 | 80 | INT.CAJA MOLDEADA | ZHEJIANG CHINT ELECTRICS CO.LTD | Sí | Sí | Serie NM8N-EN | C | 6932103891961 |  | 0 | NM8N-EN-1600H-3P-1250 |  | 8536309090 | 05081 | 3 | Artículos | F3C | Sí |  | Grupo de artículos | No | 210 | Talla 5: 1600A | 01/12/21 |  | 02/10/24 | 14/06/23 | 259.6 |  | 243.6 | APP Soluciones para la industria | INT.CAJA MOLDEADA | 1 | 310 | 1 | 350 | 1 | 41772.5 | 2 | 14.96 | 3 | 13.5 |  | 1 | CAJA MASTER | 1 |  | 1 |  | 1 | 0 | 0 | 0 | 0 | 0 | PNM | Comprar |  | 0 | 0 | 120 |  |  |  |  | No | No | Sí | No | No | No | No | No | Sí | Sí | No | No | Sí | No | No | No | 0
9583 | NM8N-EN-1600H-3P-1600 | Interruptor caja moldeada relé electrónico 3P 1600A/1600A H 70 kA | 3 | No | 263125 | 80 | INT.CAJA MOLDEADA | ZHEJIANG CHINT ELECTRICS CO.LTD | Sí | Sí | Serie NM8N-EN | C | 6932103875176 |  | 0 | NM8N-EN-1600H-3P-1600 |  | 8536309090 | 05081 | 3 | Artículos | F3C | Sí |  | Grupo de artículos | No | 210 | Talla 5: 1600A | 22/06/22 |  | 02/10/24 | 14/06/23 | 259.6 |  | 307.17 | APP Soluciones para la industria | INT.CAJA MOLDEADA | 1 | 310 | 1 | 350 | 1 | 41772.5 | 2 | 14.96 | 3 | 13.5 |  | 1 | CAJA MASTER | 1 |  | 1 |  | 1 | 0 | 0 | 0 | 0 | 0 | PNM | Comprar |  | 0 | 0 | 120 |  |  |  |  | No | No | Sí | No | No | No | No | No | Sí | Sí | No | No | Sí | No | No | No | 0
9584 | NM8N-EN-1600H-3P-800 | Interruptor caja moldeada relé electrónico 3P 1600A/800A H 70kA | 1 | No | 263122 | 80 | INT.CAJA MOLDEADA | ZHEJIANG CHINT ELECTRICS CO.LTD | Sí | Sí | Serie NM8N-EN | C | 6932103891947 |  | 0 | NM8N-EN-1600H-3P-800 |  | 8536309090 | 05081 | 3 | Artículos | F3C | Sí |  | Grupo de artículos | No | 210 | Talla 5: 1600A | 01/12/21 |  | 02/10/24 | 31/05/23 | 256.82 |  | 256.82 | APP Soluciones para la industria | INT.CAJA MOLDEADA | 1 | 310 | 1 | 350 | 1 | 41772.5 | 2 | 14.96 | 3 | 13.5 |  | 1 | CAJA MASTER | 1 |  | 1 |  | 1 | 0 | 0 | 0 | 0 | 0 | PNM | Comprar |  | 0 | 0 | 120 |  |  |  |  | No | No | Sí | No | No | No | No | No | Sí | Sí | No | No | Sí | No | No | No | 0
9585 | NM8N-EN-1600H-4P-1000 | Interruptor caja moldeada relé electrónico 4P 1600A/1000A H 70kA | 3 | No | 263127 | 80 | INT.CAJA MOLDEADA | ZHEJIANG CHINT ELECTRICS CO.LTD | Sí | Sí | Serie NM8N-EN | C | 6932103891985 |  | 0 | NM8N-EN-1600H-4P-1000 |  | 8536309090 | 05081 | 3 | Artículos | F3C | Sí |  | Grupo de artículos | No | 210 | Talla 5: 1600A | 01/12/21 |  | 02/10/24 | 14/06/23 | 334.29 |  | 315.72 | APP Soluciones para la industria | INT.CAJA MOLDEADA | 1 | 385 | 1 | 350 | 1 | 51878.75 | 2 | 19.42 | 3 | 17.5 |  | 1 | CAJA MASTER | 1 |  | 1 |  | 1 | 0 | 0 | 0 | 0 | 0 | PNM | Comprar |  | 0 | 0 | 120 |  |  |  |  | No | No | Sí | No | No | No | No | No | Sí | Sí | No | No | Sí | No | No | No | 0
9586 | NM8N-EN-1600H-4P-1250 | Interruptor caja moldeada relé electrónico 4P 1600A/1250A H 70kA | 3 | No | 263128 | 80 | INT.CAJA MOLDEADA | ZHEJIANG CHINT ELECTRICS CO.LTD | Sí | Sí | Serie NM8N-EN | C | 6932103891992 |  | 0 | NM8N-EN-1600H-4P-1250 |  | 8536309090 | 05081 | 3 | Artículos | F3C | Sí |  | Grupo de artículos | No | 210 | Talla 5: 1600A | 01/12/21 |  | 02/10/24 | 14/06/23 | 334.29 |  | 315.72 | APP Soluciones para la industria | INT.CAJA MOLDEADA | 1 | 385 | 1 | 350 | 1 | 51878.75 | 2 | 19.42 | 3 | 17.5 |  | 1 | CAJA MASTER | 1 |  | 1 |  | 1 | 0 | 0 | 0 | 0 | 0 | PNM | Comprar |  | 0 | 0 | 120 |  |  |  |  | No | No | Sí | No | No | No | No | No | Sí | Sí | No | No | Sí | No | No | No | 0
9587 | NM8N-EN-1600H-4P-1600 | Interruptor caja moldeada relé electrónico 4P 1600A/1600A H 70 kA | 3 | No | 263129 | 80 | INT.CAJA MOLDEADA | ZHEJIANG CHINT ELECTRICS CO.LTD | Sí | Sí | Serie NM8N-EN | C | 6941716495398 |  | 0 | NM8N-EN-1600H-4P-1600 |  | 8536309090 | 05081 | 3 | Artículos | F3C | Sí |  | Grupo de artículos | No | 210 | Talla 5: 1600A | 22/06/22 |  | 02/10/24 | 14/06/23 | 360.23 |  | 394.73 | APP Soluciones para la industria | INT.CAJA MOLDEADA | 1 | 385 | 1 | 350 | 1 | 51878.75 | 2 | 19.42 | 3 | 17.5 |  | 1 | CAJA MASTER | 1 |  | 1 |  | 1 | 0 | 0 | 0 | 0 | 0 | PNM | Comprar |  | 0 | 0 | 120 |  |  |  |  | No | No | Sí | No | No | No | No | No | Sí | Sí | No | No | Sí | No | No | No | 0
9588 | NM8N-EN-1600H-4P-800 | Interruptor caja moldeada relé electrónico 4P 1600A/800A H 70kA | 1 | No | 263126 | 80 | INT.CAJA MOLDEADA | ZHEJIANG CHINT ELECTRICS CO.LTD | Sí | Sí | Serie NM8N-EN | C | 6932103891978 |  | 0 | NM8N-EN-1600H-4P-800 |  | 8536309090 | 05081 | 3 | Artículos | F3C | Sí |  | Grupo de artículos | No | 210 | Talla 5: 1600A | 01/12/21 |  | 02/10/24 | 31/05/23 | 332.85 |  | 332.85 | APP Soluciones para la industria | INT.CAJA MOLDEADA | 1 | 385 | 1 | 350 | 1 | 51878.75 | 2 | 19.42 | 3 | 17.5 |  | 1 | CAJA MASTER | 1 |  | 1 |  | 1 | 0 | 0 | 0 | 0 | 0 | PNM | Comprar |  | 0 | 0 | 120 |  |  |  |  | No | No | Sí | No | No | No | No | No | Sí | Sí | No | No | Sí | No | No | No | 0
9589 | NM8N-EN-1600S-3P-1000 | Interruptor caja moldeada relé electrónico 3P 1600A/1000A S 50kA | 17 | No | 263107 | 80 | INT.CAJA MOLDEADA | ZHEJIANG CHINT ELECTRICS CO.LTD | Sí | Sí | Serie NM8N-EN | C | 6932103875169 |  | 0 | NM8N-EN-1600S-3P-1000 |  | 8536309090 | 05081 | 3 | Artículos | F3C | Sí |  | Grupo de artículos | No | 210 | Talla 5: 1600A | 01/12/21 |  | 02/10/24 | 14/06/23 | 259.6 |  | 243.6 | APP Soluciones para la industria | INT.CAJA MOLDEADA | 1 | 310 | 1 | 350 | 1 | 41772.5 | 2 | 14.96 | 3 | 13.5 |  | 1 | CAJA MASTER | 1 |  | 1 |  | 1 | 3 | 4 | 0 | 0 | 0 | PNM | Comprar |  | 0 | 0 | 120 |  |  |  |  | No | No | Sí | No | No | No | No | No | Sí | Sí | No | No | Sí | No | No | No | 0
9590 | NM8N-EN-1600S-3P-1250 | Interruptor caja moldeada relé electrónico 3P 1600A/1250A S 50kA | 21 | No | 263108 | 80 | INT.CAJA MOLDEADA | ZHEJIANG CHINT ELECTRICS CO.LTD | Sí | Sí | Serie NM8N-EN | C | 6941716469559 |  | 0 | NM8N-EN-1600S-3P-1250 |  | 8536309090 | 05081 | 3 | Artículos | F3C | Sí |  | Grupo de artículos | No | 210 | Talla 5: 1600A | 01/12/21 |  | 02/10/24 | 31/05/23 | 259.6 |  | 243.61 | APP Soluciones para la industria | INT.CAJA MOLDEADA | 1 | 310 | 1 | 350 | 1 | 41772.5 | 2 | 14.96 | 3 | 13.5 |  | 1 | CAJA MASTER | 1 |  | 1 |  | 1 | 0 | 0 | 0 | 0 | 0 | PNM | Comprar |  | 0 | 0 | 120 |  |  |  |  | No | No | Sí | No | No | No | No | No | Sí | Sí | No | No | Sí | No | No | Sí | 0
9591 | NM8N-EN-1600S-3P-1600 | Interruptor caja moldeada relé electrónico 3P 1600A/1600A S 50 kA | 16 | No | 263109 | 80 | INT.CAJA MOLDEADA | ZHEJIANG CHINT ELECTRICS CO.LTD | Sí | Sí | Serie NM8N-EN | C | 6932103888114 |  | 0 | NM8N-EN-1600S-3P-1600 |  | 8536309090 | 05081 | 3 | Artículos | F3C | Sí |  | Grupo de artículos | No | 210 | Talla 5: 1600A | 22/06/22 |  | 03/10/24 | 14/06/23 | 259.6 |  | 305.73 | APP Soluciones para la industria | INT.CAJA MOLDEADA | 1 | 334 | 1 | 253 | 1 | 30589.72 | 2 | 15.19 | 3 | 13.5 |  | 1 | CAJA MASTER | 1 |  | 1 |  | 1 | 0 | 0 | 0 | 0 | 0 | PNM | Comprar |  | 0 | 0 | 120 |  |  |  |  | No | No | Sí | No | No | No | No | No | Sí | Sí | No | No | Sí | No | No | No | 0
9592 | NM8N-EN-1600S-3P-800 | Interruptor caja moldeada relé electrónico 3P 1600A/800A S 50kA | 1 | No | 263106 | 80 | INT.CAJA MOLDEADA | ZHEJIANG CHINT ELECTRICS CO.LTD | Sí | Sí | Serie NM8N-EN | C | 6932103891909 |  | 0 | NM8N-EN-1600S-3P-800 |  | 8536309090 | 05081 | 3 | Artículos | F3C | Sí |  | Grupo de artículos | No | 210 | Talla 5: 1600A | 01/12/21 |  | 02/10/24 | 31/05/23 | 256.82 |  | 256.82 | APP Soluciones para la industria | INT.CAJA MOLDEADA | 1 | 310 | 1 | 350 | 1 | 41772.5 | 2 | 14.96 | 3 | 13.5 |  | 1 | CAJA MASTER | 1 |  | 1 |  | 1 | 0 | 0 | 0 | 0 | 0 | PNM | Comprar |  | 0 | 0 | 120 |  |  |  |  | No | No | Sí | No | No | No | No | No | Sí | Sí | No | No | Sí | No | No | No | 0
9593 | NM8N-EN-1600S-4P-1000 | Interruptor caja moldeada relé electrónico 4P 1600A/1000A S 50kA | 13 | No | 263111 | 80 | INT.CAJA MOLDEADA | ZHEJIANG CHINT ELECTRICS CO.LTD | Sí | Sí | Serie NM8N-EN | C | 6932103891923 |  | 0 | NM8N-EN-1600S-4P-1000 |  | 8536309090 | 05081 | 3 | Artículos | F3C | Sí |  | Grupo de artículos | No | 210 | Talla 5: 1600A | 01/12/21 |  | 02/10/24 | 14/06/23 | 334.29 |  | 315.72 | APP Soluciones para la industria | INT.CAJA MOLDEADA | 1 | 385 | 1 | 350 | 1 | 51878.75 | 2 | 19.42 | 3 | 17.5 |  | 1 | CAJA MASTER | 1 |  | 1 |  | 1 | 0 | 0 | 0 | 0 | 0 | PNM | Comprar |  | 0 | 0 | 120 |  |  |  |  | No | No | Sí | No | No | No | No | No | Sí | Sí | No | No | Sí | No | No | No | 0
9594 | NM8N-EN-1600S-4P-1250 | Interruptor caja moldeada relé electrónico 4P 1600A/1250A S 50kA | 3 | No | 263112 | 80 | INT.CAJA MOLDEADA | ZHEJIANG CHINT ELECTRICS CO.LTD | Sí | Sí | Serie NM8N-EN | C | 6932103891930 |  | 0 | NM8N-EN-1600S-4P-1250 |  | 8536309090 | 05081 | 3 | Artículos | F3C | Sí |  | Grupo de artículos | No | 210 | Talla 5: 1600A | 01/12/21 |  | 02/10/24 | 07/06/24 | 334.29 |  | 334.29 | APP Soluciones para la industria | INT.CAJA MOLDEADA | 1 | 385 | 1 | 350 | 1 | 51878.75 | 2 | 19.42 | 3 | 17.5 |  | 1 | CAJA MASTER | 1 |  | 1 |  | 1 | 2 | 3 | 0 | 0 | 0 | PNM | Comprar | Semanal | 1 | 1 | 120 |  |  |  |  | No | No | Sí | No | No | No | No | No | Sí | Sí | No | No | Sí | No | No | No | 0
9595 | NM8N-EN-1600S-4P-1600 | Interruptor caja moldeada relé electrónico 4P 1600A/1600A S 50 kA | 18 | No | 263113 | 80 | INT.CAJA MOLDEADA | ZHEJIANG CHINT ELECTRICS CO.LTD | Sí | Sí | Serie NM8N-EN | C | 6941339541465 |  | 0 | NM8N-EN-1600S-4P-1600 |  | 8536309090 | 05081 | 3 | Artículos | F3C | Sí |  | Grupo de artículos | No | 210 | Talla 5: 1600A | 22/06/22 |  | 02/10/24 | 14/06/23 | 360.23 |  | 388.42 | APP Soluciones para la industria | INT.CAJA MOLDEADA | 1 | 385 | 1 | 350 | 1 | 51878.75 | 2 | 19.42 | 3 | 17.5 |  | 1 | CAJA MASTER | 1 |  | 1 |  | 1 | 1 | 2 | 0 | 0 | 0 | PNM | Comprar |  | 0 | 0 | 120 |  |  |  |  | No | No | Sí | No | No | No | No | No | Sí | Sí | No | No | Sí | No | No | No | 0
9596 | NM8N-EN-1600S-4P-800 | Interruptor caja moldeada relé electrónico 4P 1600A/800A S 50kA | 0 | No | 263110 | 80 | INT.CAJA MOLDEADA | ZHEJIANG CHINT ELECTRICS CO.LTD | Sí | Sí | Serie NM8N-EN | C | 6932103891916 |  | 0 | NM8N-EN-1600S-4P-800 |  | 8536309090 | 05081 | 3 | Artículos | F3C | Sí |  | Grupo de artículos | No | 210 | Talla 5: 1600A | 01/12/21 |  | 10/10/24 |  | 0 |  | 0 | APP Soluciones para la industria | INT.CAJA MOLDEADA | 1 | 385 | 1 | 350 | 1 | 51878.75 | 2 | 19.42 | 3 | 17.5 |  | 1 | CAJA MASTER | 1 |  | 1 |  | 1 | 0 | 0 | 0 | 0 | 0 | PNM | Comprar |  | 0 | 0 | 120 |  |  |  |  | No | No | Sí | No | No | No | No | No | Sí | Sí | No | No | Sí | No | No | No | 0
9597 | NM8N-EN-250H-3P-100 | Interruptor caja moldeada relé electrónico 3P 250A/100A H 100kA | 0 | No | 271353 | 80 | INT.CAJA MOLDEADA | ZHEJIANG CHINT ELECTRICS CO.LTD | Sí | Sí | Serie NM8N-EN | C | 6941716422547 |  | 0 | NM8N-EN-250H-3P-100 |  | 8536309090 | 05081 | 3 | Artículos | F3C | Sí |  | Grupo de artículos | No | 210 | Talla 2: 250A | 01/12/21 |  | 10/10/24 |  | 0 |  | 0 | APP Soluciones para la industria | INT.CAJA MOLDEADA | 1 | 310 | 1 | 253 | 1 | 28783.81 | 2 | 18.75 | 3 | 2.13 |  | 1 | CAJA MASTER | 8 |  | 1 |  | 1 | 0 | 0 | 0 | 0 | 0 | PNM | Comprar |  | 0 | 0 | 120 |  |  |  |  | No | No | Sí | No | No | No | No | No | Sí | Sí | No | No | Sí | No | No | No | 0
9598 | NM8N-EN-250H-3P-160 | Interruptor caja moldeada relé electrónico 3P 250A/160A H 100kA | 0 | No | 271354 | 80 | INT.CAJA MOLDEADA | ZHEJIANG CHINT ELECTRICS CO.LTD | Sí | Sí | Serie NM8N-EN | C | 6941716422554 |  | 0 | NM8N-EN-250H-3P-160 |  | 8536309090 | 05081 | 3 | Artículos | F3C | Sí |  | Grupo de artículos | No | 210 | Talla 2: 250A | 01/12/21 |  | 10/10/24 |  | 0 |  | 0 | APP Soluciones para la industria | INT.CAJA MOLDEADA | 1 | 310 | 1 | 253 | 1 | 28783.81 | 2 | 18.75 | 3 | 2.13 |  | 1 | CAJA MASTER | 8 |  | 1 |  | 1 | 0 | 0 | 0 | 0 | 0 | PNM | Comprar |  | 0 | 0 | 120 |  |  |  |  | No | No | Sí | No | No | No | No | No | Sí | Sí | No | No | Sí | No | No | No | 0
9599 | NM8N-EN-250H-3P-250 | Interruptor caja moldeada relé electrónico 3P 250A/250A H 100kA | 0 | No | 271355 | 80 | INT.CAJA MOLDEADA | ZHEJIANG CHINT ELECTRICS CO.LTD | Sí | Sí | Serie NM8N-EN | C | 6941716422561 |  | 0 | NM8N-EN-250H-3P-250 |  | 8536309090 | 05081 | 3 | Artículos | F3C | Sí |  | Grupo de artículos | No | 210 | Talla 2: 250A | 01/12/21 |  | 10/10/24 |  | 0 |  | 0 | APP Soluciones para la industria | INT.CAJA MOLDEADA | 1 | 310 | 1 | 253 | 1 | 28783.81 | 2 | 18.75 | 3 | 2.13 |  | 1 | CAJA MASTER | 8 |  | 1 |  | 1 | 0 | 0 | 0 | 0 | 0 | PNM | Comprar |  | 0 | 0 | 120 |  |  |  |  | No | No | Sí | No | No | No | No | No | Sí | Sí | No | No | Sí | No | No | No | 0
9600 | NM8N-EN-250H-4P-100 | Interruptor caja moldeada relé electrónico 4P 250A/100A H 100kA | 0 | No | 271358 | 80 | INT.CAJA MOLDEADA | ZHEJIANG CHINT ELECTRICS CO.LTD | Sí | Sí | Serie NM8N-EN | C | 6941716422592 |  | 0 | NM8N-EN-250H-4P-100 |  | 8536309090 | 05081 | 3 | Artículos | F3C | Sí |  | Grupo de artículos | No | 210 | Talla 2: 250A | 01/12/21 |  | 10/10/24 |  | 0 |  | 0 | APP Soluciones para la industria | INT.CAJA MOLDEADA | 1 | 370 | 1 | 333 | 1 | 47066.22 | 2 | 23.93 | 3 | 2.8 |  | 1 | CAJA MASTER | 8 |  | 1 |  | 1 | 0 | 0 | 0 | 0 | 0 | PNM | Comprar |  | 0 | 0 | 120 |  |  |  |  | No | No | Sí | No | No | No | No | No | Sí | Sí | No | No | Sí | No | No | No | 0
9601 | NM8N-EN-250H-4P-160 | Interruptor caja moldeada relé electrónico 4P 250A/160A H 100kA | 0 | No | 271359 | 80 | INT.CAJA MOLDEADA | ZHEJIANG CHINT ELECTRICS CO.LTD | Sí | Sí | Serie NM8N-EN | C | 6941716422608 |  | 0 | NM8N-EN-250H-4P-160 |  | 8536309090 | 05081 | 3 | Artículos | F3C | Sí |  | Grupo de artículos | No | 210 | Talla 2: 250A | 01/12/21 |  | 10/10/24 |  | 0 |  | 0 | APP Soluciones para la industria | INT.CAJA MOLDEADA | 1 | 370 | 1 | 333 | 1 | 47066.22 | 2 | 23.93 | 3 | 2.8 |  | 1 | CAJA MASTER | 8 |  | 1 |  | 1 | 0 | 0 | 0 | 0 | 0 | PNM | Comprar |  | 0 | 0 | 120 |  |  |  |  | No | No | Sí | No | No | No | No | No | Sí | Sí | No | No | Sí | No | No | No | 0
9602 | NM8N-EN-250H-4P-250 | Interruptor caja moldeada relé electrónico 4P 250A/250A H 100kA | 0 | No | 271360 | 80 | INT.CAJA MOLDEADA | ZHEJIANG CHINT ELECTRICS CO.LTD | Sí | Sí | Serie NM8N-EN | C | 6941716422615 |  | 0 | NM8N-EN-250H-4P-250 |  | 8536309090 | 05081 | 3 | Artículos | F3C | Sí |  | Grupo de artículos | No | 210 | Talla 2: 250A | 01/12/21 |  | 10/10/24 |  | 0 |  | 0 | APP Soluciones para la industria | INT.CAJA MOLDEADA | 1 | 370 | 1 | 333 | 1 | 47066.22 | 2 | 23.93 | 3 | 2.8 |  | 1 | CAJA MASTER | 8 |  | 1 |  | 1 | 0 | 0 | 0 | 0 | 0 | PNM | Comprar |  | 0 | 0 | 120 |  |  |  |  | No | No | Sí | No | No | No | No | No | Sí | Sí | No | No | Sí | No | No | No | 0
9603 | NM8N-EN-250R-3P-100 | Interruptor caja moldeada relé electrónico 3P 250A/100A R 150kA | 0 | No | 271363 | 80 | INT.CAJA MOLDEADA | ZHEJIANG CHINT ELECTRICS CO.LTD | Sí | Sí | Serie NM8N-EN | C | 6941716422646 |  | 0 | NM8N-EN-250R-3P-100 |  | 8536309090 | 05081 | 3 | Artículos | F3C | Sí |  | Grupo de artículos | No | 210 | Talla 2: 250A | 01/12/21 |  | 10/10/24 |  | 0 |  | 0 | APP Soluciones para la industria | INT.CAJA MOLDEADA | 1 | 310 | 1 | 253 | 1 | 28783.81 | 2 | 18.75 | 3 | 2.13 |  | 1 | CAJA MASTER | 8 |  | 1 |  | 1 | 0 | 0 | 0 | 0 | 0 | PNM | Comprar |  | 0 | 0 | 120 |  |  |  |  | No | No | Sí | No | No | No | No | No | Sí | Sí | No | No | Sí | No | No | No | 0
9604 | NM8N-EN-250R-3P-160 | Interruptor caja moldeada relé electrónico 3P 250A/160A R 150kA | 0 | No | 271364 | 80 | INT.CAJA MOLDEADA | ZHEJIANG CHINT ELECTRICS CO.LTD | Sí | Sí | Serie NM8N-EN | C | 6941716422653 |  | 0 | NM8N-EN-250R-3P-160 |  | 8536309090 | 05081 | 3 | Artículos | F3C | Sí |  | Grupo de artículos | No | 210 | Talla 2: 250A | 01/12/21 |  | 10/10/24 |  | 0 |  | 0 | APP Soluciones para la industria | INT.CAJA MOLDEADA | 1 | 310 | 1 | 253 | 1 | 28783.81 | 2 | 18.75 | 3 | 2.13 |  | 1 | CAJA MASTER | 8 |  | 1 |  | 1 | 0 | 0 | 0 | 0 | 0 | PNM | Comprar |  | 0 | 0 | 120 |  |  |  |  | No | No | Sí | No | No | No | No | No | Sí | Sí | No | No | Sí | No | No | No | 0
9605 | NM8N-EN-250R-3P-250 | Interruptor caja moldeada relé electrónico 3P 250A/250A R 150kA | 0 | No | 271365 | 80 | INT.CAJA MOLDEADA | ZHEJIANG CHINT ELECTRICS CO.LTD | Sí | Sí | Serie NM8N-EN | C | 6941716422660 |  | 0 | NM8N-EN-250R-3P-250 |  | 8536309090 | 05081 | 3 | Artículos | F3C | Sí |  | Grupo de artículos | No | 210 | Talla 2: 250A | 01/12/21 |  | 10/10/24 |  | 0 |  | 0 | APP Soluciones para la industria | INT.CAJA MOLDEADA | 1 | 310 | 1 | 253 | 1 | 28783.81 | 2 | 18.75 | 3 | 2.13 |  | 1 | CAJA MASTER | 8 |  | 1 |  | 1 | 0 | 0 | 0 | 0 | 0 | PNM | Comprar |  | 0 | 0 | 120 |  |  |  |  | No | No | Sí | No | No | No | No | No | Sí | Sí | No | No | Sí | No | No | No | 0
9606 | NM8N-EN-250S-3P-100 | Interruptor caja moldeada relé electrónico 3P 250A/100A S 50kA | 24 | No | 271333 | 80 | INT.CAJA MOLDEADA | ZHEJIANG CHINT ELECTRICS CO.LTD | Sí | Sí | Serie NM8N-EN | C | 6941716422349 |  | 0 | NM8N-EN-250S-3P-100 |  | 8536309090 | 05081 | 3 | Artículos | F3C | Sí |  | Grupo de artículos | No | 210 | Talla 2: 250A | 01/12/21 |  | 03/10/24 | 14/06/23 | 54.84 |  | 52.57 | APP Soluciones para la industria | INT.CAJA MOLDEADA | 1 | 310 | 1 | 253 | 1 | 28783.81 | 2 | 18.75 | 3 | 2.13 |  | 1 | CAJA MASTER | 8 |  | 1 |  | 1 | 0 | 0 | 0 | 0 | 0 | PNM | Comprar |  | 0 | 0 | 120 |  |  |  |  | No | No | Sí | No | No | No | No | No | Sí | Sí | No | No | Sí | No | No | Sí | 0
9607 | NM8N-EN-250S-3P-160 | Interruptor caja moldeada relé electrónico 3P 250A/160A S 50kA | 24 | No | 271334 | 80 | INT.CAJA MOLDEADA | ZHEJIANG CHINT ELECTRICS CO.LTD | Sí | Sí | Serie NM8N-EN | C | 6941716422356 |  | 0 | NM8N-EN-250S-3P-160 |  | 8536309090 | 05081 | 3 | Artículos | F3C | Sí |  | Grupo de artículos | No | 210 | Talla 2: 250A | 01/12/21 |  | 03/10/24 | 14/06/23 | 53.34 |  | 52.57 | APP Soluciones para la industria | INT.CAJA MOLDEADA | 1 | 310 | 1 | 253 | 1 | 28783.81 | 2 | 18.75 | 3 | 2.13 |  | 1 | CAJA MASTER | 8 |  | 1 |  | 1 | 0 | 0 | 0 | 0 | 0 | PNM | Comprar |  | 0 | 0 | 120 |  |  |  |  | No | No | Sí | No | No | No | No | No | Sí | Sí | No | No | Sí | No | No | Sí | 0
9608 | NM8N-EN-250S-3P-250 | Interruptor caja moldeada relé electrónico 3P 250A/250A S 50kA | 16 | No | 271335 | 80 | INT.CAJA MOLDEADA | ZHEJIANG CHINT ELECTRICS CO.LTD | Sí | Sí | Serie NM8N-EN | C | 6941716422363 |  | 0 | NM8N-EN-250S-3P-250 |  | 8536309090 | 05081 | 3 | Artículos | F3C | Sí |  | Grupo de artículos | No | 210 | Talla 2: 250A | 01/12/21 |  | 03/10/24 | 14/06/23 | 55.14 |  | 55.14 | APP Soluciones para la industria | INT.CAJA MOLDEADA | 1 | 310 | 1 | 255 | 1 | 29406.6 | 2 | 18.75 | 3 | 2.13 |  | 1 | CAJA MASTER | 8 |  | 1 |  | 1 | 10 | 12 | 0 | 0 | 0 | PNM | Comprar |  | 0 | 0 | 120 |  |  |  |  | No | No | Sí | No | No | No | No | No | Sí | Sí | No | No | Sí | No | No | No | 0
9609 | NM8N-EN-250S-4P-100 | Interruptor caja moldeada relé electrónico 4P 250A/100A S 50kA | 41 | No | 271338 | 80 | INT.CAJA MOLDEADA | ZHEJIANG CHINT ELECTRICS CO.LTD | Sí | Sí | Serie NM8N-EN | C | 6941716422394 |  | 0 | NM8N-EN-250S-4P-100 |  | 8536309090 | 05081 | 3 | Artículos | F3C | Sí |  | Grupo de artículos | No | 210 | Talla 2: 250A | 01/12/21 |  | 02/10/24 | 31/05/23 | 65.61 |  | 63.56 | APP Soluciones para la industria | INT.CAJA MOLDEADA | 1 | 370 | 1 | 333 | 1 | 47066.22 | 2 | 23.93 | 3 | 2.8 |  | 1 | CAJA MASTER | 8 |  | 1 |  | 1 | 0 | 0 | 0 | 0 | 0 | PNM | Comprar |  | 0 | 0 | 120 |  |  |  |  | No | No | Sí | No | No | No | No | No | Sí | Sí | No | No | Sí | No | No | Sí | 0
9610 | NM8N-EN-250S-4P-160 | Interruptor caja moldeada relé electrónico 4P 250A/160A S 50kA | 59 | No | 271339 | 80 | INT.CAJA MOLDEADA | ZHEJIANG CHINT ELECTRICS CO.LTD | Sí | Sí | Serie NM8N-EN | C | 6941716422400 |  | 0 | NM8N-EN-250S-4P-160 |  | 8536309090 | 05081 | 3 | Artículos | F3C | Sí |  | Grupo de artículos | No | 210 | Talla 2: 250A | 01/12/21 |  | 02/10/24 | 14/06/23 | 63.59 |  | 62.99 | APP Soluciones para la industria | INT.CAJA MOLDEADA | 1 | 370 | 1 | 333 | 1 | 47066.22 | 2 | 23.93 | 3 | 2.8 |  | 1 | CAJA MASTER | 8 |  | 1 |  | 1 | 8 | 10 | 0 | 0 | 0 | PNM | Comprar |  | 0 | 0 | 120 |  |  |  |  | No | No | Sí | No | No | No | No | No | Sí | Sí | No | No | Sí | No | No | Sí | 0
9611 | NM8N-EN-250S-4P-250 | Interruptor caja moldeada relé electrónico 4P 250A/250A S 50kA | 40 | No | 271340 | 80 | INT.CAJA MOLDEADA | ZHEJIANG CHINT ELECTRICS CO.LTD | Sí | Sí | Serie NM8N-EN | C | 6941716422417 |  | 0 | NM8N-EN-250S-4P-250 |  | 8536309090 | 05081 | 3 | Artículos | F3C | Sí |  | Grupo de artículos | No | 210 | Talla 2: 250A | 01/12/21 |  | 02/10/24 | 31/05/23 | 66.37 |  | 62.99 | APP Soluciones para la industria | INT.CAJA MOLDEADA | 1 | 370 | 1 | 333 | 1 | 47066.22 | 2 | 23.93 | 3 | 2.8 |  | 1 | CAJA MASTER | 8 |  | 1 |  | 1 | 6 | 7 | 0 | 0 | 0 | PNM | Comprar |  | 0 | 0 | 120 |  |  |  |  | No | No | Sí | No | No | No | No | No | Sí | Sí | No | No | Sí | No | No | Sí | 0
9612 | NM8N-EN-400H-3P-250 | Interruptor caja moldeada relé electrónico 3P 400A/250A H 100kA | 0 | No | 269410 | 80 | INT.CAJA MOLDEADA | ZHEJIANG CHINT ELECTRICS CO.LTD | Sí | Sí | Serie NM8N-EN | C | 6941716429539 |  | 0 | NM8N-EN-400H-3P-250 |  | 8536309090 | 05081 | 3 | Artículos | F3C | Sí |  | Grupo de artículos | No | 210 | Talla 3: 400/630A | 01/12/21 |  | 10/10/24 |  | 0 |  | 0 | APP Soluciones para la industria | INT.CAJA MOLDEADA | 1 | 283 | 1 | 184 | 1 | 21037.09 | 2 | 12.41 | 3 | 5.6 |  | 1 | CAJA MASTER | 2 |  | 1 |  | 1 | 0 | 0 | 0 | 0 | 0 | PNM | Comprar |  | 0 | 0 | 120 |  |  |  |  | No | No | Sí | No | No | No | No | No | Sí | Sí | No | No | Sí | No | No | No | 0
9613 | NM8N-EN-400H-3P-400 | Interruptor caja moldeada relé electrónico 3P 400A/400A H 100kA | 0 | No | 269411 | 80 | INT.CAJA MOLDEADA | ZHEJIANG CHINT ELECTRICS CO.LTD | Sí | Sí | Serie NM8N-EN | C | 6941716429546 |  | 0 | NM8N-EN-400H-3P-400 |  | 8536309090 | 05081 | 3 | Artículos | F3C | Sí |  | Grupo de artículos | No | 210 | Talla 3: 400/630A | 01/12/21 |  | 10/10/24 |  | 0 |  | 0 | APP Soluciones para la industria | INT.CAJA MOLDEADA | 1 | 283 | 1 | 184 | 1 | 21037.09 | 2 | 12.41 | 3 | 5.6 |  | 1 | CAJA MASTER | 2 |  | 1 |  | 1 | 0 | 0 | 0 | 0 | 0 | PNM | Comprar |  | 0 | 0 | 120 |  |  |  |  | No | No | Sí | No | No | No | No | No | Sí | Sí | No | No | Sí | No | No | No | 0
9614 | NM8N-EN-400H-4P-250 | Interruptor caja moldeada relé electrónico 4P 400A/250A H 100kA | 0 | No | 269412 | 80 | INT.CAJA MOLDEADA | ZHEJIANG CHINT ELECTRICS CO.LTD | Sí | Sí | Serie NM8N-EN | C | 6941716429553 |  | 0 | NM8N-EN-400H-4P-250 |  | 8536309090 | 05081 | 3 | Artículos | F3C | Sí |  | Grupo de artículos | No | 210 | Talla 3: 400/630A | 01/12/21 |  | 10/10/24 |  | 0 |  | 0 | APP Soluciones para la industria | INT.CAJA MOLDEADA | 1 | 287 | 1 | 226 | 1 | 25815.08 | 2 | 16.19 | 3 | 7.41 |  | 1 | CAJA MASTER | 2 |  | 1 |  | 1 | 0 | 0 | 0 | 0 | 0 | PNM | Comprar |  | 0 | 0 | 120 |  |  |  |  | No | No | Sí | No | No | No | No | No | Sí | Sí | No | No | Sí | No | No | No | 0
9615 | NM8N-EN-400H-4P-400 | Interruptor caja moldeada relé electrónico 4P 400A/400A H 100kA | 0 | No | 269413 | 80 | INT.CAJA MOLDEADA | ZHEJIANG CHINT ELECTRICS CO.LTD | Sí | Sí | Serie NM8N-EN | C | 6941716429560 |  | 0 | NM8N-EN-400H-4P-400 |  | 8536309090 | 05081 | 3 | Artículos | F3C | Sí |  | Grupo de artículos | No | 210 | Talla 3: 400/630A | 01/12/21 |  | 10/10/24 |  | 0 |  | 0 | APP Soluciones para la industria | INT.CAJA MOLDEADA | 1 | 287 | 1 | 226 | 1 | 25815.08 | 2 | 16.19 | 3 | 7.41 |  | 1 | CAJA MASTER | 2 |  | 1 |  | 1 | 0 | 0 | 0 | 0 | 0 | PNM | Comprar |  | 0 | 0 | 120 |  |  |  |  | No | No | Sí | No | No | No | No | No | Sí | Sí | No | No | Sí | No | No | No | 0
9616 | NM8N-EN-400R-3P-250 | Interruptor caja moldeada relé electrónico 3P 400A/250A R 150kA | 0 | No | 269414 | 80 | INT.CAJA MOLDEADA | ZHEJIANG CHINT ELECTRICS CO.LTD | Sí | Sí | Serie NM8N-EN | C | 6941716429577 |  | 0 | NM8N-EN-400R-3P-250 |  | 8536309090 | 05081 | 3 | Artículos | F3C | Sí |  | Grupo de artículos | No | 210 | Talla 3: 400/630A | 01/12/21 |  | 10/10/24 |  | 0 |  | 0 | APP Soluciones para la industria | INT.CAJA MOLDEADA | 1 | 283 | 1 | 184 | 1 | 21037.09 | 2 | 12.41 | 3 | 5.6 |  | 1 | CAJA MASTER | 2 |  | 1 |  | 1 | 0 | 0 | 0 | 0 | 0 | PNM | Comprar |  | 0 | 0 | 120 |  |  |  |  | No | No | Sí | No | No | No | No | No | Sí | Sí | No | No | Sí | No | No | No | 0
9617 | NM8N-EN-400R-3P-400 | Interruptor caja moldeada relé electrónico 3P 400A/400A R 150kA | 0 | No | 269415 | 80 | INT.CAJA MOLDEADA | ZHEJIANG CHINT ELECTRICS CO.LTD | Sí | Sí | Serie NM8N-EN | C | 6941716429584 |  | 0 | NM8N-EN-400R-3P-400 |  | 8536309090 | 05081 | 3 | Artículos | F3C | Sí |  | Grupo de artículos | No | 210 | Talla 3: 400/630A | 01/12/21 |  | 10/10/24 |  | 0 |  | 0 | APP Soluciones para la industria | INT.CAJA MOLDEADA | 1 | 283 | 1 | 184 | 1 | 21037.09 | 2 | 12.41 | 3 | 5.6 |  | 1 | CAJA MASTER | 2 |  | 1 |  | 1 | 0 | 0 | 0 | 0 | 0 | PNM | Comprar |  | 0 | 0 | 120 |  |  |  |  | No | No | Sí | No | No | No | No | No | Sí | Sí | No | No | Sí | No | No | No | 0
9618 | NM8N-EN-400S-3P-250 | Interruptor caja moldeada relé electrónico 3P 400A/250A S 50kA | 0 | No | 269402 | 80 | INT.CAJA MOLDEADA | ZHEJIANG CHINT ELECTRICS CO.LTD | Sí | Sí | Serie NM8N-EN | C | 6941716429454 |  | 0 | NM8N-EN-400S-3P-250 |  | 8536309090 | 05081 | 3 | Artículos | F3C | Sí |  | Grupo de artículos | No | 210 | Talla 3: 400/630A | 01/12/21 |  | 10/10/24 |  | 0 |  | 0 | APP Soluciones para la industria | INT.CAJA MOLDEADA | 1 | 283 | 1 | 184 | 1 | 21037.09 | 2 | 12.41 | 3 | 5.6 |  | 1 | CAJA MASTER | 2 |  | 1 |  | 1 | 0 | 0 | 0 | 0 | 0 | PNM | Comprar |  | 0 | 0 | 120 |  |  |  |  | No | No | Sí | No | No | No | No | No | Sí | Sí | No | No | Sí | No | No | No | 0
9619 | NM8N-EN-400S-3P-400 | Interruptor caja moldeada relé electrónico 3P 400A/400A S 50kA | 18 | No | 269403 | 80 | INT.CAJA MOLDEADA | ZHEJIANG CHINT ELECTRICS CO.LTD | Sí | Sí | Serie NM8N-EN | C | 6941716429461 |  | 0 | NM8N-EN-400S-3P-400 |  | 8536309090 | 05081 | 3 | Artículos | F3C | Sí |  | Grupo de artículos | No | 210 | Talla 3: 400/630A | 01/12/21 |  | 03/10/24 | 14/06/23 | 102.76 |  | 99.21 | APP Soluciones para la industria | INT.CAJA MOLDEADA | 1 | 283 | 1 | 184 | 1 | 21037.09 | 2 | 12.41 | 3 | 5.6 |  | 1 | CAJA MASTER | 2 |  | 1 |  | 1 | 0 | 0 | 0 | 0 | 0 | PNM | Comprar |  | 0 | 0 | 120 |  |  |  |  | No | No | Sí | No | No | No | No | No | Sí | Sí | No | No | Sí | No | No | Sí | 0
9620 | NM8N-EN-400S-4P-250 | Interruptor caja moldeada relé electrónico 4P 400A/250A S 50kA | 0 | No | 269404 | 80 | INT.CAJA MOLDEADA | ZHEJIANG CHINT ELECTRICS CO.LTD | Sí | Sí | Serie NM8N-EN | C | 6941716429478 |  | 0 | NM8N-EN-400S-4P-250 |  | 8536309090 | 05081 | 3 | Artículos | F3C | Sí |  | Grupo de artículos | No | 210 | Talla 3: 400/630A | 01/12/21 |  | 10/10/24 |  | 0 |  | 0 | APP Soluciones para la industria | INT.CAJA MOLDEADA | 1 | 287 | 1 | 226 | 1 | 25815.08 | 2 | 16.19 | 3 | 7.41 |  | 1 | CAJA MASTER | 2 |  | 1 |  | 1 | 0 | 0 | 0 | 0 | 0 | PNM | Comprar |  | 0 | 0 | 120 |  |  |  |  | No | No | Sí | No | No | No | No | No | Sí | Sí | No | No | Sí | No | No | No | 0
9621 | NM8N-EN-400S-4P-400 | Interruptor caja moldeada relé electrónico 4P 400A/400A S 50kA | 7 | No | 269405 | 80 | INT.CAJA MOLDEADA | ZHEJIANG CHINT ELECTRICS CO.LTD | Sí | Sí | Serie NM8N-EN | C | 6941716429485 |  | 0 | NM8N-EN-400S-4P-400 |  | 8536309090 | 05081 | 3 | Artículos | F3C | Sí |  | Grupo de artículos | No | 210 | Talla 3: 400/630A | 01/12/21 |  | 03/10/24 | 31/05/23 | 129.49 |  | 129.49 | APP Soluciones para la industria | INT.CAJA MOLDEADA | 1 | 287 | 1 | 226 | 1 | 25815.08 | 2 | 16.19 | 3 | 7.41 |  | 1 | CAJA MASTER | 2 |  | 1 |  | 1 | 8 | 10 | 0 | 2 | 0 | PNM | Comprar |  | 0 | 0 | 120 |  |  |  |  | No | No | Sí | No | No | No | No | No | Sí | Sí | No | No | Sí | No | No | No | 0
9622 | NM8N-EN-630H-3P-250 | Interruptor caja moldeada relé electrónico 3P 630A/250A H 100kA | 0 | No | 269436 | 80 | INT.CAJA MOLDEADA | ZHEJIANG CHINT ELECTRICS CO.LTD | Sí | Sí | Serie NM8N-EN | C | 6941716429775 |  | 0 | NM8N-EN-630H-3P-250 |  | 8536309090 | 05081 | 3 | Artículos | F3C | Sí |  | Grupo de artículos | No | 210 | Talla 3: 400/630A | 01/12/21 |  | 10/10/24 |  | 0 |  | 0 | APP Soluciones para la industria | INT.CAJA MOLDEADA | 1 | 283 | 1 | 184 | 1 | 21037.09 | 2 | 12.41 | 3 | 5.96 |  | 1 | CAJA MASTER | 2 |  | 1 |  | 1 | 0 | 0 | 0 | 0 | 0 | PNM | Comprar |  | 0 | 0 | 120 |  |  |  |  | No | No | Sí | No | No | No | No | No | Sí | Sí | No | No | Sí | No | No | No | 0
9623 | NM8N-EN-630H-3P-400 | Interruptor caja moldeada relé electrónico 3P 630A/400A H 100kA | 0 | No | 269437 | 80 | INT.CAJA MOLDEADA | ZHEJIANG CHINT ELECTRICS CO.LTD | Sí | Sí | Serie NM8N-EN | C | 6941716429782 |  | 0 | NM8N-EN-630H-3P-400 |  | 8536309090 | 05081 | 3 | Artículos | F3C | Sí |  | Grupo de artículos | No | 210 | Talla 3: 400/630A | 01/12/21 |  | 10/10/24 |  | 0 |  | 0 | APP Soluciones para la industria | INT.CAJA MOLDEADA | 1 | 283 | 1 | 184 | 1 | 21037.09 | 2 | 12.41 | 3 | 5.96 |  | 1 | CAJA MASTER | 2 |  | 1 |  | 1 | 0 | 0 | 0 | 0 | 0 | PNM | Comprar |  | 0 | 0 | 120 |  |  |  |  | No | No | Sí | No | No | No | No | No | Sí | Sí | No | No | Sí | No | No | No | 0
9624 | NM8N-EN-630H-3P-630 | Interruptor caja moldeada relé electrónico 3P 630A/630A H 100kA | 0 | No | 269438 | 80 | INT.CAJA MOLDEADA | ZHEJIANG CHINT ELECTRICS CO.LTD | Sí | Sí | Serie NM8N-EN | C | 6941716429799 |  | 0 | NM8N-EN-630H-3P-630 |  | 8536309090 | 05081 | 3 | Artículos | F3C | Sí |  | Grupo de artículos | No | 210 | Talla 3: 400/630A | 01/12/21 |  | 10/10/24 |  | 0 |  | 0 | APP Soluciones para la industria | INT.CAJA MOLDEADA | 1 | 283 | 1 | 184 | 1 | 21037.09 | 2 | 12.81 | 3 | 5.96 |  | 1 | CAJA MASTER | 2 |  | 1 |  | 1 | 0 | 0 | 0 | 0 | 0 | PNM | Comprar |  | 0 | 0 | 120 |  |  |  |  | No | No | Sí | No | No | No | No | No | Sí | Sí | No | No | Sí | No | No | No | 0
9625 | NM8N-EN-630H-4P-250 | Interruptor caja moldeada relé electrónico 4P 630A/250A H 100kA | 0 | No | 269439 | 80 | INT.CAJA MOLDEADA | ZHEJIANG CHINT ELECTRICS CO.LTD | Sí | Sí | Serie NM8N-EN | C | 6941716429805 |  | 0 | NM8N-EN-630H-4P-250 |  | 8536309090 | 05081 | 3 | Artículos | F3C | Sí |  | Grupo de artículos | No | 210 | Talla 3: 400/630A | 01/12/21 |  | 10/10/24 |  | 0 |  | 0 | APP Soluciones para la industria | INT.CAJA MOLDEADA | 1 | 0 | 1 | 0 | 1 | 0 | 2 | 0 | 3 | 7.82 |  | 1 | CAJA MASTER | 2 |  | 1 |  | 1 | 0 | 0 | 0 | 0 | 0 | PNM | Comprar |  | 0 | 0 | 120 |  |  |  |  | No | No | Sí | No | No | No | No | No | Sí | Sí | No | No | Sí | No | No | No | 0
9626 | NM8N-EN-630H-4P-400 | Interruptor caja moldeada relé electrónico 4P 630A/400A H 100kA | 0 | No | 269440 | 80 | INT.CAJA MOLDEADA | ZHEJIANG CHINT ELECTRICS CO.LTD | Sí | Sí | Serie NM8N-EN | C | 6941716429812 |  | 0 | NM8N-EN-630H-4P-400 |  | 8536309090 | 05081 | 3 | Artículos | F3C | Sí |  | Grupo de artículos | No | 210 | Talla 3: 400/630A | 01/12/21 |  | 10/10/24 |  | 0 |  | 0 | APP Soluciones para la industria | INT.CAJA MOLDEADA | 1 | 287 | 1 | 226 | 1 | 25815.08 | 2 | 16.19 | 3 | 7.82 |  | 1 | CAJA MASTER | 2 |  | 1 |  | 1 | 0 | 0 | 0 | 0 | 0 | PNM | Comprar |  | 0 | 0 | 120 |  |  |  |  | No | No | Sí | No | No | No | No | No | Sí | Sí | No | No | Sí | No | No | No | 0
9627 | NM8N-EN-630H-4P-630 | Interruptor caja moldeada relé electrónico 4P 630A/630A H 100kA | 0 | No | 269441 | 80 | INT.CAJA MOLDEADA | ZHEJIANG CHINT ELECTRICS CO.LTD | Sí | Sí | Serie NM8N-EN | C | 6941716429829 |  | 0 | NM8N-EN-630H-4P-630 |  | 8536309090 | 05081 | 3 | Artículos | F3C | Sí |  | Grupo de artículos | No | 210 | Talla 3: 400/630A | 01/12/21 |  | 10/10/24 |  | 0 |  | 0 | APP Soluciones para la industria | INT.CAJA MOLDEADA | 1 | 287 | 1 | 226 | 1 | 25815.08 | 2 | 16.79 | 3 | 7.82 |  | 1 | CAJA MASTER | 2 |  | 1 |  | 1 | 0 | 0 | 0 | 0 | 0 | PNM | Comprar |  | 0 | 0 | 120 |  |  |  |  | No | No | Sí | No | No | No | No | No | Sí | Sí | No | No | Sí | No | No | No | 0
9628 | NM8N-EN-630R-3P-250 | Interruptor caja moldeada relé electrónico 3P 630A/250A R 150kA | 0 | No | 269442 | 80 | INT.CAJA MOLDEADA | ZHEJIANG CHINT ELECTRICS CO.LTD | Sí | Sí | Serie NM8N-EN | C | 6941716429836 |  | 0 | NM8N-EN-630R-3P-250 |  | 8536309090 | 05081 | 3 | Artículos | F3C | Sí |  | Grupo de artículos | No | 210 | Talla 3: 400/630A | 01/12/21 |  | 10/10/24 |  | 0 |  | 0 | APP Soluciones para la industria | INT.CAJA MOLDEADA | 1 | 283 | 1 | 184 | 1 | 21037.09 | 2 | 12.91 | 3 | 5.96 |  | 1 | CAJA MASTER | 2 |  | 1 |  | 1 | 0 | 0 | 0 | 0 | 0 | PNM | Comprar |  | 0 | 0 | 120 |  |  |  |  | No | No | Sí | No | No | No | No | No | Sí | Sí | No | No | Sí | No | No | No | 0
9629 | NM8N-EN-630R-3P-400 | Interruptor caja moldeada relé electrónico 3P 630A/400A R 150kA | 0 | No | 269443 | 80 | INT.CAJA MOLDEADA | ZHEJIANG CHINT ELECTRICS CO.LTD | Sí | Sí | Serie NM8N-EN | C | 6941716429843 |  | 0 | NM8N-EN-630R-3P-400 |  | 8536309090 | 05081 | 3 | Artículos | F3C | Sí |  | Grupo de artículos | No | 210 | Talla 3: 400/630A | 01/12/21 |  | 10/10/24 |  | 0 |  | 0 | APP Soluciones para la industria | INT.CAJA MOLDEADA | 1 | 283 | 1 | 184 | 1 | 21037.09 | 2 | 12.91 | 3 | 5.96 |  | 1 | CAJA MASTER | 2 |  | 1 |  | 1 | 0 | 0 | 0 | 0 | 0 | PNM | Comprar |  | 0 | 0 | 120 |  |  |  |  | No | No | Sí | No | No | No | No | No | Sí | Sí | No | No | Sí | No | No | No | 0
9630 | NM8N-EN-630R-3P-630 | Interruptor caja moldeada relé electrónico 3P 630A/630A R 150kA | 0 | No | 269444 | 80 | INT.CAJA MOLDEADA | ZHEJIANG CHINT ELECTRICS CO.LTD | Sí | Sí | Serie NM8N-EN | C | 6941716429850 |  | 0 | NM8N-EN-630R-3P-630 |  | 8536309090 | 05081 | 3 | Artículos | F3C | Sí |  | Grupo de artículos | No | 210 | Talla 3: 400/630A | 01/12/21 |  | 10/10/24 |  | 0 |  | 0 | APP Soluciones para la industria | INT.CAJA MOLDEADA | 1 | 283 | 1 | 184 | 1 | 21037.09 | 2 | 12.91 | 3 | 5.96 |  | 1 | CAJA MASTER | 2 |  | 1 |  | 1 | 0 | 0 | 0 | 0 | 0 | PNM | Comprar |  | 0 | 0 | 120 |  |  |  |  | No | No | Sí | No | No | No | No | No | Sí | Sí | No | No | Sí | No | No | No | 0
9631 | NM8N-EN-630S-3P-250 | Interruptor caja moldeada relé electrónico 3P 630A/250A S 50kA | 0 | No | 269424 | 80 | INT.CAJA MOLDEADA | ZHEJIANG CHINT ELECTRICS CO.LTD | Sí | Sí | Serie NM8N-EN | C | 6941716429676 |  | 0 | NM8N-EN-630S-3P-250 |  | 8536309090 | 05081 | 3 | Artículos | F3C | Sí |  | Grupo de artículos | No | 210 | Talla 3: 400/630A | 01/12/21 |  | 10/10/24 |  | 0 |  | 0 | APP Soluciones para la industria | INT.CAJA MOLDEADA | 1 | 283 | 1 | 184 | 1 | 21037.09 | 2 | 12.41 | 3 | 5.96 |  | 1 | CAJA MASTER | 2 |  | 1 |  | 1 | 0 | 0 | 0 | 0 | 0 | PNM | Comprar |  | 0 | 0 | 120 |  |  |  |  | No | No | Sí | No | No | No | No | No | Sí | Sí | No | No | Sí | No | No | No | 0
9632 | NM8N-EN-630S-3P-400 | Interruptor caja moldeada relé electrónico 3P 630A/400A S 50kA | 0 | No | 269425 | 80 | INT.CAJA MOLDEADA | ZHEJIANG CHINT ELECTRICS CO.LTD | Sí | Sí | Serie NM8N-EN | C | 6941716429683 |  | 0 | NM8N-EN-630S-3P-400 |  | 8536309090 | 05081 | 3 | Artículos | F3C | Sí |  | Grupo de artículos | No | 210 | Talla 3: 400/630A | 01/12/21 |  | 10/10/24 |  | 0 |  | 0 | APP Soluciones para la industria | INT.CAJA MOLDEADA | 1 | 283 | 1 | 184 | 1 | 21037.09 | 2 | 12.41 | 3 | 5.96 |  | 1 | CAJA MASTER | 2 |  | 1 |  | 1 | 0 | 0 | 0 | 0 | 0 | PNM | Comprar |  | 0 | 0 | 120 |  |  |  |  | No | No | Sí | No | No | No | No | No | Sí | Sí | No | No | Sí | No | No | No | 0
9633 | NM8N-EN-630S-3P-630 | Interruptor caja moldeada relé electrónico 3P 630A/630A S 50kA | 0 | No | 269426 | 80 | INT.CAJA MOLDEADA | ZHEJIANG CHINT ELECTRICS CO.LTD | Sí | Sí | Serie NM8N-EN | C | 6941716419530 |  | 0 | NM8N-EN-630S-3P-630 |  | 8536309090 | 05081 | 3 | Artículos | F3C | Sí |  | Grupo de artículos | No | 210 | Talla 3: 400/630A | 01/12/21 |  | 03/10/24 | 31/05/24 | 97.11 |  | 97.11 | APP Soluciones para la industria | INT.CAJA MOLDEADA | 1 | 283 | 1 | 184 | 1 | 21037.09 | 2 | 12.91 | 3 | 5.96 |  | 1 | CAJA MASTER | 2 |  | 1 |  | 1 | 2 | 3 | 0 | 0 | 0 | PNM | Comprar |  | 0 | 0 | 120 |  |  |  |  | No | No | Sí | No | No | No | No | No | Sí | Sí | No | No | Sí | No | No | No | 0
9634 | NM8N-EN-630S-4P-250 | Interruptor caja moldeada relé electrónico 4P 630A/250A S 50kA | 0 | No | 269427 | 80 | INT.CAJA MOLDEADA | ZHEJIANG CHINT ELECTRICS CO.LTD | Sí | Sí | Serie NM8N-EN | C | 6941716429690 |  | 0 | NM8N-EN-630S-4P-250 |  | 8536309090 | 05081 | 3 | Artículos | F3C | Sí |  | Grupo de artículos | No | 210 | Talla 3: 400/630A | 01/12/21 |  | 10/10/24 |  | 0 |  | 0 | APP Soluciones para la industria | INT.CAJA MOLDEADA | 1 | 287 | 1 | 226 | 1 | 25815.08 | 2 | 16.19 | 3 | 7.82 |  | 1 | CAJA MASTER | 2 |  | 1 |  | 1 | 0 | 0 | 0 | 0 | 0 | PNM | Comprar |  | 0 | 0 | 120 |  |  |  |  | No | No | Sí | No | No | No | No | No | Sí | Sí | No | No | Sí | No | No | No | 0
9635 | NM8N-EN-630S-4P-400 | Interruptor caja moldeada relé electrónico 4P 630A/400A S 50kA | 0 | No | 269428 | 80 | INT.CAJA MOLDEADA | ZHEJIANG CHINT ELECTRICS CO.LTD | Sí | Sí | Serie NM8N-EN | C | 6941716429706 |  | 0 | NM8N-EN-630S-4P-400 |  | 8536309090 | 05081 | 3 | Artículos | F3C | Sí |  | Grupo de artículos | No | 210 | Talla 3: 400/630A | 01/12/21 |  | 10/10/24 |  | 0 |  | 0 | APP Soluciones para la industria | INT.CAJA MOLDEADA | 1 | 287 | 1 | 226 | 1 | 25815.08 | 2 | 16.19 | 3 | 7.82 |  | 1 | CAJA MASTER | 2 |  | 1 |  | 1 | 0 | 0 | 0 | 0 | 0 | PNM | Comprar |  | 0 | 0 | 120 |  |  |  |  | No | No | Sí | No | No | No | No | No | Sí | Sí | No | No | Sí | No | No | No | 0
9636 | NM8N-EN-630S-4P-630 | Interruptor caja moldeada relé electrónico 4P 630A/630A S 50kA | 62 | No | 269429 | 80 | INT.CAJA MOLDEADA | ZHEJIANG CHINT ELECTRICS CO.LTD | Sí | Sí | Serie NM8N-EN | C | 6941716429713 |  | 0 | NM8N-EN-630S-4P-630 |  | 8536309090 | 05081 | 3 | Artículos | F3C | Sí |  | Grupo de artículos | No | 210 | Talla 3: 400/630A | 01/12/21 |  | 03/10/24 | 14/06/23 | 133.52 |  | 133.52 | APP Soluciones para la industria | INT.CAJA MOLDEADA | 1 | 287 | 1 | 226 | 1 | 25815.08 | 2 | 16.79 | 3 | 7.82 |  | 1 | CAJA MASTER | 2 |  | 1 |  | 1 | 4 | 5 | 0 | 0 | 0 | PNM | Comprar |  | 0 | 0 | 120 |  |  |  |  | No | No | Sí | No | No | No | No | No | Sí | Sí | No | No | Sí | No | No | No | 0
9637 | NM8N-EN-800H-3P-630 | Interruptor caja moldeada relé electrónico 3P 800A/630A H 100kA | 0 | No | 273041 | 80 | INT.CAJA MOLDEADA | ZHEJIANG CHINT ELECTRICS CO.LTD | Sí | Sí | Serie NM8N-EN | C | 6941716443474 |  | 0 | NM8N-EN-800H-3P-630 |  | 8536309090 | 05081 | 3 | Artículos | F3C | Sí |  | Grupo de artículos | No | 210 | Talla 4: 800A | 01/12/21 |  | 10/10/24 |  | 0 |  | 0 | APP Soluciones para la industria | INT.CAJA MOLDEADA | 1 | 270 | 1 | 259 | 1 | 25384.59 | 2 | 11.74 | 3 | 10.26 |  | 1 | CAJA MASTER | 1 |  | 1 |  | 1 | 0 | 0 | 0 | 0 | 0 | PNM | Comprar |  | 0 | 0 | 120 |  |  |  |  | No | No | Sí | No | No | No | No | No | Sí | Sí | No | No | Sí | No | No | No | 0
9638 | NM8N-EN-800H-3P-800 | Interruptor caja moldeada relé electrónico 3P 800A/800A H 100kA | 0 | No | 273042 | 80 | INT.CAJA MOLDEADA | ZHEJIANG CHINT ELECTRICS CO.LTD | Sí | Sí | Serie NM8N-EN | C | 6941716443481 |  | 0 | NM8N-EN-800H-3P-800 |  | 8536309090 | 05081 | 3 | Artículos | F3C | Sí |  | Grupo de artículos | No | 210 | Talla 4: 800A | 01/12/21 |  | 10/10/24 |  | 0 |  | 0 | APP Soluciones para la industria | INT.CAJA MOLDEADA | 1 | 270 | 1 | 259 | 1 | 25384.59 | 2 | 11.74 | 3 | 10.26 |  | 1 | CAJA MASTER | 1 |  | 1 |  | 1 | 0 | 0 | 0 | 0 | 0 | PNM | Comprar |  | 0 | 0 | 120 |  |  |  |  | No | No | Sí | No | No | No | No | No | Sí | Sí | No | No | Sí | No | No | No | 0
9639 | NM8N-EN-800H-4P-630 | Interruptor caja moldeada relé electrónico 4P 800A/630A H 100kA | 0 | No | 273043 | 80 | INT.CAJA MOLDEADA | ZHEJIANG CHINT ELECTRICS CO.LTD | Sí | Sí | Serie NM8N-EN | C | 6941716443498 |  | 0 | NM8N-EN-800H-4P-630 |  | 8536309090 | 05081 | 3 | Artículos | F3C | Sí |  | Grupo de artículos | No | 210 | Talla 4: 800A | 01/12/21 |  | 10/10/24 |  | 0 |  | 0 | APP Soluciones para la industria | INT.CAJA MOLDEADA | 1 | 334 | 1 | 253 | 1 | 30589.72 | 2 | 15.19 | 3 | 13.78 |  | 1 | CAJA MASTER | 1 |  | 1 |  | 1 | 0 | 0 | 0 | 0 | 0 | PNM | Comprar |  | 0 | 0 | 120 |  |  |  |  | No | No | Sí | No | No | No | No | No | Sí | Sí | No | No | Sí | No | No | No | 0
9640 | NM8N-EN-800H-4P-800 | Interruptor caja moldeada relé electrónico 4P 800A/800A H 100kA | 0 | No | 273044 | 80 | INT.CAJA MOLDEADA | ZHEJIANG CHINT ELECTRICS CO.LTD | Sí | Sí | Serie NM8N-EN | C | 6941716443504 |  | 0 | NM8N-EN-800H-4P-800 |  | 8536309090 | 05081 | 3 | Artículos | F3C | Sí |  | Grupo de artículos | No | 210 | Talla 4: 800A | 01/12/21 |  | 10/10/24 |  | 0 |  | 0 | APP Soluciones para la industria | INT.CAJA MOLDEADA | 1 | 0 | 1 | 0 | 1 | 0 | 2 | 0 | 3 | 13.78 |  | 1 | CAJA MASTER | 1 |  | 1 |  | 1 | 0 | 0 | 0 | 0 | 0 | PNM | Comprar |  | 0 | 0 | 120 |  |  |  |  | No | No | Sí | No | No | No | No | No | Sí | Sí | No | No | Sí | No | No | No | 0
9641 | NM8N-EN-800S-3P-630 | Interruptor caja moldeada relé electrónico 3P 800A/630A S 50kA | 0 | No | 273033 | 80 | INT.CAJA MOLDEADA | ZHEJIANG CHINT ELECTRICS CO.LTD | Sí | Sí | Serie NM8N-EN | C | 6941716443399 |  | 0 | NM8N-EN-800S-3P-630 |  | 8536309090 | 05081 | 3 | Artículos | F3C | Sí |  | Grupo de artículos | No | 210 | Talla 4: 800A | 01/12/21 |  | 10/10/24 |  | 0 |  | 0 | APP Soluciones para la industria | INT.CAJA MOLDEADA | 1 | 270 | 1 | 259 | 1 | 25384.59 | 2 | 11.74 | 3 | 10.26 |  | 1 | CAJA MASTER | 1 |  | 1 |  | 1 | 0 | 0 | 0 | 0 | 0 | PNM | Comprar |  | 0 | 0 | 120 |  |  |  |  | No | No | Sí | No | No | No | No | No | Sí | Sí | No | No | Sí | No | No | No | 0
9642 | NM8N-EN-800S-3P-800 | Interruptor caja moldeada relé electrónico 3P 800A/800A S 50kA | 2 | No | 273034 | 80 | INT.CAJA MOLDEADA | ZHEJIANG CHINT ELECTRICS CO.LTD | Sí | Sí | Serie NM8N-EN | C | 6941716443405 |  | 0 | NM8N-EN-800S-3P-800 |  | 8536309090 | 05081 | 3 | Artículos | F3C | Sí |  | Grupo de artículos | No | 210 | Talla 4: 800A | 01/12/21 |  | 03/10/24 | 24/02/23 | 196.55 |  | 196.55 | APP Soluciones para la industria | INT.CAJA MOLDEADA | 1 | 270 | 1 | 259 | 1 | 25384.59 | 2 | 11.74 | 3 | 10.26 |  | 1 | CAJA MASTER | 1 |  | 1 |  | 1 | 0 | 0 | 0 | 0 | 0 | PNM | Comprar |  | 0 | 0 | 120 |  |  |  |  | No | No | Sí | No | No | No | No | No | Sí | Sí | No | No | Sí | No | No | Sí | 0
9643 | NM8N-EN-800S-4P-630 | Interruptor caja moldeada relé electrónico 4P 800A/630A S 50kA | 0 | No | 273035 | 80 | INT.CAJA MOLDEADA | ZHEJIANG CHINT ELECTRICS CO.LTD | Sí | Sí | Serie NM8N-EN | C | 6941716443412 |  | 0 | NM8N-EN-800S-4P-630 |  | 8536309090 | 05081 | 3 | Artículos | F3C | Sí |  | Grupo de artículos | No | 210 | Talla 4: 800A | 01/12/21 |  | 10/10/24 |  | 0 |  | 0 | APP Soluciones para la industria | INT.CAJA MOLDEADA | 1 | 0 | 1 | 0 | 1 | 0 | 2 | 0 | 3 | 13.78 |  | 1 | CAJA MASTER | 1 |  | 1 |  | 1 | 0 | 0 | 0 | 0 | 0 | PNM | Comprar |  | 0 | 0 | 120 |  |  |  |  | No | No | Sí | No | No | No | No | No | Sí | Sí | No | No | Sí | No | No | No | 0
9644 | NM8N-EN-800S-4P-800 | Interruptor caja moldeada relé electrónico 4P 800A/800A S 50kA | 12 | No | 273036 | 80 | INT.CAJA MOLDEADA | ZHEJIANG CHINT ELECTRICS CO.LTD | Sí | Sí | Serie NM8N-EN | C | 6941716443429 |  | 0 | NM8N-EN-800S-4P-800 |  | 8536309090 | 05081 | 3 | Artículos | F3C | Sí |  | Grupo de artículos | No | 210 | Talla 4: 800A | 01/12/21 |  | 02/10/24 | 14/06/23 | 257.57 |  | 250 | APP Soluciones para la industria | INT.CAJA MOLDEADA | 1 | 335 | 1 | 265 | 1 | 32402.88 | 2 | 15.31 | 3 | 13.78 |  | 1 | CAJA MASTER | 1 |  | 1 |  | 1 | 3 | 4 | 0 | 0 | 0 | PNM | Comprar |  | 0 | 0 | 120 |  |  |  |  | No | No | Sí | No | No | No | No | No | Sí | Sí | No | No | Sí | No | No | Sí | 0
9645 | NM8N-ERH-EN-T2-3/4P | Mando rotativo plástico, eje prolongado, NM8N-EN-250, 3/4P | 1 | No | 269670 | 80 | INT.CAJA MOLDEADA | ZHEJIANG CHINT ELECTRICS CO.LTD | Sí | Sí | Accesorios NM8N | C | 6932103861704 |  | 0 | NM8N-ERH-EN-T2-3/4P |  | 8536309090 | 05081 | 3 | Artículos | F3C | Sí |  | Grupo de artículos | No | 210 | Mando rotativo | 10/01/22 |  | 02/10/24 | 05/10/22 | 7.85 |  | 7.85 | APP Soluciones para la industria | INT.CAJA MOLDEADA | 1 | 324 | 1 | 307 | 1 | 48043.04 | 2 | 10.57 | 3 | 0.86 |  | 1 | CAJA MASTER | 10 |  | 1 |  | 1 | 0 | 0 | 0 | 0 | 0 | PNM | Comprar | Semanal | 1 | 1 | 120 |  |  |  |  | No | No | Sí | No | No | No | No | No | Sí | Sí | No | No | Sí | No | No | Sí | 0
9646 | NM8N-ERH-EN-T3-3/4P | Mando rotativo plástico, eje prolongado, NM8N-EN-400/630, 3/4P | 2 | No | 269674 | 80 | INT.CAJA MOLDEADA | ZHEJIANG CHINT ELECTRICS CO.LTD | Sí | Sí | Accesorios NM8N | C | 6941716471941 |  | 0 | NM8N-ERH-EN-T3-3/4P |  | 8536309090 | 05081 | 3 | Artículos | F3C | Sí |  | Grupo de artículos | No | 210 | Mando rotativo | 10/01/22 |  | 03/10/24 | 31/05/23 | 7.85 |  | 7.85 | APP Soluciones para la industria | INT.CAJA MOLDEADA | 1 | 324 | 1 | 307 | 1 | 48043.04 | 2 | 8.28 | 3 | 1.05 |  | 1 | CAJA MASTER | 6 |  | 1 |  | 1 | 1 | 2 | 0 | 0 | 0 | PNM | Comprar |  | 0 | 0 | 120 |  |  |  |  | No | No | Sí | No | No | No | No | No | Sí | Sí | No | No | Sí | No | No | No | 0
9647 | NM8N-ERH-SD-T2-3/4P | Mando rotativo plástico, eje prolongado, NM8N-SD-250, 3/4P | 13 | No | 269671 | 80 | INT.CAJA MOLDEADA | ZHEJIANG CHINT ELECTRICS CO.LTD | Sí | Sí | Accesorios NM8N | C | 6941716452599 |  | 0 | NM8N-ERH-SD-T2-3/4P |  | 8536309090 | 05081 | 3 | Artículos | F3C | Sí |  | Grupo de artículos | No | 210 | Mando rotativo | 10/01/22 |  | 02/10/24 | 22/09/23 | 8.42 |  | 6.51 | APP Soluciones para la industria | INT.CAJA MOLDEADA | 1 | 324 | 1 | 307 | 1 | 48043.04 | 2 | 10.57 | 3 | 0.86 |  | 1 | CAJA MASTER | 10 |  | 1 |  | 1 | 0 | 0 | 0 | 0 | 0 | PNM | Comprar |  | 0 | 0 | 120 |  |  |  |  | No | No | Sí | No | No | No | No | No | Sí | Sí | No | No | Sí | No | No | No | 0
9648 | NM8N-ERH-SD-T3-3/4P | Mando rotativo plástico, eje prolongado, NM8N-SD-400/630, 3/4P | 0 | No | 269675 | 80 | INT.CAJA MOLDEADA | ZHEJIANG CHINT ELECTRICS CO.LTD | Sí | Sí | Accesorios NM8N | C | 6941716452605 |  | 0 | NM8N-ERH-SD-T3-3/4P |  | 8536309090 | 05081 | 3 | Artículos | F3C | Sí |  | Grupo de artículos | No | 210 | Mando rotativo | 10/01/22 |  | 02/10/24 | 22/09/23 | 9.94 |  | 7.98 | APP Soluciones para la industria | INT.CAJA MOLDEADA | 1 | 324 | 1 | 307 | 1 | 48043.04 | 2 | 8.14 | 3 | 1.05 |  | 1 | CAJA MASTER | 6 |  | 1 |  | 1 | 0 | 0 | 0 | 0 | 0 | PNM | Comprar |  | 0 | 0 | 120 |  |  |  |  | No | No | Sí | No | No | No | No | No | Sí | Sí | No | No | Sí | No | No | No | 0
9649 | NM8N-ERH-TM-T1-3/4P | Mando rotativo plástico, eje prolongado, NM8N-TM-125, 3/4P | 7 | No | 269666 | 80 | INT.CAJA MOLDEADA | ZHEJIANG CHINT ELECTRICS CO.LTD | Sí | Sí | Accesorios NM8N | C | 6941716453138 |  | 0 | NM8N-ERH-TM-T1-3/4P |  | 8536309090 | 05081 | 3 | Artículos | F3C | Sí |  | Grupo de artículos | No | 210 | Mando rotativo | 10/01/22 |  | 02/10/24 | 09/10/24 | 6.07 |  | 6.07 | APP Soluciones para la industria | INT.CAJA MOLDEADA | 1 | 324 | 1 | 307 | 1 | 48043.04 | 2 | 10.19 | 3 | 0.8 |  | 1 | CAJA MASTER | 10 |  | 1 |  | 1 | 10 | 12 | 0 | 10 | 5 | PNM | Comprar |  | 0 | 0 | 120 |  |  |  |  | No | No | Sí | No | No | No | No | No | Sí | Sí | No | No | Sí | No | No | No | 0
9650 | NM8N-ERH-TM-T2-3/4P | Mando rotativo plástico, eje prolongado, NM8N-TM-250, 3/4P | 53 | No | 269668 | 80 | INT.CAJA MOLDEADA | ZHEJIANG CHINT ELECTRICS CO.LTD | Sí | Sí | Accesorios NM8N | C | 6941716453145 |  | 0 | NM8N-ERH-TM-T2-3/4P |  | 8536309090 | 05081 | 3 | Artículos | F3C | Sí |  | Grupo de artículos | No | 210 | Mando rotativo | 10/01/22 |  | 02/10/24 | 31/05/23 | 6.5 |  | 6.5 | APP Soluciones para la industria | INT.CAJA MOLDEADA | 1 | 324 | 1 | 307 | 1 | 48043.04 | 2 | 10.57 | 3 | 0.86 |  | 1 | CAJA MASTER | 10 |  | 1 |  | 1 | 20 | 24 | 0 | 0 | 7 | PNM | Comprar |  | 0 | 0 | 120 |  |  |  |  | No | No | Sí | No | No | No | No | No | Sí | Sí | No | No | Sí | No | No | No | 0
9651 | NM8N-ERH-TM-T3-3/4P | Mando rotativo plástico, eje prolongado, NM8N-TM-400/630, 3/4P | 27 | No | 269672 | 80 | INT.CAJA MOLDEADA | ZHEJIANG CHINT ELECTRICS CO.LTD | Sí | Sí | Accesorios NM8N | C | 6941716453152 |  | 0 | NM8N-ERH-TM-T3-3/4P |  | 8536309090 | 05081 | 3 | Artículos | F3C | Sí |  | Grupo de artículos | No | 210 | Mando rotativo | 10/01/22 |  | 02/10/24 | 14/06/23 | 7.97 |  | 9.84 | APP Soluciones para la industria | INT.CAJA MOLDEADA | 1 | 324 | 1 | 307 | 1 | 48043.04 | 2 | 8.14 | 3 | 1.05 |  | 1 | CAJA MASTER | 6 |  | 1 |  | 1 | 4 | 5 | 0 | 0 | 2 | PNM | Comprar |  | 0 | 0 | 120 |  |  |  |  | No | No | Sí | No | No | No | No | No | Sí | Sí | No | No | Sí | No | No | No | 0
9652 | NM8N-ET2-T2 | Terminal tipo abrazadera, NM8N-250, 2x120mm2 | 18 | No | 269729 | 80 | INT.CAJA MOLDEADA | ZHEJIANG CHINT ELECTRICS CO.LTD | Sí | Sí | Accesorios NM8N | C | 6941716453268 |  | 0 | NM8N-ET2-T2 |  | 8536309090 | 05081 | 3 | Artículos | F3C | Sí |  | Grupo de artículos | No | 210 | Terminales de conexión | 10/01/22 |  | 03/10/24 | 09/10/24 | 2.01 |  | 2.01 | APP Soluciones para la industria | INT.CAJA MOLDEADA | 1 | 283 | 1 | 184 | 1 | 21037.09 | 2 | 21.7 | 3 | 0.07 |  | 1 | CAJA MASTER | 192 |  | 1 |  | 1 | 8 | 10 | 0 | 0 | 0 | PNM | Comprar |  | 0 | 0 | 120 |  |  |  |  | No | No | Sí | No | No | No | No | No | Sí | Sí | No | No | Sí | No | No | Sí | 0
9653 | NM8N-ET2-T3 | Terminal tipo abrazadera, NM8N-400/630, 2x240mm2 | 80 | No | 269731 | 80 | INT.CAJA MOLDEADA | ZHEJIANG CHINT ELECTRICS CO.LTD | Sí | Sí | Accesorios NM8N | C | 6941716453282 |  | 0 | NM8N-ET2-T3 |  | 8536309090 | 05081 | 3 | Artículos | F3C | Sí |  | Grupo de artículos | No | 210 | Terminales de conexión | 10/01/22 |  | 03/10/24 | 14/06/23 | 4.71 |  | 5.75 | APP Soluciones para la industria | INT.CAJA MOLDEADA | 1 | 283 | 1 | 184 | 1 | 21037.09 | 2 | 21.36 | 3 | 0.28 |  | 1 | CAJA MASTER | 60 |  | 1 |  | 1 | 4 | 5 | 0 | 0 | 0 | PNM | Comprar |  | 0 | 0 | 120 |  |  |  |  | No | No | Sí | No | No | No | No | No | Sí | Sí | No | No | Sí | No | No | Sí | 0
9654 | NM8N-ET2-T4 | Terminal tipo abrazadera, NM8N-800, 2x240mm2 | 149 | No | 269733 | 80 | INT.CAJA MOLDEADA | ZHEJIANG CHINT ELECTRICS CO.LTD | Sí | Sí | Accesorios NM8N | C | 6941716453305 |  | 0 | NM8N-ET2-T4 |  | 8536309090 | 05081 | 3 | Artículos | F3C | Sí |  | Grupo de artículos | No | 210 | Terminales de conexión | 10/01/22 |  | 03/10/24 | 10/11/22 | 5.22 |  | 5.22 | APP Soluciones para la industria | INT.CAJA MOLDEADA | 1 | 283 | 1 | 184 | 1 | 21037.09 | 2 | 19.6 | 3 | 0.32 |  | 1 | CAJA MASTER | 60 |  | 1 |  | 1 | 0 | 0 | 0 | 0 | 0 | PNM | Comprar |  | 0 | 0 | 120 |  |  |  |  | No | No | Sí | No | No | No | No | No | Sí | Sí | No | No | Sí | No | No | Sí | 0
9655 | NM8N-ET4-T3 | Terminal tipo abrazadera, NM8N-400/630, 4x95mm2 | 24 | No | 269732 | 80 | INT.CAJA MOLDEADA | ZHEJIANG CHINT ELECTRICS CO.LTD | Sí | Sí | Accesorios NM8N | C | 6941716453299 |  | 0 | NM8N-ET4-T3 |  | 8536309090 | 05081 | 3 | Artículos | F3C | Sí |  | Grupo de artículos | No | 210 | Terminales de conexión | 10/01/22 |  | 03/10/24 | 14/06/23 | 4.03 |  | 3.94 | APP Soluciones para la industria | INT.CAJA MOLDEADA | 1 | 283 | 1 | 184 | 1 | 21037.09 | 2 | 16.24 | 3 | 0.31 |  | 1 | CAJA MASTER | 72 |  | 1 |  | 1 | 0 | 0 | 0 | 0 | 0 | PNM | Comprar |  | 0 | 0 | 120 |  |  |  |  | No | No | Sí | No | No | No | No | No | Sí | Sí | No | No | Sí | No | No | Sí | 0
9656 | NM8N-ET4-T5 | Terminal tipo abrazadera, NM8N-1600, 4x240mm2 | 17 | No | 263412 | 80 | INT.CAJA MOLDEADA | ZHEJIANG CHINT ELECTRICS CO.LTD | Sí | Sí | Accesorios NM8N | C | 6941716452971 |  | 0 | NM8N-ET4-T5 |  | 8536309090 | 05081 | 3 | Artículos | F3C | Sí |  | Grupo de artículos | No | 210 | Terminales de conexión | 10/01/22 |  | 03/10/24 | 09/10/24 | 12.22 |  | 12.22 | APP Soluciones para la industria | INT.CAJA MOLDEADA | 1 | 283 | 1 | 184 | 1 | 21037.09 | 2 | 18.17 | 3 | 0.47 |  | 1 | CAJA MASTER | 24 |  | 1 |  | 1 | 8 | 10 | 0 | 0 | 0 | PNM | Comprar |  | 0 | 0 | 120 |  |  |  |  | No | No | Sí | No | No | No | No | No | Sí | Sí | No | No | Sí | No | No | No | 0
9657 | NM8N-ET6-T2 | Terminal tipo abrazadera, NM8N-250, 6x35mm2 | 12 | No | 269730 | 80 | INT.CAJA MOLDEADA | ZHEJIANG CHINT ELECTRICS CO.LTD | Sí | Sí | Accesorios NM8N | C | 6941716453275 |  | 0 | NM8N-ET6-T2 |  | 8536309090 | 05081 | 3 | Artículos | F3C | Sí |  | Grupo de artículos | No | 210 | Terminales de conexión | 10/01/22 |  | 03/10/24 | 10/11/22 | 2.75 |  | 2.75 | APP Soluciones para la industria | INT.CAJA MOLDEADA | 1 | 283 | 1 | 184 | 1 | 21037.09 | 2 | 18.22 | 3 | 0.08 |  | 1 | CAJA MASTER | 192 |  | 1 |  | 1 | 1 | 2 | 0 | 0 | 0 | PNM | Comprar |  | 0 | 0 | 120 |  |  |  |  | No | No | Sí | No | No | No | No | No | Sí | Sí | No | No | Sí | No | No | Sí | 0
9658 | NM8N-FM-T1-3P | Juego pletinas frontales, NM8N-125, 3P (6 pletinas) | 3 | No | 269704 | 80 | INT.CAJA MOLDEADA | ZHEJIANG CHINT ELECTRICS CO.LTD | Sí | Sí | Accesorios NM8N | C | 6941716452698 |  | 0 | NM8N-FM-T1-3P |  | 8536309090 | 05081 | 3 | Artículos | F3C | Sí |  | Grupo de artículos | No | 210 | Pletinas de conexión | 30/11/20 |  | 03/10/24 | 07/06/24 | 2.51 |  | 2.51 | APP Soluciones para la industria | INT.CAJA MOLDEADA | 1 | 283 | 1 | 184 | 1 | 21037.09 | 2 | 32.97 | 3 | 0.15 |  | 1 | CAJA MASTER | 160 |  | 1 |  | 1 | 0 | 0 | 0 | 0 | 0 | PNM | Comprar | Semanal | 1 | 1 | 120 |  | 23/03/2021.- ACTUALIZADO MIN S/ @ DE CARLOS BELTRAN |  |  | No | No | Sí | No | No | No | No | No | Sí | Sí | No | No | Sí | No | No | Sí | 0
9659 | NM8N-FM-T1-4P | Juego pletinas frontales, NM8N-125, 4P (8 pletinas) | 3 | No | 269705 | 80 | INT.CAJA MOLDEADA | ZHEJIANG CHINT ELECTRICS CO.LTD | Sí | Sí | Accesorios NM8N | C | 6941716452704 |  | 0 | NM8N-FM-T1-4P |  | 8536309090 | 05081 | 3 | Artículos | F3C | Sí |  | Grupo de artículos | No | 210 | Pletinas de conexión | 30/11/20 |  | 03/10/24 | 28/08/24 | 2.7 |  | 2.7 | APP Soluciones para la industria | INT.CAJA MOLDEADA | 1 | 283 | 1 | 184 | 1 | 21037.09 | 2 | 20.14 | 3 | 0.2 |  | 1 | CAJA MASTER | 70 |  | 1 |  | 1 | 3 | 4 | 0 | 0 | 0 | PNM | Comprar | Semanal | 1 | 1 | 120 |  | 23/03/2021.- ACTUALIZADO MIN S/ @ DE CARLOS BELTRAN |  |  | No | No | Sí | No | No | No | No | No | Sí | Sí | No | No | Sí | No | No | No | 0
9660 | NM8N-FM-T2-3P | Juego pletinas frontales, NM8N-250, 3P (6 pletinas) | 37 | No | 269708 | 80 | INT.CAJA MOLDEADA | ZHEJIANG CHINT ELECTRICS CO.LTD | Sí | Sí | Accesorios NM8N | C | 6941716452711 |  | 0 | NM8N-FM-T2-3P |  | 8536309090 | 05081 | 3 | Artículos | F3C | Sí |  | Grupo de artículos | No | 210 | Pletinas de conexión | 30/11/20 |  | 03/10/24 | 28/12/23 | 4.28 |  | 4.28 | APP Soluciones para la industria | INT.CAJA MOLDEADA | 1 | 283 | 1 | 184 | 1 | 21037.09 | 2 | 37.04 | 3 | 1.2 |  | 1 | CAJA MASTER | 100 |  | 1 |  | 1 | 1 | 2 | 0 | 0 | 0 | PNM | Comprar | Semanal | 1 | 1 | 120 |  | 23/03/2021.- ACTUALIZADO MIN S/ @ DE CARLOS BELTRAN |  |  | No | No | Sí | No | No | No | No | No | Sí | Sí | No | No | Sí | No | No | No | 0
9661 | NM8N-FM-T2-4P | Juego pletinas frontales, NM8N-250, 4P (8 pletinas) | 28 | No | 269709 | 80 | INT.CAJA MOLDEADA | ZHEJIANG CHINT ELECTRICS CO.LTD | Sí | Sí | Accesorios NM8N | C | 6941716452728 |  | 0 | NM8N-FM-T2-4P |  | 8536309090 | 05081 | 3 | Artículos | F3C | Sí |  | Grupo de artículos | No | 210 | Pletinas de conexión | 30/11/20 |  | 03/10/24 | 09/10/24 | 5.94 |  | 5.94 | APP Soluciones para la industria | INT.CAJA MOLDEADA | 1 | 283 | 1 | 184 | 1 | 21037.09 | 2 | 26.04 | 3 | 1.5 |  | 1 | CAJA MASTER | 50 |  | 1 |  | 1 | 8 | 10 | 0 | 0 | 0 | PNM | Comprar | Semanal | 1 | 1 | 120 |  | 23/03/2021.- ACTUALIZADO MIN S/ @ DE CARLOS BELTRAN |  |  | No | No | Sí | No | No | No | No | No | Sí | Sí | No | No | Sí | No | No | No | 0
9662 | NM8N-FM-T3-3P | Juego pletinas frontales, NM8N-400, 3P (6 pletinas) | 21 | No | 269710 | 80 | INT.CAJA MOLDEADA | ZHEJIANG CHINT ELECTRICS CO.LTD | Sí | Sí | Accesorios NM8N | C | 6941716452735 |  | 0 | NM8N-FM-T3-3P |  | 8536309090 | 05081 | 3 | Artículos | F3C | Sí |  | Grupo de artículos | No | 210 | Pletinas de conexión | 30/11/20 |  | 03/10/24 | 28/12/23 | 17.81 |  | 17.81 | APP Soluciones para la industria | INT.CAJA MOLDEADA | 1 | 283 | 1 | 184 | 1 | 21037.09 | 2 | 26.18 | 3 | 1.74 |  | 1 | CAJA MASTER | 15 |  | 1 |  | 1 | 0 | 0 | 0 | 0 | 0 | PNM | Comprar | Semanal | 1 | 1 | 120 |  | 23/03/2021.- ACTUALIZADO MIN S/ @ DE CARLOS BELTRAN |  |  | No | No | Sí | No | No | No | No | No | Sí | Sí | No | No | Sí | No | No | Sí | 0
9663 | NM8N-FM-T3-4P | Juego pletinas frontales, NM8N-400, 4P (8 pletinas) | 0 | No | 269711 | 80 | INT.CAJA MOLDEADA | ZHEJIANG CHINT ELECTRICS CO.LTD | Sí | Sí | Accesorios NM8N | C | 6941716452742 |  | 0 | NM8N-FM-T3-4P |  | 8536309090 | 05081 | 3 | Artículos | F3C | Sí |  | Grupo de artículos | No | 210 | Pletinas de conexión | 30/11/20 |  | 03/10/24 | 31/05/23 | 23.56 |  | 29.94 | APP Soluciones para la industria | INT.CAJA MOLDEADA | 1 | 283 | 1 | 184 | 1 | 21037.09 | 2 | 23.38 | 3 | 2.23 |  | 1 | CAJA MASTER | 10 |  | 1 |  | 1 | 2 | 2 | 0 | 0 | 0 | PNM | Comprar | Semanal | 1 | 1 | 120 |  | 23/03/2021.- ACTUALIZADO MIN S/ @ DE CARLOS BELTRAN |  |  | No | No | Sí | No | No | No | No | No | Sí | Sí | No | No | Sí | No | No | No | 0
9664 | NM8N-FM-T5-3P | Juego pletinas frontales, NM8N-1000/1250, 3P (6 pletinas) | 8 | No | 263407 | 80 | INT.CAJA MOLDEADA | ZHEJIANG CHINT ELECTRICS CO.LTD | Sí | Sí | Accesorios NM8N | C | 6941716471200 |  | 0 | NM8N-FM-T5-3P |  | 8536309090 | 05081 | 3 | Artículos | F3C | Sí |  | Grupo de artículos | No | 210 | Pletinas de conexión | 10/01/22 |  | 03/10/24 | 14/06/23 | 31.31 |  | 53.95 | APP Soluciones para la industria | INT.CAJA MOLDEADA | 1 | 283 | 1 | 184 | 1 | 21037.09 | 2 | 22.98 | 3 | 3 |  | 1 | CAJA MASTER | 10 |  | 1 |  | 1 | 0 | 0 | 0 | 0 | 0 | PNM | Comprar |  | 0 | 0 | 120 |  |  |  |  | No | No | Sí | No | No | No | No | No | Sí | Sí | No | No | Sí | No | No | Sí | 0
9665 | NM8N-FM-T5-3P-1600 | Juego pletinas frontales, NM8N-1600, 3P (6 pletinas) | 0 | No | 263409 | 80 | INT.CAJA MOLDEADA | ZHEJIANG CHINT ELECTRICS CO.LTD | Sí | Sí | Accesorios NM8N | C | 6932103875183 |  | 0 | NM8N-FM-T5-3P-1600 |  | 8536309090 | 05081 | 3 | Artículos | F3C | Sí |  | Grupo de artículos | No | 210 | Pletinas de conexión | 10/01/22 |  | 03/10/24 | 17/09/24 | 69.12 |  | 69.12 | APP Soluciones para la industria | INT.CAJA MOLDEADA | 1 | 310 | 1 | 255 | 1 | 29406.6 | 2 | 30.1 | 3 | 6 |  | 1 | CAJA MASTER | 6 |  | 1 |  | 1 | 1 | 2 | 0 | 2 | 0 | PNM | Comprar |  | 0 | 0 | 120 |  |  |  |  | No | No | Sí | No | No | No | No | No | Sí | Sí | No | No | Sí | No | No | No | 0
9666 | NM8N-FM-T5-4P | Juego pletinas frontales, NM8N-1000/1250, 4P (8 pletinas) | 3 | No | 263408 | 80 | INT.CAJA MOLDEADA | ZHEJIANG CHINT ELECTRICS CO.LTD | Sí | Sí | Accesorios NM8N | C | 6941716452346 |  | 0 | NM8N-FM-T5-4P |  | 8536309090 | 05081 | 3 | Artículos | F3C | Sí |  | Grupo de artículos | No | 210 | Pletinas de conexión | 30/11/20 |  | 02/10/24 | 09/10/24 | 51.89 |  | 51.88 | APP Soluciones para la industria | INT.CAJA MOLDEADA | 1 | 283 | 1 | 184 | 1 | 21037.09 | 2 | 26.93 | 3 | 4.4 |  | 1 | CAJA MASTER | 9 |  | 1 |  | 1 | 1 | 2 | 0 | 0 | 0 | PNM | Comprar | Semanal | 1 | 1 | 120 |  | 23/03/2021.- ACTUALIZADO MIN S/ @ DE CARLOS BELTRAN |  |  | No | No | Sí | No | No | No | No | No | Sí | Sí | No | No | Sí | No | No | Sí | 0
9667 | NM8N-FM-T5-4P-1600 | Juego pletinas frontales, NM8N-1600, 4P (8 pletinas) | 0 | No | 263410 | 80 | INT.CAJA MOLDEADA | ZHEJIANG CHINT ELECTRICS CO.LTD | Sí | Sí | Accesorios NM8N | C | 6941716452353 |  | 0 | NM8N-FM-T5-4P-1600 |  | 8536309090 | 05081 | 3 | Artículos | F3C | Sí |  | Grupo de artículos | No | 210 | Pletinas de conexión | 30/11/20 |  | 03/10/24 | 17/09/24 | 91.3 |  | 91.3 | APP Soluciones para la industria | INT.CAJA MOLDEADA | 1 | 310 | 1 | 255 | 1 | 29406.6 | 2 | 23.48 | 3 | 8.8 |  | 1 | CAJA MASTER | 4 |  | 1 |  | 1 | 1 | 2 | 0 | 1 | 0 | PNM | Comprar | Semanal | 1 | 1 | 120 |  | 23/03/2021.- ACTUALIZADO MIN S/ @ DE CARLOS BELTRAN |  |  | No | No | Sí | No | No | No | No | No | Sí | Sí | No | No | Sí | No | No | No | 0
9668 | NM8N-HV-CRH-T2-3P | Mando rotativo metálico NM8N-HV, 250, 3P | 3 | No | 406594 | 80 | INT.CAJA MOLDEADA | ZHEJIANG CHINT ELECTRICS CO.LTD | Sí | Sí | Serie NM8N-HV | C | 6942117411505 |  | 0 | NM8N-HV-CRH-T2-3P |  |  |  | 3 | Artículos | F3C | Sí |  | Grupo de artículos | No | 210 |  | 09/02/24 |  | 03/10/24 | 09/10/24 | 12.75 |  | 12.75 | APP Soluciones para la industria | INT.CAJA MOLDEADA | 1 | 287 | 1 | 226 | 1 | 25815.08 | 2 | 3.34 | 3 | 1.17 |  | 1 | CAJA MASTER | 2 |  | 1 |  | 1 | 1 | 2 | 0 | 0 | 0 | PNM | Comprar |  | 0 | 0 | 120 |  |  |  |  | No | No | No | No | No | No | No | No | No | No | No | No | No | No | No | No | 0
9669 | NM8N-HV-CRH-T3-3P | Mando rotativo metálico NM8N-HV, 400/630, 3P | 0 | No | 406595 | 80 | INT.CAJA MOLDEADA | ZHEJIANG CHINT ELECTRICS CO.LTD | Sí | Sí | Serie NM8N-HV | C | 6942117411512 |  | 0 | NM8N-HV-CRH-T3-3P |  |  |  | 0 | Artículos | F3C | Sí |  | Grupo de artículos | No | 210 |  | 09/02/24 |  | 10/10/24 |  | 0 |  | 0 | APP Soluciones para la industria | INT.CAJA MOLDEADA | 1 | 287 | 1 | 226 | 1 | 25815.08 | 2 | 7.7 | 3 | 0 |  | 1 | CAJA MASTER | 4 |  | 1 |  | 1 | 0 | 0 | 0 | 0 | 1 | PNM | Comprar |  | 0 | 0 | 120 |  |  |  |  | No | No | No | No | No | No | No | No | No | No | No | No | No | No | No | No | 0
9670 | NM8N-HV-SH-T2/T3-U1 | Bobina de emisión NM8N-HV-250/400/630, 220-240 Vac | 16 | No | 434034 | 80 | INT.CAJA MOLDEADA | ZHEJIANG CHINT ELECTRICS CO.LTD | Sí | Sí | Accesorios NM8N | C |  |  | 0 | NM8N-HV-SH-T2/T3-U1 |  | 8536309090 | 05081 | 3 | Artículos | F3C | Sí |  | Grupo de artículos | No | 210 | Bobinas de emisión | 08/06/23 |  | 03/10/24 | 17/09/24 | 6.58 |  | 6.58 | APP Soluciones para la industria | INT.CAJA MOLDEADA | 1 | 310 | 1 | 255 | 1 | 29406.6 | 2 | 17 | 3 | 0.08 |  | 1 | CAJA MASTER | 200 |  | 1 |  | 1 | 20 | 24 | 0 | 4 | 0 | PNM | Comprar |  | 0 | 0 | 120 |  |  |  |  | No | No | Sí | No | No | No | No | No | Sí | Sí | No | No | Sí | No | No | No | 0
9671 | NM8N-HV-SH-T2/T3-U2 | Bobina de emisión NM8N-HV-250/400/630, 380-415 Vac | 2 | No | 434033 | 80 | INT.CAJA MOLDEADA | ZHEJIANG CHINT ELECTRICS CO.LTD | Sí | Sí | Accesorios NM8N | C |  |  | 0 | NM8N-HV-SH-T2/T3-U2 |  | 8536309090 | 05081 | 3 | Artículos | F3C | Sí |  | Grupo de artículos | No | 210 | Bobinas de emisión | 08/06/23 |  | 03/10/24 | 31/08/23 | 6.75 |  | 6.75 | APP Soluciones para la industria | INT.CAJA MOLDEADA | 1 | 310 | 1 | 255 | 1 | 29406.6 | 2 | 17 | 3 | 0.08 |  | 1 | CAJA MASTER | 200 |  | 1 |  | 1 | 0 | 0 | 0 | 0 | 0 | PNM | Comprar |  | 0 | 0 | 120 |  |  |  |  | No | No | Sí | No | No | No | No | No | Sí | Sí | No | No | Sí | No | No | No | 0
9672 | NM8N-HV-TM-250C-3P-100 | Int. caja moldeada termomagnético, AC800/1000/1150V, 3P 250/100, C 36kA | 0 | No | 367764 | 80 | INT.CAJA MOLDEADA | ZHEJIANG CHINT ELECTRICS CO.LTD | Sí | Sí | Serie NM8N-HV | C | 6941930493682 |  | 0 | NM8N-HV-TM-250C-3P-100 |  | 8536309090 | 05081 | 3 | Artículos | F3C | Sí |  | Grupo de artículos | No | 210 | Talla 2: 250A | 20/01/23 |  | 10/10/24 |  | 0 |  | 0 | APP Soluciones para la industria | INT.CAJA MOLDEADA | 1 | 345 | 1 | 411 | 1 | 63524.16 | 2 | 16.13 | 3 | 3.58 |  | 1 | CAJA MASTER | 4 |  | 1 |  | 1 | 0 | 0 | 0 | 0 | 0 | PNM | Comprar |  | 0 | 0 | 120 |  |  |  |  | No | No | Sí | No | No | No | No | No | Sí | Sí | No | No | Sí | No | No | No | 0
9673 | NM8N-HV-TM-250C-3P-125 | Int. caja moldeada termomagnético, AC800/1000/1150V, 3P 250/125, C 36kA | 4 | No | 367765 | 80 | INT.CAJA MOLDEADA | ZHEJIANG CHINT ELECTRICS CO.LTD | Sí | Sí | Serie NM8N-HV | C | 6937025583543 |  | 0 | NM8N-HV-TM-250C-3P-125 |  | 8536309090 | 05081 | 3 | Artículos | F3C | Sí |  | Grupo de artículos | No | 210 | Talla 2: 250A | 20/01/23 |  | 03/10/24 | 31/08/23 | 55.5 |  | 55.5 | APP Soluciones para la industria | INT.CAJA MOLDEADA | 1 | 345 | 1 | 411 | 1 | 63524.16 | 2 | 15.5 | 3 | 3.58 |  | 1 | CAJA MASTER | 4 |  | 1 |  | 1 | 1 | 2 | 0 | 0 | 0 | PNM | Comprar |  | 0 | 0 | 120 |  |  |  |  | No | No | Sí | No | No | No | No | No | Sí | Sí | No | No | Sí | No | No | No | 0
9674 | NM8N-HV-TM-250C-3P-160 | Int. caja moldeada termomagnético, AC800/1000/1150V, 3P 250/160, C 36kA | 0 | No | 367766 | 80 | INT.CAJA MOLDEADA | ZHEJIANG CHINT ELECTRICS CO.LTD | Sí | Sí | Serie NM8N-HV | C | 6941930493699 |  | 0 | NM8N-HV-TM-250C-3P-160 |  | 8536309090 | 05081 | 3 | Artículos | F3C | Sí |  | Grupo de artículos | No | 210 | Talla 2: 250A | 20/01/23 |  | 03/10/24 | 31/08/23 | 56.32 |  | 56.32 | APP Soluciones para la industria | INT.CAJA MOLDEADA | 1 | 345 | 1 | 411 | 1 | 63524.16 | 2 | 16.13 | 3 | 3.58 |  | 1 | CAJA MASTER | 4 |  | 1 |  | 1 | 0 | 0 | 0 | 0 | 0 | PNM | Comprar |  | 0 | 0 | 120 |  |  |  |  | No | No | Sí | No | No | No | No | No | Sí | Sí | No | No | Sí | No | No | No | 0
9675 | NM8N-HV-TM-250C-3P-200 | Int. caja moldeada termomagnético, AC800/1000/1150V, 3P 250/200, C 36kA | 0 | No | 367769 | 80 | INT.CAJA MOLDEADA | ZHEJIANG CHINT ELECTRICS CO.LTD | Sí | Sí | Serie NM8N-HV | C | 6941930429742 |  | 0 | NM8N-HV-TM-250C-3P-200 |  | 8536309090 | 05081 | 3 | Artículos | F3C | Sí |  | Grupo de artículos | No | 210 | Talla 2: 250A | 20/01/23 |  | 03/10/24 | 29/07/24 | 90.91 |  | 90.91 | APP Soluciones para la industria | INT.CAJA MOLDEADA | 1 | 345 | 1 | 411 | 1 | 63524.16 | 2 | 16.13 | 3 | 3.58 |  | 1 | CAJA MASTER | 4 |  | 1 |  | 1 | 4 | 5 | 0 | 5 | 0 | PNM | Comprar |  | 0 | 0 | 120 |  |  |  |  | No | No | Sí | No | No | No | No | No | Sí | Sí | No | No | Sí | No | No | No | 0
9676 | NM8N-HV-TM-250C-3P-250 | Int. caja moldeada termomagnético, AC800/1000/1150V, 3P 250/250, C 36kA | 8 | No | 367770 | 80 | INT.CAJA MOLDEADA | ZHEJIANG CHINT ELECTRICS CO.LTD | Sí | Sí | Serie NM8N-HV | C | 6937025582898 |  | 0 | NM8N-HV-TM-250C-3P-250 |  | 8536309090 | 05081 | 3 | Artículos | F3C | Sí |  | Grupo de artículos | No | 210 | Talla 2: 250A | 20/01/23 |  | 03/10/24 | 09/10/24 | 46.05 |  | 46.05 | APP Soluciones para la industria | INT.CAJA MOLDEADA | 1 | 345 | 1 | 411 | 1 | 63524.16 | 2 | 15.5 | 3 | 3.58 |  | 1 | CAJA MASTER | 4 |  | 1 |  | 1 | 4 | 5 | 0 | 0 | 0 | PNM | Comprar |  | 0 | 0 | 120 |  |  |  |  | No | No | Sí | No | No | No | No | No | Sí | Sí | No | No | Sí | No | No | No | 0
9677 | NM8N-HV-TM-250C-3P-63 | Int. caja moldeada termomagnético, AC800/1000/1150V, 3P 250/63, C 36kA | 0 | No | 367762 | 80 | INT.CAJA MOLDEADA | ZHEJIANG CHINT ELECTRICS CO.LTD | Sí | Sí | Serie NM8N-HV | C | 6942117437628 |  | 0 | NM8N-HV-TM-250C-3P-63 |  | 8536309090 | 05081 | 3 | Artículos | F3C | Sí |  | Grupo de artículos | No | 210 | Talla 2: 250A | 20/01/23 |  | 03/10/24 | 09/10/24 | 45.08 |  | 45.08 | APP Soluciones para la industria | INT.CAJA MOLDEADA | 1 | 345 | 1 | 411 | 1 | 63524.16 | 2 | 16.13 | 3 | 3.58 |  | 1 | CAJA MASTER | 4 |  | 1 |  | 1 | 4 | 5 | 0 | 8 | 4 | PNM | Comprar |  | 0 | 0 | 120 |  |  |  |  | No | No | Sí | No | No | No | No | No | Sí | Sí | No | No | Sí | No | No | No | 0
9678 | NM8N-HV-TM-250C-3P-80 | Int. caja moldeada termomagnético, AC800/1000/1150V, 3P 250/80, C 36kA | 0 | No | 367763 | 80 | INT.CAJA MOLDEADA | ZHEJIANG CHINT ELECTRICS CO.LTD | Sí | Sí | Serie NM8N-HV | C |  |  | 0 | NM8N-HV-TM-250C-3P-80 |  | 8536309090 | 05081 | 3 | Artículos | F3C | Sí |  | Grupo de artículos | No | 210 | Talla 2: 250A | 20/01/23 |  | 10/10/24 |  | 0 |  | 0 | APP Soluciones para la industria | INT.CAJA MOLDEADA | 1 | 0 | 1 | 0 | 1 | 0 | 2 | 0 | 3 | 3.58 |  | 1 | CAJA MASTER | 4 |  | 1 |  | 1 | 0 | 0 | 0 | 0 | 0 | PNM | Comprar |  | 0 | 0 | 120 |  |  |  |  | No | No | Sí | No | No | No | No | No | Sí | Sí | No | No | Sí | No | No | No | 0
9679 | NM8N-HV-TM-250S-3P-100 | Int. caja moldeada termomagnético, AC800/1000/1150V, 3P 250/100, S 50kA | 0 | No | 367772 | 80 | INT.CAJA MOLDEADA | ZHEJIANG CHINT ELECTRICS CO.LTD | Sí | Sí | Serie NM8N-HV | C | 6937025598790 |  | 0 | NM8N-HV-TM-250S-3P-100 |  | 8536309090 | 05081 | 3 | Artículos | F3C | Sí |  | Grupo de artículos | No | 210 | Talla 2: 250A | 20/01/23 |  | 10/10/24 |  | 0 |  | 0 | APP Soluciones para la industria | INT.CAJA MOLDEADA | 1 | 345 | 1 | 411 | 1 | 63524.16 | 2 | 16.13 | 3 | 3.58 |  | 1 | CAJA MASTER | 4 |  | 1 |  | 1 | 0 | 0 | 0 | 0 | 0 | PNM | Comprar |  | 0 | 0 | 120 |  |  |  |  | No | No | Sí | No | No | No | No | No | Sí | Sí | No | No | Sí | No | No | No | 0
9680 | NM8N-HV-TM-250S-3P-125 | Int. caja moldeada termomagnético, AC800/1000/1150V, 3P 250/125, S 50kA | 4 | No | 367775 | 80 | INT.CAJA MOLDEADA | ZHEJIANG CHINT ELECTRICS CO.LTD | Sí | Sí | Serie NM8N-HV | C | 6937025598820 |  | 0 | NM8N-HV-TM-250S-3P-125 |  | 8536309090 | 05081 | 3 | Artículos | F3C | Sí |  | Grupo de artículos | No | 210 | Talla 2: 250A | 20/01/23 |  | 03/10/24 | 31/08/23 | 55.5 |  | 55.5 | APP Soluciones para la industria | INT.CAJA MOLDEADA | 1 | 345 | 1 | 411 | 1 | 63524.16 | 2 | 16.13 | 3 | 3.58 |  | 1 | CAJA MASTER | 4 |  | 1 |  | 1 | 0 | 0 | 0 | 0 | 0 | PNM | Comprar |  | 0 | 0 | 120 |  |  |  |  | No | No | Sí | No | No | No | No | No | Sí | Sí | No | No | Sí | No | No | No | 0
9681 | NM8N-HV-TM-250S-3P-160 | Int. caja moldeada termomagnético, AC800/1000/1150V, 3P 250/160, S 50kA | 2 | No | 367777 | 80 | INT.CAJA MOLDEADA | ZHEJIANG CHINT ELECTRICS CO.LTD | Sí | Sí | Serie NM8N-HV | C | 6937025598837 |  | 0 | NM8N-HV-TM-250S-3P-160 |  | 8536309090 | 05081 | 3 | Artículos | F3C | Sí |  | Grupo de artículos | No | 210 | Talla 2: 250A | 20/01/23 |  | 03/10/24 | 31/08/23 | 56.32 |  | 56.32 | APP Soluciones para la industria | INT.CAJA MOLDEADA | 1 | 345 | 1 | 411 | 1 | 63524.16 | 2 | 16.13 | 3 | 3.58 |  | 1 | CAJA MASTER | 4 |  | 1 |  | 1 | 0 | 0 | 0 | 0 | 0 | PNM | Comprar |  | 0 | 0 | 120 |  |  |  |  | No | No | Sí | No | No | No | No | No | Sí | Sí | No | No | Sí | No | No | No | 0
9682 | NM8N-HV-TM-250S-3P-200 | Int. caja moldeada termomagnético, AC800/1000/1150V, 3P 250/200, S 50kA | 5 | No | 367774 | 80 | INT.CAJA MOLDEADA | ZHEJIANG CHINT ELECTRICS CO.LTD | Sí | Sí | Serie NM8N-HV | C | 6937025598813 |  | 0 | NM8N-HV-TM-250S-3P-200 |  | 8536309090 | 05081 | 3 | Artículos | F3C | Sí |  | Grupo de artículos | No | 210 | Talla 2: 250A | 20/01/23 |  | 03/10/24 | 31/08/23 | 55.33 |  | 55.33 | APP Soluciones para la industria | INT.CAJA MOLDEADA | 1 | 345 | 1 | 411 | 1 | 63524.16 | 2 | 16.13 | 3 | 3.58 |  | 1 | CAJA MASTER | 4 |  | 1 |  | 1 | 0 | 0 | 0 | 0 | 0 | PNM | Comprar |  | 0 | 0 | 120 |  |  |  |  | No | No | Sí | No | No | No | No | No | Sí | Sí | No | No | Sí | No | No | No | 0
9683 | NM8N-HV-TM-250S-3P-250 | Int. caja moldeada termomagnético, AC800/1000/1150V, 3P 250/250, S 50kA | 25 | No | 367779 | 80 | INT.CAJA MOLDEADA | ZHEJIANG CHINT ELECTRICS CO.LTD | Sí | Sí | Serie NM8N-HV | C | 6937025583567 |  | 0 | NM8N-HV-TM-250S-3P-250 |  | 8536309090 | 05081 | 3 | Artículos | F3C | Sí |  | Grupo de artículos | No | 210 | Talla 2: 250A | 20/01/23 |  | 03/10/24 | 26/08/24 | 55.34 |  | 55.34 | APP Soluciones para la industria | INT.CAJA MOLDEADA | 1 | 345 | 1 | 411 | 1 | 63524.16 | 2 | 16.13 | 3 | 3.58 |  | 1 | CAJA MASTER | 4 |  | 1 |  | 1 | 0 | 0 | 0 | 0 | 0 | PNM | Comprar |  | 0 | 0 | 120 |  |  |  |  | No | No | Sí | No | No | No | No | No | Sí | Sí | No | No | Sí | No | No | No | 0
9684 | NM8N-HV-TM-250S-3P-63 | Int. caja moldeada termomagnético, AC800/1000/1150V, 3P 250/63, S 50kA | 20 | No | 367771 | 80 | INT.CAJA MOLDEADA | ZHEJIANG CHINT ELECTRICS CO.LTD | Sí | Sí | Serie NM8N-HV | C | 6937025598783 |  | 0 | NM8N-HV-TM-250S-3P-63 |  | 8536309090 | 05081 | 3 | Artículos | F3C | Sí |  | Grupo de artículos | No | 210 | Talla 2: 250A | 20/01/23 |  | 03/10/24 | 22/08/24 | 45.08 |  | 45.08 | APP Soluciones para la industria | INT.CAJA MOLDEADA | 1 | 345 | 1 | 411 | 1 | 63524.16 | 2 | 16.13 | 3 | 3.58 |  | 1 | CAJA MASTER | 4 |  | 1 |  | 1 | 4 | 5 | 0 | 0 | 0 | PNM | Comprar |  | 0 | 0 | 120 |  |  |  |  | No | No | Sí | No | No | No | No | No | Sí | Sí | No | No | Sí | No | No | No | 0
9685 | NM8N-HV-TM-250S-3P-80 | Int. caja moldeada termomagnético, AC800/1000/1150V, 3P 250/80, S 50kA | 0 | No | 367773 | 80 | INT.CAJA MOLDEADA | ZHEJIANG CHINT ELECTRICS CO.LTD | Sí | Sí | Serie NM8N-HV | C | 6937025598806 |  | 0 | NM8N-HV-TM-250S-3P-80 |  | 8536309090 | 05081 | 3 | Artículos | F3C | Sí |  | Grupo de artículos | No | 210 | Talla 2: 250A | 20/01/23 |  | 10/10/24 |  | 0 |  | 0 | APP Soluciones para la industria | INT.CAJA MOLDEADA | 1 | 345 | 1 | 411 | 1 | 63524.16 | 2 | 16.13 | 3 | 3.58 |  | 1 | CAJA MASTER | 4 |  | 1 |  | 1 | 0 | 0 | 0 | 0 | 0 | PNM | Comprar |  | 0 | 0 | 120 |  |  |  |  | No | No | Sí | No | No | No | No | No | Sí | Sí | No | No | Sí | No | No | No | 0
9686 | NM8N-HV-TM-400C-3P-250 | Int. caja moldeada termomagnético, AC800/1000/1150V, 3P 400/250, C 36kA | 0 | No | 367780 | 80 | INT.CAJA MOLDEADA | ZHEJIANG CHINT ELECTRICS CO.LTD | Sí | Sí | Serie NM8N-HV | C | 6938092851535 |  | 0 | NM8N-HV-TM-400C-3P-250 |  | 8536309090 | 05081 | 3 | Artículos | F3C | Sí |  | Grupo de artículos | No | 210 | Talla 3: 400/630A | 20/01/23 |  | 10/10/24 |  | 0 |  | 0 | APP Soluciones para la industria | INT.CAJA MOLDEADA | 1 | 407 | 1 | 217 | 1 | 38683.72 | 2 | 13.75 | 3 | 6 |  | 1 | CAJA MASTER | 2 |  | 1 |  | 1 | 0 | 0 | 0 | 0 | 0 | PNM | Comprar |  | 0 | 0 | 120 |  |  |  |  | No | No | Sí | No | No | No | No | No | Sí | Sí | No | No | Sí | No | No | No | 0
9687 | NM8N-HV-TM-400C-3P-315 | Int. caja moldeada termomagnético, AC800/1000/1150V, 3P 400/315, C 36kA | 0 | No | 367781 | 80 | INT.CAJA MOLDEADA | ZHEJIANG CHINT ELECTRICS CO.LTD | Sí | Sí | Serie NM8N-HV | C | 6941930412201 |  | 0 | NM8N-HV-TM-400C-3P-315 |  | 8536309090 | 05081 | 3 | Artículos | F3C | Sí |  | Grupo de artículos | No | 210 | Talla 3: 400/630A | 20/01/23 |  | 03/10/24 | 29/08/24 | 79.37 |  | 79.37 | APP Soluciones para la industria | INT.CAJA MOLDEADA | 1 | 256 | 1 | 268 | 1 | 30050.3 | 2 | 13.34 | 3 | 6 |  | 1 | CAJA MASTER | 2 |  | 1 |  | 1 | 0 | 0 | 0 | 51 | 51 | PNM | Comprar |  | 0 | 0 | 120 |  |  |  |  | No | No | Sí | No | No | No | No | No | Sí | Sí | No | No | Sí | No | No | No | 0
9688 | NM8N-HV-TM-400C-3P-400 | Int. caja moldeada termomagnético, AC800/1000/1150V, 3P 400/400, C 36kA | 0 | No | 367783 | 80 | INT.CAJA MOLDEADA | ZHEJIANG CHINT ELECTRICS CO.LTD | Sí | Sí | Serie NM8N-HV | C | 6937025582904 |  | 0 | NM8N-HV-TM-400C-3P-400 |  | 8536309090 | 05081 | 3 | Artículos | F3C | Sí |  | Grupo de artículos | No | 210 | Talla 3: 400/630A | 20/01/23 |  | 03/10/24 | 09/10/24 | 78.81 |  | 78.81 | APP Soluciones para la industria | INT.CAJA MOLDEADA | 1 | 407 | 1 | 217 | 1 | 38683.72 | 2 | 13.75 | 3 | 6 |  | 1 | CAJA MASTER | 2 |  | 1 |  | 1 | 8 | 10 | 0 | 78 | 35 | PNM | Comprar |  | 0 | 0 | 120 |  |  |  |  | No | No | Sí | No | No | No | No | No | Sí | Sí | No | No | Sí | No | No | No | 0
9689 | NM8N-HV-TM-400S-3P-250 | Int. caja moldeada termomagnético, AC800/1000/1150V, 3P 400/250, S 50kA | 0 | No | 367782 | 80 | INT.CAJA MOLDEADA | ZHEJIANG CHINT ELECTRICS CO.LTD | Sí | Sí | Serie NM8N-HV | C |  |  | 0 | NM8N-HV-TM-400S-3P-250 |  | 8536309090 | 05081 | 3 | Artículos | F3C | Sí |  | Grupo de artículos | No | 210 | Talla 3: 400/630A | 20/01/23 |  | 10/10/24 |  | 0 |  | 0 | APP Soluciones para la industria | INT.CAJA MOLDEADA | 1 | 0 | 1 | 0 | 1 | 0 | 2 | 0 | 3 | 6 |  | 1 | CAJA MASTER | 1 |  | 1 |  | 1 | 0 | 0 | 0 | 0 | 0 | PNM | Comprar |  | 0 | 0 | 120 |  |  |  |  | No | No | Sí | No | No | No | No | No | Sí | Sí | No | No | Sí | No | No | No | 0
9690 | NM8N-HV-TM-400S-3P-315 | Int. caja moldeada termomagnético, AC800/1000/1150V, 3P 400/315, S 50kA | 25 | No | 367785 | 80 | INT.CAJA MOLDEADA | ZHEJIANG CHINT ELECTRICS CO.LTD | Sí | Sí | Serie NM8N-HV | C | 6942337672007 |  | 0 | NM8N-HV-TM-400S-3P-315 |  | 8536309090 | 05081 | 3 | Artículos | F3C | Sí |  | Grupo de artículos | No | 210 | Talla 3: 400/630A | 20/01/23 |  | 03/10/24 | 28/12/23 | 104.51 |  | 104.51 | APP Soluciones para la industria | INT.CAJA MOLDEADA | 1 | 407 | 1 | 217 | 1 | 38683.72 | 2 | 13.75 | 3 | 6 |  | 1 | CAJA MASTER | 2 |  | 1 |  | 1 | 0 | 0 | 0 | 0 | 0 | PNM | Comprar |  | 0 | 0 | 120 |  |  |  |  | No | No | Sí | No | No | No | No | No | Sí | Sí | No | No | Sí | No | No | No | 0
9691 | NM8N-HV-TM-400S-3P-400 | Int. caja moldeada termomagnético, AC800/1000/1150V, 3P 400/400, S 50kA | 8 | No | 367787 | 80 | INT.CAJA MOLDEADA | ZHEJIANG CHINT ELECTRICS CO.LTD | Sí | Sí | Serie NM8N-HV | C | 6937025590275 |  | 0 | NM8N-HV-TM-400S-3P-400 |  | 8536309090 | 05081 | 3 | Artículos | F3C | Sí |  | Grupo de artículos | No | 210 | Talla 3: 400/630A | 20/01/23 |  | 03/10/24 | 25/06/24 | 104.36 |  | 104.36 | APP Soluciones para la industria | INT.CAJA MOLDEADA | 1 | 407 | 1 | 217 | 1 | 38683.72 | 2 | 13.75 | 3 | 6 |  | 1 | CAJA MASTER | 2 |  | 1 |  | 1 | 0 | 0 | 0 | 0 | 0 | PNM | Comprar |  | 0 | 0 | 120 |  |  |  |  | No | No | Sí | No | No | No | No | No | Sí | Sí | No | No | Sí | No | No | No | 0
9692 | NM8N-HV-TM-630C-3P-500 | Int. caja moldeada termomagnético, AC800/1000/1150V, 3P 630/500, C 36kA | 0 | No | 367788 | 80 | INT.CAJA MOLDEADA | ZHEJIANG CHINT ELECTRICS CO.LTD | Sí | Sí | Serie NM8N-HV | C | 6937025596598 |  | 0 | NM8N-HV-TM-630C-3P-500 |  | 8536309090 | 05081 | 3 | Artículos | F3C | Sí |  | Grupo de artículos | No | 210 | Talla 3: 400/630A | 20/01/23 |  | 10/10/24 |  | 0 |  | 0 | APP Soluciones para la industria | INT.CAJA MOLDEADA | 1 | 407 | 1 | 217 | 1 | 38683.72 | 2 | 14.29 | 3 | 6.5 |  | 1 | CAJA MASTER | 2 |  | 1 |  | 1 | 0 | 0 | 0 | 0 | 0 | PNM | Comprar |  | 0 | 0 | 120 |  |  |  |  | No | No | Sí | No | No | No | No | No | Sí | Sí | No | No | Sí | No | No | No | 0
9693 | NM8N-HV-TM-630C-3P-630 | Int. caja moldeada termomagnético, AC800/1000/1150V, 3P 630/630, C 36kA | 6 | No | 367790 | 80 | INT.CAJA MOLDEADA | ZHEJIANG CHINT ELECTRICS CO.LTD | Sí | Sí | Serie NM8N-HV | C | 6937025590282 |  | 0 | NM8N-HV-TM-630C-3P-630 |  | 8536309090 | 05081 | 3 | Artículos | F3C | Sí |  | Grupo de artículos | No | 210 | Talla 3: 400/630A | 20/01/23 |  | 03/10/24 | 10/09/24 | 92.95 |  | 111.5 | APP Soluciones para la industria | INT.CAJA MOLDEADA | 1 | 407 | 1 | 217 | 1 | 38683.72 | 2 | 14.29 | 3 | 6.5 |  | 1 | CAJA MASTER | 2 |  | 1 |  | 1 | 0 | 0 | 0 | 0 | 0 | PNM | Comprar |  | 0 | 0 | 120 |  |  |  |  | No | No | Sí | No | No | No | No | No | Sí | Sí | No | No | Sí | No | No | No | 0
9694 | NM8N-HV-TM-630S-3P-500 | Int. caja moldeada termomagnético, AC800/1000/1150V, 3P 630/500, S 50kA | 0 | No | 367792 | 80 | INT.CAJA MOLDEADA | ZHEJIANG CHINT ELECTRICS CO.LTD | Sí | Sí | Serie NM8N-HV | C | 6937025598868 |  | 0 | NM8N-HV-TM-630S-3P-500 |  | 8536309090 | 05081 | 3 | Artículos | F3C | Sí |  | Grupo de artículos | No | 210 | Talla 3: 400/630A | 20/01/23 |  | 10/10/24 |  | 0 |  | 0 | APP Soluciones para la industria | INT.CAJA MOLDEADA | 1 | 407 | 1 | 217 | 1 | 38683.72 | 2 | 14.29 | 3 | 6.5 |  | 1 | CAJA MASTER | 2 |  | 1 |  | 1 | 0 | 0 | 0 | 0 | 0 | PNM | Comprar |  | 0 | 0 | 120 |  |  |  |  | No | No | Sí | No | No | No | No | No | Sí | Sí | No | No | Sí | No | No | No | 0
9695 | NM8N-HV-TM-630S-3P-630 | Int. caja moldeada termomagnético, AC800/1000/1150V, 3P 630/630, S 50kA | 2 | No | 367793 | 80 | INT.CAJA MOLDEADA | ZHEJIANG CHINT ELECTRICS CO.LTD | Sí | Sí | Serie NM8N-HV | C | 6937025582911 |  | 0 | NM8N-HV-TM-630S-3P-630 |  | 8536309090 | 05081 | 3 | Artículos | F3C | Sí |  | Grupo de artículos | No | 210 | Talla 3: 400/630A | 20/01/23 |  | 03/10/24 | 31/08/23 | 111.43 |  | 111.43 | APP Soluciones para la industria | INT.CAJA MOLDEADA | 1 | 407 | 1 | 217 | 1 | 38683.72 | 2 | 14.29 | 3 | 6.5 |  | 1 | CAJA MASTER | 2 |  | 1 |  | 1 | 0 | 0 | 0 | 0 | 0 | PNM | Comprar |  | 0 | 0 | 120 |  |  |  |  | No | No | Sí | No | No | No | No | No | Sí | Sí | No | No | Sí | No | No | No | 0
9696 | NM8N-HV-UV-T2/T3-U1 | Bobina de mínima tensión NM8N-HV-250/400/630, 220-240 Vac | 4 | No | 434040 | 80 | INT.CAJA MOLDEADA | ZHEJIANG CHINT ELECTRICS CO.LTD | Sí | Sí | Accesorios NM8N | C |  |  | 0 | NM8N-HV-UV-T2/T3-U1 |  | 8536309090 | 05081 | 3 | Artículos | F3C | Sí |  | Grupo de artículos | No | 210 | Bobinas de mínima tensión | 08/06/23 |  | 03/10/24 | 31/08/23 | 6.75 |  | 0 | APP Soluciones para la industria | INT.CAJA MOLDEADA | 1 | 310 | 1 | 255 | 1 | 29406.6 | 2 | 17 | 3 | 0.08 |  | 1 | CAJA MASTER | 200 |  | 1 |  | 1 | 1 | 2 | 0 | 0 | 0 | PNM | Comprar |  | 0 | 0 | 120 |  |  |  |  | No | No | Sí | No | No | No | No | No | Sí | Sí | No | No | Sí | No | No | No | 0
9697 | NM8N-HV-UV-T2/T3-U2 | Bobina de mínima tensión NM8N-HV-250/400/630, 380-415 Vac | 10 | No | 434039 | 80 | INT.CAJA MOLDEADA | ZHEJIANG CHINT ELECTRICS CO.LTD | Sí | Sí | Accesorios NM8N | C |  |  | 0 | NM8N-HV-UV-T2/T3-U2 |  | 8536309090 | 05081 | 3 | Artículos | F3C | Sí |  | Grupo de artículos | No | 210 | Bobinas de mínima tensión | 08/06/23 |  | 03/10/24 | 31/08/23 | 6.75 |  | 6.75 | APP Soluciones para la industria | INT.CAJA MOLDEADA | 1 | 310 | 1 | 255 | 1 | 29406.6 | 2 | 17 | 3 | 0.08 |  | 1 | CAJA MASTER | 200 |  | 1 |  | 1 | 0 | 0 | 0 | 0 | 0 | PNM | Comprar |  | 0 | 0 | 120 |  |  |  |  | No | No | Sí | No | No | No | No | No | Sí | Sí | No | No | Sí | No | No | No | 0
9698 | NM8NL-125 3P A RCD1 X | Bloque diferencial NM8NL, 125A, 3P, Tipo A, RCD1 | 0 | No | 449987 | 80 | INT.CAJA MOLDEADA | ZHEJIANG CHINT ELECTRICS CO.LTD | Sí | Sí | Serie NM8NL | C | 6942337686318 |  | 0 | NM8NL-125 3P A RCD1 X |  | 8536309090 | 05081 | 3 | Artículos |  | Sí |  | Grupo de artículos | No | 210 |  | 08/08/24 |  | 10/10/24 |  | 0 |  | 0 | APP Soluciones para la industria | INT.CAJA MOLDEADA | 1 | 315 | 1 | 330 | 1 | 39501 | 2 | 5.38 | 3 | 0.5 |  | 1 | CAJA MASTER | 8 |  | 1 |  | 1 | 5 | 0 | 0 | 0 | 0 | PNM | Comprar |  | 0 | 0 | 120 |  |  |  |  | No | No | Sí | No | No | No | No | No | No | No | No | No | No | No | No | No | 0
9699 | NM8NL-125 4P A RCD1 X | Bloque diferencial NM8NL, 125A, 4P, Tipo A, RCD1 | 0 | No | 449988 | 80 | INT.CAJA MOLDEADA | ZHEJIANG CHINT ELECTRICS CO.LTD | Sí | Sí | Accesorios NM8N | C | 6942337696904 |  | 0 | NM8NL-125 4P A RCD1 X |  | 8536309090 | 05081 | 3 | Artículos |  | Sí |  | Grupo de artículos | No | 210 |  | 08/08/24 |  | 10/10/24 |  | 0 |  | 0 | APP Soluciones para la industria | INT.CAJA MOLDEADA | 1 | 315 | 1 | 330 | 1 | 39501 | 2 | 6.14 | 3 | 0.52 |  | 1 | CAJA MASTER | 8 |  | 1 |  | 1 | 15 | 0 | 0 | 0 | 0 | PNM | Comprar |  | 0 | 0 | 120 |  |  |  |  | No | No | Sí | No | No | No | No | No | No | No | No | No | No | No | No | No | 0
9700 | NM8NL-250 3P A RCD1 X | Bloque diferencial NM8NL, 250A, 3P, Tipo A, RCD1 | 0 | No | 449989 | 80 | INT.CAJA MOLDEADA | ZHEJIANG CHINT ELECTRICS CO.LTD | Sí | Sí | Accesorios NM8N | C | 6942337696911 |  | 0 | NM8NL-250 3P A RCD1 X |  | 8536309090 | 05081 | 3 | Artículos |  | Sí |  | Grupo de artículos | No | 210 |  | 08/08/24 |  | 10/10/24 |  | 0 |  | 0 | APP Soluciones para la industria | INT.CAJA MOLDEADA | 1 | 315 | 1 | 330 | 1 | 39501 | 2 | 8.66 | 3 | 0.83 |  | 1 | CAJA MASTER | 8 |  | 1 |  | 1 | 5 | 0 | 0 | 0 | 0 | PNM | Comprar |  | 0 | 0 | 120 |  |  |  |  | No | No | Sí | No | No | No | No | No | No | No | No | No | No | No | No | No | 0
9701 | NM8NL-250 4P A RCD1 X | Bloque diferencial NM8NL, 250A, 4P, Tipo A, RCD1 | 0 | No | 449990 | 80 | INT.CAJA MOLDEADA | ZHEJIANG CHINT ELECTRICS CO.LTD | Sí | Sí | Accesorios NM8N | C | 6942337669625 |  | 0 | NM8NL-250 4P A RCD1 X |  | 8536309090 | 05081 | 3 | Artículos |  | Sí |  | Grupo de artículos | No | 210 |  | 08/08/24 |  | 10/10/24 |  | 0 |  | 0 | APP Soluciones para la industria | INT.CAJA MOLDEADA | 1 | 315 | 1 | 330 | 1 | 39501 | 2 | 10.46 | 3 | 1.06 |  | 1 | CAJA MASTER | 8 |  | 1 |  | 1 | 25 | 0 | 0 | 0 | 0 | PNM | Comprar |  | 0 | 0 | 120 |  |  |  |  | No | No | Sí | No | No | No | No | No | No | No | No | No | No | No | No | No | 0
9702 | NM8NL-400 3P A RCD1 X | Bloque diferencial NM8NL, 400A, 3P, Tipo A, RCD1 | 0 | No | 449991 | 80 | INT.CAJA MOLDEADA | ZHEJIANG CHINT ELECTRICS CO.LTD | Sí | Sí | Accesorios NM8N | C | 6942337696393 |  | 0 | NM8NL-400 3P A RCD1 X |  | 8536309090 | 05081 | 3 | Artículos |  | Sí |  | Grupo de artículos | No | 210 |  | 08/08/24 |  | 10/10/24 |  | 0 |  | 0 | APP Soluciones para la industria | INT.CAJA MOLDEADA | 1 | 290 | 1 | 330 | 1 | 46893 | 2 | 14.46 | 3 | 2.12 |  | 1 | CAJA MASTER | 6 |  | 1 |  | 1 | 0 | 0 | 0 | 0 | 0 | PNM | Comprar |  | 0 | 0 | 120 |  |  |  |  | No | No | Sí | No | No | No | No | No | No | No | No | No | No | No | No | No | 0
9703 | NM8NL-400 4P A RCD1 X | Bloque diferencial NM8NL, 400A, 4P, Tipo A, RCD1 | 0 | No | 449992 | 80 | INT.CAJA MOLDEADA | ZHEJIANG CHINT ELECTRICS CO.LTD | Sí | Sí | Accesorios NM8N | C | 6942337676319 |  | 0 | NM8NL-400 4P A RCD1 X |  | 8536309090 | 05081 | 3 | Artículos |  | Sí |  | Grupo de artículos | No | 210 |  | 08/08/24 |  | 10/10/24 |  | 0 |  | 0 | APP Soluciones para la industria | INT.CAJA MOLDEADA | 1 | 290 | 1 | 330 | 1 | 46893 | 2 | 18.6 | 3 | 2.99 |  | 1 | 6 | 1 |  | 1 |  | 1 | 0 | 0 | 0 | 0 | 0 | PNM | Comprar |  | 0 | 0 | 120 |  |  |  |  | No | No | Sí | No | No | No | No | No | No | No | No | No | No | No | No | No | 0
9704 | NM8NL-630 3P A RCD1 X | Bloque diferencial NM8NL, 630A, 3P, Tipo A, RCD1 | 0 | No | 449993 | 80 | INT.CAJA MOLDEADA | ZHEJIANG CHINT ELECTRICS CO.LTD | Sí | Sí | Accesorios NM8N | C | 6942337691862 |  | 0 | NM8NL-630 3P A RCD1 X |  | 8536309090 | 05081 | 3 | Artículos |  | Sí |  | Grupo de artículos | No | 210 |  | 08/08/24 |  | 10/10/24 |  | 0 |  | 0 | APP Soluciones para la industria | INT.CAJA MOLDEADA | 1 | 290 | 1 | 330 | 1 | 46893 | 2 | 14.46 | 3 | 2.12 |  | 1 | CAJA MASTER | 6 |  | 1 |  | 1 | 2 | 0 | 0 | 0 | 0 | PNM | Comprar |  | 0 | 0 | 120 |  |  |  |  | No | No | Sí | No | No | No | No | No | No | No | No | No | No | No | No | No | 0
9705 | NM8NL-630 4P A RCD1 X | Bloque diferencial NM8NL, 630A, 4P, Tipo A, RCD1 | 0 | No | 449994 | 80 | INT.CAJA MOLDEADA | ZHEJIANG CHINT ELECTRICS CO.LTD | Sí | Sí | Accesorios NM8N | C | 6942337696409 |  | 0 | NM8NL-630 4P A RCD1 X |  | 8536309090 | 05081 | 3 | Artículos |  | Sí |  | Grupo de artículos | No | 210 |  | 08/08/24 |  | 10/10/24 |  | 0 |  | 0 | APP Soluciones para la industria | INT.CAJA MOLDEADA | 1 | 290 | 1 | 330 | 1 | 46893 | 2 | 18.6 | 3 | 2.74 |  | 1 | CAJA MASTER | 6 |  | 1 |  | 1 | 10 | 0 | 0 | 0 | 0 | PNM | Comprar |  | 0 | 0 | 120 |  |  |  |  | No | No | Sí | No | No | No | No | No | No | No | No | No | No | No | No | No | 0
9706 | NM8N-LT-T1-3P | Cubrebornes alto, NM8N-125, 3P | 6 | No | 269694 | 80 | INT.CAJA MOLDEADA | ZHEJIANG CHINT ELECTRICS CO.LTD | Sí | Sí | Accesorios NM8N | C | 6941716452612 |  | 0 | NM8N-LT-T1-3P |  | 8536309090 | 05081 | 3 | Artículos | F3C | Sí |  | Grupo de artículos | No | 210 | Cubrebornes | 30/11/20 |  | 03/10/24 | 19/02/24 | 2.3 |  | 2.3 | APP Soluciones para la industria | INT.CAJA MOLDEADA | 1 | 314 | 1 | 335 | 1 | 40392.96 | 2 | 12.35 | 3 | 0.09 |  | 1 | CAJA MASTER | 60 |  | 1 |  | 1 | 0 | 0 | 0 | 0 | 0 | PNM | Comprar | Semanal | 1 | 1 | 120 |  | 23/03/2021.- ACTUALIZADO MIN S/ @ DE CARLOS BELTRAN |  |  | No | No | Sí | No | No | No | No | No | Sí | Sí | No | No | Sí | No | No | Sí | 0
9707 | NM8N-LT-T1-4P | Cubrebornes alto, NM8N-125, 4P | 4 | No | 269695 | 80 | INT.CAJA MOLDEADA | ZHEJIANG CHINT ELECTRICS CO.LTD | Sí | Sí | Accesorios NM8N | C | 6941716452629 |  | 0 | NM8N-LT-T1-4P |  | 8536309090 | 05081 | 3 | Artículos | F3C | Sí |  | Grupo de artículos | No | 210 | Cubrebornes | 30/11/20 |  | 03/10/24 | 09/10/24 | 2.03 |  | 2.03 | APP Soluciones para la industria | INT.CAJA MOLDEADA | 1 | 324 | 1 | 307 | 1 | 48043.04 | 2 | 13.73 | 3 | 0.12 |  | 1 | CAJA MASTER | 56 |  | 1 |  | 1 | 1 | 2 | 0 | 1 | 4 | PNM | Comprar | Semanal | 1 | 1 | 120 |  | 23/03/2021.- ACTUALIZADO MIN S/ @ DE CARLOS BELTRAN |  |  | No | No | Sí | No | No | No | No | No | Sí | Sí | No | No | Sí | No | No | Sí | 0
9708 | NM8N-LT-T2-3P | Cubrebornes alto, NM8N-250, 3P | 3 | No | 269696 | 80 | INT.CAJA MOLDEADA | ZHEJIANG CHINT ELECTRICS CO.LTD | Sí | Sí | Accesorios NM8N | C | 6941716452636 |  | 0 | NM8N-LT-T2-3P |  | 8536309090 | 05081 | 3 | Artículos | F3C | Sí |  | Grupo de artículos | No | 210 | Cubrebornes | 30/11/20 |  | 03/10/24 | 30/04/24 | 3.38 |  | 3.38 | APP Soluciones para la industria | INT.CAJA MOLDEADA | 1 | 324 | 1 | 307 | 1 | 48043.04 | 2 | 10.55 | 3 | 0.17 |  | 1 | CAJA MASTER | 25 |  | 1 |  | 1 | 0 | 0 | 0 | 0 | 0 | PNM | Comprar | Semanal | 1 | 1 | 120 |  | 23/03/2021.- ACTUALIZADO MIN S/ @ DE CARLOS BELTRAN |  |  | No | No | Sí | No | No | No | No | No | Sí | Sí | No | No | Sí | No | No | No | 0
9709 | NM8N-LT-T2-4P | Cubrebornes alto, NM8N-250, 4P | 0 | No | 269697 | 80 | INT.CAJA MOLDEADA | ZHEJIANG CHINT ELECTRICS CO.LTD | Sí | Sí | Accesorios NM8N | C | 6941716452643 |  | 0 | NM8N-LT-T2-4P |  | 8536309090 | 05081 | 3 | Artículos | F3C | Sí |  | Grupo de artículos | No | 210 | Cubrebornes | 30/11/20 |  | 03/10/24 | 09/10/24 | 4.27 |  | 4.27 | APP Soluciones para la industria | INT.CAJA MOLDEADA | 1 | 324 | 1 | 307 | 1 | 48043.04 | 2 | 11.79 | 3 | 0.23 |  | 1 | CAJA MASTER | 22 |  | 1 |  | 1 | 8 | 10 | 0 | 6 | 0 | PNM | Comprar | Semanal | 1 | 1 | 120 |  | 23/03/2021.- ACTUALIZADO MIN S/ @ DE CARLOS BELTRAN |  |  | No | No | Sí | No | No | No | No | No | Sí | Sí | No | No | Sí | No | No | No | 0
9710 | NM8N-LT-T3-3P | Cubrebornes alto, NM8N-400, 3P | 1 | No | 269698 | 80 | INT.CAJA MOLDEADA | ZHEJIANG CHINT ELECTRICS CO.LTD | Sí | Sí | Accesorios NM8N | C | 6941716452650 |  | 0 | NM8N-LT-T3-3P |  | 8536309090 | 05081 | 3 | Artículos | F3C | Sí |  | Grupo de artículos | No | 210 | Cubrebornes | 30/11/20 |  | 02/10/24 | 30/04/24 | 4.25 |  | 4.25 | APP Soluciones para la industria | INT.CAJA MOLDEADA | 1 | 324 | 1 | 307 | 1 | 48043.04 | 2 | 8.89 | 3 | 0.36 |  | 1 | CAJA MASTER | 15 |  | 1 |  | 1 | 1 | 1 | 0 | 0 | 0 | PNM | Comprar | Semanal | 1 | 1 | 120 |  | 23/03/2021.- ACTUALIZADO MIN S/ @ DE CARLOS BELTRAN |  |  | No | No | Sí | No | No | No | No | No | Sí | Sí | No | No | Sí | No | No | No | 0
9711 | NM8N-LT-T3-4P | Cubrebornes alto, NM8N-400, 4P | 1 | No | 269699 | 80 | INT.CAJA MOLDEADA | ZHEJIANG CHINT ELECTRICS CO.LTD | Sí | Sí | Accesorios NM8N | C | 6941716452667 |  | 0 | NM8N-LT-T3-4P |  | 8536309090 | 05081 | 3 | Artículos | F3C | Sí |  | Grupo de artículos | No | 210 | Cubrebornes | 30/11/20 |  | 02/10/24 | 09/10/24 | 4.97 |  | 4.97 | APP Soluciones para la industria | INT.CAJA MOLDEADA | 1 | 324 | 1 | 307 | 1 | 48043.04 | 2 | 8.95 | 3 | 0.48 |  | 1 | CAJA MASTER | 12 |  | 1 |  | 1 | 3 | 4 | 0 | 1 | 0 | PNM | Comprar | Semanal | 1 | 1 | 120 |  | 23/03/2021.- ACTUALIZADO MIN S/ @ DE CARLOS BELTRAN |  |  | No | No | Sí | No | No | No | No | No | Sí | Sí | No | No | Sí | No | No | No | 0
9712 | NM8N-LT-T4-3P | Cubrebornes alto, NM8N-800, 3P | 1 | No | 269700 | 80 | INT.CAJA MOLDEADA | ZHEJIANG CHINT ELECTRICS CO.LTD | Sí | Sí | Accesorios NM8N | C | 6941716452674 |  | 0 | NM8N-LT-T4-3P |  | 8536309090 | 05081 | 3 | Artículos | F3C | Sí |  | Grupo de artículos | No | 210 | Cubrebornes | 30/11/20 |  | 02/10/24 | 06/10/22 | 3.66 |  | 3.66 | APP Soluciones para la industria | INT.CAJA MOLDEADA | 1 | 324 | 1 | 307 | 1 | 48043.04 | 2 | 6.89 | 3 | 0.5 |  | 1 | CAJA MASTER | 8 |  | 1 |  | 1 | 0 | 0 | 0 | 0 | 0 | PNM | Comprar | Semanal | 1 | 1 | 120 |  | 23/03/2021.- ACTUALIZADO MIN S/ @ DE CARLOS BELTRAN |  |  | No | No | Sí | No | No | No | No | No | Sí | Sí | No | No | Sí | No | No | Sí | 0
9713 | NM8N-LT-T4-4P | Cubrebornes alto, NM8N-800, 4P | 0 | No | 269701 | 80 | INT.CAJA MOLDEADA | ZHEJIANG CHINT ELECTRICS CO.LTD | Sí | Sí | Accesorios NM8N | C | 6941716452681 |  | 0 | NM8N-LT-T4-4P |  | 8536309090 | 05081 | 3 | Artículos | F3C | Sí |  | Grupo de artículos | No | 210 | Cubrebornes | 30/11/20 |  | 02/10/24 | 31/05/23 | 4.85 |  | 4.85 | APP Soluciones para la industria | INT.CAJA MOLDEADA | 1 | 324 | 1 | 307 | 1 | 48043.04 | 2 | 5.63 | 3 | 0.67 |  | 1 | CAJA MASTER | 6 |  | 1 |  | 1 | 0 | 0 | 0 | 0 | 0 | PNM | Comprar | Semanal | 1 | 1 | 120 |  | 23/03/2021.- ACTUALIZADO MIN S/ @ DE CARLOS BELTRAN |  |  | No | No | Sí | No | No | No | No | No | Sí | Sí | No | No | Sí | No | No | No | 0
9714 | NM8N-MO-T1-U1 | Mando motorizado NM8N-125, 220-240 Vac, 220 Vdc | 3 | No | 269635 | 80 | INT.CAJA MOLDEADA | ZHEJIANG CHINT ELECTRICS CO.LTD | Sí | Sí | Accesorios NM8N | C | 6941716452476 |  | 0 | NM8N-MO-T1-U1 |  | 8536309090 | 05081 | 3 | Artículos | F3C | Sí |  | Grupo de artículos | No | 210 | Mando motorizado | 30/11/20 |  | 02/10/24 | 29/07/24 | 38.54 |  | 44.4 | APP Soluciones para la industria | INT.CAJA MOLDEADA | 1 | 314 | 1 | 335 | 1 | 40392.96 | 2 | 10.45 | 3 | 1.04 |  | 1 | CAJA MASTER | 8 |  | 1 |  | 1 | 1 | 2 | 0 | 0 | 0 | PNM | Comprar | Semanal | 1 | 1 | 120 |  | 23/03/2021.- ACTUALIZADO MIN S/ @ DE CARLOS BELTRAN |  |  | No | No | Sí | No | No | No | No | No | Sí | Sí | No | No | Sí | No | No | No | 0
9715 | NM8N-MO-T1-U2 | Mando motorizado NM8N-125, 380-415 Vac | 1 | No | 269636 | 80 | INT.CAJA MOLDEADA | ZHEJIANG CHINT ELECTRICS CO.LTD | Sí | Sí | Accesorios NM8N | C | 6941716452483 |  | 0 | NM8N-MO-T1-U2 |  | 8536309090 | 05081 | 3 | Artículos | F3C | Sí |  | Grupo de artículos | No | 210 | Mando motorizado | 30/11/20 |  | 02/10/24 | 11/03/21 | 53.38 |  | 53.38 | APP Soluciones para la industria | INT.CAJA MOLDEADA | 1 | 314 | 1 | 335 | 1 | 40392.96 | 2 | 10.45 | 3 | 1.04 |  | 1 | CAJA MASTER | 8 |  | 1 |  | 1 | 0 | 0 | 0 | 0 | 0 | PNM | Comprar | Semanal | 1 | 1 | 120 |  | 23/03/2021.- ACTUALIZADO MIN S/ @ DE CARLOS BELTRAN |  |  | No | No | Sí | No | No | No | No | No | Sí | Sí | No | No | Sí | No | No | Sí | 0
9716 | NM8N-MO-T2-U1 | Mando motorizado NM8N-250, 220-240 Vac, 220 Vdc | 17 | No | 269639 | 80 | INT.CAJA MOLDEADA | ZHEJIANG CHINT ELECTRICS CO.LTD | Sí | Sí | Accesorios NM8N | C | 6941716452490 |  | 0 | NM8N-MO-T2-U1 |  | 8536309090 | 05081 | 3 | Artículos | F3C | Sí |  | Grupo de artículos | No | 210 | Mando motorizado | 30/11/20 |  | 03/10/24 | 10/01/23 | 54.01 |  | 54.01 | APP Soluciones para la industria | INT.CAJA MOLDEADA | 1 | 314 | 1 | 335 | 1 | 40392.96 | 2 | 10.06 | 3 | 1.36 |  | 1 | CAJA MASTER | 8 |  | 1 |  | 1 | 4 | 5 | 0 | 0 | 0 | PNM | Comprar | Semanal | 1 | 1 | 120 |  | 23/03/2021.- ACTUALIZADO MIN S/ @ DE CARLOS BELTRAN |  |  | No | No | Sí | No | No | No | No | No | Sí | Sí | No | No | Sí | No | No | Sí | 0
9717 | NM8N-MO-T2-U2 | Mando motorizado NM8N-250, 380-415 Vac | 4 | No | 269640 | 80 | INT.CAJA MOLDEADA | ZHEJIANG CHINT ELECTRICS CO.LTD | Sí | Sí | Accesorios NM8N | C | 6941716452506 |  | 0 | NM8N-MO-T2-U2 |  | 8536309090 | 05081 | 3 | Artículos | F3C | Sí |  | Grupo de artículos | No | 210 | Mando motorizado | 30/11/20 |  | 02/10/24 | 31/05/23 | 44.43 |  | 54.01 | APP Soluciones para la industria | INT.CAJA MOLDEADA | 1 | 314 | 1 | 335 | 1 | 40392.96 | 2 | 10.41 | 3 | 1.36 |  | 1 | CAJA MASTER | 8 |  | 1 |  | 1 | 0 | 0 | 0 | 0 | 0 | PNM | Comprar | Semanal | 1 | 1 | 120 |  | 23/03/2021.- ACTUALIZADO MIN S/ @ DE CARLOS BELTRAN |  |  | No | No | Sí | No | No | No | No | No | Sí | Sí | No | No | Sí | No | No | Sí | 0
9718 | NM8N-MO-T3-U1 | Mando motorizado NM8N-400, 220-240 Vac, 220 Vdc | 4 | No | 269643 | 80 | INT.CAJA MOLDEADA | ZHEJIANG CHINT ELECTRICS CO.LTD | Sí | Sí | Accesorios NM8N | C | 6941716452513 |  | 0 | NM8N-MO-T3-U1 |  | 8536309090 | 05081 | 3 | Artículos | F3C | Sí |  | Grupo de artículos | No | 210 | Mando motorizado | 30/11/20 |  | 02/10/24 | 25/08/23 | 133.33 |  | 133.34 | APP Soluciones para la industria | INT.CAJA MOLDEADA | 1 | 314 | 1 | 335 | 1 | 40392.96 | 2 | 7.5 | 3 | 3.52 |  | 1 | CAJA MASTER | 2 |  | 1 |  | 1 | 5 | 6 | 0 | 0 | 0 | PNM | Comprar | Semanal | 1 | 1 | 120 |  | 23/03/2021.- ACTUALIZADO MIN S/ @ DE CARLOS BELTRAN |  |  | No | No | Sí | No | No | No | No | No | Sí | Sí | No | No | Sí | No | No | Sí | 0
9719 | NM8N-MO-T3-U2 | Mando motorizado NM8N-400/630, 380-415 Vac | 6 | No | 269644 | 80 | INT.CAJA MOLDEADA | ZHEJIANG CHINT ELECTRICS CO.LTD | Sí | Sí | Accesorios NM8N | C |  |  | 0 | NM8N-MO-T3-U2 |  | 8536309090 | 05081 | 3 | Artículos | F3C | Sí |  | Grupo de artículos | No | 210 | Mando motorizado | 10/01/22 |  | 02/10/24 | 14/06/23 | 111.73 |  | 122.47 | APP Soluciones para la industria | INT.CAJA MOLDEADA | 1 | 314 | 1 | 335 | 1 | 40392.96 | 2 | 7.5 | 3 | 3.52 |  | 1 | CAJA MASTER | 2 |  | 1 |  | 1 | 0 | 0 | 0 | 0 | 0 | PNM | Comprar |  | 0 | 0 | 120 |  |  |  |  | No | No | Sí | No | No | No | No | No | Sí | Sí | No | No | Sí | No | No | No | 0
9720 | NM8N-MO-T4-U1 | Mando motorizado NM8N-800, 220-240 Vac, 220 Vdc | 3 | No | 269647 | 80 | INT.CAJA MOLDEADA | ZHEJIANG CHINT ELECTRICS CO.LTD | Sí | Sí | Accesorios NM8N | C | 6941716452520 |  | 0 | NM8N-MO-T4-U1 |  | 8536309090 | 05081 | 3 | Artículos | F3C | Sí |  | Grupo de artículos | No | 210 | Mando motorizado | 30/11/20 |  | 03/10/24 | 29/07/24 | 94.63 |  | 133.98 | APP Soluciones para la industria | INT.CAJA MOLDEADA | 1 | 255 | 1 | 240 | 1 | 26010 | 2 | 7.16 | 3 | 3.72 |  | 1 | CAJA MASTER | 2 |  | 1 |  | 1 | 1 | 2 | 0 | 0 | 0 | PNM | Comprar | Semanal | 1 | 1 | 120 |  | 23/03/2021.- ACTUALIZADO MIN S/ @ DE CARLOS BELTRAN |  |  | No | No | Sí | No | No | No | No | No | Sí | Sí | No | No | Sí | No | No | Sí | 0
9721 | NM8N-MO-T4-U2 | Mando motorizado NM8N-800, 380-415 Vac | 3 | No | 269648 | 80 | INT.CAJA MOLDEADA | ZHEJIANG CHINT ELECTRICS CO.LTD | Sí | Sí | Accesorios NM8N | C | 6937025514080 |  | 0 | NM8N-MO-T4-U2 |  | 8536309090 | 05081 | 3 | Artículos | F3C | Sí |  | Grupo de artículos | No | 210 | Mando motorizado | 10/01/22 |  | 03/10/24 | 14/06/23 | 108.94 |  | 118.44 | APP Soluciones para la industria | INT.CAJA MOLDEADA | 1 | 281 | 1 | 253 | 1 | 31565.29 | 2 | 7.5 | 3 | 3.72 |  | 1 | CAJA MASTER | 2 |  | 1 |  | 1 | 0 | 0 | 0 | 0 | 0 | PNM | Comprar |  | 0 | 0 | 120 |  |  |  |  | No | No | Sí | No | No | No | No | No | Sí | Sí | No | No | Sí | No | No | No | 0
9722 | NM8N-MO-T5-U1 | Mando motorizado NM8N-1600, 220-240 Vac, 220 Vdc | 0 | No | 396284 | 80 | ACC.PARA ENVOLVENTES | ZHEJIANG CHINT ELECTRICS CO.LTD | Sí | Sí | Accesorios NM8N | C | 6941930493620 |  | 0 | NM8N-MO-T5-U1 |  | 8536309090 | 05081 | 3 | Artículos | F3C | Sí |  | Grupo de artículos | No | 210 | Mando motorizado | 03/02/23 |  | 10/10/24 |  | 0 |  | 0 | APP Soluciones para la industria | INT.CAJA MOLDEADA | 1 | 314 | 1 | 335 | 1 | 40392.96 | 2 | 5.51 | 3 | 5.5 |  | 1 | CAJA MASTER | 1 |  | 1 |  | 1 | 0 | 0 | 0 | 0 | 0 | PNM | Comprar |  | 0 | 0 | 120 |  |  |  |  | No | No | Sí | No | No | No | No | No | Sí | No | No | No | No | No | No | No | 0
9723 | NM8N-PD-T1 | Bloqueo por candado NM8N-125 | 3 | No | 269676 | 80 | INT.CAJA MOLDEADA | ZHEJIANG CHINT ELECTRICS CO.LTD | Sí | Sí | Accesorios NM8N | C | 6941716418656 |  | 0 | NM8N-PD-T1 |  | 8536309090 | 05081 | 3 | Artículos | F3C | Sí |  | Grupo de artículos | No | 210 | Bloqueos de maneta | 30/11/20 |  | 10/10/24 | 11/10/21 | 1.34 |  | 1.34 | APP Soluciones para la industria | INT.CAJA MOLDEADA | 1 | 283 | 1 | 184 | 1 | 21037.09 | 2 | 5.61 | 3 | 0.05 |  | 1 | CAJA MASTER | 100 |  | 1 |  | 1 | 0 | 0 | 0 | 1 | 1 | PNM | Comprar | Semanal | 1 | 1 | 120 |  | 23/03/2021.- ACTUALIZADO MIN S/ @ DE CARLOS BELTRAN |  |  | No | No | Sí | No | No | No | No | No | Sí | Sí | No | No | Sí | No | No | Sí | 0
9724 | NM8N-PD-T2 | Bloqueo por candado NM8N-250 | 3 | No | 269677 | 80 | INT.CAJA MOLDEADA | ZHEJIANG CHINT ELECTRICS CO.LTD | Sí | Sí | Accesorios NM8N | C | 6941716418663 |  | 0 | NM8N-PD-T2 |  | 8536309090 | 05081 | 3 | Artículos | F3C | Sí |  | Grupo de artículos | No | 210 | Bloqueos de maneta | 30/11/20 |  | 30/09/24 | 09/10/24 | 0.94 |  | 1.1 | APP Soluciones para la industria | INT.CAJA MOLDEADA | 1 | 283 | 1 | 184 | 1 | 21037.09 | 2 | 5.61 | 3 | 0.05 |  | 1 | CAJA MASTER | 100 |  | 1 |  | 1 | 1 | 2 | 0 | 0 | 0 | PNM | Comprar | Semanal | 1 | 1 | 120 |  | 23/03/2021.- ACTUALIZADO MIN S/ @ DE CARLOS BELTRAN |  |  | No | No | Sí | No | No | No | No | No | Sí | Sí | No | No | Sí | No | No | Sí | 0
9725 | NM8N-PD-T3 | Bloqueo por candado NM8N-400 | 2 | No | 269678 | 80 | INT.CAJA MOLDEADA | ZHEJIANG CHINT ELECTRICS CO.LTD | Sí | Sí | Accesorios NM8N | C | 6941716418670 |  | 0 | NM8N-PD-T3 |  | 8536309090 | 05081 | 3 | Artículos | F3C | Sí |  | Grupo de artículos | No | 210 | Bloqueos de maneta | 30/11/20 |  | 30/09/24 | 31/05/23 | 1.13 |  | 1.34 | APP Soluciones para la industria | INT.CAJA MOLDEADA | 1 | 283 | 1 | 184 | 1 | 21037.09 | 2 | 4.61 | 3 | 0.05 |  | 1 | CAJA MASTER | 80 |  | 1 |  | 1 | 0 | 0 | 0 | 0 | 0 | PNM | Comprar | Semanal | 1 | 1 | 120 |  | 23/03/2021.- ACTUALIZADO MIN S/ @ DE CARLOS BELTRAN |  |  | No | No | Sí | No | No | No | No | No | Sí | Sí | No | No | Sí | No | No | No | 0
9726 | NM8N-PH-T1 | Separador de fases aislante, NM8N-125 | 11 | No | 269771 | 80 | INT.CAJA MOLDEADA | ZHEJIANG CHINT ELECTRICS CO.LTD | Sí | Sí | Accesorios NM8N | C | 6941716452773 |  | 0 | NM8N-PH-T1 |  | 8536309090 | 05081 | 3 | Artículos | F3C | Sí |  | Grupo de artículos | No | 210 | Separador de fases | 30/11/20 |  | 03/10/24 | 11/03/21 | 0.06 |  | 0.06 | APP Soluciones para la industria | INT.CAJA MOLDEADA | 1 | 283 | 1 | 184 | 1 | 21037.09 | 2 | 8.67 | 3 | 0.03 |  | 1 | CAJA MASTER | 1200 |  | 1 |  | 1 | 0 | 0 | 0 | 0 | 0 | PNM | Comprar | Semanal | 1 | 1 | 120 |  | 23/03/2021.- ACTUALIZADO MIN S/ @ DE CARLOS BELTRAN |  |  | No | No | Sí | No | No | No | No | No | Sí | Sí | No | No | Sí | No | No | Sí | 0
9727 | NM8N-PH-T2 | Separador de fases aislante, NM8N-250 | 6 | No | 269772 | 80 | INT.CAJA MOLDEADA | ZHEJIANG CHINT ELECTRICS CO.LTD | Sí | Sí | Accesorios NM8N | C | 6941716452780 |  | 0 | NM8N-PH-T2 |  | 8536309090 | 05081 | 3 | Artículos | F3C | Sí |  | Grupo de artículos | No | 210 | Separador de fases | 30/11/20 |  | 03/10/24 | 09/10/24 | 0.08 |  | 0.08 | APP Soluciones para la industria | INT.CAJA MOLDEADA | 1 | 283 | 1 | 184 | 1 | 21037.09 | 2 | 9.27 | 3 | 0.04 |  | 1 | CAJA MASTER | 600 |  | 1 |  | 1 | 1 | 2 | 0 | 0 | 0 | PNM | Comprar | Semanal | 1 | 1 | 120 |  | 23/03/2021.- ACTUALIZADO MIN S/ @ DE CARLOS BELTRAN |  |  | No | No | Sí | No | No | No | No | No | Sí | Sí | No | No | Sí | No | No | No | 0
9728 | NM8N-PH-T3 | Separador de fases aislante, NM8N-400 | 11 | No | 269773 | 80 | INT.CAJA MOLDEADA | ZHEJIANG CHINT ELECTRICS CO.LTD | Sí | Sí | Accesorios NM8N | C | 6941716452797 |  | 0 | NM8N-PH-T3 |  | 8536309090 | 05081 | 3 | Artículos | F3C | Sí |  | Grupo de artículos | No | 210 | Separador de fases | 30/11/20 |  | 03/10/24 | 31/05/23 | 0.19 |  | 0.23 | APP Soluciones para la industria | INT.CAJA MOLDEADA | 1 | 283 | 1 | 184 | 1 | 21037.09 | 2 | 8.39 | 3 | 0.05 |  | 1 | CAJA MASTER | 300 |  | 1 |  | 1 | 0 | 0 | 0 | 0 | 0 | PNM | Comprar | Semanal | 1 | 1 | 120 |  | 23/03/2021.- ACTUALIZADO MIN S/ @ DE CARLOS BELTRAN |  |  | No | No | Sí | No | No | No | No | No | Sí | Sí | No | No | Sí | No | No | Sí | 0
9729 | NM8N-PH-T4 | Separador de fases aislante, NM8N-800 | 8 | No | 269774 | 80 | INT.CAJA MOLDEADA | ZHEJIANG CHINT ELECTRICS CO.LTD | Sí | Sí | Accesorios NM8N | C | 6941716452803 |  | 0 | NM8N-PH-T4 |  | 8536309090 | 05081 | 3 | Artículos | F3C | Sí |  | Grupo de artículos | No | 210 | Separador de fases | 30/11/20 |  | 03/10/24 | 31/05/23 | 0.36 |  | 0.44 | APP Soluciones para la industria | INT.CAJA MOLDEADA | 1 | 283 | 1 | 184 | 1 | 21037.09 | 2 | 8.29 | 3 | 0.06 |  | 1 | CAJA MASTER | 200 |  | 1 |  | 1 | 0 | 0 | 0 | 0 | 0 | PNM | Comprar | Semanal | 1 | 1 | 120 |  | 23/03/2021.- ACTUALIZADO MIN S/ @ DE CARLOS BELTRAN |  |  | No | No | Sí | No | No | No | No | No | Sí | Sí | No | No | Sí | No | No | Sí | 0
9730 | NM8N-PH-T5 | Separador de fases aislante, NM8N-1000/1250/1600 | 0 | No | 263413 | 80 | INT.CAJA MOLDEADA | ZHEJIANG CHINT ELECTRICS CO.LTD | Sí | Sí | Accesorios NM8N | C | 6941716452360 |  | 0 | NM8N-PH-T5 |  | 8536309090 | 05081 | 3 | Artículos | F3C | Sí |  | Grupo de artículos | No | 210 | Separador de fases | 30/11/20 |  | 11/10/24 | 11/03/21 | 0.23 |  | 0.23 | APP Soluciones para la industria | INT.CAJA MOLDEADA | 1 | 283 | 1 | 184 | 1 | 21037.09 | 2 | 9.44 | 3 | 0.07 |  | 1 | CAJA MASTER | 150 |  | 1 |  | 1 | 0 | 0 | 0 | 1 | 1 | PNM | Comprar | Semanal | 1 | 1 | 120 |  | 23/03/2021.- ACTUALIZADO MIN S/ @ DE CARLOS BELTRAN |  |  | No | No | Sí | No | No | No | No | No | Sí | Sí | No | No | Sí | No | No | Sí | 0
9731 | NM8N-PL-T1-3P | Base enchufable NM8N, 125A, 3P | 0 | No | 269736 | 80 | INT.CAJA MOLDEADA | ZHEJIANG CHINT ELECTRICS CO.LTD | Sí | Sí | Accesorios NM8N | C | 6941716471958 |  | 0 | NM8N-PL-T1-3P |  | 8536309090 | 05081 | 3 | Artículos | F3C | Sí |  | Grupo de artículos | No | 210 | Base enchufable | 10/01/22 |  | 10/10/24 |  | 0 |  | 0 | APP Soluciones para la industria | INT.CAJA MOLDEADA | 1 | 310 | 1 | 255 | 1 | 29406.6 | 2 | 12.1 | 3 | 1.2 |  | 1 | CAJA MASTER | 8 |  | 1 |  | 1 | 0 | 0 | 0 | 0 | 0 | PNM | Comprar |  | 0 | 0 | 120 |  |  |  |  | No | No | Sí | No | No | No | No | No | Sí | Sí | No | No | Sí | No | No | No | 0
9732 | NM8N-PL-T1-4P | Base enchufable NM8N, 125A, 4P | 0 | No | 269737 | 80 | INT.CAJA MOLDEADA | ZHEJIANG CHINT ELECTRICS CO.LTD | Sí | Sí | Accesorios NM8N | C |  |  | 0 | NM8N-PL-T1-4P |  | 8536309090 | 05081 | 3 | Artículos | F3C | Sí |  | Grupo de artículos | No | 210 | Base enchufable | 10/01/22 |  | 10/10/24 |  | 0 |  | 0 | APP Soluciones para la industria | INT.CAJA MOLDEADA | 1 | 314 | 1 | 335 | 1 | 40392.96 | 2 | 9.71 | 3 | 1.4 |  | 1 | CAJA MASTER | 6 |  | 1 |  | 1 | 0 | 0 | 0 | 0 | 0 | PNM | Comprar |  | 0 | 0 | 120 |  |  |  |  | No | No | Sí | No | No | No | No | No | Sí | Sí | No | No | Sí | No | No | No | 0
9733 | NM8N-PL-T2-3P | Base enchufable NM8N, 250A, 3P | 0 | No | 269740 | 80 | INT.CAJA MOLDEADA | ZHEJIANG CHINT ELECTRICS CO.LTD | Sí | Sí | Accesorios NM8N | C | 6941716471965 |  | 0 | NM8N-PL-T2-3P |  | 8536309090 | 05081 | 3 | Artículos | F3C | Sí |  | Grupo de artículos | No | 210 | Base enchufable | 10/01/22 |  | 10/10/24 |  | 0 |  | 0 | APP Soluciones para la industria | INT.CAJA MOLDEADA | 1 | 314 | 1 | 335 | 1 | 40392.96 | 2 | 14.2 | 3 | 1.3 |  | 1 | CAJA MASTER | 8 |  | 1 |  | 1 | 0 | 0 | 0 | 0 | 0 | PNM | Comprar |  | 0 | 0 | 120 |  |  |  |  | No | No | Sí | No | No | No | No | No | Sí | Sí | No | No | Sí | No | No | No | 0
9734 | NM8N-PL-T2-4P | Base enchufable NM8N, 250A, 4P | 0 | No | 269741 | 80 | INT.CAJA MOLDEADA | ZHEJIANG CHINT ELECTRICS CO.LTD | Sí | Sí | Accesorios NM8N | C | 6937025513861 |  | 0 | NM8N-PL-T2-4P |  | 8536309090 | 05081 | 3 | Artículos | F3C | Sí |  | Grupo de artículos | No | 210 | Base enchufable | 10/01/22 |  | 10/10/24 |  | 0 |  | 0 | APP Soluciones para la industria | INT.CAJA MOLDEADA | 1 | 324 | 1 | 307 | 1 | 48043.04 | 2 | 19.05 | 3 | 1.75 |  | 1 | CAJA MASTER | 8 |  | 1 |  | 1 | 0 | 0 | 0 | 0 | 0 | PNM | Comprar |  | 0 | 0 | 120 |  |  |  |  | No | No | Sí | No | No | No | No | No | Sí | Sí | No | No | Sí | No | No | No | 0
9735 | NM8N-PL-T3-3P | Base enchufable NM8N, 400/630A, 3P | 0 | No | 269744 | 80 | INT.CAJA MOLDEADA | ZHEJIANG CHINT ELECTRICS CO.LTD | Sí | Sí | Accesorios NM8N | C |  |  | 0 | NM8N-PL-T3-3P |  | 8536309090 | 05081 | 3 | Artículos | F3C | Sí |  | Grupo de artículos | No | 210 | Base enchufable | 10/01/22 |  | 10/10/24 |  | 0 |  | 0 | APP Soluciones para la industria | INT.CAJA MOLDEADA | 1 | 291 | 1 | 321 | 1 | 36056.65 | 2 | 8.55 | 3 | 3.4 |  | 1 | CAJA MASTER | 2 |  | 1 |  | 1 | 0 | 0 | 0 | 0 | 0 | PNM | Comprar |  | 0 | 0 | 120 |  |  |  |  | No | No | Sí | No | No | No | No | No | Sí | Sí | No | No | Sí | No | No | No | 0
9736 | NM8N-PL-T3-4P | Base enchufable NM8N, 400/630A, 4P | 0 | No | 269745 | 80 | INT.CAJA MOLDEADA | ZHEJIANG CHINT ELECTRICS CO.LTD | Sí | Sí | Accesorios NM8N | C | 6937025513878 |  | 0 | NM8N-PL-T3-4P |  | 8536309090 | 05081 | 3 | Artículos | F3C | Sí |  | Grupo de artículos | No | 210 | Base enchufable | 10/01/22 |  | 10/10/24 |  | 0 |  | 0 | APP Soluciones para la industria | INT.CAJA MOLDEADA | 1 | 324 | 1 | 307 | 1 | 48043.04 | 2 | 16.6 | 3 | 4.8 |  | 1 | CAJA MASTER | 3 |  | 1 |  | 1 | 0 | 0 | 0 | 0 | 0 | PNM | Comprar |  | 0 | 0 | 120 |  |  |  |  | No | No | Sí | No | No | No | No | No | Sí | Sí | No | No | Sí | No | No | No | 0
9737 | NM8N-RH1-T1-3P | Mando rotativo metálico, eje prolongado, NM8N-125, 3P | 0 | Sí | 269650 | 80 | INT.CAJA MOLDEADA | ZHEJIANG CHINT ELECTRICS CO.LTD | No | No | Accesorios NM8N |  | 6941716452537 |  | 0 | NM8N-RH1-T1-3P |  | 8536309090 | 05081 | 3 | Artículos | F3C | Sí |  | Grupo de artículos | No | 210 | Mando rotativo | 30/11/20 |  | 03/10/24 | 07/09/21 | 9.73 |  | 9.73 | APP Soluciones para la industria | INT.CAJA MOLDEADA | 1 | 324 | 1 | 307 | 1 | 48043.04 | 2 | 12.33 | 3 | 0.53 |  | 1 | CAJA MASTER | 16 |  | 1 |  | 1 | 0 | 0 | 0 | 0 | 0 | PNM | Comprar | Semanal | 1 | 1 | 180 |  | 23/03/2021.- ACTUALIZADO MIN S/ @ DE CARLOS BELTRAN |  | NM8N-SRH-T1-3P | No | No | Sí | No | No | No | No | No | No | No | No | No | Sí | No | No | No | 0
9738 | NM8N-RH1-T1-4P | Mando rotativo metálico, eje prolongado, NM8N-125, 4P | 0 | Sí | 269651 | 80 | INT.CAJA MOLDEADA | ZHEJIANG CHINT ELECTRICS CO.LTD | No | No | Accesorios NM8N |  | 6941716452544 |  | 0 | NM8N-RH1-T1-4P |  | 8536309090 | 05081 | 3 | Artículos | F3C | Sí |  | Grupo de artículos | No | 210 | Mando rotativo | 30/11/20 |  | 03/10/24 | 11/03/21 | 10.89 |  | 10.89 | APP Soluciones para la industria | INT.CAJA MOLDEADA | 1 | 324 | 1 | 307 | 1 | 48043.04 | 2 | 16.45 | 3 | 0.6 |  | 1 | CAJA MASTER | 20 |  | 1 |  | 1 | 0 | 0 | 0 | 0 | 0 | PNM | Comprar | Semanal | 1 | 1 | 180 |  | 23/03/2021.- ACTUALIZADO MIN S/ @ DE CARLOS BELTRAN |  | NM8N-SRH-T1-4P | No | No | Sí | No | No | No | No | No | No | No | No | No | Sí | No | No | No | 0
9739 | NM8N-RH1-T2-3P | Mando rotativo metálico, eje prolongado, NM8N-250, 3P | 0 | Sí | 269652 | 80 | INT.CAJA MOLDEADA | ZHEJIANG CHINT ELECTRICS CO.LTD | No | No | Accesorios NM8N |  | 6941716418625 |  | 0 | NM8N-RH1-T2-3P |  | 8536309090 | 05081 | 3 | Artículos | F3C | Sí |  | Grupo de artículos | No | 210 | Mando rotativo | 30/11/20 |  | 03/10/24 | 11/03/21 | 9.73 |  | 9.73 | APP Soluciones para la industria | INT.CAJA MOLDEADA | 1 | 324 | 1 | 307 | 1 | 48043.04 | 2 | 12.54 | 3 | 0.66 |  | 1 | CAJA MASTER | 16 |  | 1 |  | 1 | 0 | 0 | 0 | 0 | 0 | PNM | Comprar | Semanal | 1 | 1 | 180 |  | 23/03/2021.- ACTUALIZADO MIN S/ @ DE CARLOS BELTRAN |  | NM8N-SRH-T2-3P | No | No | Sí | No | No | No | No | No | No | No | No | No | Sí | No | No | No | 0
9740 | NM8N-RH1-T2-4P | Mando rotativo metálico, eje prolongado, NM8N-250, 4P | 0 | Sí | 269653 | 80 | INT.CAJA MOLDEADA | ZHEJIANG CHINT ELECTRICS CO.LTD | No | No | Accesorios NM8N |  | 6941716452551 |  | 0 | NM8N-RH1-T2-4P |  | 8536309090 | 05081 | 3 | Artículos | F3C | Sí |  | Grupo de artículos | No | 210 | Mando rotativo | 30/11/20 |  | 03/10/24 | 11/03/21 | 10.89 |  | 10.89 | APP Soluciones para la industria | INT.CAJA MOLDEADA | 1 | 324 | 1 | 307 | 1 | 48043.04 | 2 | 17.85 | 3 | 0.8 |  | 1 | CAJA MASTER | 20 |  | 1 |  | 1 | 0 | 0 | 0 | 0 | 0 | PNM | Comprar | Semanal | 1 | 1 | 180 |  | 23/03/2021.- ACTUALIZADO MIN S/ @ DE CARLOS BELTRAN |  | NM8N-SRH-T2-4P | No | No | Sí | No | No | No | No | No | No | No | No | No | Sí | No | No | No | 0
9741 | NM8N-RH1-T3-3/4P | Mando rotativo metálico, eje prolongado, NM8N-400, 3/4P | 1 | Sí | 269654 | 80 | INT.CAJA MOLDEADA | ZHEJIANG CHINT ELECTRICS CO.LTD | No | No | Accesorios NM8N |  | 6941716418632 |  | 0 | NM8N-RH1-T3-3/4P |  | 8536309090 | 05081 | 3 | Artículos | F3C | Sí |  | Grupo de artículos | No | 210 | Mando rotativo | 30/11/20 |  | 03/10/24 | 11/03/21 | 12.14 |  | 12.14 | APP Soluciones para la industria | INT.CAJA MOLDEADA | 1 | 324 | 1 | 307 | 1 | 48043.04 | 2 | 8.56 | 3 | 1.28 |  | 1 | CAJA MASTER | 5 |  | 1 |  | 1 | 0 | 0 | 0 | 0 | 0 | PNM | Comprar | Semanal | 1 | 1 | 180 |  | 23/03/2021.- ACTUALIZADO MIN S/ @ DE CARLOS BELTRAN |  | Ref. nueva: NM8N-SRH-T3-3/4P | No | No | Sí | No | No | No | No | No | No | No | No | No | Sí | No | No | Sí | 0
9742 | NM8N-RH1-T4-3/4P | Mando rotativo metálico, eje prolongado, NM8N-800, 3/4P | 0 | Sí | 269655 | 80 | INT.CAJA MOLDEADA | ZHEJIANG CHINT ELECTRICS CO.LTD | No | No | Accesorios NM8N |  | 6941716452568 |  | 0 | NM8N-RH1-T4-3/4P |  | 8536309090 | 05081 | 3 | Artículos | F3C | Sí |  | Grupo de artículos | No | 210 | Mando rotativo | 30/11/20 |  | 03/10/24 | 11/03/21 | 16.33 |  | 16.33 | APP Soluciones para la industria | INT.CAJA MOLDEADA | 1 | 324 | 1 | 307 | 1 | 48043.04 | 2 | 17.15 | 3 | 0 |  | 1 | CAJA MASTER | 10 |  | 1 |  | 1 | 0 | 0 | 0 | 0 | 0 | PNM | Comprar | Semanal | 1 | 1 | 180 |  | 23/03/2021.- ACTUALIZADO MIN S/ @ DE CARLOS BELTRAN |  | NM8N-SRH-T4-3/4P | No | No | Sí | No | No | No | No | No | No | No | No | No | Sí | No | No | No | 0
9743 | NM8N-RH1-T5-3/4P | Mando rotativo metálico, eje prolongado, NM8N-1000/1250/1600, 3/4P | 0 | Sí | 263406 | 80 | INT.CAJA MOLDEADA | ZHEJIANG CHINT ELECTRICS CO.LTD | No | No | Accesorios NM8N |  | 6941716452339 |  | 0 | NM8N-RH1-T5-4P |  | 8536309090 | 05081 | 3 | Artículos | F3C | Sí |  | Grupo de artículos | No | 210 | Mando rotativo | 30/11/20 |  | 03/10/24 | 05/06/24 | 28.12 |  | 0 | APP Soluciones para la industria | INT.CAJA MOLDEADA | 1 | 324 | 1 | 307 | 1 | 48043.04 | 2 | 10.85 | 3 | 0 |  | 1 | CAJA MASTER | 3 |  | 1 |  | 1 | 0 | 0 | 0 | 0 | 0 | PNM | Comprar | Semanal | 1 | 1 | 180 |  | 23/03/2021.- ACTUALIZADO MIN S/ @ DE CARLOS BELTRAN |  | N. Ref: NM8N-SRH-T5-3/4P | No | No | Sí | No | No | No | No | No | No | No | No | No | Sí | No | No | No | 0
9744 | NM8N-RH2-T2-3/4P | Mando rotativo plástico, directo, NM8N-250, 3/4P | 0 | Sí | 269661 | 80 | INT.CAJA MOLDEADA | ZHEJIANG CHINT ELECTRICS CO.LTD | No | No | Accesorios NM8N |  | 6941716452575 |  | 0 | NM8N-RH2-T2-3/4P |  | 8536309090 | 05081 | 3 | Artículos | F3C | Sí |  | Grupo de artículos | No | 210 | Mando rotativo | 30/11/20 |  | 03/10/24 | 07/09/21 | 5.8 |  | 5.8 | APP Soluciones para la industria | INT.CAJA MOLDEADA | 1 | 324 | 1 | 307 | 1 | 48043.04 | 2 | 4.61 | 3 | 0.28 |  | 1 | CAJA MASTER | 10 |  | 1 |  | 1 | 0 | 0 | 0 | 0 | 0 | PNM | Comprar | Semanal | 1 | 1 | 180 |  | 23/03/2021.- ACTUALIZADO MIN S/ @ DE CARLOS BELTRAN |  | NM8N-DRH-SD-T2-3/4P | No | No | Sí | No | No | No | No | No | No | No | No | No | Sí | No | No | No | 0
9745 | NM8N-RH2-T3-3/4P | Mando rotativo plástico, directo, NM8N-400, 3/4P | 0 | Sí | 269665 | 80 | INT.CAJA MOLDEADA | ZHEJIANG CHINT ELECTRICS CO.LTD | No | No | Accesorios NM8N |  | 6941716452582 |  | 0 | NM8N-RH2-T3-3/4P |  | 8536309090 | 05081 | 3 | Artículos | F3C | Sí |  | Grupo de artículos | No | 210 | Mando rotativo | 30/11/20 |  | 03/10/24 | 11/03/21 | 7.01 |  | 7.01 | APP Soluciones para la industria | INT.CAJA MOLDEADA | 1 | 324 | 1 | 307 | 1 | 48043.04 | 2 | 3.47 | 3 | 0.43 |  | 1 | CAJA MASTER | 6 |  | 1 |  | 1 | 0 | 0 | 0 | 0 | 0 | PNM | Comprar | Semanal | 1 | 1 | 180 |  | 23/03/2021.- ACTUALIZADO MIN S/ @ DE CARLOS BELTRAN |  | NM8N-DRH-SD-T3-3/4P | No | No | Sí | No | No | No | No | No | No | No | No | No | Sí | No | No | No | 0
9746 | NM8N-RH3-T2-3/4P | Mando rotativo plástico, eje prolongado, NM8N-250, 3/4P | 0 | Sí | 269671 | 80 | INT.CAJA MOLDEADA | ZHEJIANG CHINT ELECTRICS CO.LTD | No | No | Accesorios NM8N |  | 6941716452599 |  | 0 | NM8N-RH3-T2-3/4P |  | 8536309090 | 05081 | 3 | Artículos | F3C | Sí |  | Grupo de artículos | No | 210 | Mando rotativo | 30/11/20 |  | 03/10/24 | 24/02/23 | 8.38 |  | 8.42 | APP Soluciones para la industria | INT.CAJA MOLDEADA | 1 | 324 | 1 | 307 | 1 | 48043.04 | 2 | 10.57 | 3 | 1.4 |  | 1 | CAJA MASTER | 10 |  | 1 |  | 1 | 0 | 0 | 0 | 0 | 0 | PNM | Comprar | Semanal | 1 | 1 | 180 |  | 23/03/2021.- ACTUALIZADO MIN S/ @ DE CARLOS BELTRAN |  | NM8N-ERH-SD-T2-3/4P | No | No | Sí | No | No | No | No | No | No | No | No | No | Sí | No | No | No | 0
9747 | NM8N-RH3-T3-3/4P | Mando rotativo plástico, eje prolongado, NM8N-400, 3/4P | 0 | Sí | 269675 | 80 | INT.CAJA MOLDEADA | ZHEJIANG CHINT ELECTRICS CO.LTD | No | No | Accesorios NM8N |  | 6941716452605 |  | 0 | NM8N-RH3-T3-3/4P |  | 8536309090 | 05081 | 3 | Artículos | F3C | Sí |  | Grupo de artículos | No | 210 | Mando rotativo | 30/11/20 |  | 03/10/24 | 07/09/21 | 9.84 |  | 9.84 | APP Soluciones para la industria | INT.CAJA MOLDEADA | 1 | 324 | 1 | 307 | 1 | 48043.04 | 2 | 8.14 | 3 | 1.5 |  | 1 | CAJA MASTER | 6 |  | 1 |  | 1 | 0 | 0 | 0 | 0 | 0 | PNM | Comprar | Semanal | 1 | 1 | 180 |  | 23/03/2021.- ACTUALIZADO MIN S/ @ DE CARLOS BELTRAN |  | NM8N-ERH-SD-T3-3/4P | No | No | Sí | No | No | No | No | No | No | No | No | No | Sí | No | No | No | 0
9748 | NM8N-SD-125-3P-125AC | Seccionador caja moldeada NM8N-SD, 3P, 125A, AC | 0 | No | 271882 | 80 | INT.CAJA MOLDEADA | ZHEJIANG CHINT ELECTRICS CO.LTD | Sí | Sí | Serie NM8N-SD | C | 6941339599879 |  | 0 | NM8N-SD-125-3P-125AC |  | 8536309090 | 05081 | 3 | Artículos | F3C | Sí |  | Grupo de artículos | No | 210 | Talla 1: 125A | 30/11/20 |  | 03/10/24 | 31/05/23 | 22.33 |  | 22.33 | APP Soluciones para la industria | INT.CAJA MOLDEADA | 1 | 347 | 1 | 310 | 1 | 45717.25 | 2 | 15.81 | 3 | 1.05 |  | 1 | CAJA MASTER | 12 |  | 1 |  | 1 | 1 | 2 | 0 | 1 | 0 | PNM | Comprar | Semanal | 1 | 1 | 120 |  | 23/03/2021.- ACTUALIZADO MIN S/ @ DE CARLOS BELTRAN |  |  | No | No | Sí | No | No | No | No | No | Sí | Sí | No | No | Sí | No | No | Sí | 0
9749 | NM8N-SD-125-4P-125AC | Seccionador caja moldeada NM8N-SD, 4P, 125A, AC | 5 | No | 271883 | 80 | INT.CAJA MOLDEADA | ZHEJIANG CHINT ELECTRICS CO.LTD | Sí | Sí | Serie NM8N-SD | C | 6941716431815 |  | 0 | NM8N-SD-125-4P-125AC |  | 8536309090 | 05081 | 3 | Artículos | F3C | Sí |  | Grupo de artículos | No | 210 | Talla 1: 125A | 30/11/20 |  | 02/10/24 | 31/05/23 | 29.36 |  | 29.36 | APP Soluciones para la industria | INT.CAJA MOLDEADA | 1 | 347 | 1 | 310 | 1 | 37541.93 | 2 | 13.49 | 3 | 1.5 |  | 1 | CAJA MASTER | 8 |  | 1 |  | 1 | 3 | 3 | 0 | 0 | 0 | PNM | Comprar | Semanal | 1 | 1 | 120 |  | 23/03/2021.- ACTUALIZADO MIN S/ @ DE CARLOS BELTRAN |  |  | No | No | Sí | No | No | No | No | No | Sí | Sí | No | No | Sí | No | No | Sí | 0
9750 | NM8N-SD-1600-4P-1000AC | Seccionador caja moldeada NM8N-SD, 4P, 1000A, AC | 4 | No | 263175 | 80 | INT.CAJA MOLDEADA | ZHEJIANG CHINT ELECTRICS CO.LTD | Sí | Sí | Serie NM8N-SD | C | 6941716452926 |  | 0 | NM8N-SD-1600-4P-1000AC |  | 8536309090 | 05081 | 3 | Artículos | F3C | Sí |  | Grupo de artículos | No | 210 | Talla 5: 1600A | 30/11/20 |  | 02/10/24 | 31/05/23 | 292.27 |  | 292.27 | APP Soluciones para la industria | INT.CAJA MOLDEADA | 1 | 385 | 1 | 350 | 1 | 51878.75 | 2 | 18.14 | 3 | 17 |  | 1 | CAJA MASTER | 1 |  | 1 |  | 1 | 2 | 3 | 0 | 0 | 0 | PNM | Comprar | Semanal | 1 | 1 | 120 |  | 23/03/2021.- ACTUALIZADO MIN S/ @ DE CARLOS BELTRAN |  |  | No | No | Sí | No | No | No | No | No | Sí | Sí | No | No | Sí | No | No | No | 0
9751 | NM8N-SD-1600-4P-1250AC | Seccionador caja moldeada NM8N-SD, 4P, 1250A, AC | 0 | No | 263176 | 80 | INT.CAJA MOLDEADA | ZHEJIANG CHINT ELECTRICS CO.LTD | Sí | Sí | Serie NM8N-SD | C | 6941716452933 |  | 0 | NM8N-SD-1600-4P-1250AC |  | 8536309090 | 05081 | 3 | Artículos | F3C | Sí |  | Grupo de artículos | No | 210 | Talla 5: 1600A | 30/11/20 |  | 11/10/24 | 11/03/21 | 293.72 |  | 293.72 | APP Soluciones para la industria | INT.CAJA MOLDEADA | 1 | 385 | 1 | 350 | 1 | 51878.75 | 2 | 18.14 | 3 | 17 |  | 1 | CAJA MASTER | 1 |  | 1 |  | 1 | 0 | 0 | 0 | 0 | 0 | PNM | Comprar | Semanal | 1 | 1 | 120 |  | 23/03/2021.- ACTUALIZADO MIN S/ @ DE CARLOS BELTRAN |  |  | No | No | Sí | No | No | No | No | No | Sí | Sí | No | No | Sí | No | No | No | 0
9752 | NM8N-SD-1600-4P-1250DC-MO230 | Seccionador caja moldeada NM8N-SD, 4P, 1250A, DC, MOD AC230 | 1 | No | 323385 | 80 | INT.CAJA MOLDEADA | ZHEJIANG CHINT ELECTRICS CO.LTD | Sí | Sí | Serie NM8N-TM | C |  |  | 0 | NM8N-SD-1600-4P-1250DC-MO230 |  | 8536309090 | 05081 | 3 | Artículos | F3C | Sí |  | Grupo de artículos | No | 210 | Talla 5: 1600A | 30/09/21 |  | 02/10/24 | 24/02/23 | 867.2 |  | 867.2 | APP Soluciones para la industria | INT.CAJA MOLDEADA | 1 | 385 | 1 | 350 | 1 | 51878.75 | 2 | 21.9 | 3 | 19.5 |  | 1 | CAJA MASTER | 1 |  | 1 |  | 1 | 0 | 0 | 0 | 0 | 0 | PNM | Comprar | Semanal | 1 | 1 | 120 |  | 23/03/2021.- ACTUALIZADO MIN S/ @ DE CARLOS BELTRAN |  |  | No | No | Sí | No | No | No | No | No | No | No | No | No | No | No | No | Sí | 0
9753 | NM8N-SD-1600-4P-1600AC | Seccionador caja moldeada NM8N-SD, 4P, 1600A, AC | 1 | No | 263177 | 80 | INT.CAJA MOLDEADA | ZHEJIANG CHINT ELECTRICS CO.LTD | Sí | Sí | Serie NM8N-SD | C | 6941716452940 |  | 0 | NM8N-SD-1600-4P-1600AC |  | 8536309090 | 05081 | 3 | Artículos | F3C | Sí |  | Grupo de artículos | No | 210 | Talla 5: 1600A | 30/11/20 |  | 02/10/24 | 07/09/21 | 293.72 |  | 0 | APP Soluciones para la industria | INT.CAJA MOLDEADA | 1 | 385 | 1 | 350 | 1 | 51878.75 | 2 | 18.14 | 3 | 17 |  | 1 | CAJA MASTER | 1 |  | 1 |  | 1 | 0 | 0 | 0 | 0 | 0 | PNM | Comprar | Semanal | 1 | 1 | 120 |  | 23/03/2021.- ACTUALIZADO MIN S/ @ DE CARLOS BELTRAN |  |  | No | No | Sí | No | No | No | No | No | Sí | Sí | No | No | Sí | No | No | Sí | 0
9754 | NM8N-SD-250-3P/ERH | Seccionador NM8N-SD, 3P, 250A, AC - Mando embrague | 0 | No |  | 80 | INT.CAJA MOLDEADA | ZHEJIANG CHINT ELECTRICS CO.LTD | Sí | Sí | Serie NM8N-SD |  |  |  | 0 | NM8N-SD-250-3P/ERH |  | 8536309090 | 05081 | 3 | Artículos | F3C | Sí |  | Grupo de artículos | No | 210 |  | 26/08/24 |  | 26/09/24 |  | 0 |  | 0 | APP Soluciones para la industria | INT.CAJA MOLDEADA | 1 | 0 | 1 | 0 | 1 | 0 | 2 | 0 | 2 | 0 |  | 1 |  | 1 |  | 1 |  | 1 | 0 | 0 | 0 | 0 | 0 | PNM | Comprar |  | 0 | 0 | 120 |  |  |  |  | No | No | Sí | No | No | No | No | No | No | No | No | No | No | No | No | No | 0
9755 | NM8N-SD-250-3P-250AC | Seccionador caja moldeada NM8N-SD, 3P, 250A, AC | 2 | No | 271502 | 80 | INT.CAJA MOLDEADA | ZHEJIANG CHINT ELECTRICS CO.LTD | Sí | Sí | Serie NM8N-SD | C | 6941716424022 |  | 0 | NM8N-SD-250-3P-250AC |  | 8536309090 | 05081 | 3 | Artículos | F3C | Sí |  | Grupo de artículos | No | 210 | Talla 2: 250A | 30/11/20 |  | 03/10/24 | 31/05/23 | 30.23 |  | 30.23 | APP Soluciones para la industria | INT.CAJA MOLDEADA | 1 | 310 | 1 | 253 | 1 | 28783.81 | 2 | 16.75 | 3 | 1.8 |  | 1 | CAJA MASTER | 8 |  | 1 |  | 1 | 1 | 2 | 0 | 0 | 0 | PNM | Comprar | Semanal | 1 | 1 | 120 |  | 23/03/2021.- ACTUALIZADO MIN S/ @ DE CARLOS BELTRAN |  |  | No | No | Sí | No | No | No | No | No | Sí | Sí | No | No | Sí | No | No | No | 0
9756 | NM8N-SD-250-4P-250AC | Seccionador caja moldeada NM8N-SD, 4P, 250A, AC | 18 | No | 271503 | 80 | INT.CAJA MOLDEADA | ZHEJIANG CHINT ELECTRICS CO.LTD | Sí | Sí | Serie NM8N-SD | C | 6941716424039 |  | 0 | NM8N-SD-250-4P-250AC |  | 8536309090 | 05081 | 3 | Artículos | F3C | Sí |  | Grupo de artículos | No | 210 | Talla 2: 250A | 30/11/20 |  | 02/10/24 | 09/10/24 | 38.36 |  | 38.35 | APP Soluciones para la industria | INT.CAJA MOLDEADA | 1 | 318 | 1 | 322 | 1 | 38398.5 | 2 | 20.77 | 3 | 2.63 |  | 1 | CAJA MASTER | 8 |  | 1 |  | 1 | 8 | 10 | 0 | 0 | 0 | PNM | Comprar | Semanal | 1 | 1 | 120 |  | 23/03/2021.- ACTUALIZADO MIN S/ @ DE CARLOS BELTRAN |  |  | No | No | Sí | No | No | No | No | No | Sí | Sí | No | No | Sí | No | No | No | 0
9757 | NM8N-SD-400-3P-400AC | Seccionador caja moldeada NM8N-SD, 3P, 400A, AC | 0 | No | 269593 | 80 | INT.CAJA MOLDEADA | ZHEJIANG CHINT ELECTRICS CO.LTD | Sí | Sí | Serie NM8N-SD | C | 6941716431822 |  | 0 | NM8N-SD-400-3P-400AC |  | 8536309090 | 05081 | 3 | Artículos | F3C | Sí |  | Grupo de artículos | No | 210 | Talla 3: 400A | 30/11/20 |  | 11/10/24 | 11/03/21 | 75.13 |  | 75.13 | APP Soluciones para la industria | INT.CAJA MOLDEADA | 1 | 283 | 1 | 184 | 1 | 21037.09 | 2 | 11.39 | 3 | 5 |  | 1 | CAJA MASTER | 2 |  | 1 |  | 1 | 0 | 0 | 0 | 0 | 0 | PNM | Comprar | Semanal | 1 | 1 | 120 |  | 23/03/2021.- ACTUALIZADO MIN S/ @ DE CARLOS BELTRAN |  |  | No | No | Sí | No | No | No | No | No | Sí | Sí | No | No | Sí | No | No | Sí | 0
9758 | NM8N-SD-400-4P-400AC | Seccionador caja moldeada NM8N-SD, 4P, 400A, AC | 0 | No | 269594 | 80 | INT.CAJA MOLDEADA | ZHEJIANG CHINT ELECTRICS CO.LTD | Sí | Sí | Serie NM8N-SD | C | 6941716406318 |  | 0 | NM8N-SD-400-4P-400AC |  | 8536309090 | 05081 | 3 | Artículos | F3C | Sí |  | Grupo de artículos | No | 210 | Talla 3: 400A | 30/11/20 |  | 30/09/24 | 31/05/23 | 93.35 |  | 93.35 | APP Soluciones para la industria | INT.CAJA MOLDEADA | 1 | 287 | 1 | 226 | 1 | 25815.08 | 2 | 14.49 | 3 | 5.5 |  | 1 | CAJA MASTER | 2 |  | 1 |  | 1 | 1 | 2 | 0 | 0 | 0 | PNM | Comprar | Semanal | 1 | 1 | 120 |  | 23/03/2021.- ACTUALIZADO MIN S/ @ DE CARLOS BELTRAN |  |  | No | No | Sí | No | No | No | No | No | Sí | Sí | No | No | Sí | No | No | No | 0
9759 | NM8N-SD-800-3P-800AC | Seccionador caja moldeada NM8N-SD, 3P, 800A, AC | 8 | No | 273109 | 80 | INT.CAJA MOLDEADA | ZHEJIANG CHINT ELECTRICS CO.LTD | Sí | Sí | Serie NM8N-SD | C | 6941716452988 |  | 0 | NM8N-SD-800-3P-800AC |  | 8536309090 | 05081 | 3 | Artículos | F3C | Sí |  | Grupo de artículos | No | 210 | Talla 4: 800A | 30/11/20 |  | 03/10/24 | 31/05/23 | 153.18 |  | 0 | APP Soluciones para la industria | INT.CAJA MOLDEADA | 1 | 270 | 1 | 259 | 1 | 25384.59 | 2 | 10.78 | 3 | 9.5 |  | 1 | CAJA MASTER | 1 |  | 1 |  | 1 | 0 | 0 | 0 | 0 | 0 | PNM | Comprar | Semanal | 1 | 1 | 120 |  | 23/03/2021.- ACTUALIZADO MIN S/ @ DE CARLOS BELTRAN |  |  | No | No | Sí | No | No | No | No | No | Sí | Sí | No | No | Sí | No | No | Sí | 0
9760 | NM8N-SD-800-4P-800AC | Seccionador caja moldeada NM8N-SD, 4P, 800A, AC | 3 | No | 273110 | 80 | INT.CAJA MOLDEADA | ZHEJIANG CHINT ELECTRICS CO.LTD | Sí | Sí | Serie NM8N-SD | C | 6941716452995 |  | 0 | NM8N-SD-800-4P-800AC |  | 8536309090 | 05081 | 3 | Artículos | F3C | Sí |  | Grupo de artículos | No | 210 | Talla 4: 800A | 30/11/20 |  | 03/10/24 | 26/03/24 | 197.55 |  | 189.51 | APP Soluciones para la industria | INT.CAJA MOLDEADA | 1 | 334 | 1 | 253 | 1 | 30589.72 | 2 | 13.05 | 3 | 12.5 |  | 1 | CAJA MASTER | 1 |  | 1 |  | 1 | 2 | 3 | 0 | 0 | 0 | PNM | Comprar | Semanal | 1 | 1 | 120 |  | 23/03/2021.- ACTUALIZADO MIN S/ @ DE CARLOS BELTRAN |  |  | No | No | Sí | No | No | No | No | No | Sí | Sí | No | No | Sí | No | No | No | 0
9761 | NM8N-SH-T1-U1 | Bobina de emisión NM8N-125, 220-240 Vac | 69 | No | 269599 | 80 | INT.CAJA MOLDEADA | ZHEJIANG CHINT ELECTRICS CO.LTD | Sí | Sí | Accesorios NM8N | C | 6941716418571 |  | 0 | NM8N-SH-T1-U1 |  | 8536309090 | 05081 | 3 | Artículos | F3C | Sí |  | Grupo de artículos | No | 210 | Bobinas de emisión | 30/11/20 |  | 03/10/24 | 31/05/23 | 6.68 |  | 6.68 | APP Soluciones para la industria | INT.CAJA MOLDEADA | 1 | 310 | 1 | 255 | 1 | 29406.6 | 2 | 8.33 | 3 | 0.05 |  | 1 | CAJA MASTER | 85 |  | 1 |  | 1 | 28 | 34 | 0 | 0 | 4 | PNM | Comprar | Semanal | 1 | 1 | 120 |  | 23/03/2021.- ACTUALIZADO MIN S/ @ DE CARLOS BELTRAN |  |  | No | No | Sí | No | No | No | No | No | Sí | Sí | No | No | Sí | No | No | No | 0
9762 | NM8N-SH-T1-U2 | Bobina de emisión NM8N-125, 380-415 Vac | 6 | No | 269600 | 80 | INT.CAJA MOLDEADA | ZHEJIANG CHINT ELECTRICS CO.LTD | Sí | Sí | Accesorios NM8N | C | 6941716452377 |  | 0 | NM8N-SH-T1-U2 |  | 8536309090 | 05081 | 3 | Artículos | F3C | Sí |  | Grupo de artículos | No | 210 | Bobinas de emisión | 30/11/20 |  | 03/10/24 | 31/05/24 | 8.02 |  | 8.02 | APP Soluciones para la industria | INT.CAJA MOLDEADA | 1 | 310 | 1 | 255 | 1 | 29406.6 | 2 | 10.19 | 3 | 0.05 |  | 1 | CAJA MASTER | 200 |  | 1 |  | 1 | 0 | 0 | 0 | 0 | 0 | PNM | Comprar | Semanal | 1 | 1 | 120 |  | 23/03/2021.- ACTUALIZADO MIN S/ @ DE CARLOS BELTRAN |  |  | No | No | Sí | No | No | No | No | No | Sí | Sí | No | No | Sí | No | No | Sí | 0
9763 | NM8N-SH-T1-U3 | Bobina de emisión NM8N-125, 24Vdc | 0 | No | 269601 | 80 | INT.CAJA MOLDEADA | ZHEJIANG CHINT ELECTRICS CO.LTD | Sí | Sí | Accesorios NM8N | C | 6941716418588 |  | 0 | NM8N-SH-T1-U3 |  | 8536309090 | 05081 | 3 | Artículos | F3C | Sí |  | Grupo de artículos | No | 210 | Bobinas de emisión | 10/01/22 |  | 10/10/24 |  | 0 |  | 0 | APP Soluciones para la industria | INT.CAJA MOLDEADA | 1 | 310 | 1 | 255 | 1 | 29406.6 | 2 | 10.19 | 3 | 0.05 |  | 1 | CAJA MASTER | 200 |  | 1 |  | 1 | 0 | 0 | 0 | 0 | 0 | PNM | Comprar |  | 0 | 0 | 120 |  |  |  |  | No | No | Sí | No | No | No | No | No | Sí | Sí | No | No | Sí | No | No | No | 0
9764 | NM8N-SH-T2/T3-U1 | Bobina de emisión NM8N-250/400, 220-240 Vac | 215 | No | 269604 | 80 | INT.CAJA MOLDEADA | ZHEJIANG CHINT ELECTRICS CO.LTD | Sí | Sí | Accesorios NM8N | B | 6941716418595 |  | 0 | NM8N-SH-T2/T3-U1 |  | 8536309090 | 05081 | 3 | Artículos | F3C | Sí |  | Grupo de artículos | No | 210 | Bobinas de emisión | 30/11/20 |  | 10/10/24 | 09/10/24 | 5.58 |  | 5.58 | APP Soluciones para la industria | INT.CAJA MOLDEADA | 1 | 310 | 1 | 255 | 1 | 29406.6 | 2 | 17.15 | 3 | 0.08 |  | 1 | CAJA MASTER | 200 |  | 1 |  | 1 | 200 | 240 | 0 | 0 | 29 | PNM | Comprar | Semanal | 1 | 1 | 120 |  | 23/03/2021.- ACTUALIZADO MIN S/ @ DE CARLOS BELTRAN |  |  | No | No | Sí | No | No | No | No | No | Sí | Sí | No | No | Sí | No | No | No | 0
9765 | NM8N-SH-T2/T3-U2 | Bobina de emisión NM8N-250/400, 380-415 Vac | 19 | No | 269605 | 80 | INT.CAJA MOLDEADA | ZHEJIANG CHINT ELECTRICS CO.LTD | Sí | Sí | Accesorios NM8N | C | 6941716452384 |  | 0 | NM8N-SH-T2/T3-U2 |  | 8536309090 | 05081 | 3 | Artículos | F3C | Sí |  | Grupo de artículos | No | 210 | Bobinas de emisión | 30/11/20 |  | 03/10/24 | 31/05/23 | 6.68 |  | 6.68 | APP Soluciones para la industria | INT.CAJA MOLDEADA | 1 | 310 | 1 | 255 | 1 | 29406.6 | 2 | 17.59 | 3 | 0.08 |  | 1 | CAJA MASTER | 200 |  | 1 |  | 1 | 1 | 2 | 0 | 0 | 0 | PNM | Comprar | Semanal | 1 | 1 | 120 |  | 23/03/2021.- ACTUALIZADO MIN S/ @ DE CARLOS BELTRAN |  |  | No | No | Sí | No | No | No | No | No | Sí | Sí | No | No | Sí | No | No | No | 0
9766 | NM8N-SH-T2/T3-U3 | Bobina de emisión NM8N-250/400/630, 24Vdc | 3 | No | 269606 | 80 | INT.CAJA MOLDEADA | ZHEJIANG CHINT ELECTRICS CO.LTD | Sí | Sí | Accesorios NM8N | C | 6941716418601 |  | 0 | NM8N-SH-T2/T3-U3 |  | 8536309090 | 05081 | 3 | Artículos | F3C | Sí |  | Grupo de artículos | No | 210 | Bobinas de emisión | 10/01/22 |  | 03/10/24 | 28/08/24 | 5.78 |  | 5.78 | APP Soluciones para la industria | INT.CAJA MOLDEADA | 1 | 310 | 1 | 255 | 1 | 29406.6 | 2 | 17.59 | 3 | 0.08 |  | 1 | CAJA MASTER | 200 |  | 1 |  | 1 | 1 | 2 | 0 | 0 | 0 | PNM | Comprar |  | 0 | 0 | 120 |  |  |  |  | No | No | Sí | No | No | No | No | No | Sí | Sí | No | No | Sí | No | No | No | 0
9767 | NM8N-SH-T4-U1 | Bobina de emisión NM8N-800, 220-240 Vac | 12 | No | 269610 | 80 | INT.CAJA MOLDEADA | ZHEJIANG CHINT ELECTRICS CO.LTD | Sí | Sí | Accesorios NM8N | C | 6941716452391 |  | 0 | NM8N-SH-T4-U1 |  | 8536309090 | 05081 | 3 | Artículos | F3C | Sí |  | Grupo de artículos | No | 210 | Bobinas de emisión | 30/11/20 |  | 03/10/24 | 31/05/24 | 7.57 |  | 7.57 | APP Soluciones para la industria | INT.CAJA MOLDEADA | 1 | 310 | 1 | 255 | 1 | 29406.6 | 2 | 17.8 | 3 | 0.08 |  | 1 | CAJA MASTER | 200 |  | 1 |  | 1 | 10 | 12 | 0 | 0 | 0 | PNM | Comprar | Semanal | 1 | 1 | 120 |  | 23/03/2021.- ACTUALIZADO MIN S/ @ DE CARLOS BELTRAN |  |  | No | No | Sí | No | No | No | No | No | Sí | Sí | No | No | Sí | No | No | No | 0
9768 | NM8N-SH-T4-U2 | Bobina de emisión NM8N-800, 380-415 Vac | 10 | No | 269611 | 80 | INT.CAJA MOLDEADA | ZHEJIANG CHINT ELECTRICS CO.LTD | Sí | Sí | Accesorios NM8N | C | 6941716452407 |  | 0 | NM8N-SH-T4-U2 |  | 8536309090 | 05081 | 3 | Artículos | F3C | Sí |  | Grupo de artículos | No | 210 | Bobinas de emisión | 30/11/20 |  | 03/10/24 | 31/05/23 | 7.18 |  | 9 | APP Soluciones para la industria | INT.CAJA MOLDEADA | 1 | 310 | 1 | 255 | 1 | 29406.6 | 2 | 17.59 | 3 | 0.08 |  | 1 | CAJA MASTER | 200 |  | 1 |  | 1 | 0 | 0 | 0 | 0 | 0 | PNM | Comprar | Semanal | 1 | 1 | 120 |  | 23/03/2021.- ACTUALIZADO MIN S/ @ DE CARLOS BELTRAN |  |  | No | No | Sí | No | No | No | No | No | Sí | Sí | No | No | Sí | No | No | Sí | 0
9769 | NM8N-SH-T4-U3 | Bobina de emisión NM8N-800, 24Vdc | 0 | No | 269612 | 80 | INT.CAJA MOLDEADA | ZHEJIANG CHINT ELECTRICS CO.LTD | Sí | Sí | Accesorios NM8N | C | 6941716453039 |  | 0 | NM8N-SH-T4-U3 |  | 8536309090 | 05081 | 3 | Artículos | F3C | Sí |  | Grupo de artículos | No | 210 | Bobinas de emisión | 10/01/22 |  | 10/10/24 |  | 0 |  | 0 | APP Soluciones para la industria | INT.CAJA MOLDEADA | 1 | 310 | 1 | 255 | 1 | 29406.6 | 2 | 17.59 | 3 | 0.08 |  | 1 | CAJA MASTER | 200 |  | 1 |  | 1 | 0 | 0 | 0 | 0 | 0 | PNM | Comprar |  | 0 | 0 | 120 |  |  |  |  | No | No | Sí | No | No | No | No | No | Sí | Sí | No | No | Sí | No | No | No | 0
9770 | NM8N-SH-T5-U1 | Bobina de emisión NM8N-1000/1250/1600, 220-240 Vac | 15 | No | 263380 | 80 | INT.CAJA MOLDEADA | ZHEJIANG CHINT ELECTRICS CO.LTD | Sí | Sí | Accesorios NM8N | C | 6941716452292 |  | 0 | NM8N-SH-T5-U1 |  | 8536309090 | 05081 | 3 | Artículos | F3C | Sí |  | Grupo de artículos | No | 210 | Bobinas de emisión | 30/11/20 |  | 03/10/24 | 07/06/24 | 10.73 |  | 10.73 | APP Soluciones para la industria | INT.CAJA MOLDEADA | 1 | 310 | 1 | 255 | 1 | 29406.6 | 2 | 10.6 | 3 | 0.31 |  | 1 | CAJA MASTER | 70 |  | 1 |  | 1 | 10 | 12 | 0 | 0 | 0 | PNM | Comprar | Semanal | 1 | 1 | 120 |  | 23/03/2021.- ACTUALIZADO MIN S/ @ DE CARLOS BELTRAN |  |  | No | No | Sí | No | No | No | No | No | Sí | Sí | No | No | Sí | No | No | No | 0
9771 | NM8N-SH-T5-U2 | Bobina de emisión NM8N-1000/1250/1600, 380-415 Vac | 9 | No | 263381 | 80 | INT.CAJA MOLDEADA | ZHEJIANG CHINT ELECTRICS CO.LTD | Sí | Sí | Accesorios NM8N | C | 6941716452308 |  | 0 | NM8N-SH-T5-U2 |  | 8536309090 | 05081 | 3 | Artículos | F3C | Sí |  | Grupo de artículos | No | 210 | Bobinas de emisión | 30/11/20 |  | 03/10/24 | 31/05/23 | 10.73 |  | 10.73 | APP Soluciones para la industria | INT.CAJA MOLDEADA | 1 | 310 | 1 | 255 | 1 | 29406.6 | 2 | 11.3 | 3 | 0.31 |  | 1 | CAJA MASTER | 70 |  | 1 |  | 1 | 0 | 0 | 0 | 0 | 0 | PNM | Comprar | Semanal | 1 | 1 | 120 |  | 23/03/2021.- ACTUALIZADO MIN S/ @ DE CARLOS BELTRAN |  |  | No | No | Sí | No | No | No | No | No | Sí | Sí | No | No | Sí | No | No | No | 0
9772 | NM8N-SH-T5-U3 | Bobina de emisión NM8N-1000/1250/1600, 24Vdc | 3 | No | 263382 | 80 | INT.CAJA MOLDEADA | ZHEJIANG CHINT ELECTRICS CO.LTD | Sí | Sí | Accesorios NM8N | C |  |  | 0 | NM8N-SH-T5-U3 |  | 8536309090 | 05081 | 3 | Artículos | F3C | Sí |  | Grupo de artículos | No | 210 | Bobinas de emisión | 10/01/22 |  | 03/10/24 | 28/12/23 | 10.73 |  | 10.73 | APP Soluciones para la industria | INT.CAJA MOLDEADA | 1 | 310 | 1 | 255 | 1 | 29406.6 | 2 | 10.6 | 3 | 0.31 |  | 1 | CAJA MASTER | 70 |  | 1 |  | 1 | 2 | 2 | 0 | 0 | 0 | PNM | Comprar |  | 0 | 0 | 120 |  |  |  |  | No | No | Sí | No | No | No | No | No | Sí | Sí | No | No | Sí | No | No | No | 0
9773 | NM8N-SRH-T1-3P | Mando rotativo metálico, eje prolongado, NM8N-125, 3P | 12 | No | 269650 | 80 | INT.CAJA MOLDEADA | ZHEJIANG CHINT ELECTRICS CO.LTD | Sí | Sí | Accesorios NM8N | C | 6941716452537 |  | 0 | NM8N-SRH-T1-3P |  | 8536309090 | 05081 | 3 | Artículos | F3C | Sí |  | Grupo de artículos | No | 210 | Mando rotativo | 10/01/22 |  | 02/10/24 | 31/05/23 | 8.13 |  | 0 | APP Soluciones para la industria | INT.CAJA MOLDEADA | 1 | 324 | 1 | 307 | 1 | 48043.04 | 2 | 12.33 | 3 | 0.51 |  | 1 | CAJA MASTER | 16 |  | 1 |  | 1 | 0 | 0 | 0 | 0 | 0 | PNM | Comprar |  | 0 | 0 | 120 |  |  |  |  | No | No | Sí | No | No | No | No | No | Sí | Sí | No | No | Sí | No | No | Sí | 0
9774 | NM8N-SRH-T1-4P | Mando rotativo metálico, eje prolongado, NM8N-125, 4P | 12 | No | 269651 | 80 | INT.CAJA MOLDEADA | ZHEJIANG CHINT ELECTRICS CO.LTD | Sí | Sí | Accesorios NM8N | C | 6941716452544 |  | 0 | NM8N-SRH-T1-4P |  | 8536309090 | 05081 | 3 | Artículos | F3C | Sí |  | Grupo de artículos | No | 210 | Mando rotativo | 10/01/22 |  | 02/10/24 | 14/06/23 | 9.1 |  | 10.89 | APP Soluciones para la industria | INT.CAJA MOLDEADA | 1 | 324 | 1 | 307 | 1 | 48043.04 | 2 | 16.45 | 3 | 0.53 |  | 1 | CAJA MASTER | 20 |  | 1 |  | 1 | 2 | 3 | 0 | 0 | 0 | PNM | Comprar |  | 0 | 0 | 120 |  |  |  |  | No | No | Sí | No | No | No | No | No | Sí | Sí | No | No | Sí | No | No | Sí | 0
9775 | NM8N-SRH-T2-3P | Mando rotativo metálico, eje prolongado, NM8N-250, 3P | 6 | No | 269652 | 80 | INT.CAJA MOLDEADA | ZHEJIANG CHINT ELECTRICS CO.LTD | Sí | Sí | Accesorios NM8N | C | 6941716418625 |  | 0 | NM8N-SRH-T2-3P |  | 8536309090 | 05081 | 3 | Artículos | F3C | Sí |  | Grupo de artículos | No | 210 | Mando rotativo | 10/01/22 |  | 02/10/24 | 11/10/24 | 9.73 |  | 9.73 | APP Soluciones para la industria | INT.CAJA MOLDEADA | 1 | 324 | 1 | 307 | 1 | 48043.04 | 2 | 12.54 | 3 | 0.63 |  | 1 | CAJA MASTER | 16 |  | 1 |  | 1 | 0 | 0 | 0 | 0 | 0 | PNM | Comprar |  | 0 | 0 | 120 |  |  |  |  | No | No | Sí | No | No | No | No | No | Sí | Sí | No | No | Sí | No | No | Sí | 0
9776 | NM8N-SRH-T2-4P | Mando rotativo metálico, eje prolongado, NM8N-250, 4P | 21 | No | 269653 | 80 | INT.CAJA MOLDEADA | ZHEJIANG CHINT ELECTRICS CO.LTD | Sí | Sí | Accesorios NM8N | C | 6941716452551 |  | 0 | NM8N-SRH-T2-4P |  | 8536309090 | 05081 | 3 | Artículos | F3C | Sí |  | Grupo de artículos | No | 210 | Mando rotativo | 10/01/22 |  | 02/10/24 | 14/06/23 | 9.1 |  | 0 | APP Soluciones para la industria | INT.CAJA MOLDEADA | 1 | 324 | 1 | 307 | 1 | 48043.04 | 2 | 17.85 | 3 | 0.67 |  | 1 | CAJA MASTER | 20 |  | 1 |  | 1 | 0 | 0 | 0 | 0 | 0 | PNM | Comprar |  | 0 | 0 | 120 |  |  |  |  | No | No | Sí | No | No | No | No | No | Sí | Sí | No | No | Sí | No | No | Sí | 0
9777 | NM8N-SRH-T3-3/4P | Mando rotativo metálico, eje prolongado, NM8N-400, 3/4P | 6 | No | 269654 | 80 | INT.CAJA MOLDEADA | ZHEJIANG CHINT ELECTRICS CO.LTD | Sí | Sí | Accesorios NM8N | C | 6941716418632 |  | 0 | NM8N-SRH-T3-3/4P |  | 8536309090 | 05081 | 3 | Artículos | F3C | Sí |  | Grupo de artículos | No | 210 | Mando rotativo | 10/01/22 |  | 02/10/24 | 27/06/24 | 10.17 |  | 10.17 | APP Soluciones para la industria | INT.CAJA MOLDEADA | 1 | 324 | 1 | 307 | 1 | 48043.04 | 2 | 8.56 | 3 | 1.26 |  | 1 | CAJA MASTER | 5 |  | 1 |  | 1 | 0 | 0 | 0 | 0 | 0 | PNM | Comprar |  | 1 | 1 | 120 |  |  |  |  | No | No | Sí | No | No | No | No | No | Sí | Sí | No | No | Sí | No | No | No | 0
9778 | NM8N-SRH-T4-3/4P | Mando rotativo metálico, eje prolongado, NM8N-800, 3/4P | 12 | No | 269655 | 80 | INT.CAJA MOLDEADA | ZHEJIANG CHINT ELECTRICS CO.LTD | Sí | Sí | Accesorios NM8N | C | 6941716452568 |  | 0 | NM8N-SRH-T4-3/4P |  | 8536309090 | 05081 | 3 | Artículos | F3C | Sí |  | Grupo de artículos | No | 210 | Mando rotativo | 10/01/22 |  | 02/10/24 | 22/09/23 | 16.22 |  | 16.22 | APP Soluciones para la industria | INT.CAJA MOLDEADA | 1 | 324 | 1 | 307 | 1 | 48043.04 | 2 | 17.15 | 3 | 1.67 |  | 1 | CAJA MASTER | 10 |  | 1 |  | 1 | 0 | 0 | 0 | 0 | 0 | PNM | Comprar |  | 0 | 0 | 120 |  |  |  |  | No | No | Sí | No | No | No | No | No | Sí | Sí | No | No | Sí | No | No | No | 0
9779 | NM8N-SRH-T5-3/4P | Mando rotativo metálico, eje prolongado, NM8N-1600, 3/4P | 6 | No | 263406 | 80 | INT.CAJA MOLDEADA | ZHEJIANG CHINT ELECTRICS CO.LTD | Sí | Sí | Accesorios NM8N | C | 6941716452339 |  | 0 | NM8N-SRH-T5-3/4P |  | 8536309090 | 05081 | 3 | Artículos | F3C | Sí |  | Grupo de artículos | No | 210 | Mando rotativo | 10/01/22 |  | 02/10/24 | 19/08/24 | 23.7 |  | 23.7 | APP Soluciones para la industria | INT.CAJA MOLDEADA | 1 | 324 | 1 | 307 | 1 | 48043.04 | 2 | 10.85 | 3 | 2.15 |  | 1 | CAJA MASTER | 3 |  | 1 |  | 1 | 0 | 0 | 0 | 0 | 0 | PNM | Comprar |  | 1 | 1 | 120 |  |  |  |  | No | No | Sí | No | No | No | No | No | Sí | Sí | No | No | Sí | No | No | No | 0
9780 | NM8N-ST-T1-3P | Cubrebornes bajo, NM8N-125, 3P | 4 | No | 269686 | 80 | INT.CAJA MOLDEADA | ZHEJIANG CHINT ELECTRICS CO.LTD | Sí | Sí | Accesorios NM8N | C | 6941716453176 |  | 0 | NM8N-ST-T1-3P |  | 8536309090 | 05081 | 3 | Artículos | F3C | Sí |  | Grupo de artículos | No | 210 | Cubrebornes | 10/01/22 |  | 03/10/24 | 06/10/22 | 1.23 |  | 1.23 | APP Soluciones para la industria | INT.CAJA MOLDEADA | 1 | 310 | 1 | 255 | 1 | 29406.6 | 2 | 6 | 3 | 0.02 |  | 1 | CAJA MASTER | 85 |  | 1 |  | 1 | 0 | 0 | 0 | 0 | 0 | PNM | Comprar |  | 0 | 0 | 120 |  |  |  |  | No | No | Sí | No | No | No | No | No | Sí | Sí | No | No | Sí | No | No | Sí | 0
9781 | NM8N-ST-T1-4P | Cubrebornes bajo, NM8N-125, 4P | 1 | No | 269687 | 80 | INT.CAJA MOLDEADA | ZHEJIANG CHINT ELECTRICS CO.LTD | Sí | Sí | Accesorios NM8N | C |  |  | 0 | NM8N-ST-T1-4P |  | 8536309090 | 05081 | 3 | Artículos | F3C | Sí |  | Grupo de artículos | No | 210 | Cubrebornes | 10/01/22 |  | 03/10/24 | 09/10/24 | 1.05 |  | 1.05 | APP Soluciones para la industria | INT.CAJA MOLDEADA | 1 | 310 | 1 | 255 | 1 | 29406.6 | 2 | 8.33 | 3 | 0.03 |  | 1 | CAJA MASTER | 85 |  | 1 |  | 1 | 4 | 5 | 0 | 3 | 0 | PNM | Comprar |  | 0 | 0 | 120 |  |  |  |  | No | No | Sí | No | No | No | No | No | Sí | Sí | No | No | Sí | No | No | Sí | 0
9782 | NM8N-ST-T2-3P | Cubrebornes bajo, NM8N-250, 3P | 5 | No | 269688 | 80 | INT.CAJA MOLDEADA | ZHEJIANG CHINT ELECTRICS CO.LTD | Sí | Sí | Accesorios NM8N | C | 6941716453183 |  | 0 | NM8N-ST-T2-3P |  | 8536309090 | 05081 | 3 | Artículos | F3C | Sí |  | Grupo de artículos | No | 210 | Cubrebornes | 10/01/22 |  | 03/10/24 | 30/04/24 | 1.22 |  | 1.22 | APP Soluciones para la industria | INT.CAJA MOLDEADA | 1 | 310 | 1 | 255 | 1 | 29406.6 | 2 | 7.12 | 3 | 0.04 |  | 1 | CAJA MASTER | 54 |  | 1 |  | 1 | 5 | 6 | 0 | 0 | 0 | PNM | Comprar |  | 0 | 0 | 120 |  |  |  |  | No | No | Sí | No | No | No | No | No | Sí | Sí | No | No | Sí | No | No | No | 0
9783 | NM8N-ST-T2-4P | Cubrebornes bajo, NM8N-250, 4P | 7 | No | 269689 | 80 | INT.CAJA MOLDEADA | ZHEJIANG CHINT ELECTRICS CO.LTD | Sí | Sí | Accesorios NM8N | C |  |  | 0 | NM8N-ST-T2-4P |  | 8536309090 | 05081 | 3 | Artículos | F3C | Sí |  | Grupo de artículos | No | 210 | Cubrebornes | 10/01/22 |  | 03/10/24 | 09/10/24 | 1.45 |  | 1.45 | APP Soluciones para la industria | INT.CAJA MOLDEADA | 1 | 310 | 1 | 255 | 1 | 29406.6 | 2 | 8.74 | 3 | 0.05 |  | 1 | CAJA MASTER | 54 |  | 1 |  | 1 | 4 | 5 | 0 | 0 | 0 | PNM | Comprar |  | 0 | 0 | 120 |  |  |  |  | No | No | Sí | No | No | No | No | No | Sí | Sí | No | No | Sí | No | No | No | 0
9784 | NM8N-ST-T3-3P | Cubrebornes bajo, NM8N-400/630, 3P | 9 | No | 269690 | 80 | INT.CAJA MOLDEADA | ZHEJIANG CHINT ELECTRICS CO.LTD | Sí | Sí | Accesorios NM8N | C | 6941716453190 |  | 0 | NM8N-ST-T3-3P |  | 8536309090 | 05081 | 3 | Artículos | F3C | Sí |  | Grupo de artículos | No | 210 | Cubrebornes | 10/01/22 |  | 03/10/24 | 06/10/22 | 2.08 |  | 2.08 | APP Soluciones para la industria | INT.CAJA MOLDEADA | 1 | 310 | 1 | 255 | 1 | 29406.6 | 2 | 7 | 3 | 0.09 |  | 1 | CAJA MASTER | 32 |  | 1 |  | 1 | 0 | 0 | 0 | 0 | 0 | PNM | Comprar |  | 0 | 0 | 120 |  |  |  |  | No | No | Sí | No | No | No | No | No | Sí | Sí | No | No | Sí | No | No | Sí | 0
9785 | NM8N-ST-T3-4P | Cubrebornes bajo, NM8N-400/630, 4P | 11 | No | 269691 | 80 | INT.CAJA MOLDEADA | ZHEJIANG CHINT ELECTRICS CO.LTD | Sí | Sí | Accesorios NM8N | C |  |  | 0 | NM8N-ST-T3-4P |  | 8536309090 | 05081 | 3 | Artículos | F3C | Sí |  | Grupo de artículos | No | 210 | Cubrebornes | 10/01/22 |  | 03/10/24 | 09/10/24 | 2.09 |  | 2.09 | APP Soluciones para la industria | INT.CAJA MOLDEADA | 1 | 310 | 1 | 255 | 1 | 29406.6 | 2 | 8.15 | 3 | 0.11 |  | 1 | CAJA MASTER | 28 |  | 1 |  | 1 | 1 | 2 | 0 | 0 | 0 | PNM | Comprar |  | 0 | 0 | 120 |  |  |  |  | No | No | Sí | No | No | No | No | No | Sí | Sí | No | No | Sí | No | No | No | 0
9786 | NM8N-ST-T4-3P | Cubrebornes bajo, NM8N-800, 3P | 10 | No | 269692 | 80 | INT.CAJA MOLDEADA | ZHEJIANG CHINT ELECTRICS CO.LTD | Sí | Sí | Accesorios NM8N | C | 6941716453206 |  | 0 | NM8N-ST-T4-3P |  | 8536309090 | 05081 | 3 | Artículos | F3C | Sí |  | Grupo de artículos | No | 210 | Cubrebornes | 10/01/22 |  | 02/10/24 | 06/10/22 | 2.2 |  | 2.2 | APP Soluciones para la industria | INT.CAJA MOLDEADA | 1 | 314 | 1 | 335 | 1 | 40392.96 | 2 | 7.88 | 3 | 0.16 |  | 1 | CAJA MASTER | 27 |  | 1 |  | 1 | 0 | 0 | 0 | 0 | 0 | PNM | Comprar |  | 0 | 0 | 120 |  |  |  |  | No | No | Sí | No | No | No | No | No | Sí | Sí | No | No | Sí | No | No | Sí | 0
9787 | NM8N-ST-T4-4P | Cubrebornes bajo, NM8N-800, 4P | 8 | No | 269693 | 80 | INT.CAJA MOLDEADA | ZHEJIANG CHINT ELECTRICS CO.LTD | Sí | Sí | Accesorios NM8N | C |  |  | 0 | NM8N-ST-T4-4P |  | 8536309090 | 05081 | 3 | Artículos | F3C | Sí |  | Grupo de artículos | No | 210 | Cubrebornes | 10/01/22 |  | 03/10/24 | 06/10/22 | 2.08 |  | 2.08 | APP Soluciones para la industria | INT.CAJA MOLDEADA | 1 | 310 | 1 | 255 | 1 | 29406.6 | 2 | 9.25 | 3 | 0.21 |  | 1 | CAJA MASTER | 28 |  | 1 |  | 1 | 0 | 0 | 0 | 0 | 0 | PNM | Comprar |  | 0 | 0 | 120 |  |  |  |  | No | No | Sí | No | No | No | No | No | Sí | Sí | No | No | Sí | No | No | Sí | 0
9788 | NM8N-TM-125H-3P-100 | Interruptor caja moldeada relé termomagnético 3P 125A/100A H 100kA | 0 | No | 271669 | 80 | INT.CAJA MOLDEADA | ZHEJIANG CHINT ELECTRICS CO.LTD | Sí | Sí | Serie NM8N-TM | C | 6941716415327 |  | 0 | NM8N-TM-125H-3P-100 |  | 8536309090 | 05081 | 3 | Artículos | F3C | Sí |  | Grupo de artículos | No | 210 | Talla 1: 125A | 01/12/21 |  | 10/10/24 |  | 0 |  | 0 | APP Soluciones para la industria | INT.CAJA MOLDEADA | 1 | 347 | 1 | 310 | 1 | 45717.25 | 2 | 15.81 | 3 | 1.86 |  | 1 | CAJA MASTER | 12 |  | 1 |  | 1 | 0 | 0 | 0 | 0 | 0 | PNM | Comprar |  | 0 | 0 | 120 |  |  |  |  | No | No | Sí | No | No | No | No | No | Sí | Sí | No | No | Sí | No | No | No | 0
9789 | NM8N-TM-125H-3P-125 | Interruptor caja moldeada relé termomagnético 3P 125A/125A H 100kA | 0 | No | 271670 | 80 | INT.CAJA MOLDEADA | ZHEJIANG CHINT ELECTRICS CO.LTD | Sí | Sí | Serie NM8N-TM | C | 6941716415334 |  | 0 | NM8N-TM-125H-3P-125 |  | 8536309090 | 05081 | 3 | Artículos | F3C | Sí |  | Grupo de artículos | No | 210 | Talla 1: 125A | 01/12/21 |  | 10/10/24 |  | 0 |  | 0 | APP Soluciones para la industria | INT.CAJA MOLDEADA | 1 | 347 | 1 | 310 | 1 | 45717.25 | 2 | 15.81 | 3 | 1.86 |  | 1 | CAJA MASTER | 12 |  | 1 |  | 1 | 0 | 0 | 0 | 0 | 0 | PNM | Comprar |  | 0 | 0 | 120 |  |  |  |  | No | No | Sí | No | No | No | No | No | Sí | Sí | No | No | Sí | No | No | No | 0
9790 | NM8N-TM-125H-3P-16 | Interruptor caja moldeada relé termomagnético 3P 125A/16A H 100kA | 0 | No | 271661 | 80 | INT.CAJA MOLDEADA | ZHEJIANG CHINT ELECTRICS CO.LTD | Sí | Sí | Serie NM8N-TM | C | 6941716425579 |  | 0 | NM8N-TM-125H-3P-16 |  | 8536309090 | 05081 | 3 | Artículos | F3C | Sí |  | Grupo de artículos | No | 210 | Talla 1: 125A | 01/12/21 |  | 10/10/24 |  | 0 |  | 0 | APP Soluciones para la industria | INT.CAJA MOLDEADA | 1 | 347 | 1 | 310 | 1 | 45717.25 | 2 | 15.81 | 3 | 1.86 |  | 1 | CAJA MASTER | 12 |  | 1 |  | 1 | 0 | 0 | 0 | 0 | 0 | PNM | Comprar |  | 0 | 0 | 120 |  |  |  |  | No | No | Sí | No | No | No | No | No | Sí | Sí | No | No | Sí | No | No | No | 0
9791 | NM8N-TM-125H-3P-20 | Interruptor caja moldeada relé termomagnético 3P 125A/20A H 100kA | 0 | No | 271662 | 80 | INT.CAJA MOLDEADA | ZHEJIANG CHINT ELECTRICS CO.LTD | Sí | Sí | Serie NM8N-TM | C | 6941716425586 |  | 0 | NM8N-TM-125H-3P-20 |  | 8536309090 | 05081 | 3 | Artículos | F3C | Sí |  | Grupo de artículos | No | 210 | Talla 1: 125A | 01/12/21 |  | 10/10/24 |  | 0 |  | 0 | APP Soluciones para la industria | INT.CAJA MOLDEADA | 1 | 347 | 1 | 310 | 1 | 45717.25 | 2 | 15.81 | 3 | 1.86 |  | 1 | CAJA MASTER | 12 |  | 1 |  | 1 | 0 | 0 | 0 | 0 | 0 | PNM | Comprar |  | 0 | 0 | 120 |  |  |  |  | No | No | Sí | No | No | No | No | No | Sí | Sí | No | No | Sí | No | No | No | 0
9792 | NM8N-TM-125H-3P-25 | Interruptor caja moldeada relé termomagnético 3P 125A/25A H 100kA | 0 | No | 271663 | 80 | INT.CAJA MOLDEADA | ZHEJIANG CHINT ELECTRICS CO.LTD | Sí | Sí | Serie NM8N-TM | C | 6941716425593 |  | 0 | NM8N-TM-125H-3P-25 |  | 8536309090 | 05081 | 3 | Artículos | F3C | Sí |  | Grupo de artículos | No | 210 | Talla 1: 125A | 01/12/21 |  | 10/10/24 |  | 0 |  | 0 | APP Soluciones para la industria | INT.CAJA MOLDEADA | 1 | 347 | 1 | 310 | 1 | 45717.25 | 2 | 15.81 | 3 | 1.86 |  | 1 | CAJA MASTER | 12 |  | 1 |  | 1 | 0 | 0 | 0 | 0 | 0 | PNM | Comprar |  | 0 | 0 | 120 |  |  |  |  | No | No | Sí | No | No | No | No | No | Sí | Sí | No | No | Sí | No | No | No | 0
9793 | NM8N-TM-125H-3P-32 | Interruptor caja moldeada relé termomagnético 3P 125A/32A H 100kA | 0 | No | 271664 | 80 | INT.CAJA MOLDEADA | ZHEJIANG CHINT ELECTRICS CO.LTD | Sí | Sí | Serie NM8N-TM | C | 6941716425609 |  | 0 | NM8N-TM-125H-3P-32 |  | 8536309090 | 05081 | 3 | Artículos | F3C | Sí |  | Grupo de artículos | No | 210 | Talla 1: 125A | 01/12/21 |  | 10/10/24 |  | 0 |  | 0 | APP Soluciones para la industria | INT.CAJA MOLDEADA | 1 | 347 | 1 | 310 | 1 | 45717.25 | 2 | 15.81 | 3 | 1.86 |  | 1 | CAJA MASTER | 12 |  | 1 |  | 1 | 0 | 0 | 0 | 0 | 0 | PNM | Comprar |  | 0 | 0 | 120 |  |  |  |  | No | No | Sí | No | No | No | No | No | Sí | Sí | No | No | Sí | No | No | No | 0
9794 | NM8N-TM-125H-3P-40 | Interruptor caja moldeada relé termomagnético 3P 125A/40A H 100kA | 0 | No | 271665 | 80 | INT.CAJA MOLDEADA | ZHEJIANG CHINT ELECTRICS CO.LTD | Sí | Sí | Serie NM8N-TM | C | 6941716425616 |  | 0 | NM8N-TM-125H-3P-40 |  | 8536309090 | 05081 | 3 | Artículos | F3C | Sí |  | Grupo de artículos | No | 210 | Talla 1: 125A | 01/12/21 |  | 10/10/24 |  | 0 |  | 0 | APP Soluciones para la industria | INT.CAJA MOLDEADA | 1 | 347 | 1 | 310 | 1 | 45717.25 | 2 | 15.81 | 3 | 1.86 |  | 1 | CAJA MASTER | 12 |  | 1 |  | 1 | 0 | 0 | 0 | 0 | 0 | PNM | Comprar |  | 0 | 0 | 120 |  |  |  |  | No | No | Sí | No | No | No | No | No | Sí | Sí | No | No | Sí | No | No | No | 0
9795 | NM8N-TM-125H-3P-50 | Interruptor caja moldeada relé termomagnético 3P 125A/50A H 100kA | 0 | No | 271666 | 80 | INT.CAJA MOLDEADA | ZHEJIANG CHINT ELECTRICS CO.LTD | Sí | Sí | Serie NM8N-TM | C | 6941716425623 |  | 0 | NM8N-TM-125H-3P-50 |  | 8536309090 | 05081 | 3 | Artículos | F3C | Sí |  | Grupo de artículos | No | 210 | Talla 1: 125A | 01/12/21 |  | 10/10/24 |  | 0 |  | 0 | APP Soluciones para la industria | INT.CAJA MOLDEADA | 1 | 347 | 1 | 310 | 1 | 45717.25 | 2 | 15.81 | 3 | 1.86 |  | 1 | CAJA MASTER | 12 |  | 1 |  | 1 | 0 | 0 | 0 | 0 | 0 | PNM | Comprar |  | 0 | 0 | 120 |  |  |  |  | No | No | Sí | No | No | No | No | No | Sí | Sí | No | No | Sí | No | No | No | 0
9796 | NM8N-TM-125H-3P-63 | Interruptor caja moldeada relé termomagnético 3P 125A/63A H 100kA | 0 | No | 271667 | 80 | INT.CAJA MOLDEADA | ZHEJIANG CHINT ELECTRICS CO.LTD | Sí | Sí | Serie NM8N-TM | C | 6941716415310 |  | 0 | NM8N-TM-125H-3P-63 |  | 8536309090 | 05081 | 3 | Artículos | F3C | Sí |  | Grupo de artículos | No | 210 | Talla 1: 125A | 01/12/21 |  | 10/10/24 |  | 0 |  | 0 | APP Soluciones para la industria | INT.CAJA MOLDEADA | 1 | 347 | 1 | 310 | 1 | 45717.25 | 2 | 15.81 | 3 | 1.86 |  | 1 | CAJA MASTER | 12 |  | 1 |  | 1 | 0 | 0 | 0 | 0 | 0 | PNM | Comprar |  | 0 | 0 | 120 |  |  |  |  | No | No | Sí | No | No | No | No | No | Sí | Sí | No | No | Sí | No | No | No | 0
9797 | NM8N-TM-125H-3P-80 | Interruptor caja moldeada relé termomagnético 3P 125A/80A H 100kA | 3 | No | 271668 | 80 | INT.CAJA MOLDEADA | ZHEJIANG CHINT ELECTRICS CO.LTD | Sí | Sí | Serie NM8N-TM | C | 6941716425630 |  | 0 | NM8N-TM-125H-3P-80 |  | 8536309090 | 05081 | 3 | Artículos | F3C | Sí |  | Grupo de artículos | No | 210 | Talla 1: 125A | 01/12/21 |  | 02/10/24 | 21/03/23 | 25.78 |  | 25.78 | APP Soluciones para la industria | INT.CAJA MOLDEADA | 1 | 347 | 1 | 310 | 1 | 45717.25 | 2 | 15.81 | 3 | 1.86 |  | 1 | CAJA MASTER | 12 |  | 1 |  | 1 | 0 | 0 | 0 | 0 | 0 | PNM | Comprar |  | 0 | 0 | 120 |  | reemplaza a NM8-125H-3P-80A |  |  | No | No | Sí | No | No | No | No | No | Sí | Sí | No | No | Sí | No | No | No | 0
9798 | NM8N-TM-125H-4P-100 | Interruptor caja moldeada relé termomagnético 4P 125A/100A H 100kA | 0 | No | 271689 | 80 | INT.CAJA MOLDEADA | ZHEJIANG CHINT ELECTRICS CO.LTD | Sí | Sí | Serie NM8N-TM | C | 6941716425821 |  | 0 | NM8N-TM-125H-4P-100 |  | 8536309090 | 05081 | 3 | Artículos | F3C | Sí |  | Grupo de artículos | No | 210 | Talla 1: 125A | 01/12/21 |  | 10/10/24 |  | 0 |  | 0 | APP Soluciones para la industria | INT.CAJA MOLDEADA | 1 | 347 | 1 | 310 | 1 | 37541.93 | 2 | 13.69 | 3 | 2.49 |  | 1 | CAJA MASTER | 8 |  | 1 |  | 1 | 0 | 0 | 0 | 0 | 0 | PNM | Comprar |  | 0 | 0 | 120 |  |  |  |  | No | No | Sí | No | No | No | No | No | Sí | Sí | No | No | Sí | No | No | No | 0
9799 | NM8N-TM-125H-4P-125 | Interruptor caja moldeada relé termomagnético 4P 125A/125A H 100kA | 0 | No | 271690 | 80 | INT.CAJA MOLDEADA | ZHEJIANG CHINT ELECTRICS CO.LTD | Sí | Sí | Serie NM8N-TM | C | 6941716425838 |  | 0 | NM8N-TM-125H-4P-125 |  | 8536309090 | 05081 | 3 | Artículos | F3C | Sí |  | Grupo de artículos | No | 210 | Talla 1: 125A | 01/12/21 |  | 10/10/24 |  | 0 |  | 0 | APP Soluciones para la industria | INT.CAJA MOLDEADA | 1 | 347 | 1 | 310 | 1 | 37541.93 | 2 | 13.69 | 3 | 2.49 |  | 1 | CAJA MASTER | 8 |  | 1 |  | 1 | 0 | 0 | 0 | 0 | 0 | PNM | Comprar |  | 0 | 0 | 120 |  |  |  |  | No | No | Sí | No | No | No | No | No | Sí | Sí | No | No | Sí | No | No | No | 0
9800 | NM8N-TM-125H-4P-16 | Interruptor caja moldeada relé termomagnético 4P 125A/16A H 100kA | 0 | No | 271681 | 80 | INT.CAJA MOLDEADA | ZHEJIANG CHINT ELECTRICS CO.LTD | Sí | Sí | Serie NM8N-TM | C | 6941716425746 |  | 0 | NM8N-TM-125H-4P-16 |  | 8536309090 | 05081 | 3 | Artículos | F3C | Sí |  | Grupo de artículos | No | 210 | Talla 1: 125A | 01/12/21 |  | 10/10/24 |  | 0 |  | 0 | APP Soluciones para la industria | INT.CAJA MOLDEADA | 1 | 347 | 1 | 310 | 1 | 37541.93 | 2 | 13.69 | 3 | 2.49 |  | 1 | CAJA MASTER | 8 |  | 1 |  | 1 | 0 | 0 | 0 | 0 | 0 | PNM | Comprar |  | 0 | 0 | 120 |  |  |  |  | No | No | Sí | No | No | No | No | No | Sí | Sí | No | No | Sí | No | No | No | 0
9801 | NM8N-TM-125H-4P-20 | Interruptor caja moldeada relé termomagnético 4P 125A/20A H 100kA | 0 | No | 271682 | 80 | INT.CAJA MOLDEADA | ZHEJIANG CHINT ELECTRICS CO.LTD | Sí | Sí | Serie NM8N-TM | C | 6941716425753 |  | 0 | NM8N-TM-125H-4P-20 |  | 8536309090 | 05081 | 3 | Artículos | F3C | Sí |  | Grupo de artículos | No | 210 | Talla 1: 125A | 01/12/21 |  | 10/10/24 |  | 0 |  | 0 | APP Soluciones para la industria | INT.CAJA MOLDEADA | 1 | 347 | 1 | 310 | 1 | 37541.93 | 2 | 13.69 | 3 | 2.49 |  | 1 | CAJA MASTER | 8 |  | 1 |  | 1 | 0 | 0 | 0 | 0 | 0 | PNM | Comprar |  | 0 | 0 | 120 |  |  |  |  | No | No | Sí | No | No | No | No | No | Sí | Sí | No | No | Sí | No | No | No | 0
9802 | NM8N-TM-125H-4P-25 | Interruptor caja moldeada relé termomagnético 4P 125A/25A H 100kA | 0 | No | 271683 | 80 | INT.CAJA MOLDEADA | ZHEJIANG CHINT ELECTRICS CO.LTD | Sí | Sí | Serie NM8N-TM | C | 6941716425760 |  | 0 | NM8N-TM-125H-4P-25 |  | 8536309090 | 05081 | 3 | Artículos | F3C | Sí |  | Grupo de artículos | No | 210 | Talla 1: 125A | 01/12/21 |  | 10/10/24 |  | 0 |  | 0 | APP Soluciones para la industria | INT.CAJA MOLDEADA | 1 | 347 | 1 | 310 | 1 | 37541.93 | 2 | 13.69 | 3 | 2.49 |  | 1 | CAJA MASTER | 8 |  | 1 |  | 1 | 0 | 0 | 0 | 0 | 0 | PNM | Comprar |  | 0 | 0 | 120 |  |  |  |  | No | No | Sí | No | No | No | No | No | Sí | Sí | No | No | Sí | No | No | No | 0
9803 | NM8N-TM-125H-4P-32 | Interruptor caja moldeada relé termomagnético 4P 125A/32A H 100kA | 0 | No | 271684 | 80 | INT.CAJA MOLDEADA | ZHEJIANG CHINT ELECTRICS CO.LTD | Sí | Sí | Serie NM8N-TM | C | 6941716425777 |  | 0 | NM8N-TM-125H-4P-32 |  | 8536309090 | 05081 | 3 | Artículos | F3C | Sí |  | Grupo de artículos | No | 210 | Talla 1: 125A | 01/12/21 |  | 10/10/24 |  | 0 |  | 0 | APP Soluciones para la industria | INT.CAJA MOLDEADA | 1 | 347 | 1 | 310 | 1 | 37541.93 | 2 | 13.69 | 3 | 2.49 |  | 1 | CAJA MASTER | 8 |  | 1 |  | 1 | 0 | 0 | 0 | 0 | 0 | PNM | Comprar |  | 0 | 0 | 120 |  |  |  |  | No | No | Sí | No | No | No | No | No | Sí | Sí | No | No | Sí | No | No | No | 0
9804 | NM8N-TM-125H-4P-40 | Interruptor caja moldeada relé termomagnético 4P 125A/40A H 100kA | 0 | No | 271685 | 80 | INT.CAJA MOLDEADA | ZHEJIANG CHINT ELECTRICS CO.LTD | Sí | Sí | Serie NM8N-TM | C | 6941716425784 |  | 0 | NM8N-TM-125H-4P-40 |  | 8536309090 | 05081 | 3 | Artículos | F3C | Sí |  | Grupo de artículos | No | 210 | Talla 1: 125A | 01/12/21 |  | 10/10/24 |  | 0 |  | 0 | APP Soluciones para la industria | INT.CAJA MOLDEADA | 1 | 347 | 1 | 310 | 1 | 37541.93 | 2 | 13.69 | 3 | 2.49 |  | 1 | CAJA MASTER | 8 |  | 1 |  | 1 | 0 | 0 | 0 | 0 | 0 | PNM | Comprar |  | 0 | 0 | 120 |  |  |  |  | No | No | Sí | No | No | No | No | No | Sí | Sí | No | No | Sí | No | No | No | 0
9805 | NM8N-TM-125H-4P-50 | Interruptor caja moldeada relé termomagnético 4P 125A/50A H 100kA | 0 | No | 271686 | 80 | INT.CAJA MOLDEADA | ZHEJIANG CHINT ELECTRICS CO.LTD | Sí | Sí | Serie NM8N-TM | C | 6941716425791 |  | 0 | NM8N-TM-125H-4P-50 |  | 8536309090 | 05081 | 3 | Artículos | F3C | Sí |  | Grupo de artículos | No | 210 | Talla 1: 125A | 01/12/21 |  | 10/10/24 |  | 0 |  | 0 | APP Soluciones para la industria | INT.CAJA MOLDEADA | 1 | 347 | 1 | 310 | 1 | 37541.93 | 2 | 13.69 | 3 | 2.49 |  | 1 | CAJA MASTER | 8 |  | 1 |  | 1 | 0 | 0 | 0 | 0 | 0 | PNM | Comprar |  | 0 | 0 | 120 |  |  |  |  | No | No | Sí | No | No | No | No | No | Sí | Sí | No | No | Sí | No | No | No | 0
9806 | NM8N-TM-125H-4P-63 | Interruptor caja moldeada relé termomagnético 4P 125A/63A H 100kA | 0 | No | 271687 | 80 | INT.CAJA MOLDEADA | ZHEJIANG CHINT ELECTRICS CO.LTD | Sí | Sí | Serie NM8N-TM | C | 6941716425807 |  | 0 | NM8N-TM-125H-4P-63 |  | 8536309090 | 05081 | 3 | Artículos | F3C | Sí |  | Grupo de artículos | No | 210 | Talla 1: 125A | 01/12/21 |  | 10/10/24 |  | 0 |  | 0 | APP Soluciones para la industria | INT.CAJA MOLDEADA | 1 | 347 | 1 | 310 | 1 | 37541.93 | 2 | 13.69 | 3 | 2.49 |  | 1 | CAJA MASTER | 8 |  | 1 |  | 1 | 0 | 0 | 0 | 0 | 0 | PNM | Comprar |  | 0 | 0 | 120 |  |  |  |  | No | No | Sí | No | No | No | No | No | Sí | Sí | No | No | Sí | No | No | No | 0
9807 | NM8N-TM-125H-4P-80 | Interruptor caja moldeada relé termomagnético 4P 125A/80A H 100kA | 15 | No | 271688 | 80 | INT.CAJA MOLDEADA | ZHEJIANG CHINT ELECTRICS CO.LTD | Sí | Sí | Serie NM8N-TM | C | 6941716425814 |  | 0 | NM8N-TM-125H-4P-80 |  | 8536309090 | 05081 | 3 | Artículos | F3C | Sí |  | Grupo de artículos | No | 210 | Talla 1: 125A | 01/12/21 |  | 02/10/24 | 30/04/23 | 31.22 |  | 34.5 | APP Soluciones para la industria | INT.CAJA MOLDEADA | 1 | 347 | 1 | 310 | 1 | 37541.93 | 2 | 13.69 | 3 | 2.49 |  | 1 | CAJA MASTER | 8 |  | 1 |  | 1 | 1 | 2 | 0 | 0 | 0 | PNM | Comprar |  | 0 | 0 | 120 |  |  |  |  | No | No | Sí | No | No | No | No | No | Sí | Sí | No | No | Sí | No | No | Sí | 0
9808 | NM8N-TM-125R-3P-100 | Interruptor caja moldeada relé termomagnético 3P 125A/100A R 150kA | 0 | No | 271709 | 80 | INT.CAJA MOLDEADA | ZHEJIANG CHINT ELECTRICS CO.LTD | Sí | Sí | Serie NM8N-TM | C | 6941716426026 |  | 0 | NM8N-TM-125R-3P-100 |  | 8536309090 | 05081 | 3 | Artículos | F3C | Sí |  | Grupo de artículos | No | 210 | Talla 1: 125A | 01/12/21 |  | 10/10/24 |  | 0 |  | 0 | APP Soluciones para la industria | INT.CAJA MOLDEADA | 1 | 347 | 1 | 310 | 1 | 45717.25 | 2 | 15.81 | 3 | 1.86 |  | 1 | CAJA MASTER | 12 |  | 1 |  | 1 | 0 | 0 | 0 | 0 | 0 | PNM | Comprar |  | 0 | 0 | 120 |  |  |  |  | No | No | Sí | No | No | No | No | No | Sí | Sí | No | No | Sí | No | No | No | 0
9809 | NM8N-TM-125R-3P-125 | Interruptor caja moldeada relé termomagnético 3P 125A/125A R 150kA | 0 | No | 271710 | 80 | INT.CAJA MOLDEADA | ZHEJIANG CHINT ELECTRICS CO.LTD | Sí | Sí | Serie NM8N-TM | C | 6941716426033 |  | 0 | NM8N-TM-125R-3P-125 |  | 8536309090 | 05081 | 3 | Artículos | F3C | Sí |  | Grupo de artículos | No | 210 | Talla 1: 125A | 01/12/21 |  | 11/10/24 | 17/09/24 | 21.97 |  | 21.97 | APP Soluciones para la industria | INT.CAJA MOLDEADA | 1 | 347 | 1 | 310 | 1 | 45717.25 | 2 | 15.81 | 3 | 1.86 |  | 1 | CAJA MASTER | 12 |  | 1 |  | 1 | 0 | 0 | 0 | 0 | 0 | PNM | Comprar |  | 0 | 0 | 120 |  |  |  |  | No | No | Sí | No | No | No | No | No | Sí | Sí | No | No | Sí | No | No | No | 0
9810 | NM8N-TM-125R-3P-16 | Interruptor caja moldeada relé termomagnético 3P 125A/16A R 150kA | 0 | No | 271701 | 80 | INT.CAJA MOLDEADA | ZHEJIANG CHINT ELECTRICS CO.LTD | Sí | Sí | Serie NM8N-TM | C | 6941716425944 |  | 0 | NM8N-TM-125R-3P-16 |  | 8536309090 | 05081 | 3 | Artículos | F3C | Sí |  | Grupo de artículos | No | 210 | Talla 1: 125A | 01/12/21 |  | 10/10/24 |  | 0 |  | 0 | APP Soluciones para la industria | INT.CAJA MOLDEADA | 1 | 347 | 1 | 310 | 1 | 45717.25 | 2 | 15.81 | 3 | 1.86 |  | 1 | CAJA MASTER | 12 |  | 1 |  | 1 | 0 | 0 | 0 | 0 | 0 | PNM | Comprar |  | 0 | 0 | 120 |  |  |  |  | No | No | Sí | No | No | No | No | No | Sí | Sí | No | No | Sí | No | No | No | 0
9811 | NM8N-TM-125R-3P-20 | Interruptor caja moldeada relé termomagnético 3P 125A/20A R 150kA | 0 | No | 271702 | 80 | INT.CAJA MOLDEADA | ZHEJIANG CHINT ELECTRICS CO.LTD | Sí | Sí | Serie NM8N-TM | C | 6941716425951 |  | 0 | NM8N-TM-125R-3P-20 |  | 8536309090 | 05081 | 3 | Artículos | F3C | Sí |  | Grupo de artículos | No | 210 | Talla 1: 125A | 01/12/21 |  | 10/10/24 |  | 0 |  | 0 | APP Soluciones para la industria | INT.CAJA MOLDEADA | 1 | 347 | 1 | 310 | 1 | 45717.25 | 2 | 15.81 | 3 | 1.86 |  | 1 | CAJA MASTER | 12 |  | 1 |  | 1 | 0 | 0 | 0 | 0 | 0 | PNM | Comprar |  | 0 | 0 | 120 |  |  |  |  | No | No | Sí | No | No | No | No | No | Sí | Sí | No | No | Sí | No | No | No | 0
9812 | NM8N-TM-125R-3P-25 | Interruptor caja moldeada relé termomagnético 3P 125A/25A R 150kA | 0 | No | 271703 | 80 | INT.CAJA MOLDEADA | ZHEJIANG CHINT ELECTRICS CO.LTD | Sí | Sí | Serie NM8N-TM | C | 6941716425968 |  | 0 | NM8N-TM-125R-3P-25 |  | 8536309090 | 05081 | 3 | Artículos | F3C | Sí |  | Grupo de artículos | No | 210 | Talla 1: 125A | 01/12/21 |  | 10/10/24 |  | 0 |  | 0 | APP Soluciones para la industria | INT.CAJA MOLDEADA | 1 | 347 | 1 | 310 | 1 | 45717.25 | 2 | 15.81 | 3 | 1.86 |  | 1 | CAJA MASTER | 12 |  | 1 |  | 1 | 0 | 0 | 0 | 0 | 0 | PNM | Comprar |  | 0 | 0 | 120 |  |  |  |  | No | No | Sí | No | No | No | No | No | Sí | Sí | No | No | Sí | No | No | No | 0
9813 | NM8N-TM-125R-3P-32 | Interruptor caja moldeada relé termomagnético 3P 125A/32A R 150kA | 0 | No | 271704 | 80 | INT.CAJA MOLDEADA | ZHEJIANG CHINT ELECTRICS CO.LTD | Sí | Sí | Serie NM8N-TM | C | 6941716425975 |  | 0 | NM8N-TM-125R-3P-32 |  | 8536309090 | 05081 | 3 | Artículos | F3C | Sí |  | Grupo de artículos | No | 210 | Talla 1: 125A | 01/12/21 |  | 10/10/24 |  | 0 |  | 0 | APP Soluciones para la industria | INT.CAJA MOLDEADA | 1 | 347 | 1 | 310 | 1 | 45717.25 | 2 | 15.81 | 3 | 1.86 |  | 1 | CAJA MASTER | 12 |  | 1 |  | 1 | 0 | 0 | 0 | 0 | 0 | PNM | Comprar |  | 0 | 0 | 120 |  |  |  |  | No | No | Sí | No | No | No | No | No | Sí | Sí | No | No | Sí | No | No | No | 0
9814 | NM8N-TM-125R-3P-40 | Interruptor caja moldeada relé termomagnético 3P 125A/40A R 150kA | 0 | No | 271705 | 80 | INT.CAJA MOLDEADA | ZHEJIANG CHINT ELECTRICS CO.LTD | Sí | Sí | Serie NM8N-TM | C | 6941716425982 |  | 0 | NM8N-TM-125R-3P-40 |  | 8536309090 | 05081 | 3 | Artículos | F3C | Sí |  | Grupo de artículos | No | 210 | Talla 1: 125A | 01/12/21 |  | 10/10/24 |  | 0 |  | 0 | APP Soluciones para la industria | INT.CAJA MOLDEADA | 1 | 347 | 1 | 310 | 1 | 45717.25 | 2 | 15.81 | 3 | 1.86 |  | 1 | CAJA MASTER | 12 |  | 1 |  | 1 | 0 | 0 | 0 | 0 | 0 | PNM | Comprar |  | 0 | 0 | 120 |  |  |  |  | No | No | Sí | No | No | No | No | No | Sí | Sí | No | No | Sí | No | No | No | 0
9815 | NM8N-TM-125R-3P-50 | Interruptor caja moldeada relé termomagnético 3P 125A/50A R 150kA | 0 | No | 271706 | 80 | INT.CAJA MOLDEADA | ZHEJIANG CHINT ELECTRICS CO.LTD | Sí | Sí | Serie NM8N-TM | C | 6941716425999 |  | 0 | NM8N-TM-125R-3P-50 |  | 8536309090 | 05081 | 3 | Artículos | F3C | Sí |  | Grupo de artículos | No | 210 | Talla 1: 125A | 01/12/21 |  | 10/10/24 |  | 0 |  | 0 | APP Soluciones para la industria | INT.CAJA MOLDEADA | 1 | 347 | 1 | 310 | 1 | 45717.25 | 2 | 15.81 | 3 | 1.86 |  | 1 | CAJA MASTER | 12 |  | 1 |  | 1 | 0 | 0 | 0 | 0 | 0 | PNM | Comprar |  | 0 | 0 | 120 |  |  |  |  | No | No | Sí | No | No | No | No | No | Sí | Sí | No | No | Sí | No | No | No | 0
9816 | NM8N-TM-125R-3P-63 | Interruptor caja moldeada relé termomagnético 3P 125A/63A R 150kA | 0 | No | 271707 | 80 | INT.CAJA MOLDEADA | ZHEJIANG CHINT ELECTRICS CO.LTD | Sí | Sí | Serie NM8N-TM | C | 6941716426002 |  | 0 | NM8N-TM-125R-3P-63 |  | 8536309090 | 05081 | 3 | Artículos | F3C | Sí |  | Grupo de artículos | No | 210 | Talla 1: 125A | 01/12/21 |  | 10/10/24 |  | 0 |  | 0 | APP Soluciones para la industria | INT.CAJA MOLDEADA | 1 | 347 | 1 | 310 | 1 | 45717.25 | 2 | 15.81 | 3 | 1.86 |  | 1 | CAJA MASTER | 12 |  | 1 |  | 1 | 0 | 0 | 0 | 0 | 0 | PNM | Comprar |  | 0 | 0 | 120 |  |  |  |  | No | No | Sí | No | No | No | No | No | Sí | Sí | No | No | Sí | No | No | No | 0
9817 | NM8N-TM-125R-3P-80 | Interruptor caja moldeada relé termomagnético 3P 125A/80A R 150kA | 0 | No | 271708 | 80 | INT.CAJA MOLDEADA | ZHEJIANG CHINT ELECTRICS CO.LTD | Sí | Sí | Serie NM8N-TM | C | 6941716426019 |  | 0 | NM8N-TM-125R-3P-80 |  | 8536309090 | 05081 | 3 | Artículos | F3C | Sí |  | Grupo de artículos | No | 210 | Talla 1: 125A | 01/12/21 |  | 10/10/24 |  | 0 |  | 0 | APP Soluciones para la industria | INT.CAJA MOLDEADA | 1 | 347 | 1 | 310 | 1 | 45717.25 | 2 | 15.81 | 3 | 1.86 |  | 1 | CAJA MASTER | 12 |  | 1 |  | 1 | 0 | 0 | 0 | 0 | 0 | PNM | Comprar |  | 0 | 0 | 120 |  |  |  |  | No | No | Sí | No | No | No | No | No | Sí | Sí | No | No | Sí | No | No | No | 0
9818 | NM8N-TM-125S-3P-100 | Interruptor caja moldeada relé termomagnético 3P 125A/100A S 50kA | 20 | No | 271589 | 80 | INT.CAJA MOLDEADA | ZHEJIANG CHINT ELECTRICS CO.LTD | Sí | Sí | Serie NM8N-TM | C | 6941716424916 |  | 0 | NM8N-TM-125S-3P-100 |  | 8536309090 | 05081 | 3 | Artículos | F3C | Sí |  | Grupo de artículos | No | 210 | Talla 1: 125A | 01/12/21 |  | 02/10/24 | 09/10/24 | 22.11 |  | 22.11 | APP Soluciones para la industria | INT.CAJA MOLDEADA | 1 | 347 | 1 | 310 | 1 | 45717.25 | 2 | 16.7 | 3 | 1.86 |  | 1 | CAJA MASTER | 12 |  | 1 |  | 1 | 8 | 10 | 0 | 5 | 17 | PNM | Comprar |  | 0 | 0 | 120 |  |  |  |  | No | No | Sí | No | No | No | No | No | Sí | Sí | No | No | Sí | No | No | No | 0
9819 | NM8N-TM-125S-3P-125 | Interruptor caja moldeada relé termomagnético 3P 125A/125A S 50kA | 14 | No | 271590 | 80 | INT.CAJA MOLDEADA | ZHEJIANG CHINT ELECTRICS CO.LTD | Sí | Sí | Serie NM8N-TM | C | 6941339599855 |  | 0 | NM8N-TM-125S-3P-125 |  | 8536309090 | 05081 | 3 | Artículos | F3C | Sí |  | Grupo de artículos | No | 210 | Talla 1: 125A | 01/12/21 |  | 03/10/24 | 21/03/23 | 25.78 |  | 25.78 | APP Soluciones para la industria | INT.CAJA MOLDEADA | 1 | 347 | 1 | 310 | 1 | 45717.25 | 2 | 16.62 | 3 | 1.88 |  | 1 | CAJA MASTER | 12 |  | 1 |  | 1 | 1 | 2 | 0 | 0 | 7 | PNM | Comprar |  | 0 | 0 | 120 |  |  |  |  | No | No | Sí | No | No | No | No | No | Sí | Sí | No | No | Sí | No | No | Sí | 0
9820 | NM8N-TM-125S-3P-16 | Interruptor caja moldeada relé termomagnético 3P 125A/16A S 50kA | 18 | No | 271581 | 80 | INT.CAJA MOLDEADA | ZHEJIANG CHINT ELECTRICS CO.LTD | Sí | Sí | Serie NM8N-TM | C | 6941716424831 |  | 0 | NM8N-TM-125S-3P-16 |  | 8536309090 | 05081 | 3 | Artículos | F3C | Sí |  | Grupo de artículos | No | 210 | Talla 1: 125A | 01/12/21 |  | 02/10/24 | 26/01/23 | 25.78 |  | 25.78 | APP Soluciones para la industria | INT.CAJA MOLDEADA | 1 | 347 | 1 | 310 | 1 | 45717.25 | 2 | 15.81 | 3 | 1.86 |  | 1 | CAJA MASTER | 12 |  | 1 |  | 1 | 0 | 0 | 0 | 0 | 0 | PNM | Comprar |  | 0 | 0 | 120 |  |  |  |  | No | No | Sí | No | No | No | No | No | Sí | Sí | No | No | Sí | No | No | Sí | 0
9821 | NM8N-TM-125S-3P-20 | Interruptor caja moldeada relé termomagnético 3P 125A/20A S 50kA | 0 | No | 271582 | 80 | INT.CAJA MOLDEADA | ZHEJIANG CHINT ELECTRICS CO.LTD | Sí | Sí | Serie NM8N-TM | C | 6941716424848 |  | 0 | NM8N-TM-125S-3P-20 |  | 8536309090 | 05081 | 3 | Artículos | F3C | Sí |  | Grupo de artículos | No | 210 | Talla 1: 125A | 01/12/21 |  | 10/10/24 |  | 0 |  | 0 | APP Soluciones para la industria | INT.CAJA MOLDEADA | 1 | 347 | 1 | 310 | 1 | 45717.25 | 2 | 15.81 | 3 | 1.86 |  | 1 | CAJA MASTER | 12 |  | 1 |  | 1 | 0 | 0 | 0 | 0 | 0 | PNM | Comprar |  | 0 | 0 | 120 |  |  |  |  | No | No | Sí | No | No | No | No | No | Sí | Sí | No | No | Sí | No | No | No | 0
9822 | NM8N-TM-125S-3P-25 | Interruptor caja moldeada relé termomagnético 3P 125A/25A S 50kA | 16 | No | 271583 | 80 | INT.CAJA MOLDEADA | ZHEJIANG CHINT ELECTRICS CO.LTD | Sí | Sí | Serie NM8N-TM | C | 6941716424855 |  | 0 | NM8N-TM-125S-3P-25 |  | 8536309090 | 05081 | 3 | Artículos | F3C | Sí |  | Grupo de artículos | No | 210 | Talla 1: 125A | 01/12/21 |  | 02/10/24 | 26/01/23 | 25.78 |  | 25.78 | APP Soluciones para la industria | INT.CAJA MOLDEADA | 1 | 347 | 1 | 310 | 1 | 45717.25 | 2 | 15.81 | 3 | 1.86 |  | 1 | CAJA MASTER | 12 |  | 1 |  | 1 | 0 | 0 | 0 | 0 | 0 | PNM | Comprar |  | 0 | 0 | 120 |  |  |  |  | No | No | Sí | No | No | No | No | No | Sí | Sí | No | No | Sí | No | No | Sí | 0
9823 | NM8N-TM-125S-3P-32 | Interruptor caja moldeada relé termomagnético 3P 125A/32A S 50kA | 34 | No | 271584 | 80 | INT.CAJA MOLDEADA | ZHEJIANG CHINT ELECTRICS CO.LTD | Sí | Sí | Serie NM8N-TM | C | 6941716424862 |  | 0 | NM8N-TM-125S-3P-32 |  | 8536309090 | 05081 | 3 | Artículos | F3C | Sí |  | Grupo de artículos | No | 210 | Talla 1: 125A | 01/12/21 |  | 02/10/24 | 21/03/23 | 25.78 |  | 25.78 | APP Soluciones para la industria | INT.CAJA MOLDEADA | 1 | 347 | 1 | 310 | 1 | 45717.25 | 2 | 16.7 | 3 | 1.86 |  | 1 | CAJA MASTER | 12 |  | 1 |  | 1 | 0 | 0 | 0 | 0 | 0 | PNM | Comprar |  | 0 | 0 | 120 |  |  | DEL NM8-125S-3P-32A |  | No | No | Sí | No | No | No | No | No | Sí | Sí | No | No | Sí | No | No | Sí | 0
9824 | NM8N-TM-125S-3P-40 | Interruptor caja moldeada relé termomagnético 3P 125A/40A S 50kA | 9 | No | 271585 | 80 | INT.CAJA MOLDEADA | ZHEJIANG CHINT ELECTRICS CO.LTD | Sí | Sí | Serie NM8N-TM | C | 6941716424879 |  | 0 | NM8N-TM-125S-3P-40 |  | 8536309090 | 05081 | 3 | Artículos | F3C | Sí |  | Grupo de artículos | No | 210 | Talla 1: 125A | 01/12/21 |  | 03/10/24 | 31/05/24 | 23.61 |  | 23.61 | APP Soluciones para la industria | INT.CAJA MOLDEADA | 1 | 347 | 1 | 310 | 1 | 45717.25 | 2 | 16.62 | 3 | 1.86 |  | 1 | CAJA MASTER | 12 |  | 1 |  | 1 | 60 | 72 | 0 | 51 | 0 | PNM | Comprar |  | 0 | 0 | 120 |  |  |  |  | No | No | Sí | No | No | No | No | No | Sí | Sí | No | No | Sí | No | No | No | 0
9825 | NM8N-TM-125S-3P-50 | Interruptor caja moldeada relé termomagnético 3P 125A/50A S 50kA | 36 | No | 271586 | 80 | INT.CAJA MOLDEADA | ZHEJIANG CHINT ELECTRICS CO.LTD | Sí | Sí | Serie NM8N-TM | C | 6941716424886 |  | 0 | NM8N-TM-125S-3P-50 |  | 8536309090 | 05081 | 3 | Artículos | F3C | Sí |  | Grupo de artículos | No | 210 | Talla 1: 125A | 01/12/21 |  | 02/10/24 | 21/03/23 | 25.78 |  | 25.78 | APP Soluciones para la industria | INT.CAJA MOLDEADA | 1 | 347 | 1 | 310 | 1 | 45717.25 | 2 | 15.81 | 3 | 1.86 |  | 1 | CAJA MASTER | 12 |  | 1 |  | 1 | 0 | 0 | 0 | 0 | 0 | PNM | Comprar |  | 0 | 0 | 120 |  |  | antiguo NM8-125S-3P-50A |  | No | No | Sí | No | No | No | No | No | Sí | Sí | No | No | Sí | No | No | Sí | 0
9826 | NM8N-TM-125S-3P-63 | Interruptor caja moldeada relé termomagnético 3P 125A/63A S 50kA | 3 | No | 271587 | 80 | INT.CAJA MOLDEADA | ZHEJIANG CHINT ELECTRICS CO.LTD | Sí | Sí | Serie NM8N-TM | C | 6941716424893 |  | 0 | NM8N-TM-125S-3P-63 |  | 8536309090 | 05081 | 3 | Artículos | F3C | Sí |  | Grupo de artículos | No | 210 | Talla 1: 125A | 01/12/21 |  | 02/10/24 | 21/03/23 | 25.78 |  | 25.78 | APP Soluciones para la industria | INT.CAJA MOLDEADA | 1 | 347 | 1 | 310 | 1 | 45717.25 | 2 | 16.65 | 3 | 1.86 |  | 1 | CAJA MASTER | 12 |  | 1 |  | 1 | 3 | 4 | 0 | 0 | 0 | PNM | Comprar |  | 0 | 0 | 120 |  |  | antiguo NM8-125S-3P-63A |  | No | No | Sí | No | No | No | No | No | Sí | Sí | No | No | Sí | No | No | Sí | 0
9827 | NM8N-TM-125S-3P-80 | Interruptor caja moldeada relé termomagnético 3P 125A/80A S 50kA | 1 | No | 271588 | 80 | INT.CAJA MOLDEADA | ZHEJIANG CHINT ELECTRICS CO.LTD | Sí | Sí | Serie NM8N-TM | C | 6941716424909 |  | 0 | NM8N-TM-125S-3P-80 |  | 8536309090 | 05081 | 3 | Artículos | F3C | Sí |  | Grupo de artículos | No | 210 | Talla 1: 125A | 01/12/21 |  | 03/10/24 | 10/11/22 | 25.78 |  | 25.78 | APP Soluciones para la industria | INT.CAJA MOLDEADA | 1 | 347 | 1 | 310 | 1 | 45717.25 | 2 | 16.62 | 3 | 1.86 |  | 1 | CAJA MASTER | 12 |  | 1 |  | 1 | 0 | 0 | 0 | 1 | 2 | PNM | Comprar |  | 0 | 0 | 120 |  |  |  |  | No | No | Sí | No | No | No | No | No | Sí | Sí | No | No | Sí | No | No | Sí | 0
9828 | NM8N-TM-125S-4P-100 | Interruptor caja moldeada relé termomagnético 4P 125A/100A S 50kA | 12 | No | 271609 | 80 | INT.CAJA MOLDEADA | ZHEJIANG CHINT ELECTRICS CO.LTD | Sí | Sí | Serie NM8N-TM | C | 6941716425104 |  | 0 | NM8N-TM-125S-4P-100 |  | 8536309090 | 05081 | 3 | Artículos | F3C | Sí |  | Grupo de artículos | No | 210 | Talla 1: 125A | 01/12/21 |  | 02/10/24 | 09/10/24 | 28.87 |  | 28.87 | APP Soluciones para la industria | INT.CAJA MOLDEADA | 1 | 347 | 1 | 310 | 1 | 37541.93 | 2 | 13.69 | 3 | 2.49 |  | 1 | CAJA MASTER | 8 |  | 1 |  | 1 | 24 | 29 | 0 | 16 | 10 | PNM | Comprar |  | 0 | 0 | 120 |  |  |  |  | No | No | Sí | No | No | No | No | No | Sí | Sí | No | No | Sí | No | No | No | 0
9829 | NM8N-TM-125S-4P-125 | Interruptor caja moldeada relé termomagnético 4P 125A/125A S 50kA | 15 | No | 271610 | 80 | INT.CAJA MOLDEADA | ZHEJIANG CHINT ELECTRICS CO.LTD | Sí | Sí | Serie NM8N-TM | C | 6941716425111 |  | 0 | NM8N-TM-125S-4P-125 |  | 8536309090 | 05081 | 3 | Artículos | F3C | Sí |  | Grupo de artículos | No | 210 | Talla 1: 125A | 01/12/21 |  | 02/10/24 | 09/10/24 | 28.68 |  | 54.42 | APP Soluciones para la industria | INT.CAJA MOLDEADA | 1 | 347 | 1 | 310 | 1 | 37541.93 | 2 | 13.69 | 3 | 2.49 |  | 1 | CAJA MASTER | 8 |  | 1 |  | 1 | 16 | 20 | 0 | 2 | 2 | PNM | Comprar |  | 0 | 0 | 120 |  |  |  |  | No | No | Sí | No | No | No | No | No | Sí | Sí | No | No | Sí | No | No | No | 0
9830 | NM8N-TM-125S-4P-16 | Interruptor caja moldeada relé termomagnético 4P 125A/16A S 50kA | 0 | No | 271601 | 80 | INT.CAJA MOLDEADA | ZHEJIANG CHINT ELECTRICS CO.LTD | Sí | Sí | Serie NM8N-TM | C | 6941716425029 |  | 0 | NM8N-TM-125S-4P-16 |  | 8536309090 | 05081 | 3 | Artículos | F3C | Sí |  | Grupo de artículos | No | 210 | Talla 1: 125A | 01/12/21 |  | 10/10/24 |  | 0 |  | 0 | APP Soluciones para la industria | INT.CAJA MOLDEADA | 1 | 347 | 1 | 310 | 1 | 37541.93 | 2 | 13.69 | 3 | 2.49 |  | 1 | CAJA MASTER | 8 |  | 1 |  | 1 | 0 | 0 | 0 | 0 | 0 | PNM | Comprar |  | 0 | 0 | 120 |  |  |  |  | No | No | Sí | No | No | No | No | No | Sí | Sí | No | No | Sí | No | No | No | 0
9831 | NM8N-TM-125S-4P-20 | Interruptor caja moldeada relé termomagnético 4P 125A/20A S 50kA | 0 | No | 271602 | 80 | INT.CAJA MOLDEADA | ZHEJIANG CHINT ELECTRICS CO.LTD | Sí | Sí | Serie NM8N-TM | C | 6941716425036 |  | 0 | NM8N-TM-125S-4P-20 |  | 8536309090 | 05081 | 3 | Artículos | F3C | Sí |  | Grupo de artículos | No | 210 | Talla 1: 125A | 01/12/21 |  | 10/10/24 |  | 0 |  | 0 | APP Soluciones para la industria | INT.CAJA MOLDEADA | 1 | 347 | 1 | 310 | 1 | 37541.93 | 2 | 13.69 | 3 | 2.49 |  | 1 | CAJA MASTER | 8 |  | 1 |  | 1 | 0 | 0 | 0 | 0 | 0 | PNM | Comprar |  | 0 | 0 | 120 |  |  |  |  | No | No | Sí | No | No | No | No | No | Sí | Sí | No | No | Sí | No | No | No | 0
9832 | NM8N-TM-125S-4P-25 | Interruptor caja moldeada relé termomagnético 4P 125A/25A S 50kA | 2 | No | 271603 | 80 | INT.CAJA MOLDEADA | ZHEJIANG CHINT ELECTRICS CO.LTD | Sí | Sí | Serie NM8N-TM | C | 6941716425043 |  | 0 | NM8N-TM-125S-4P-25 |  | 8536309090 | 05081 | 3 | Artículos | F3C | Sí |  | Grupo de artículos | No | 210 | Talla 1: 125A | 01/12/21 |  | 02/10/24 | 31/08/23 | 31.45 |  | 31.45 | APP Soluciones para la industria | INT.CAJA MOLDEADA | 1 | 347 | 1 | 310 | 1 | 37541.93 | 2 | 13.69 | 3 | 2.49 |  | 1 | CAJA MASTER | 8 |  | 1 |  | 1 | 0 | 0 | 0 | 0 | 0 | PNM | Comprar |  | 0 | 0 | 120 |  |  |  |  | No | No | Sí | No | No | No | No | No | Sí | Sí | No | No | Sí | No | No | No | 0
9833 | NM8N-TM-125S-4P-32 | Interruptor caja moldeada relé termomagnético 4P 125A/32A S 50kA | 3 | No | 271604 | 80 | INT.CAJA MOLDEADA | ZHEJIANG CHINT ELECTRICS CO.LTD | Sí | Sí | Serie NM8N-TM | C | 6941716425050 |  | 0 | NM8N-TM-125S-4P-32 |  | 8536309090 | 05081 | 3 | Artículos | F3C | Sí |  | Grupo de artículos | No | 210 | Talla 1: 125A | 01/12/21 |  | 02/10/24 | 09/10/24 | 29.17 |  | 29.31 | APP Soluciones para la industria | INT.CAJA MOLDEADA | 1 | 347 | 1 | 310 | 1 | 37541.93 | 2 | 13.69 | 3 | 2.49 |  | 1 | CAJA MASTER | 8 |  | 1 |  | 1 | 3 | 4 | 0 | 0 | 0 | PNM | Comprar |  | 0 | 0 | 120 |  |  |  |  | No | No | Sí | No | No | No | No | No | Sí | Sí | No | No | Sí | No | No | No | 0
9834 | NM8N-TM-125S-4P-40 | Interruptor caja moldeada relé termomagnético 4P 125A/40A S 50kA | 1 | No | 271605 | 80 | INT.CAJA MOLDEADA | ZHEJIANG CHINT ELECTRICS CO.LTD | Sí | Sí | Serie NM8N-TM | C | 6941716425067 |  | 0 | NM8N-TM-125S-4P-40 |  | 8536309090 | 05081 | 3 | Artículos | F3C | Sí |  | Grupo de artículos | No | 210 | Talla 1: 125A | 01/12/21 |  | 02/10/24 | 27/02/24 | 32.95 |  | 32.95 | APP Soluciones para la industria | INT.CAJA MOLDEADA | 1 | 347 | 1 | 310 | 1 | 37541.93 | 2 | 13.69 | 3 | 2.49 |  | 1 | CAJA MASTER | 8 |  | 1 |  | 1 | 1 | 2 | 0 | 0 | 0 | PNM | Comprar |  | 0 | 0 | 120 |  |  |  |  | No | No | Sí | No | No | No | No | No | Sí | Sí | No | No | Sí | No | No | No | 0
9835 | NM8N-TM-125S-4P-50 | Interruptor caja moldeada relé termomagnético 4P 125A/50A S 50kA | 4 | No | 271606 | 80 | INT.CAJA MOLDEADA | ZHEJIANG CHINT ELECTRICS CO.LTD | Sí | Sí | Serie NM8N-TM | C | 6941716425074 |  | 0 | NM8N-TM-125S-4P-50 |  | 8536309090 | 05081 | 3 | Artículos | F3C | Sí |  | Grupo de artículos | No | 210 | Talla 1: 125A | 01/12/21 |  | 02/10/24 | 09/10/24 | 30.74 |  | 30.74 | APP Soluciones para la industria | INT.CAJA MOLDEADA | 1 | 347 | 1 | 310 | 1 | 37541.93 | 2 | 13.69 | 3 | 2.49 |  | 1 | CAJA MASTER | 8 |  | 1 |  | 1 | 1 | 2 | 0 | 0 | 0 | PNM | Comprar |  | 0 | 0 | 120 |  |  |  |  | No | No | Sí | No | No | No | No | No | Sí | Sí | No | No | Sí | No | No | No | 0
9836 | NM8N-TM-125S-4P-63 | Interruptor caja moldeada relé termomagnético 4P 125A/63A S 50kA | 0 | No | 271607 | 80 | INT.CAJA MOLDEADA | ZHEJIANG CHINT ELECTRICS CO.LTD | Sí | Sí | Serie NM8N-TM | C | 6941716425081 |  | 0 | NM8N-TM-125S-4P-63 |  | 8536309090 | 05081 | 3 | Artículos | F3C | Sí |  | Grupo de artículos | No | 210 | Talla 1: 125A | 01/12/21 |  | 02/10/24 | 29/07/24 | 28.86 |  | 28.86 | APP Soluciones para la industria | INT.CAJA MOLDEADA | 1 | 347 | 1 | 310 | 1 | 37541.93 | 2 | 13.69 | 3 | 2.49 |  | 1 | CAJA MASTER | 8 |  | 1 |  | 1 | 0 | 0 | 0 | 0 | 0 | PNM | Comprar |  | 0 | 0 | 120 |  |  |  |  | No | No | Sí | No | No | No | No | No | Sí | Sí | No | No | Sí | No | No | No | 0
9837 | NM8N-TM-125S-4P-80 | Interruptor caja moldeada relé termomagnético 4P 125A/80A S 50kA | 63 | No | 271608 | 80 | INT.CAJA MOLDEADA | ZHEJIANG CHINT ELECTRICS CO.LTD | Sí | Sí | Serie NM8N-TM | C | 6941716425098 |  | 0 | NM8N-TM-125S-4P-80 |  | 8536309090 | 05081 | 3 | Artículos | F3C | Sí |  | Grupo de artículos | No | 210 | Talla 1: 125A | 01/12/21 |  | 02/10/24 | 14/06/23 | 31.22 |  | 34.49 | APP Soluciones para la industria | INT.CAJA MOLDEADA | 1 | 347 | 1 | 310 | 1 | 37541.93 | 2 | 13.69 | 3 | 2.49 |  | 1 | CAJA MASTER | 8 |  | 1 |  | 1 | 8 | 10 | 0 | 0 | 0 | PNM | Comprar |  | 0 | 0 | 120 |  |  |  |  | No | No | Sí | No | No | No | No | No | Sí | Sí | No | No | Sí | No | No | Sí | 0
9838 | NM8N-TM-1600H-3P-1000 | Interruptor caja moldeada relé termomagnético 3P 1600A/1000A H 70kA | 3 | No | 263095 | 80 | INT.CAJA MOLDEADA | ZHEJIANG CHINT ELECTRICS CO.LTD | Sí | Sí | Serie NM8N-TM | C | 6941716471453 |  | 0 | NM8N-TM-1600H-3P-1000 |  | 8536309090 | 05081 | 3 | Artículos | F3C | Sí |  | Grupo de artículos | No | 210 | Talla 5: 1600A | 01/12/21 |  | 02/10/24 | 14/06/23 | 213.75 |  | 225.78 | APP Soluciones para la industria | INT.CAJA MOLDEADA | 1 | 310 | 1 | 350 | 1 | 41772.5 | 2 | 14.47 | 3 | 13.5 |  | 1 | CAJA MASTER | 1 |  | 1 |  | 1 | 0 | 0 | 0 | 0 | 0 | PNM | Comprar |  | 0 | 0 | 120 |  |  |  |  | No | No | Sí | No | No | No | No | No | Sí | Sí | No | No | Sí | No | No | No | 0
9839 | NM8N-TM-1600H-3P-1250 | Interruptor caja moldeada relé termomagnético 3P 1600A/1250A H 70kA | 3 | No | 263096 | 80 | INT.CAJA MOLDEADA | ZHEJIANG CHINT ELECTRICS CO.LTD | Sí | Sí | Serie NM8N-TM | C | 6941716471460 |  | 0 | NM8N-TM-1600H-3P-1250 |  | 8536309090 | 05081 | 3 | Artículos | F3C | Sí |  | Grupo de artículos | No | 210 | Talla 5: 1600A | 01/12/21 |  | 02/10/24 | 14/06/23 | 231.79 |  | 243.56 | APP Soluciones para la industria | INT.CAJA MOLDEADA | 1 | 310 | 1 | 350 | 1 | 41772.5 | 2 | 14.47 | 3 | 13.5 |  | 1 | CAJA MASTER | 1 |  | 1 |  | 1 | 0 | 0 | 0 | 0 | 0 | PNM | Comprar |  | 0 | 0 | 120 |  |  |  |  | No | No | Sí | No | No | No | No | No | Sí | Sí | No | No | Sí | No | No | No | 0
9840 | NM8N-TM-1600H-3P-1600 | Interruptor caja moldeada relé termomagnético 3P 1600A/1600A H 70kA | 3 | No | 263097 | 80 | INT.CAJA MOLDEADA | ZHEJIANG CHINT ELECTRICS CO.LTD | Sí | Sí | Serie NM8N-TM | C | 6941716471477 |  | 0 | NM8N-TM-1600H-3P-1600 |  | 8536309090 | 05081 | 3 | Artículos | F3C | Sí |  | Grupo de artículos | No | 210 | Talla 5: 1600A | 01/12/21 |  | 02/10/24 | 31/05/23 | 231.79 |  | 243.56 | APP Soluciones para la industria | INT.CAJA MOLDEADA | 1 | 310 | 1 | 350 | 1 | 41772.5 | 2 | 14.47 | 3 | 13.5 |  | 1 | CAJA MASTER | 1 |  | 1 |  | 1 | 0 | 0 | 0 | 0 | 0 | PNM | Comprar |  | 0 | 0 | 120 |  |  |  |  | No | No | Sí | No | No | No | No | No | Sí | Sí | No | No | Sí | No | No | Sí | 0
9841 | NM8N-TM-1600H-3P-800 | Interruptor caja moldeada relé termomagnético 3P 1600A/800A H 70kA | 0 | No | 263094 | 80 | INT.CAJA MOLDEADA | ZHEJIANG CHINT ELECTRICS CO.LTD | Sí | Sí | Serie NM8N-TM | C | 6941716471446 |  | 0 | NM8N-TM-1600H-3P-800 |  | 8536309090 | 05081 | 3 | Artículos | F3C | Sí |  | Grupo de artículos | No | 210 | Talla 5: 1600A | 01/12/21 |  | 10/10/24 |  | 0 |  | 0 | APP Soluciones para la industria | INT.CAJA MOLDEADA | 1 | 235 | 1 | 380 | 1 | 40185 | 2 | 18.9 | 3 | 13.5 |  | 1 | CAJA MASTER | 1 |  | 1 |  | 1 | 0 | 0 | 0 | 0 | 0 | PNM | Comprar |  | 0 | 0 | 120 |  |  |  |  | No | No | Sí | No | No | No | No | No | Sí | Sí | No | No | Sí | No | No | No | 0
9842 | NM8N-TM-1600H-4P-1000 | Interruptor caja moldeada relé termomagnético 4P 1600A/1000A H 70 kA | 2 | No | 263103 | 80 | INT.CAJA MOLDEADA | ZHEJIANG CHINT ELECTRICS CO.LTD | Sí | Sí | Serie NM8N-TM | C |  |  | 0 | NM8N-TM-1600H-4P-1000 |  | 8536309090 | 05081 | 3 | Artículos | F3C | Sí |  | Grupo de artículos | No | 210 | Talla 5: 1600A | 22/06/22 |  | 02/10/24 | 14/06/23 | 277.98 |  | 277.98 | APP Soluciones para la industria | INT.CAJA MOLDEADA | 1 | 385 | 1 | 350 | 1 | 51878.75 | 2 | 19.4 | 3 | 17.5 |  | 1 | CAJA MASTER | 1 |  | 1 |  | 1 | 1 | 2 | 0 | 0 | 0 | PNM | Comprar |  | 0 | 0 | 120 |  |  |  |  | No | No | Sí | No | No | No | No | No | Sí | Sí | No | No | Sí | No | No | No | 0
9843 | NM8N-TM-1600H-4P-1250 | Interruptor caja moldeada relé termomagnético 4P 1600A/1250A H 70 kA | 3 | No | 263104 | 80 | INT.CAJA MOLDEADA | ZHEJIANG CHINT ELECTRICS CO.LTD | Sí | Sí | Serie NM8N-TM | C |  |  | 0 | NM8N-TM-1600H-4P-1250 |  | 8536309090 | 05081 | 3 | Artículos | F3C | Sí |  | Grupo de artículos | No | 210 | Talla 5: 1600A | 22/06/22 |  | 02/10/24 | 14/06/23 | 302.03 |  | 357.24 | APP Soluciones para la industria | INT.CAJA MOLDEADA | 1 | 385 | 1 | 350 | 1 | 51878.75 | 2 | 19.4 | 3 | 17.5 |  | 1 | CAJA MASTER | 1 |  | 1 |  | 1 | 0 | 0 | 0 | 0 | 0 | PNM | Comprar |  | 0 | 0 | 120 |  |  |  |  | No | No | Sí | No | No | No | No | No | Sí | Sí | No | No | Sí | No | No | No | 0
9844 | NM8N-TM-1600H-4P-1600 | Interruptor caja moldeada relé termomagnético 4P 1600A/1600A H 70kA | 23 | No | 263105 | 80 | INT.CAJA MOLDEADA | ZHEJIANG CHINT ELECTRICS CO.LTD | Sí | Sí | Serie NM8N-TM | C | 6932103891893 |  | 0 | NM8N-TM-1600H-4P-1600 |  | 8536309090 | 05081 | 3 | Artículos | F3C | Sí |  | Grupo de artículos | No | 210 | Talla 5: 1600A | 01/12/21 |  | 02/10/24 | 31/05/23 | 302.03 |  | 316.45 | APP Soluciones para la industria | INT.CAJA MOLDEADA | 1 | 305 | 1 | 380 | 1 | 52155 | 2 | 18.55 | 3 | 17.5 |  | 1 | CAJA MASTER | 1 |  | 1 |  | 1 | 0 | 0 | 0 | 0 | 0 | PNM | Comprar |  | 0 | 0 | 120 |  |  |  |  | No | No | Sí | No | No | No | No | No | Sí | Sí | No | No | Sí | No | No | Sí | 0
9845 | NM8N-TM-1600S-3P-1000 | Interruptor caja moldeada relé termomagnético 3P 1600A/1000A S 50kA | 1 | No | 263071 | 80 | INT.CAJA MOLDEADA | ZHEJIANG CHINT ELECTRICS CO.LTD | Sí | Sí | Serie NM8N-TM | C | 6941716469498 |  | 0 | NM8N-TM-1600S-3P-1000 |  | 8536309090 | 05081 | 3 | Artículos | F3C | Sí |  | Grupo de artículos | No | 210 | Talla 5: 1600A | 01/12/21 |  | 03/10/24 | 09/10/24 | 185.32 |  | 185.32 | APP Soluciones para la industria | INT.CAJA MOLDEADA | 1 | 310 | 1 | 350 | 1 | 41772.5 | 2 | 14.47 | 3 | 13.5 |  | 1 | CAJA MASTER | 1 |  | 1 |  | 1 | 1 | 2 | 0 | 0 | 0 | PNM | Comprar |  | 0 | 0 | 120 |  |  |  |  | No | No | Sí | No | No | No | No | No | Sí | Sí | No | No | Sí | No | No | No | 0
9846 | NM8N-TM-1600S-3P-1250 | Interruptor caja moldeada relé termomagnético 3P 1600A/1250A S 50kA | 3 | No | 263072 | 80 | INT.CAJA MOLDEADA | ZHEJIANG CHINT ELECTRICS CO.LTD | Sí | Sí | Serie NM8N-TM | C | 6941716469504 |  | 0 | NM8N-TM-1600S-3P-1250 |  | 8536309090 | 05081 | 3 | Artículos | F3C | Sí |  | Grupo de artículos | No | 210 | Talla 5: 1600A | 01/12/21 |  | 02/10/24 | 10/11/22 | 243.56 |  | 243.56 | APP Soluciones para la industria | INT.CAJA MOLDEADA | 1 | 310 | 1 | 350 | 1 | 41772.5 | 2 | 14.47 | 3 | 13.5 |  | 1 | CAJA MASTER | 1 |  | 1 |  | 1 | 0 | 0 | 0 | 0 | 0 | PNM | Comprar |  | 0 | 0 | 120 |  |  |  |  | No | No | Sí | No | No | No | No | No | Sí | Sí | No | No | Sí | No | No | Sí | 0
9847 | NM8N-TM-1600S-3P-1600 | Interruptor caja moldeada relé termomagnético 3P 1600A/1600A S 50 kA | 1 | No | 263073 | 80 | INT.CAJA MOLDEADA | ZHEJIANG CHINT ELECTRICS CO.LTD | Sí | Sí | Serie NM8N-TM | C | 6941716469511 |  | 0 | NM8N-TM-1600S-3P-1600 |  | 8536309090 | 05081 | 3 | Artículos | F3C | Sí |  | Grupo de artículos | No | 210 | Talla 5: 1600A | 22/06/22 |  | 02/10/24 | 14/06/23 | 231.79 |  | 231.79 | APP Soluciones para la industria | INT.CAJA MOLDEADA | 1 | 310 | 1 | 350 | 1 | 41772.5 | 2 | 14.47 | 3 | 13.5 |  | 1 | CAJA MASTER | 1 |  | 1 |  | 1 | 0 | 0 | 0 | 0 | 0 | PNM | Comprar |  | 0 | 0 | 120 |  |  |  |  | No | No | Sí | No | No | No | No | No | Sí | Sí | No | No | Sí | No | No | No | 0
9848 | NM8N-TM-1600S-3P-800 | Interruptor caja moldeada relé termomagnético 3P 1600A/800A S 50kA | 0 | No | 263070 | 80 | INT.CAJA MOLDEADA | ZHEJIANG CHINT ELECTRICS CO.LTD | Sí | Sí | Serie NM8N-TM | C | 6932103891879 |  | 0 | NM8N-TM-1600S-3P-800 |  | 8536309090 | 05081 | 3 | Artículos | F3C | Sí |  | Grupo de artículos | No | 210 | Talla 5: 1600A | 01/12/21 |  | 10/10/24 |  | 0 |  | 0 | APP Soluciones para la industria | INT.CAJA MOLDEADA | 1 | 310 | 1 | 350 | 1 | 41772.5 | 2 | 14.47 | 3 | 13.5 |  | 1 | CAJA MASTER | 1 |  | 1 |  | 1 | 0 | 0 | 0 | 0 | 0 | PNM | Comprar |  | 0 | 0 | 120 |  |  |  |  | No | No | Sí | No | No | No | No | No | Sí | Sí | No | No | Sí | No | No | No | 0
9849 | NM8N-TM-1600S-4P-1000 | Interruptor caja moldeada relé termomagnético 4P 1600A/1000A S 50kA | 1 | No | 263079 | 80 | INT.CAJA MOLDEADA | ZHEJIANG CHINT ELECTRICS CO.LTD | Sí | Sí | Serie NM8N-TM | C | 6932103861315 |  | 0 | NM8N-TM-1600S-4P-1000 |  | 8536309090 | 05081 | 3 | Artículos | F3C | Sí |  | Grupo de artículos | No | 210 | Talla 5: 1600A | 01/12/21 |  | 02/10/24 | 21/03/23 | 293.34 |  | 293.34 | APP Soluciones para la industria | INT.CAJA MOLDEADA | 1 | 385 | 1 | 350 | 1 | 51878.75 | 2 | 19.4 | 3 | 17.5 |  | 1 | CAJA MASTER | 1 |  | 1 |  | 1 | 2 | 2 | 0 | 1 | 0 | PNM | Comprar |  | 0 | 0 | 120 |  |  |  |  | No | No | Sí | No | No | No | No | No | Sí | Sí | No | No | Sí | No | No | No | 0
9850 | NM8N-TM-1600S-4P-1250 | Interruptor caja moldeada relé termomagnético 4P 1600A/1250A S 50kA | 0 | No | 263080 | 80 | INT.CAJA MOLDEADA | ZHEJIANG CHINT ELECTRICS CO.LTD | Sí | Sí | Serie NM8N-TM | C | 6932103861322 |  | 0 | NM8N-TM-1600S-4P-1250 |  | 8536309090 | 05081 | 3 | Artículos | F3C | Sí |  | Grupo de artículos | No | 210 | Talla 5: 1600A | 01/12/21 |  | 02/10/24 | 14/06/23 | 302.03 |  | 302.03 | APP Soluciones para la industria | INT.CAJA MOLDEADA | 1 | 385 | 1 | 350 | 1 | 51878.75 | 2 | 19.4 | 3 | 17.5 |  | 1 | CAJA MASTER | 1 |  | 1 |  | 1 | 1 | 2 | 0 | 1 | 0 | PNM | Comprar |  | 0 | 0 | 120 |  |  |  |  | No | No | Sí | No | No | No | No | No | Sí | Sí | No | No | Sí | No | No | No | 0
9851 | NM8N-TM-1600S-4P-1600 | Interruptor caja moldeada relé termomagnético 4P 1600A/1600A S 50 kA | 2 | No | 263081 | 80 | INT.CAJA MOLDEADA | ZHEJIANG CHINT ELECTRICS CO.LTD | Sí | Sí | Serie NM8N-TM | C | 6941339550184 |  | 0 | NM8N-TM-1600S-4P-1600 |  | 8536309090 | 05081 | 3 | Artículos | F3C | Sí |  | Grupo de artículos | No | 210 | Talla 5: 1600A | 22/06/22 |  | 02/10/24 | 21/03/23 | 357.41 |  | 357.41 | APP Soluciones para la industria | INT.CAJA MOLDEADA | 1 | 385 | 1 | 350 | 1 | 51878.75 | 2 | 19.4 | 3 | 17.5 |  | 1 | CAJA MASTER | 1 |  | 1 |  | 1 | 1 | 2 | 0 | 0 | 0 | PNM | Comprar |  | 0 | 0 | 120 |  |  |  |  | No | No | Sí | No | No | No | No | No | Sí | Sí | No | No | Sí | No | No | Sí | 0
9852 | NM8N-TM-1600S-4P-1600-MO230 | Int. caja moldeada termomagnético, 4P, 1600A, AC, MOD AC230 | 0 | No |  | 80 | INT.CAJA MOLDEADA | ZHEJIANG CHINT ELECTRICS CO.LTD | Sí | Sí | Serie NM8N-TM |  |  |  | 0 | NM8N-TM-1600S-4P-1600-MO230 |  | 8536309090 | 05081 | 3 | Artículos | F3C | Sí |  | Grupo de artículos | No | 210 | Talla 5: 1600A | 27/09/22 |  | 26/09/24 |  | 0 |  | 0 | APP Soluciones para la industria | INT.CAJA MOLDEADA | 1 | 0 | 1 | 0 | 1 | 0 | 2 | 0 | 2 | 19.5 |  | 1 |  | 1 |  | 1 |  | 1 | 0 | 0 | 0 | 0 | 0 | PNM | Comprar | Semanal | 1 | 1 | 120 |  | 23/03/2021.- ACTUALIZADO MIN S/ @ DE CARLOS BELTRAN |  |  | No | No | Sí | No | No | No | No | No | No | No | No | No | No | No | No | No | 0
9853 | NM8N-TM-1600S-4P-800 | Interruptor caja moldeada relé termomagnético 4P 1600A/800A S 50kA | 2 | No | 263078 | 80 | INT.CAJA MOLDEADA | ZHEJIANG CHINT ELECTRICS CO.LTD | Sí | Sí | Serie NM8N-TM | C | 6932103891886 |  | 0 | NM8N-TM-1600S-4P-800 |  | 8536309090 | 05081 | 3 | Artículos | F3C | Sí |  | Grupo de artículos | No | 210 | Talla 5: 1600A | 01/12/21 |  | 02/10/24 | 14/06/23 | 277.16 |  | 293.34 | APP Soluciones para la industria | INT.CAJA MOLDEADA | 1 | 385 | 1 | 350 | 1 | 51878.75 | 2 | 19.4 | 3 | 17.5 |  | 1 | CAJA MASTER | 1 |  | 1 |  | 1 | 0 | 0 | 0 | 0 | 0 | PNM | Comprar |  | 0 | 0 | 120 |  |  |  |  | No | No | Sí | No | No | No | No | No | Sí | Sí | No | No | Sí | No | No | No | 0
9854 | NM8N-TM-250H-3P-125 | Interruptor caja moldeada relé termomagnético 3P 250A/125A H 100kA | 0 | No | 271219 | 80 | INT.CAJA MOLDEADA | ZHEJIANG CHINT ELECTRICS CO.LTD | Sí | Sí | Serie NM8N-TM | C | 6941716421298 |  | 0 | NM8N-TM-250H-3P-125 |  | 8536309090 | 05081 | 3 | Artículos | F3C | Sí |  | Grupo de artículos | No | 210 | Talla 2: 250A | 01/12/21 |  | 10/10/24 |  | 0 |  | 0 | APP Soluciones para la industria | INT.CAJA MOLDEADA | 1 | 315 | 1 | 330 | 1 | 39501 | 2 | 12.55 | 3 | 2 |  | 1 | CAJA MASTER | 8 |  | 1 |  | 1 | 0 | 0 | 0 | 0 | 0 | PNM | Comprar |  | 0 | 0 | 120 |  |  |  |  | No | No | Sí | No | No | No | No | No | Sí | Sí | No | No | Sí | No | No | No | 0
9855 | NM8N-TM-250H-3P-160 | Interruptor caja moldeada relé termomagnético 3P 250A/160A H 100kA | 47 | No | 271220 | 80 | INT.CAJA MOLDEADA | ZHEJIANG CHINT ELECTRICS CO.LTD | Sí | Sí | Serie NM8N-TM | C | 6941716415341 |  | 0 | NM8N-TM-250H-3P-160 |  | 8536309090 | 05081 | 3 | Artículos | F3C | Sí |  | Grupo de artículos | No | 210 | Talla 2: 250A | 01/12/21 |  | 02/10/24 | 10/11/22 | 34.31 |  | 34.31 | APP Soluciones para la industria | INT.CAJA MOLDEADA | 1 | 317 | 1 | 330 | 1 | 39856.41 | 2 | 17.43 | 3 | 2 |  | 1 | CAJA MASTER | 8 |  | 1 |  | 1 | 0 | 0 | 0 | 0 | 0 | PNM | Comprar |  | 0 | 0 | 120 |  |  |  |  | No | No | Sí | No | No | No | No | No | Sí | Sí | No | No | Sí | No | No | Sí | 0
9856 | NM8N-TM-250H-3P-200 | Interruptor caja moldeada relé termomagnético 3P 250A/200A H 100kA | 0 | No | 271222 | 80 | INT.CAJA MOLDEADA | ZHEJIANG CHINT ELECTRICS CO.LTD | Sí | Sí | Serie NM8N-TM | C | 6941716415365 |  | 0 | NM8N-TM-250H-3P-200 |  | 8536309090 | 05081 | 3 | Artículos | F3C | Sí |  | Grupo de artículos | No | 210 | Talla 2: 250A | 01/12/21 |  | 10/10/24 |  | 0 |  | 0 | APP Soluciones para la industria | INT.CAJA MOLDEADA | 1 | 317 | 1 | 330 | 1 | 39856.41 | 2 | 17.43 | 3 | 2 |  | 1 | CAJA MASTER | 8 |  | 1 |  | 1 | 0 | 0 | 0 | 0 | 0 | PNM | Comprar |  | 0 | 0 | 120 |  |  |  |  | No | No | Sí | No | No | No | No | No | Sí | Sí | No | No | Sí | No | No | No | 0
9857 | NM8N-TM-250H-3P-250 | Interruptor caja moldeada relé termomagnético 3P 250A/250A H 100kA | 0 | No | 271224 | 80 | INT.CAJA MOLDEADA | ZHEJIANG CHINT ELECTRICS CO.LTD | Sí | Sí | Serie NM8N-TM | C | 6941716415389 |  | 0 | NM8N-TM-250H-3P-250 |  | 8536309090 | 05081 | 3 | Artículos | F3C | Sí |  | Grupo de artículos | No | 210 | Talla 2: 250A | 01/12/21 |  | 10/10/24 |  | 0 |  | 0 | APP Soluciones para la industria | INT.CAJA MOLDEADA | 1 | 317 | 1 | 330 | 1 | 39856.41 | 2 | 17.43 | 3 | 2 |  | 1 | CAJA MASTER | 8 |  | 1 |  | 1 | 0 | 0 | 0 | 0 | 0 | PNM | Comprar |  | 0 | 0 | 120 |  |  |  |  | No | No | Sí | No | No | No | No | No | Sí | Sí | No | No | Sí | No | No | No | 0
9858 | NM8N-TM-250H-4P-125 | Interruptor caja moldeada relé termomagnético 4P 250A/125A H 100kA | 0 | No | 271231 | 80 | INT.CAJA MOLDEADA | ZHEJIANG CHINT ELECTRICS CO.LTD | Sí | Sí | Serie NM8N-TM | C | 6941716421366 |  | 0 | NM8N-TM-250H-4P-125 |  | 8536309090 | 05081 | 3 | Artículos | F3C | Sí |  | Grupo de artículos | No | 210 | Talla 2: 250A | 01/12/21 |  | 10/10/24 |  | 0 |  | 0 | APP Soluciones para la industria | INT.CAJA MOLDEADA | 1 | 370 | 1 | 333 | 1 | 47066.22 | 2 | 22.73 | 3 | 2.5 |  | 1 | CAJA MASTER | 8 |  | 1 |  | 1 | 0 | 0 | 0 | 0 | 0 | PNM | Comprar |  | 0 | 0 | 120 |  |  |  |  | No | No | Sí | No | No | No | No | No | Sí | Sí | No | No | Sí | No | No | No | 0
9859 | NM8N-TM-250H-4P-160 | Interruptor caja moldeada relé termomagnético 4P 250A/160A H 100kA | 8 | No | 271232 | 80 | INT.CAJA MOLDEADA | ZHEJIANG CHINT ELECTRICS CO.LTD | Sí | Sí | Serie NM8N-TM | C | 6941716421373 |  | 0 | NM8N-TM-250H-4P-160 |  | 8536309090 | 05081 | 3 | Artículos | F3C | Sí |  | Grupo de artículos | No | 210 | Talla 2: 250A | 01/12/21 |  | 02/10/24 | 21/03/23 | 43.91 |  | 43.91 | APP Soluciones para la industria | INT.CAJA MOLDEADA | 1 | 370 | 1 | 333 | 1 | 47066.22 | 2 | 22.73 | 3 | 2.5 |  | 1 | CAJA MASTER | 8 |  | 1 |  | 1 | 1 | 2 | 0 | 0 | 0 | PNM | Comprar |  | 0 | 0 | 120 |  |  |  |  | No | No | Sí | No | No | No | No | No | Sí | Sí | No | No | Sí | No | No | Sí | 0
9860 | NM8N-TM-250H-4P-200 | Interruptor caja moldeada relé termomagnético 4P 250A/200A H 100kA | 1 | No | 271234 | 80 | INT.CAJA MOLDEADA | ZHEJIANG CHINT ELECTRICS CO.LTD | Sí | Sí | Serie NM8N-TM | C | 6941716421397 |  | 0 | NM8N-TM-250H-4P-200 |  | 8536309090 | 05081 | 3 | Artículos | F3C | Sí |  | Grupo de artículos | No | 210 | Talla 2: 250A | 01/12/21 |  | 02/10/24 | 10/11/22 | 43.91 |  | 43.91 | APP Soluciones para la industria | INT.CAJA MOLDEADA | 1 | 370 | 1 | 333 | 1 | 47066.22 | 2 | 22.73 | 3 | 2.5 |  | 1 | CAJA MASTER | 8 |  | 1 |  | 1 | 1 | 2 | 0 | 0 | 0 | PNM | Comprar |  | 0 | 0 | 120 |  |  |  |  | No | No | Sí | No | No | No | No | No | Sí | Sí | No | No | Sí | No | No | Sí | 0
9861 | NM8N-TM-250H-4P-250 | Interruptor caja moldeada relé termomagnético 4P 250A/250A H 100kA | 5 | No | 271236 | 80 | INT.CAJA MOLDEADA | ZHEJIANG CHINT ELECTRICS CO.LTD | Sí | Sí | Serie NM8N-TM | C | 6941716421410 |  | 0 | NM8N-TM-250H-4P-250 |  | 8536309090 | 05081 | 3 | Artículos | F3C | Sí |  | Grupo de artículos | No | 210 | Talla 2: 250A | 01/12/21 |  | 02/10/24 | 28/12/23 | 40.35 |  | 40.35 | APP Soluciones para la industria | INT.CAJA MOLDEADA | 1 | 266 | 1 | 335 | 1 | 28604.31 | 2 | 11.36 | 3 | 2.5 |  | 1 | CAJA MASTER | 4 |  | 1 |  | 1 | 8 | 10 | 0 | 0 | 0 | PNM | Comprar |  | 0 | 0 | 120 |  |  |  |  | No | No | Sí | No | No | No | No | No | Sí | Sí | No | No | Sí | No | No | No | 0
9862 | NM8N-TM-250R-3P-125 | Interruptor caja moldeada relé termomagnético 3P 250A/125A R 150kA | 0 | No | 271243 | 80 | INT.CAJA MOLDEADA | ZHEJIANG CHINT ELECTRICS CO.LTD | Sí | Sí | Serie NM8N-TM | C | 6941716421489 |  | 0 | NM8N-TM-250R-3P-125 |  | 8536309090 | 05081 | 3 | Artículos | F3C | Sí |  | Grupo de artículos | No | 210 | Talla 2: 250A | 01/12/21 |  | 10/10/24 |  | 0 |  | 0 | APP Soluciones para la industria | INT.CAJA MOLDEADA | 1 | 310 | 1 | 253 | 1 | 28783.81 | 2 | 17.71 | 3 | 2 |  | 1 | CAJA MASTER | 8 |  | 1 |  | 1 | 0 | 0 | 0 | 0 | 0 | PNM | Comprar |  | 0 | 0 | 120 |  |  |  |  | No | No | Sí | No | No | No | No | No | Sí | Sí | No | No | Sí | No | No | No | 0
9863 | NM8N-TM-250R-3P-160 | Interruptor caja moldeada relé termomagnético 3P 250A/160A R 150kA | 0 | No | 271244 | 80 | INT.CAJA MOLDEADA | ZHEJIANG CHINT ELECTRICS CO.LTD | Sí | Sí | Serie NM8N-TM | C | 6941716421496 |  | 0 | NM8N-TM-250R-3P-160 |  | 8536309090 | 05081 | 3 | Artículos | F3C | Sí |  | Grupo de artículos | No | 210 | Talla 2: 250A | 01/12/21 |  | 10/10/24 |  | 0 |  | 0 | APP Soluciones para la industria | INT.CAJA MOLDEADA | 1 | 310 | 1 | 253 | 1 | 28783.81 | 2 | 17.71 | 3 | 2 |  | 1 | CAJA MASTER | 8 |  | 1 |  | 1 | 0 | 0 | 0 | 0 | 0 | PNM | Comprar |  | 0 | 0 | 120 |  |  |  |  | No | No | Sí | No | No | No | No | No | Sí | Sí | No | No | Sí | No | No | No | 0
9864 | NM8N-TM-250R-3P-200 | Interruptor caja moldeada relé termomagnético 3P 250A/200A R 150kA | 0 | No | 271246 | 80 | INT.CAJA MOLDEADA | ZHEJIANG CHINT ELECTRICS CO.LTD | Sí | Sí | Serie NM8N-TM | C | 6941716421519 |  | 0 | NM8N-TM-250R-3P-200 |  | 8536309090 | 05081 | 3 | Artículos | F3C | Sí |  | Grupo de artículos | No | 210 | Talla 2: 250A | 01/12/21 |  | 10/10/24 |  | 0 |  | 0 | APP Soluciones para la industria | INT.CAJA MOLDEADA | 1 | 310 | 1 | 253 | 1 | 28783.81 | 2 | 17.71 | 3 | 2 |  | 1 | CAJA MASTER | 8 |  | 1 |  | 1 | 0 | 0 | 0 | 0 | 0 | PNM | Comprar |  | 0 | 0 | 120 |  |  |  |  | No | No | Sí | No | No | No | No | No | Sí | Sí | No | No | Sí | No | No | No | 0
9865 | NM8N-TM-250R-3P-250 | Interruptor caja moldeada relé termomagnético 3P 250A/250A R 150kA | 0 | No | 271248 | 80 | INT.CAJA MOLDEADA | ZHEJIANG CHINT ELECTRICS CO.LTD | Sí | Sí | Serie NM8N-TM | C | 6941716421533 |  | 0 | NM8N-TM-250R-3P-250 |  | 8536309090 | 05081 | 3 | Artículos | F3C | Sí |  | Grupo de artículos | No | 210 | Talla 2: 250A | 01/12/21 |  | 10/10/24 |  | 0 |  | 0 | APP Soluciones para la industria | INT.CAJA MOLDEADA | 1 | 310 | 1 | 253 | 1 | 28783.81 | 2 | 17.71 | 3 | 2 |  | 1 | CAJA MASTER | 8 |  | 1 |  | 1 | 0 | 0 | 0 | 0 | 0 | PNM | Comprar |  | 0 | 0 | 120 |  |  |  |  | No | No | Sí | No | No | No | No | No | Sí | Sí | No | No | Sí | No | No | No | 0
9866 | NM8N-TM-250S-3P-125 | Interruptor caja moldeada relé termomagnético 3P 250A/125A S 50kA | 114 | No | 271171 | 80 | INT.CAJA MOLDEADA | ZHEJIANG CHINT ELECTRICS CO.LTD | Sí | Sí | Serie NM8N-TM | C | 6941716420864 |  | 0 | NM8N-TM-250S-3P-125 |  | 8536309090 | 05081 | 3 | Artículos | F3C | Sí |  | Grupo de artículos | No | 210 | Talla 2: 250A | 01/12/21 |  | 03/10/24 | 14/06/23 | 31.11 |  | 34.31 | APP Soluciones para la industria | INT.CAJA MOLDEADA | 1 | 310 | 1 | 253 | 1 | 28783.81 | 2 | 17.71 | 3 | 2 |  | 1 | CAJA MASTER | 8 |  | 1 |  | 1 | 12 | 14 | 0 | 0 | 0 | PNM | Comprar |  | 0 | 0 | 120 |  |  |  |  | No | No | Sí | No | No | No | No | No | Sí | Sí | No | No | Sí | No | No | No | 0
9867 | NM8N-TM-250S-3P-160 | Interruptor caja moldeada relé termomagnético 3P 250A/160A S 50kA | 28 | No | 271172 | 80 | INT.CAJA MOLDEADA | ZHEJIANG CHINT ELECTRICS CO.LTD | Sí | Sí | Serie NM8N-TM | C | 6941716420871 |  | 0 | NM8N-TM-250S-3P-160 |  | 8536309090 | 05081 | 3 | Artículos | F3C | Sí |  | Grupo de artículos | No | 210 | Talla 2: 250A | 01/12/21 |  | 03/10/24 | 19/09/23 | 69.73 |  | 30.82 | APP Soluciones para la industria | INT.CAJA MOLDEADA | 1 | 315 | 1 | 330 | 1 | 39501 | 2 | 17.43 | 3 | 2 |  | 1 | CAJA MASTER | 8 |  | 1 |  | 1 | 8 | 10 | 0 | 0 | 7 | PNM | Comprar |  | 0 | 0 | 120 |  |  |  |  | No | No | Sí | No | No | No | No | No | Sí | Sí | No | No | Sí | No | No | No | 0
9868 | NM8N-TM-250S-3P-200 | Interruptor caja moldeada relé termomagnético 3P 250A/200A S 50kA | 15 | No | 271174 | 80 | INT.CAJA MOLDEADA | ZHEJIANG CHINT ELECTRICS CO.LTD | Sí | Sí | Serie NM8N-TM | C | 6941716420895 |  | 0 | NM8N-TM-250S-3P-200 |  | 8536309090 | 05081 | 3 | Artículos | F3C | Sí |  | Grupo de artículos | No | 210 | Talla 2: 250A | 01/12/21 |  | 03/10/24 | 09/10/24 | 30.54 |  | 31 | APP Soluciones para la industria | INT.CAJA MOLDEADA | 1 | 315 | 1 | 330 | 1 | 39501 | 2 | 17.2 | 3 | 2 |  | 1 | CAJA MASTER | 8 |  | 1 |  | 1 | 4 | 5 | 0 | 0 | 7 | PNM | Comprar |  | 0 | 0 | 120 |  |  |  |  | No | No | Sí | No | No | No | No | No | Sí | Sí | No | No | Sí | No | No | No | 0
9869 | NM8N-TM-250S-3P-250 | Interruptor caja moldeada relé termomagnético 3P 250A/250A S 50kA | 7 | No | 271176 | 80 | INT.CAJA MOLDEADA | ZHEJIANG CHINT ELECTRICS CO.LTD | Sí | Sí | Serie NM8N-TM | C | 6941339599626 |  | 0 | NM8N-TM-250S-3P-250 |  | 8536309090 | 05081 | 3 | Artículos | F3C | Sí |  | Grupo de artículos | Sí | 210 | Talla 2: 250A | 01/12/21 |  | 03/10/24 | 17/09/24 | 69.73 |  | 31.2 | APP Soluciones para la industria | INT.CAJA MOLDEADA | 1 | 315 | 1 | 330 | 1 | 39501 | 2 | 17.43 | 3 | 2 |  | 1 | CAJA MASTER | 8 |  | 1 |  | 1 | 5 | 6 | 0 | 8 | 7 | PNM | Comprar |  | 0 | 0 | 120 |  |  |  |  | No | No | Sí | No | No | No | No | No | Sí | Sí | No | No | Sí | No | No | No | 0
9870 | NM8N-TM-250S-4P-125 | Interruptor caja moldeada relé termomagnético 4P 250A/125A S 50kA | 0 | No | 271183 | 80 | INT.CAJA MOLDEADA | ZHEJIANG CHINT ELECTRICS CO.LTD | Sí | Sí | Serie NM8N-TM | C | 6941716420970 |  | 0 | NM8N-TM-250S-4P-125 |  | 8536309090 | 05081 | 3 | Artículos | F3C | Sí |  | Grupo de artículos | No | 210 | Talla 2: 250A | 01/12/21 |  | 02/10/24 | 09/10/24 | 39.45 |  | 39.44 | APP Soluciones para la industria | INT.CAJA MOLDEADA | 1 | 266 | 1 | 335 | 1 | 28604.31 | 2 | 10.43 | 3 | 2.5 |  | 1 | CAJA MASTER | 4 |  | 1 |  | 1 | 2 | 2 | 0 | 1 | 0 | PNM | Comprar |  | 0 | 0 | 120 |  |  |  |  | No | No | Sí | No | No | No | No | No | Sí | Sí | No | No | Sí | No | No | No | 0
9871 | NM8N-TM-250S-4P-160 | Interruptor caja moldeada relé termomagnético 4P 250A/160A S 50kA | 64 | No | 271184 | 80 | INT.CAJA MOLDEADA | ZHEJIANG CHINT ELECTRICS CO.LTD | Sí | Sí | Serie NM8N-TM | C | 6941716420987 |  | 0 | NM8N-TM-250S-4P-160 |  | 8536309090 | 05081 | 3 | Artículos | F3C | Sí |  | Grupo de artículos | No | 210 | Talla 2: 250A | 01/12/21 |  | 03/10/24 | 09/10/24 | 39.23 |  | 39.22 | APP Soluciones para la industria | INT.CAJA MOLDEADA | 1 | 370 | 1 | 330 | 1 | 47008.5 | 2 | 22.73 | 3 | 2.5 |  | 1 | CAJA MASTER | 8 |  | 1 |  | 1 | 88 | 106 | 0 | 41 | 19 | PNM | Comprar |  | 0 | 0 | 120 |  |  |  |  | No | No | Sí | No | No | No | No | No | Sí | Sí | No | No | Sí | No | No | No | 0
9872 | NM8N-TM-250S-4P-200 | Interruptor caja moldeada relé termomagnético 4P 250A/200A S 50kA | 11 | No | 271186 | 80 | INT.CAJA MOLDEADA | ZHEJIANG CHINT ELECTRICS CO.LTD | Sí | Sí | Serie NM8N-TM | C | 6941716421007 |  | 0 | NM8N-TM-250S-4P-200 |  | 8536309090 | 05081 | 3 | Artículos | F3C | Sí |  | Grupo de artículos | No | 210 | Talla 2: 250A | 01/12/21 |  | 02/10/24 | 29/07/24 | 39.41 |  | 40.09 | APP Soluciones para la industria | INT.CAJA MOLDEADA | 1 | 370 | 1 | 333 | 1 | 47066.22 | 2 | 22.73 | 3 | 2.5 |  | 1 | CAJA MASTER | 8 |  | 1 |  | 1 | 24 | 29 | 0 | 5 | 3 | PNM | Comprar |  | 0 | 0 | 120 |  |  |  |  | No | No | Sí | No | No | No | No | No | Sí | Sí | No | No | Sí | No | No | No | 0
9873 | NM8N-TM-250S-4P-250 | Interruptor caja moldeada relé termomagnético 4P 250A/250A S 50kA | 96 | No | 271188 | 80 | INT.CAJA MOLDEADA | ZHEJIANG CHINT ELECTRICS CO.LTD | Sí | Sí | Serie NM8N-TM | C | 6941339599633 |  | 0 | NM8N-TM-250S-4P-250 |  | 8536309090 | 05081 | 3 | Artículos | F3C | Sí |  | Grupo de artículos | No | 210 | Talla 2: 250A | 01/12/21 |  | 02/10/24 | 09/02/24 | 43.91 |  | 40.35 | APP Soluciones para la industria | INT.CAJA MOLDEADA | 1 | 370 | 1 | 333 | 1 | 47066.22 | 2 | 22.73 | 3 | 2.5 |  | 1 | CAJA MASTER | 8 |  | 1 |  | 1 | 60 | 72 | 0 | 0 | 27 | PNM | Comprar |  | 0 | 0 | 120 |  |  |  |  | No | No | Sí | No | No | No | No | No | Sí | Sí | No | No | Sí | No | No | No | 0
9874 | NM8N-TM-400H-3P-250 | Interruptor caja moldeada relé termomagnético 3P 400A/250A H 100kA | 0 | No | 268971 | 80 | INT.CAJA MOLDEADA | ZHEJIANG CHINT ELECTRICS CO.LTD | Sí | Sí | Serie NM8N-TM | C | 6941716426583 |  | 0 | NM8N-TM-400H-3P-250 |  | 8536309090 | 05081 | 3 | Artículos | F3C | Sí |  | Grupo de artículos | No | 210 | Talla 3: 400/630A | 01/12/21 |  | 10/10/24 |  | 0 |  | 0 | APP Soluciones para la industria | INT.CAJA MOLDEADA | 1 | 283 | 1 | 184 | 1 | 21037.09 | 2 | 11.51 | 3 | 5.24 |  | 1 | CAJA MASTER | 2 |  | 1 |  | 1 | 0 | 0 | 0 | 0 | 0 | PNM | Comprar |  | 0 | 0 | 120 |  |  |  |  | No | No | Sí | No | No | No | No | No | Sí | Sí | No | No | Sí | No | No | No | 0
9875 | NM8N-TM-400H-3P-315 | Interruptor caja moldeada relé termomagnético 3P 400A/315A H 100kA | 0 | No | 268972 | 80 | INT.CAJA MOLDEADA | ZHEJIANG CHINT ELECTRICS CO.LTD | Sí | Sí | Serie NM8N-TM | C | 6941716415396 |  | 0 | NM8N-TM-400H-3P-315 |  | 8536309090 | 05081 | 3 | Artículos | F3C | Sí |  | Grupo de artículos | No | 210 | Talla 3: 400/630A | 01/12/21 |  | 10/10/24 |  | 0 |  | 0 | APP Soluciones para la industria | INT.CAJA MOLDEADA | 1 | 283 | 1 | 184 | 1 | 21037.09 | 2 | 11.51 | 3 | 5.23 |  | 1 | CAJA MASTER | 2 |  | 1 |  | 1 | 0 | 0 | 0 | 0 | 0 | PNM | Comprar |  | 0 | 0 | 120 |  |  |  |  | No | No | Sí | No | No | No | No | No | Sí | Sí | No | No | Sí | No | No | No | 0
9876 | NM8N-TM-400H-3P-350 | Interruptor caja moldeada relé termomagnético 3P 400A/350A H 100kA | 0 | No | 268973 | 80 | INT.CAJA MOLDEADA | ZHEJIANG CHINT ELECTRICS CO.LTD | Sí | Sí | Serie NM8N-TM | C | 6941716415402 |  | 0 | NM8N-TM-400H-3P-350 |  | 8536309090 | 05081 | 3 | Artículos | F3C | Sí |  | Grupo de artículos | No | 210 | Talla 3: 400/630A | 01/12/21 |  | 10/10/24 |  | 0 |  | 0 | APP Soluciones para la industria | INT.CAJA MOLDEADA | 1 | 283 | 1 | 184 | 1 | 21037.09 | 2 | 11.51 | 3 | 5.24 |  | 1 | CAJA MASTER | 2 |  | 1 |  | 1 | 0 | 0 | 0 | 0 | 0 | PNM | Comprar |  | 0 | 0 | 120 |  |  |  |  | No | No | Sí | No | No | No | No | No | Sí | Sí | No | No | Sí | No | No | No | 0
9877 | NM8N-TM-400H-3P-400 | Interruptor caja moldeada relé termomagnético 3P 400A/400A H 100kA | 0 | No | 268974 | 80 | INT.CAJA MOLDEADA | ZHEJIANG CHINT ELECTRICS CO.LTD | Sí | Sí | Serie NM8N-TM | C | 6941716415419 |  | 0 | NM8N-TM-400H-3P-400 |  | 8536309090 | 05081 | 3 | Artículos | F3C | Sí |  | Grupo de artículos | No | 210 | Talla 3: 400/630A | 01/12/21 |  | 10/10/24 |  | 0 |  | 0 | APP Soluciones para la industria | INT.CAJA MOLDEADA | 1 | 283 | 1 | 184 | 1 | 21037.09 | 2 | 11.51 | 3 | 5.23 |  | 1 | CAJA MASTER | 2 |  | 1 |  | 1 | 0 | 0 | 0 | 0 | 0 | PNM | Comprar |  | 0 | 0 | 120 |  |  |  |  | No | No | Sí | No | No | No | No | No | Sí | Sí | No | No | Sí | No | No | No | 0
9878 | NM8N-TM-400H-4P-250 | Interruptor caja moldeada relé termomagnético 4P 400A/250A H 100kA | 0 | No | 269217 | 80 | INT.CAJA MOLDEADA | ZHEJIANG CHINT ELECTRICS CO.LTD | Sí | Sí | Serie NM8N-TM | C | 6941716426637 |  | 0 | NM8N-TM-400H-4P-250 |  | 8536309090 | 05081 | 3 | Artículos | F3C | Sí |  | Grupo de artículos | No | 210 | Talla 3: 400/630A | 01/12/21 |  | 10/10/24 |  | 0 |  | 0 | APP Soluciones para la industria | INT.CAJA MOLDEADA | 1 | 287 | 1 | 226 | 1 | 25815.08 | 2 | 14.59 | 3 | 6.63 |  | 1 | CAJA MASTER | 2 |  | 1 |  | 1 | 0 | 0 | 0 | 0 | 0 | PNM | Comprar |  | 0 | 0 | 120 |  |  |  |  | No | No | Sí | No | No | No | No | No | Sí | Sí | No | No | Sí | No | No | No | 0
9879 | NM8N-TM-400H-4P-315 | Interruptor caja moldeada relé termomagnético 4P 400A/315A H 100kA | 0 | No | 269218 | 80 | INT.CAJA MOLDEADA | ZHEJIANG CHINT ELECTRICS CO.LTD | Sí | Sí | Serie NM8N-TM | C | 6941716426644 |  | 0 | NM8N-TM-400H-4P-315 |  | 8536309090 | 05081 | 3 | Artículos | F3C | Sí |  | Grupo de artículos | No | 210 | Talla 3: 400/630A | 01/12/21 |  | 10/10/24 |  | 0 |  | 0 | APP Soluciones para la industria | INT.CAJA MOLDEADA | 1 | 287 | 1 | 226 | 1 | 25815.08 | 2 | 14.59 | 3 | 6.63 |  | 1 | CAJA MASTER | 2 |  | 1 |  | 1 | 0 | 0 | 0 | 0 | 0 | PNM | Comprar |  | 0 | 0 | 120 |  |  |  |  | No | No | Sí | No | No | No | No | No | Sí | Sí | No | No | Sí | No | No | No | 0
9880 | NM8N-TM-400H-4P-350 | Interruptor caja moldeada relé termomagnético 4P 400A/350A H 100kA | 0 | No | 269219 | 80 | INT.CAJA MOLDEADA | ZHEJIANG CHINT ELECTRICS CO.LTD | Sí | Sí | Serie NM8N-TM | C | 6941716426651 |  | 0 | NM8N-TM-400H-4P-350 |  | 8536309090 | 05081 | 3 | Artículos | F3C | Sí |  | Grupo de artículos | No | 210 | Talla 3: 400/630A | 01/12/21 |  | 10/10/24 |  | 0 |  | 0 | APP Soluciones para la industria | INT.CAJA MOLDEADA | 1 | 287 | 1 | 226 | 1 | 25815.08 | 2 | 14.59 | 3 | 6.63 |  | 1 | CAJA MASTER | 2 |  | 1 |  | 1 | 0 | 0 | 0 | 0 | 0 | PNM | Comprar |  | 0 | 0 | 120 |  |  |  |  | No | No | Sí | No | No | No | No | No | Sí | Sí | No | No | Sí | No | No | No | 0
9881 | NM8N-TM-400H-4P-400 | Interruptor caja moldeada relé termomagnético 4P 400A/400A H 100kA | 1 | No | 269220 | 80 | INT.CAJA MOLDEADA | ZHEJIANG CHINT ELECTRICS CO.LTD | Sí | Sí | Serie NM8N-TM | C | 6941716426668 |  | 0 | NM8N-TM-400H-4P-400 |  | 8536309090 | 05081 | 3 | Artículos | F3C | Sí |  | Grupo de artículos | No | 210 | Talla 3: 400/630A | 01/12/21 |  | 03/10/24 | 17/09/24 | 92.51 |  | 92.51 | APP Soluciones para la industria | INT.CAJA MOLDEADA | 1 | 287 | 1 | 226 | 1 | 25815.08 | 2 | 14.59 | 3 | 6.63 |  | 1 | CAJA MASTER | 2 |  | 1 |  | 1 | 1 | 2 | 0 | 0 | 0 | PNM | Comprar |  | 0 | 0 | 120 |  |  |  |  | No | No | Sí | No | No | No | No | No | Sí | Sí | No | No | Sí | No | No | No | 0
9882 | NM8N-TM-400R-3P-250 | Interruptor caja moldeada relé termomagnético 3P 400A/250A R 150kA | 0 | No | 269221 | 80 | INT.CAJA MOLDEADA | ZHEJIANG CHINT ELECTRICS CO.LTD | Sí | Sí | Serie NM8N-TM | C | 6941716426675 |  | 0 | NM8N-TM-400R-3P-250 |  | 8536309090 | 05081 | 3 | Artículos | F3C | Sí |  | Grupo de artículos | No | 210 | Talla 3: 400/630A | 01/12/21 |  | 10/10/24 |  | 0 |  | 0 | APP Soluciones para la industria | INT.CAJA MOLDEADA | 1 | 283 | 1 | 184 | 1 | 21037.09 | 2 | 11.51 | 3 | 5.24 |  | 1 | CAJA MASTER | 2 |  | 1 |  | 1 | 0 | 0 | 0 | 0 | 0 | PNM | Comprar |  | 0 | 0 | 120 |  |  |  |  | No | No | Sí | No | No | No | No | No | Sí | Sí | No | No | Sí | No | No | No | 0
9883 | NM8N-TM-400R-3P-315 | Interruptor caja moldeada relé termomagnético 3P 400A/315A R 150kA | 0 | No | 269222 | 80 | INT.CAJA MOLDEADA | ZHEJIANG CHINT ELECTRICS CO.LTD | Sí | Sí | Serie NM8N-TM | C | 6941716426682 |  | 0 | NM8N-TM-400R-3P-315 |  | 8536309090 | 05081 | 3 | Artículos | F3C | Sí |  | Grupo de artículos | No | 210 | Talla 3: 400/630A | 01/12/21 |  | 10/10/24 |  | 0 |  | 0 | APP Soluciones para la industria | INT.CAJA MOLDEADA | 1 | 283 | 1 | 184 | 1 | 21037.09 | 2 | 11.51 | 3 | 5.24 |  | 1 | CAJA MASTER | 2 |  | 1 |  | 1 | 0 | 0 | 0 | 0 | 0 | PNM | Comprar |  | 0 | 0 | 120 |  |  |  |  | No | No | Sí | No | No | No | No | No | Sí | Sí | No | No | Sí | No | No | No | 0
9884 | NM8N-TM-400R-3P-350 | Interruptor caja moldeada relé termomagnético 3P 400A/350A R 150kA | 0 | No | 269223 | 80 | INT.CAJA MOLDEADA | ZHEJIANG CHINT ELECTRICS CO.LTD | Sí | Sí | Serie NM8N-TM | C | 6941716426699 |  | 0 | NM8N-TM-400R-3P-350 |  | 8536309090 | 05081 | 3 | Artículos | F3C | Sí |  | Grupo de artículos | No | 210 | Talla 3: 400/630A | 01/12/21 |  | 10/10/24 |  | 0 |  | 0 | APP Soluciones para la industria | INT.CAJA MOLDEADA | 1 | 283 | 1 | 184 | 1 | 21037.09 | 2 | 11.51 | 3 | 5.24 |  | 1 | CAJA MASTER | 2 |  | 1 |  | 1 | 0 | 0 | 0 | 0 | 0 | PNM | Comprar |  | 0 | 0 | 120 |  |  |  |  | No | No | Sí | No | No | No | No | No | Sí | Sí | No | No | Sí | No | No | No | 0
9885 | NM8N-TM-400R-3P-400 | Interruptor caja moldeada relé termomagnético 3P 400A/400A R 150kA | 0 | No | 269224 | 80 | INT.CAJA MOLDEADA | ZHEJIANG CHINT ELECTRICS CO.LTD | Sí | Sí | Serie NM8N-TM | C | 6941716426705 |  | 0 | NM8N-TM-400R-3P-400 |  | 8536309090 | 05081 | 3 | Artículos | F3C | Sí |  | Grupo de artículos | No | 210 | Talla 3: 400/630A | 01/12/21 |  | 10/10/24 |  | 0 |  | 0 | APP Soluciones para la industria | INT.CAJA MOLDEADA | 1 | 283 | 1 | 184 | 1 | 21037.09 | 2 | 11.51 | 3 | 5.24 |  | 1 | CAJA MASTER | 2 |  | 1 |  | 1 | 0 | 0 | 0 | 0 | 0 | PNM | Comprar |  | 0 | 0 | 120 |  |  |  |  | No | No | Sí | No | No | No | No | No | Sí | Sí | No | No | Sí | No | No | No | 0
9886 | NM8N-TM-400S-3P-250 | Interruptor caja moldeada relé termomagnético 3P 400A/250A S 50kA | 0 | No | 268947 | 80 | INT.CAJA MOLDEADA | ZHEJIANG CHINT ELECTRICS CO.LTD | Sí | Sí | Serie NM8N-TM | C | 6941716426361 |  | 0 | NM8N-TM-400S-3P-250 |  | 8536309090 | 05081 | 3 | Artículos | F3C | Sí |  | Grupo de artículos | No | 210 | Talla 3: 400/630A | 01/12/21 |  | 10/10/24 |  | 0 |  | 0 | APP Soluciones para la industria | INT.CAJA MOLDEADA | 1 | 283 | 1 | 184 | 1 | 21037.09 | 2 | 11.51 | 3 | 5.24 |  | 1 | CAJA MASTER | 2 |  | 1 |  | 1 | 0 | 0 | 0 | 0 | 0 | PNM | Comprar |  | 0 | 0 | 120 |  |  |  |  | No | No | Sí | No | No | No | No | No | Sí | Sí | No | No | Sí | No | No | No | 0
9887 | NM8N-TM-400S-3P-315 | Interruptor caja moldeada relé termomagnético 3P 400A/315A S 50kA | 0 | No | 268948 | 80 | INT.CAJA MOLDEADA | ZHEJIANG CHINT ELECTRICS CO.LTD | Sí | Sí | Serie NM8N-TM | C | 6941716426378 |  | 0 | NM8N-TM-400S-3P-315 |  | 8536309090 | 05081 | 3 | Artículos | F3C | Sí |  | Grupo de artículos | No | 210 | Talla 3: 400/630A | 01/12/21 |  | 03/10/24 | 14/11/23 | 133.3 |  | 133.3 | APP Soluciones para la industria | INT.CAJA MOLDEADA | 1 | 283 | 1 | 184 | 1 | 21037.09 | 2 | 11.51 | 3 | 5.24 |  | 1 | CAJA MASTER | 2 |  | 1 |  | 1 | 0 | 0 | 0 | 0 | 0 | PNM | Comprar |  | 0 | 0 | 120 |  |  |  |  | No | No | Sí | No | No | No | No | No | Sí | Sí | No | No | Sí | No | No | No | 0
9888 | NM8N-TM-400S-3P-350 | Interruptor caja moldeada relé termomagnético 3P 400A/350A S 50kA | 20 | No | 268949 | 80 | INT.CAJA MOLDEADA | ZHEJIANG CHINT ELECTRICS CO.LTD | Sí | Sí | Serie NM8N-TM | C | 6941716426385 |  | 0 | NM8N-TM-400S-3P-350 |  | 8536309090 | 05081 | 3 | Artículos | F3C | Sí |  | Grupo de artículos | No | 210 | Talla 3: 400/630A | 01/12/21 |  | 03/10/24 | 24/02/23 | 79.42 |  | 79.42 | APP Soluciones para la industria | INT.CAJA MOLDEADA | 1 | 283 | 1 | 184 | 1 | 21037.09 | 2 | 11.51 | 3 | 5.24 |  | 1 | CAJA MASTER | 2 |  | 1 |  | 1 | 1 | 2 | 0 | 0 | 3 | PNM | Comprar |  | 0 | 0 | 120 |  |  |  |  | No | No | Sí | No | No | No | No | No | Sí | Sí | No | No | Sí | No | No | Sí | 0
9889 | NM8N-TM-400S-3P-400 | Interruptor caja moldeada relé termomagnético 3P 400A/400A S 50kA | 0 | No | 268950 | 80 | INT.CAJA MOLDEADA | ZHEJIANG CHINT ELECTRICS CO.LTD | Sí | Sí | Serie NM8N-TM | C | 6941716413583 |  | 0 | NM8N-TM-400S-3P-400 |  | 8536309090 | 05081 | 3 | Artículos | F3C | Sí |  | Grupo de artículos | No | 210 | Talla 3: 400/630A | 01/12/21 |  | 03/10/24 | 31/05/23 | 74.65 |  | 74.65 | APP Soluciones para la industria | INT.CAJA MOLDEADA | 1 | 283 | 1 | 184 | 1 | 21037.09 | 2 | 11.51 | 3 | 5.06 |  | 1 | CAJA MASTER | 2 |  | 1 |  | 1 | 3 | 4 | 0 | 4 | 0 | PNM | Comprar |  | 0 | 0 | 120 |  |  |  |  | No | No | Sí | No | No | No | No | No | Sí | Sí | No | No | Sí | No | No | Sí | 0
9890 | NM8N-TM-400S-4P-250 | Interruptor caja moldeada relé termomagnético 4P 400A/250A S 50kA | 3 | No | 268955 | 80 | INT.CAJA MOLDEADA | ZHEJIANG CHINT ELECTRICS CO.LTD | Sí | Sí | Serie NM8N-TM | C | 6941716426422 |  | 0 | NM8N-TM-400S-4P-250 |  | 8536309090 | 05081 | 3 | Artículos | F3C | Sí |  | Grupo de artículos | No | 210 | Talla 3: 400/630A | 01/12/21 |  | 03/10/24 | 09/10/24 | 91.95 |  | 91.94 | APP Soluciones para la industria | INT.CAJA MOLDEADA | 1 | 287 | 1 | 226 | 1 | 25815.08 | 2 | 14.59 | 3 | 6.63 |  | 1 | CAJA MASTER | 2 |  | 1 |  | 1 | 1 | 2 | 0 | 0 | 0 | PNM | Comprar |  | 0 | 0 | 120 |  |  |  |  | No | No | Sí | No | No | No | No | No | Sí | Sí | No | No | Sí | No | No | No | 0
9891 | NM8N-TM-400S-4P-315 | Interruptor caja moldeada relé termomagnético 4P 400A/315A S 50kA | 5 | No | 268956 | 80 | INT.CAJA MOLDEADA | ZHEJIANG CHINT ELECTRICS CO.LTD | Sí | Sí | Serie NM8N-TM | C | 6941716426439 |  | 0 | NM8N-TM-400S-4P-315 |  | 8536309090 | 05081 | 3 | Artículos | F3C | Sí |  | Grupo de artículos | No | 210 | Talla 3: 400/630A | 01/12/21 |  | 03/10/24 | 21/03/23 | 104.18 |  | 104.18 | APP Soluciones para la industria | INT.CAJA MOLDEADA | 1 | 287 | 1 | 226 | 1 | 25815.08 | 2 | 14.59 | 3 | 6.63 |  | 1 | CAJA MASTER | 2 |  | 1 |  | 1 | 4 | 5 | 0 | 2 | 1 | PNM | Comprar |  | 0 | 0 | 120 |  |  |  |  | No | No | Sí | No | No | No | No | No | Sí | Sí | No | No | Sí | No | No | Sí | 0
9892 | NM8N-TM-400S-4P-350 | Interruptor caja moldeada relé termomagnético 4P 400A/350A S 50kA | 45 | No | 268957 | 80 | INT.CAJA MOLDEADA | ZHEJIANG CHINT ELECTRICS CO.LTD | Sí | Sí | Serie NM8N-TM | C | 6941716426446 |  | 0 | NM8N-TM-400S-4P-350 |  | 8536309090 | 05081 | 3 | Artículos | F3C | Sí |  | Grupo de artículos | No | 210 | Talla 3: 400/630A | 01/12/21 |  | 03/10/24 | 09/10/24 | 92.53 |  | 92.52 | APP Soluciones para la industria | INT.CAJA MOLDEADA | 1 | 287 | 1 | 226 | 1 | 25815.08 | 2 | 14.59 | 3 | 6.63 |  | 1 | CAJA MASTER | 2 |  | 1 |  | 1 | 12 | 15 | 0 | 0 | 0 | PNM | Comprar |  | 1 | 0 | 120 |  |  |  |  | No | No | Sí | No | No | No | No | No | Sí | Sí | No | No | Sí | No | No | No | 0
9893 | NM8N-TM-400S-4P-400 | Interruptor caja moldeada relé termomagnético 4P 400A/400A S 50kA | 18 | No | 268958 | 80 | INT.CAJA MOLDEADA | ZHEJIANG CHINT ELECTRICS CO.LTD | Sí | Sí | Serie NM8N-TM | C | 6941716426453 |  | 0 | NM8N-TM-400S-4P-400 |  | 8536309090 | 05081 | 3 | Artículos | F3C | Sí |  | Grupo de artículos | No | 210 | Talla 3: 400/630A | 01/12/21 |  | 03/10/24 | 09/10/24 | 92.52 |  | 92.51 | APP Soluciones para la industria | INT.CAJA MOLDEADA | 1 | 287 | 1 | 226 | 1 | 25815.08 | 2 | 14.59 | 3 | 6.63 |  | 1 | CAJA MASTER | 2 |  | 1 |  | 1 | 36 | 44 | 0 | 16 | 7 | PNM | Comprar |  | 0 | 0 | 120 |  |  |  |  | No | No | Sí | No | No | No | No | No | Sí | Sí | No | No | Sí | No | No | No | 0
9894 | NM8N-TM-630H-3P-250 | Interruptor caja moldeada relé termomagnético 3P 630A/250A H 100kA | 0 | No | 269278 | 80 | INT.CAJA MOLDEADA | ZHEJIANG CHINT ELECTRICS CO.LTD | Sí | Sí | Serie NM8N-TM | C | 6941716427238 |  | 0 | NM8N-TM-630H-3P-250 |  | 8536309090 | 05081 | 3 | Artículos | F3C | Sí |  | Grupo de artículos | No | 210 | Talla 3: 400/630A | 01/12/21 |  | 10/10/24 |  | 0 |  | 0 | APP Soluciones para la industria | INT.CAJA MOLDEADA | 1 | 283 | 1 | 184 | 1 | 21037.09 | 2 | 11.51 | 3 | 5.45 |  | 1 | CAJA MASTER | 2 |  | 1 |  | 1 | 0 | 0 | 0 | 0 | 0 | PNM | Comprar |  | 0 | 0 | 120 |  |  |  |  | No | No | Sí | No | No | No | No | No | Sí | Sí | No | No | Sí | No | No | No | 0
9895 | NM8N-TM-630H-3P-315 | Interruptor caja moldeada relé termomagnético 3P 630A/315A H 100kA | 0 | No | 269279 | 80 | INT.CAJA MOLDEADA | ZHEJIANG CHINT ELECTRICS CO.LTD | Sí | Sí | Serie NM8N-TM | C | 6941716427245 |  | 0 | NM8N-TM-630H-3P-315 |  | 8536309090 | 05081 | 3 | Artículos | F3C | Sí |  | Grupo de artículos | No | 210 | Talla 3: 400/630A | 01/12/21 |  | 10/10/24 |  | 0 |  | 0 | APP Soluciones para la industria | INT.CAJA MOLDEADA | 1 | 283 | 1 | 184 | 1 | 21037.09 | 2 | 11.51 | 3 | 5.45 |  | 1 | CAJA MASTER | 2 |  | 1 |  | 1 | 0 | 0 | 0 | 0 | 0 | PNM | Comprar |  | 0 | 0 | 120 |  |  |  |  | No | No | Sí | No | No | No | No | No | Sí | Sí | No | No | Sí | No | No | No | 0
9896 | NM8N-TM-630H-3P-350 | Interruptor caja moldeada relé termomagnético 3P 630A/350A H 100kA | 0 | No | 269280 | 80 | INT.CAJA MOLDEADA | ZHEJIANG CHINT ELECTRICS CO.LTD | Sí | Sí | Serie NM8N-TM | C | 6941716427252 |  | 0 | NM8N-TM-630H-3P-350 |  | 8536309090 | 05081 | 3 | Artículos | F3C | Sí |  | Grupo de artículos | No | 210 | Talla 3: 400/630A | 01/12/21 |  | 10/10/24 |  | 0 |  | 0 | APP Soluciones para la industria | INT.CAJA MOLDEADA | 1 | 283 | 1 | 184 | 1 | 21037.09 | 2 | 11.51 | 3 | 5.45 |  | 1 | CAJA MASTER | 2 |  | 1 |  | 1 | 0 | 0 | 0 | 0 | 0 | PNM | Comprar |  | 0 | 0 | 120 |  |  |  |  | No | No | Sí | No | No | No | No | No | Sí | Sí | No | No | Sí | No | No | No | 0
9897 | NM8N-TM-630H-3P-400 | Interruptor caja moldeada relé termomagnético 3P 630A/400A H 100kA | 0 | No | 269281 | 80 | INT.CAJA MOLDEADA | ZHEJIANG CHINT ELECTRICS CO.LTD | Sí | Sí | Serie NM8N-TM | C | 6941716427269 |  | 0 | NM8N-TM-630H-3P-400 |  | 8536309090 | 05081 | 3 | Artículos | F3C | Sí |  | Grupo de artículos | No | 210 | Talla 3: 400/630A | 01/12/21 |  | 10/10/24 |  | 0 |  | 0 | APP Soluciones para la industria | INT.CAJA MOLDEADA | 1 | 283 | 1 | 184 | 1 | 21037.09 | 2 | 11.51 | 3 | 5.45 |  | 1 | CAJA MASTER | 2 |  | 1 |  | 1 | 0 | 0 | 0 | 0 | 0 | PNM | Comprar |  | 0 | 0 | 120 |  |  |  |  | No | No | Sí | No | No | No | No | No | Sí | Sí | No | No | Sí | No | No | No | 0
9898 | NM8N-TM-630H-3P-500 | Interruptor caja moldeada relé termomagnético 3P 630A/500A H 100kA | 10 | No | 269282 | 80 | INT.CAJA MOLDEADA | ZHEJIANG CHINT ELECTRICS CO.LTD | Sí | Sí | Serie NM8N-TM | C | 6941716415426 |  | 0 | NM8N-TM-630H-3P-500 |  | 8536309090 | 05081 | 3 | Artículos | F3C | Sí |  | Grupo de artículos | No | 210 | Talla 3: 400/630A | 01/12/21 |  | 03/10/24 | 10/11/22 | 84.99 |  | 84.99 | APP Soluciones para la industria | INT.CAJA MOLDEADA | 1 | 283 | 1 | 184 | 1 | 21037.09 | 2 | 11.81 | 3 | 5.44 |  | 1 | CAJA MASTER | 2 |  | 1 |  | 1 | 0 | 0 | 0 | 0 | 0 | PNM | Comprar |  | 0 | 0 | 120 |  |  |  |  | No | No | Sí | No | No | No | No | No | Sí | Sí | No | No | Sí | No | No | Sí | 0
9899 | NM8N-TM-630H-4P-500 | Interruptor caja moldeada relé termomagnético 4P 630A/500A H 100 kA | 0 | No | 269292 | 80 | INT.CAJA MOLDEADA | ZHEJIANG CHINT ELECTRICS CO.LTD | Sí | Sí | Serie NM8N-TM | C | 6941716427368 |  | 0 | NM8N-TM-630H-4P-500 |  | 8536309090 | 05081 | 3 | Artículos | F3C | Sí |  | Grupo de artículos | No | 210 | Talla 3: 400/630A | 22/06/22 |  | 10/10/24 |  | 0 |  | 0 | APP Soluciones para la industria | INT.CAJA MOLDEADA | 1 | 287 | 1 | 226 | 1 | 25815.08 | 2 | 15.19 | 3 | 7.17 |  | 1 | CAJA MASTER | 2 |  | 1 |  | 1 | 0 | 0 | 0 | 0 | 0 | PNM | Comprar |  | 0 | 0 | 120 |  |  |  |  | No | No | Sí | No | No | No | No | No | Sí | Sí | No | No | Sí | No | No | No | 0
9900 | NM8N-TM-630R-3P-250 | Interruptor caja moldeada relé termomagnético 3P 630A/250A R 150kA | 0 | No | 269293 | 80 | INT.CAJA MOLDEADA | ZHEJIANG CHINT ELECTRICS CO.LTD | Sí | Sí | Serie NM8N-TM | C | 6941716427375 |  | 0 | NM8N-TM-630R-3P-250 |  | 8536309090 | 05081 | 3 | Artículos | F3C | Sí |  | Grupo de artículos | No | 210 | Talla 3: 400/630A | 01/12/21 |  | 10/10/24 |  | 0 |  | 0 | APP Soluciones para la industria | INT.CAJA MOLDEADA | 1 | 283 | 1 | 184 | 1 | 21037.09 | 2 | 11.51 | 3 | 5.45 |  | 1 | CAJA MASTER | 2 |  | 1 |  | 1 | 0 | 0 | 0 | 0 | 0 | PNM | Comprar |  | 0 | 0 | 120 |  |  |  |  | No | No | Sí | No | No | No | No | No | Sí | Sí | No | No | Sí | No | No | No | 0
9901 | NM8N-TM-630R-3P-315 | Interruptor caja moldeada relé termomagnético 3P 630A/315A R 150kA | 0 | No | 269294 | 80 | INT.CAJA MOLDEADA | ZHEJIANG CHINT ELECTRICS CO.LTD | Sí | Sí | Serie NM8N-TM | C | 6941716427382 |  | 0 | NM8N-TM-630R-3P-315 |  | 8536309090 | 05081 | 3 | Artículos | F3C | Sí |  | Grupo de artículos | No | 210 | Talla 3: 400/630A | 01/12/21 |  | 10/10/24 |  | 0 |  | 0 | APP Soluciones para la industria | INT.CAJA MOLDEADA | 1 | 283 | 1 | 184 | 1 | 21037.09 | 2 | 11.51 | 3 | 5.45 |  | 1 | CAJA MASTER | 2 |  | 1 |  | 1 | 0 | 0 | 0 | 0 | 0 | PNM | Comprar |  | 0 | 0 | 120 |  |  |  |  | No | No | Sí | No | No | No | No | No | Sí | Sí | No | No | Sí | No | No | No | 0
9902 | NM8N-TM-630R-3P-350 | Interruptor caja moldeada relé termomagnético 3P 630A/350A R 150kA | 0 | No | 269295 | 80 | INT.CAJA MOLDEADA | ZHEJIANG CHINT ELECTRICS CO.LTD | Sí | Sí | Serie NM8N-TM | C | 6941716427399 |  | 0 | NM8N-TM-630R-3P-350 |  | 8536309090 | 05081 | 3 | Artículos | F3C | Sí |  | Grupo de artículos | No | 210 | Talla 3: 400/630A | 01/12/21 |  | 10/10/24 |  | 0 |  | 0 | APP Soluciones para la industria | INT.CAJA MOLDEADA | 1 | 283 | 1 | 184 | 1 | 21037.09 | 2 | 11.51 | 3 | 5.45 |  | 1 | CAJA MASTER | 2 |  | 1 |  | 1 | 0 | 0 | 0 | 0 | 0 | PNM | Comprar |  | 0 | 0 | 120 |  |  |  |  | No | No | Sí | No | No | No | No | No | Sí | Sí | No | No | Sí | No | No | No | 0
9903 | NM8N-TM-630R-3P-400 | Interruptor caja moldeada relé termomagnético 3P 630A/400A R 150kA | 0 | No | 269296 | 80 | INT.CAJA MOLDEADA | ZHEJIANG CHINT ELECTRICS CO.LTD | Sí | Sí | Serie NM8N-TM | C | 6941716427405 |  | 0 | NM8N-TM-630R-3P-400 |  | 8536309090 | 05081 | 3 | Artículos | F3C | Sí |  | Grupo de artículos | No | 210 | Talla 3: 400/630A | 01/12/21 |  | 10/10/24 |  | 0 |  | 0 | APP Soluciones para la industria | INT.CAJA MOLDEADA | 1 | 283 | 1 | 184 | 1 | 21037.09 | 2 | 11.51 | 3 | 5.45 |  | 1 | CAJA MASTER | 2 |  | 1 |  | 1 | 0 | 0 | 0 | 0 | 0 | PNM | Comprar |  | 0 | 0 | 120 |  |  |  |  | No | No | Sí | No | No | No | No | No | Sí | Sí | No | No | Sí | No | No | No | 0
9904 | NM8N-TM-630R-3P-500 | Interruptor caja moldeada relé termomagnético 3P 630A/500A R 150kA | 0 | No | 269297 | 80 | INT.CAJA MOLDEADA | ZHEJIANG CHINT ELECTRICS CO.LTD | Sí | Sí | Serie NM8N-TM | C | 6941716427412 |  | 0 | NM8N-TM-630R-3P-500 |  | 8536309090 | 05081 | 3 | Artículos | F3C | Sí |  | Grupo de artículos | No | 210 | Talla 3: 400/630A | 01/12/21 |  | 10/10/24 |  | 0 |  | 0 | APP Soluciones para la industria | INT.CAJA MOLDEADA | 1 | 283 | 1 | 184 | 1 | 21037.09 | 2 | 11.81 | 3 | 5.45 |  | 1 | CAJA MASTER | 2 |  | 1 |  | 1 | 0 | 0 | 0 | 0 | 0 | PNM | Comprar |  | 0 | 0 | 120 |  |  |  |  | No | No | Sí | No | No | No | No | No | Sí | Sí | No | No | Sí | No | No | No | 0
9905 | NM8N-TM-630S-3P-250 | Interruptor caja moldeada relé termomagnético 3P 630A/250A S 50kA | 0 | No | 269248 | 80 | INT.CAJA MOLDEADA | ZHEJIANG CHINT ELECTRICS CO.LTD | Sí | Sí | Serie NM8N-TM | C | 6941716426941 |  | 0 | NM8N-TM-630S-3P-250 |  | 8536309090 | 05081 | 3 | Artículos | F3C | Sí |  | Grupo de artículos | No | 210 | Talla 3: 400/630A | 01/12/21 |  | 10/10/24 |  | 0 |  | 0 | APP Soluciones para la industria | INT.CAJA MOLDEADA | 1 | 283 | 1 | 184 | 1 | 21037.09 | 2 | 11.51 | 3 | 5.45 |  | 1 | CAJA MASTER | 2 |  | 1 |  | 1 | 0 | 0 | 0 | 0 | 0 | PNM | Comprar |  | 0 | 0 | 120 |  |  |  |  | No | No | Sí | No | No | No | No | No | Sí | Sí | No | No | Sí | No | No | No | 0
9906 | NM8N-TM-630S-3P-315 | Interruptor caja moldeada relé termomagnético 3P 630A/315A S 50kA | 0 | No | 269249 | 80 | INT.CAJA MOLDEADA | ZHEJIANG CHINT ELECTRICS CO.LTD | Sí | Sí | Serie NM8N-TM | C | 6941716426958 |  | 0 | NM8N-TM-630S-3P-315 |  | 8536309090 | 05081 | 3 | Artículos | F3C | Sí |  | Grupo de artículos | No | 210 | Talla 3: 400/630A | 01/12/21 |  | 10/10/24 |  | 0 |  | 0 | APP Soluciones para la industria | INT.CAJA MOLDEADA | 1 | 283 | 1 | 184 | 1 | 21037.09 | 2 | 11.51 | 3 | 5.45 |  | 1 | CAJA MASTER | 2 |  | 1 |  | 1 | 0 | 0 | 0 | 0 | 0 | PNM | Comprar |  | 0 | 0 | 120 |  |  |  |  | No | No | Sí | No | No | No | No | No | Sí | Sí | No | No | Sí | No | No | No | 0
9907 | NM8N-TM-630S-3P-350 | Interruptor caja moldeada relé termomagnético 3P 630A/350A S 50kA | 0 | No | 269250 | 80 | INT.CAJA MOLDEADA | ZHEJIANG CHINT ELECTRICS CO.LTD | Sí | Sí | Serie NM8N-TM | C | 6941716426965 |  | 0 | NM8N-TM-630S-3P-350 |  | 8536309090 | 05081 | 3 | Artículos | F3C | Sí |  | Grupo de artículos | No | 210 | Talla 3: 400/630A | 01/12/21 |  | 10/10/24 |  | 0 |  | 0 | APP Soluciones para la industria | INT.CAJA MOLDEADA | 1 | 283 | 1 | 184 | 1 | 21037.09 | 2 | 11.51 | 3 | 5.45 |  | 1 | CAJA MASTER | 2 |  | 1 |  | 1 | 0 | 0 | 0 | 0 | 0 | PNM | Comprar |  | 0 | 0 | 120 |  |  |  |  | No | No | Sí | No | No | No | No | No | Sí | Sí | No | No | Sí | No | No | No | 0
9908 | NM8N-TM-630S-3P-400 | Interruptor caja moldeada relé termomagnético 3P 630A/400A S 50kA | 0 | No | 269251 | 80 | INT.CAJA MOLDEADA | ZHEJIANG CHINT ELECTRICS CO.LTD | Sí | Sí | Serie NM8N-TM | C | 6941716426972 |  | 0 | NM8N-TM-630S-3P-400 |  | 8536309090 | 05081 | 3 | Artículos | F3C | Sí |  | Grupo de artículos | No | 210 | Talla 3: 400/630A | 01/12/21 |  | 10/10/24 |  | 0 |  | 0 | APP Soluciones para la industria | INT.CAJA MOLDEADA | 1 | 283 | 1 | 184 | 1 | 21037.09 | 2 | 11.51 | 3 | 5.45 |  | 1 | CAJA MASTER | 2 |  | 1 |  | 1 | 0 | 0 | 0 | 0 | 0 | PNM | Comprar |  | 0 | 0 | 120 |  |  |  |  | No | No | Sí | No | No | No | No | No | Sí | Sí | No | No | Sí | No | No | No | 0
9909 | NM8N-TM-630S-3P-500 | Interruptor caja moldeada relé termomagnético 3P 630A/500A S 50kA | 4 | No | 269252 | 80 | INT.CAJA MOLDEADA | ZHEJIANG CHINT ELECTRICS CO.LTD | Sí | Sí | Serie NM8N-TM | C | 6941716419523 |  | 0 | NM8N-TM-630S-3P-500 |  | 8536309090 | 05081 | 3 | Artículos | F3C | Sí |  | Grupo de artículos | No | 210 | Talla 3: 400/630A | 01/12/21 |  | 03/10/24 | 05/10/22 | 85.75 |  | 85.75 | APP Soluciones para la industria | INT.CAJA MOLDEADA | 1 | 283 | 1 | 184 | 1 | 21037.09 | 2 | 11.89 | 3 | 5.45 |  | 1 | CAJA MASTER | 2 |  | 1 |  | 1 | 0 | 0 | 0 | 0 | 0 | PNM | Comprar |  | 0 | 0 | 120 |  |  |  |  | No | No | Sí | No | No | No | No | No | Sí | Sí | No | No | Sí | No | No | Sí | 0
9910 | NM8N-TM-630S-4P-250 | Interruptor caja moldeada relé termomagnético 4P 630A/250A S 50kA | 0 | No | 269258 | 80 | INT.CAJA MOLDEADA | ZHEJIANG CHINT ELECTRICS CO.LTD | Sí | Sí | Serie NM8N-TM | C | 6941716427030 |  | 0 | NM8N-TM-630S-4P-250 |  | 8536309090 | 05081 | 3 | Artículos | F3C | Sí |  | Grupo de artículos | No | 210 | Talla 3: 400/630A | 01/12/21 |  | 10/10/24 |  | 0 |  | 0 | APP Soluciones para la industria | INT.CAJA MOLDEADA | 1 | 287 | 1 | 226 | 1 | 25815.08 | 2 | 15.53 | 3 | 7.17 |  | 1 | CAJA MASTER | 2 |  | 1 |  | 1 | 0 | 0 | 0 | 0 | 0 | PNM | Comprar |  | 0 | 0 | 120 |  |  |  |  | No | No | Sí | No | No | No | No | No | Sí | Sí | No | No | Sí | No | No | No | 0
9911 | NM8N-TM-630S-4P-315 | Interruptor caja moldeada relé termomagnético 4P 630A/315A S 50kA | 0 | No | 269259 | 80 | INT.CAJA MOLDEADA | ZHEJIANG CHINT ELECTRICS CO.LTD | Sí | Sí | Serie NM8N-TM | C | 6941716427047 |  | 0 | NM8N-TM-630S-4P-315 |  | 8536309090 | 05081 | 3 | Artículos | F3C | Sí |  | Grupo de artículos | No | 210 | Talla 3: 400/630A | 01/12/21 |  | 10/10/24 |  | 0 |  | 0 | APP Soluciones para la industria | INT.CAJA MOLDEADA | 1 | 287 | 1 | 226 | 1 | 25815.08 | 2 | 15.53 | 3 | 7.17 |  | 1 | CAJA MASTER | 2 |  | 1 |  | 1 | 0 | 0 | 0 | 0 | 0 | PNM | Comprar |  | 0 | 0 | 120 |  |  |  |  | No | No | Sí | No | No | No | No | No | Sí | Sí | No | No | Sí | No | No | No | 0
9912 | NM8N-TM-630S-4P-350 | Interruptor caja moldeada relé termomagnético 4P 630A/350A S 50kA | 4 | No | 269260 | 80 | INT.CAJA MOLDEADA | ZHEJIANG CHINT ELECTRICS CO.LTD | Sí | Sí | Serie NM8N-TM | C | 6941716427054 |  | 0 | NM8N-TM-630S-4P-350 |  | 8536309090 | 05081 | 3 | Artículos | F3C | Sí |  | Grupo de artículos | No | 210 | Talla 3: 400/630A | 01/12/21 |  | 03/10/24 | 10/11/22 | 104.18 |  | 104.18 | APP Soluciones para la industria | INT.CAJA MOLDEADA | 1 | 287 | 1 | 226 | 1 | 25815.08 | 2 | 15.53 | 3 | 7.17 |  | 1 | CAJA MASTER | 2 |  | 1 |  | 1 | 0 | 0 | 0 | 0 | 0 | PNM | Comprar |  | 0 | 0 | 120 |  |  |  |  | No | No | Sí | No | No | No | No | No | Sí | Sí | No | No | Sí | No | No | Sí | 0
9913 | NM8N-TM-630S-4P-400 | Interruptor caja moldeada relé termomagnético 4P 630A/400A S 50kA | 1 | No | 269261 | 80 | INT.CAJA MOLDEADA | ZHEJIANG CHINT ELECTRICS CO.LTD | Sí | Sí | Serie NM8N-TM | C | 6941716427061 |  | 0 | NM8N-TM-630S-4P-400 |  | 8536309090 | 05081 | 3 | Artículos | F3C | Sí |  | Grupo de artículos | No | 210 | Talla 3: 400/630A | 01/12/21 |  | 03/10/24 | 17/09/24 | 92.51 |  | 92.51 | APP Soluciones para la industria | INT.CAJA MOLDEADA | 1 | 287 | 1 | 226 | 1 | 25815.08 | 2 | 15.53 | 3 | 7.17 |  | 1 | CAJA MASTER | 2 |  | 1 |  | 1 | 1 | 2 | 0 | 0 | 0 | PNM | Comprar |  | 0 | 0 | 120 |  |  |  |  | No | No | Sí | No | No | No | No | No | Sí | Sí | No | No | Sí | No | No | No | 0
9914 | NM8N-TM-630S-4P-500 | Interruptor caja moldeada relé termomagnético 4P 630A/500A S 50kA | 19 | No | 269262 | 80 | INT.CAJA MOLDEADA | ZHEJIANG CHINT ELECTRICS CO.LTD | Sí | Sí | Serie NM8N-TM | C | 6941716427078 |  | 0 | NM8N-TM-630S-4P-500 |  | 8536309090 | 05081 | 3 | Artículos | F3C | Sí |  | Grupo de artículos | No | 210 | Talla 3: 400/630A | 01/12/21 |  | 03/10/24 | 31/05/23 | 104.83 |  | 104.83 | APP Soluciones para la industria | INT.CAJA MOLDEADA | 1 | 287 | 1 | 226 | 1 | 25815.08 | 2 | 15.53 | 3 | 7.17 |  | 1 | CAJA MASTER | 2 |  | 1 |  | 1 | 4 | 5 | 0 | 0 | 2 | PNM | Comprar |  | 0 | 0 | 120 |  |  |  |  | No | No | Sí | No | No | No | No | No | Sí | Sí | No | No | Sí | No | No | No | 0
9915 | NM8N-TM-800H-3P-630 | Interruptor caja moldeada relé termomagnético 3P 800A/630A H 100kA | 0 | No | 272951 | 80 | INT.CAJA MOLDEADA | ZHEJIANG CHINT ELECTRICS CO.LTD | Sí | Sí | Serie NM8N-TM | C | 6941716443122 |  | 0 | NM8N-TM-800H-3P-630 |  | 8536309090 | 05081 | 3 | Artículos | F3C | Sí |  | Grupo de artículos | No | 210 | Talla 4: 800A | 01/12/21 |  | 10/10/24 |  | 0 |  | 0 | APP Soluciones para la industria | INT.CAJA MOLDEADA | 1 | 270 | 1 | 259 | 1 | 25384.59 | 2 | 11.58 | 3 | 10.12 |  | 1 | CAJA MASTER | 1 |  | 1 |  | 1 | 0 | 0 | 0 | 0 | 0 | PNM | Comprar |  | 0 | 0 | 120 |  |  |  |  | No | No | Sí | No | No | No | No | No | Sí | Sí | No | No | Sí | No | No | No | 0
9916 | NM8N-TM-800H-3P-700 | Interruptor caja moldeada relé termomagnético 3P 800A/700A H 100kA | 0 | No | 272952 | 80 | INT.CAJA MOLDEADA | ZHEJIANG CHINT ELECTRICS CO.LTD | Sí | Sí | Serie NM8N-TM | C | 6941716443139 |  | 0 | NM8N-TM-800H-3P-700 |  | 8536309090 | 05081 | 3 | Artículos | F3C | Sí |  | Grupo de artículos | No | 210 | Talla 4: 800A | 01/12/21 |  | 10/10/24 |  | 0 |  | 0 | APP Soluciones para la industria | INT.CAJA MOLDEADA | 1 | 270 | 1 | 259 | 1 | 25384.59 | 2 | 11.58 | 3 | 10.12 |  | 1 | CAJA MASTER | 1 |  | 1 |  | 1 | 0 | 0 | 0 | 0 | 0 | PNM | Comprar |  | 0 | 0 | 120 |  |  |  |  | No | No | Sí | No | No | No | No | No | Sí | Sí | No | No | Sí | No | No | No | 0
9917 | NM8N-TM-800H-3P-800 | Interruptor caja moldeada relé termomagnético 3P 800A/800A H 100kA | 0 | No | 272953 | 80 | INT.CAJA MOLDEADA | ZHEJIANG CHINT ELECTRICS CO.LTD | Sí | Sí | Serie NM8N-TM | C | 6941716443146 |  | 0 | NM8N-TM-800H-3P-800 |  | 8536309090 | 05081 | 3 | Artículos | F3C | Sí |  | Grupo de artículos | No | 210 | Talla 4: 800A | 01/12/21 |  | 10/10/24 |  | 0 |  | 0 | APP Soluciones para la industria | INT.CAJA MOLDEADA | 1 | 270 | 1 | 259 | 1 | 25384.59 | 2 | 11.58 | 3 | 10.12 |  | 1 | CAJA MASTER | 1 |  | 1 |  | 1 | 0 | 0 | 0 | 0 | 0 | PNM | Comprar |  | 0 | 0 | 120 |  |  |  |  | No | No | Sí | No | No | No | No | No | Sí | Sí | No | No | Sí | No | No | No | 0
9918 | NM8N-TM-800H-4P-630 | Interruptor caja moldeada relé termomagnético 4P 800A/630A H 100 kA | 0 | No | 272959 | 80 | INT.CAJA MOLDEADA | ZHEJIANG CHINT ELECTRICS CO.LTD | Sí | Sí | Serie NM8N-TM | C | 6941716443207 |  | 0 | NM8N-TM-800H-4P-630 |  | 8536309090 | 05081 | 3 | Artículos | F3C | Sí |  | Grupo de artículos | No | 210 | Talla 4: 800A | 22/06/22 |  | 10/10/24 |  | 0 |  | 0 | APP Soluciones para la industria | INT.CAJA MOLDEADA | 1 | 334 | 1 | 253 | 1 | 30589.72 | 2 | 15.19 | 3 | 13.36 |  | 1 | CAJA MASTER | 1 |  | 1 |  | 1 | 0 | 0 | 0 | 0 | 0 | PNM | Comprar |  | 0 | 0 | 120 |  |  |  |  | No | No | Sí | No | No | No | No | No | Sí | Sí | No | No | Sí | No | No | No | 0
9919 | NM8N-TM-800H-4P-700 | Interruptor caja moldeada relé termomagnético 4P 800A/700A H 100 kA | 0 | No | 272960 | 80 | INT.CAJA MOLDEADA | ZHEJIANG CHINT ELECTRICS CO.LTD | Sí | Sí | Serie NM8N-TM | C | 6941716443214 |  | 0 | NM8N-TM-800H-4P-700 |  | 8536309090 | 05081 | 3 | Artículos | F3C | Sí |  | Grupo de artículos | No | 210 | Talla 4: 800A | 22/06/22 |  | 10/10/24 |  | 0 |  | 0 | APP Soluciones para la industria | INT.CAJA MOLDEADA | 1 | 334 | 1 | 253 | 1 | 30589.72 | 2 | 15.19 | 3 | 13.36 |  | 1 | CAJA MASTER | 1 |  | 1 |  | 1 | 0 | 0 | 0 | 0 | 0 | PNM | Comprar |  | 0 | 0 | 120 |  |  |  |  | No | No | Sí | No | No | No | No | No | Sí | Sí | No | No | Sí | No | No | No | 0
9920 | NM8N-TM-800H-4P-800 | Interruptor caja moldeada relé termomagnético 4P 800A/800A H 100 kA | 0 | No | 272961 | 80 | INT.CAJA MOLDEADA | ZHEJIANG CHINT ELECTRICS CO.LTD | Sí | Sí | Serie NM8N-TM | C | 6941716443221 |  | 0 | NM8N-TM-800H-4P-800 |  | 8536309090 | 05081 | 3 | Artículos | F3C | Sí |  | Grupo de artículos | No | 210 | Talla 4: 800A | 22/06/22 |  | 02/10/24 | 31/05/24 | 197.67 |  | 197.67 | APP Soluciones para la industria | INT.CAJA MOLDEADA | 1 | 335 | 1 | 265 | 1 | 32402.88 | 2 | 15.3 | 3 | 13.36 |  | 1 | CAJA MASTER | 1 |  | 1 |  | 1 | 0 | 0 | 0 | 0 | 0 | PNM | Comprar |  | 0 | 0 | 120 |  |  |  |  | No | No | Sí | No | No | No | No | No | Sí | Sí | No | No | Sí | No | No | No | 0
9921 | NM8N-TM-800S-3P-630 | Interruptor caja moldeada relé termomagnético 3P 800A/630A S 50kA | 15 | No | 272927 | 80 | INT.CAJA MOLDEADA | ZHEJIANG CHINT ELECTRICS CO.LTD | Sí | Sí | Serie NM8N-TM | C | 6941716442880 |  | 0 | NM8N-TM-800S-3P-630 |  | 8536309090 | 05081 | 3 | Artículos | F3C | Sí |  | Grupo de artículos | No | 210 | Talla 4: 800A | 01/12/21 |  | 03/10/24 | 31/05/23 | 164.02 |  | 176.01 | APP Soluciones para la industria | INT.CAJA MOLDEADA | 1 | 270 | 1 | 259 | 1 | 25384.59 | 2 | 11.58 | 3 | 10.12 |  | 1 | CAJA MASTER | 1 |  | 1 |  | 1 | 0 | 0 | 0 | 0 | 0 | PNM | Comprar |  | 0 | 0 | 120 |  |  |  |  | No | No | Sí | No | No | No | No | No | Sí | Sí | No | No | Sí | No | No | Sí | 0
9922 | NM8N-TM-800S-3P-700 | Interruptor caja moldeada relé termomagnético 3P 800A/700A S 50kA | 0 | No | 272928 | 80 | INT.CAJA MOLDEADA | ZHEJIANG CHINT ELECTRICS CO.LTD | Sí | Sí | Serie NM8N-TM | C | 6941716442897 |  | 0 | NM8N-TM-800S-3P-700 |  | 8536309090 | 05081 | 3 | Artículos | F3C | Sí |  | Grupo de artículos | No | 210 | Talla 4: 800A | 01/12/21 |  | 10/10/24 |  | 0 |  | 0 | APP Soluciones para la industria | INT.CAJA MOLDEADA | 1 | 270 | 1 | 259 | 1 | 25384.59 | 2 | 11.58 | 3 | 10.12 |  | 1 | CAJA MASTER | 1 |  | 1 |  | 1 | 0 | 0 | 0 | 0 | 0 | PNM | Comprar |  | 0 | 0 | 120 |  |  |  |  | No | No | Sí | No | No | No | No | No | Sí | Sí | No | No | Sí | No | No | No | 0
9923 | NM8N-TM-800S-3P-800 | Interruptor caja moldeada relé termomagnético 3P 800A/800A S 50kA | 22 | No | 272929 | 80 | INT.CAJA MOLDEADA | ZHEJIANG CHINT ELECTRICS CO.LTD | Sí | Sí | Serie NM8N-TM | C | 6941716442903 |  | 0 | NM8N-TM-800S-3P-800 |  | 8536309090 | 05081 | 3 | Artículos | F3C | Sí |  | Grupo de artículos | No | 210 | Talla 4: 800A | 01/12/21 |  | 03/10/24 | 31/05/23 | 164.93 |  | 176.01 | APP Soluciones para la industria | INT.CAJA MOLDEADA | 1 | 270 | 1 | 259 | 1 | 25384.59 | 2 | 11.58 | 3 | 10.12 |  | 1 | CAJA MASTER | 1 |  | 1 |  | 1 | 0 | 0 | 0 | 0 | 0 | PNM | Comprar |  | 0 | 0 | 120 |  |  |  |  | No | No | Sí | No | No | No | No | No | Sí | Sí | No | No | Sí | No | No | Sí | 0
9924 | NM8N-TM-800S-4P-630 | Interruptor caja moldeada relé termomagnético 4P 800A/630A S 50kA | 8 | No | 272935 | 80 | INT.CAJA MOLDEADA | ZHEJIANG CHINT ELECTRICS CO.LTD | Sí | Sí | Serie NM8N-TM | C | 6941716442965 |  | 0 | NM8N-TM-800S-4P-630 |  | 8536309090 | 05081 | 3 | Artículos | F3C | Sí |  | Grupo de artículos | No | 210 | Talla 4: 800A | 01/12/21 |  | 03/10/24 | 17/09/24 | 195.28 |  | 212.12 | APP Soluciones para la industria | INT.CAJA MOLDEADA | 1 | 334 | 1 | 253 | 1 | 30589.72 | 2 | 15.19 | 3 | 13.36 |  | 1 | CAJA MASTER | 1 |  | 1 |  | 1 | 10 | 12 | 0 | 0 | 0 | PNM | Comprar |  | 0 | 0 | 120 |  |  |  |  | No | No | Sí | No | No | No | No | No | Sí | Sí | No | No | Sí | No | No | No | 0
9925 | NM8N-TM-800S-4P-700 | Interruptor caja moldeada relé termomagnético 4P 800A/700A S 50kA | 0 | No | 272936 | 80 | INT.CAJA MOLDEADA | ZHEJIANG CHINT ELECTRICS CO.LTD | Sí | Sí | Serie NM8N-TM | C | 6941716442972 |  | 0 | NM8N-TM-800S-4P-700 |  | 8536309090 | 05081 | 3 | Artículos | F3C | Sí |  | Grupo de artículos | No | 210 | Talla 4: 800A | 01/12/21 |  | 10/10/24 |  | 0 |  | 0 | APP Soluciones para la industria | INT.CAJA MOLDEADA | 1 | 334 | 1 | 253 | 1 | 30589.72 | 2 | 15.19 | 3 | 13.36 |  | 1 | CAJA MASTER | 1 |  | 1 |  | 1 | 0 | 0 | 0 | 0 | 0 | PNM | Comprar |  | 0 | 0 | 120 |  |  |  |  | No | No | Sí | No | No | No | No | No | Sí | Sí | No | No | Sí | No | No | No | 0
9926 | NM8N-TM-800S-4P-800 | Interruptor caja moldeada relé termomagnético 4P 800A/800A S 50kA | 8 | No | 272937 | 80 | INT.CAJA MOLDEADA | ZHEJIANG CHINT ELECTRICS CO.LTD | Sí | Sí | Serie NM8N-TM | C | 6941716442989 |  | 0 | NM8N-TM-800S-4P-800 |  | 8536309090 | 05081 | 3 | Artículos | F3C | Sí |  | Grupo de artículos | No | 210 | Talla 4: 800A | 01/12/21 |  | 03/10/24 | 30/04/24 | 197.67 |  | 213.33 | APP Soluciones para la industria | INT.CAJA MOLDEADA | 1 | 334 | 1 | 253 | 1 | 30589.72 | 2 | 15.19 | 3 | 13.36 |  | 1 | CAJA MASTER | 1 |  | 1 |  | 1 | 10 | 12 | 0 | 0 | 0 | PNM | Comprar |  | 1 | 1 | 120 |  |  |  |  | No | No | Sí | No | No | No | No | No | Sí | Sí | No | No | Sí | No | No | No | 0
9927 | NM8N-UV-T1-U1 | Bobina de mínima tensión NM8N-125, 220-240 Vac | 25 | No | 269615 | 80 | INT.CAJA MOLDEADA | ZHEJIANG CHINT ELECTRICS CO.LTD | Sí | Sí | Accesorios NM8N | C | 6941716452414 |  | 0 | NM8N-UV-T1-U1 |  | 8536309090 | 05081 | 3 | Artículos | F3C | Sí |  | Grupo de artículos | No | 210 | Bobinas de mínima tensión | 30/11/20 |  | 03/10/24 | 31/05/23 | 6.84 |  | 8.23 | APP Soluciones para la industria | INT.CAJA MOLDEADA | 1 | 310 | 1 | 255 | 1 | 29406.6 | 2 | 11.79 | 3 | 0.05 |  | 1 | CAJA MASTER | 200 |  | 1 |  | 1 | 1 | 2 | 0 | 0 | 0 | PNM | Comprar | Semanal | 1 | 1 | 120 |  | 23/03/2021.- ACTUALIZADO MIN S/ @ DE CARLOS BELTRAN |  |  | No | No | Sí | No | No | No | No | No | Sí | Sí | No | No | Sí | No | No | No | 0
9928 | NM8N-UV-T1-U2 | Bobina de mínima tensión NM8N-125, 380-415 Vac | 0 | No | 269616 | 80 | INT.CAJA MOLDEADA | ZHEJIANG CHINT ELECTRICS CO.LTD | Sí | Sí | Accesorios NM8N | C | 6941716452421 |  | 0 | NM8N-UV-T1-U2 |  | 8536309090 | 05081 | 3 | Artículos | F3C | Sí |  | Grupo de artículos | No | 210 | Bobinas de mínima tensión | 30/11/20 |  | 03/10/24 | 31/05/23 | 6.84 |  | 6.84 | APP Soluciones para la industria | INT.CAJA MOLDEADA | 1 | 310 | 1 | 255 | 1 | 29406.6 | 2 | 11.79 | 3 | 0.05 |  | 1 | CAJA MASTER | 200 |  | 1 |  | 1 | 0 | 0 | 0 | 0 | 0 | PNM | Comprar | Semanal | 1 | 1 | 120 |  | 23/03/2021.- ACTUALIZADO MIN S/ @ DE CARLOS BELTRAN |  |  | No | No | Sí | No | No | No | No | No | Sí | Sí | No | No | Sí | No | No | Sí | 0
9929 | NM8N-UV-T1-U3 | Bobina de mínima tensión NM8N-125, 24Vdc | 0 | No | 269617 | 80 | INT.CAJA MOLDEADA | ZHEJIANG CHINT ELECTRICS CO.LTD | Sí | Sí | Accesorios NM8N | C |  |  | 0 | NM8N-UV-T1-U3 |  | 8536309090 | 05081 | 3 | Artículos | F3C | Sí |  | Grupo de artículos | No | 210 | Bobinas de mínima tensión | 10/01/22 |  | 10/10/24 |  | 0 |  | 0 | APP Soluciones para la industria | INT.CAJA MOLDEADA | 1 | 310 | 1 | 255 | 1 | 29406.6 | 2 | 11.79 | 3 | 0.05 |  | 1 | CAJA MASTER | 200 |  | 1 |  | 1 | 0 | 0 | 0 | 0 | 0 | PNM | Comprar |  | 0 | 0 | 120 |  |  |  |  | No | No | Sí | No | No | No | No | No | Sí | Sí | No | No | Sí | No | No | No | 0
9930 | NM8N-UV-T2/T3-U1 | Bobina de mínima tensión NM8N-250/400, 220-240 Vac | 20 | No | 269621 | 80 | INT.CAJA MOLDEADA | ZHEJIANG CHINT ELECTRICS CO.LTD | Sí | Sí | Accesorios NM8N | C | 6941716452438 |  | 0 | NM8N-UV-T2/T3-U1 |  | 8536309090 | 05081 | 3 | Artículos | F3C | Sí |  | Grupo de artículos | No | 210 | Bobinas de mínima tensión | 30/11/20 |  | 03/10/24 | 09/10/24 | 5.85 |  | 5.85 | APP Soluciones para la industria | INT.CAJA MOLDEADA | 1 | 310 | 1 | 255 | 1 | 29406.6 | 2 | 18.39 | 3 | 0.08 |  | 1 | CAJA MASTER | 200 |  | 1 |  | 1 | 16 | 20 | 0 | 0 | 0 | PNM | Comprar | Semanal | 1 | 1 | 120 |  | 23/03/2021.- ACTUALIZADO MIN S/ @ DE CARLOS BELTRAN |  |  | No | No | Sí | No | No | No | No | No | Sí | Sí | No | No | Sí | No | No | No | 0
9931 | NM8N-UV-T2/T3-U2 | Bobina de mínima tensión NM8N-250/400, 380-415 Vac | 12 | No | 269622 | 80 | INT.CAJA MOLDEADA | ZHEJIANG CHINT ELECTRICS CO.LTD | Sí | Sí | Accesorios NM8N | C | 6941716452445 |  | 0 | NM8N-UV-T2/T3-U2 |  | 8536309090 | 05081 | 3 | Artículos | F3C | Sí |  | Grupo de artículos | No | 210 | Bobinas de mínima tensión | 30/11/20 |  | 03/10/24 | 31/05/23 | 6.84 |  | 8.23 | APP Soluciones para la industria | INT.CAJA MOLDEADA | 1 | 310 | 1 | 255 | 1 | 29406.6 | 2 | 18.39 | 3 | 0.08 |  | 1 | CAJA MASTER | 200 |  | 1 |  | 1 | 1 | 2 | 0 | 0 | 0 | PNM | Comprar | Semanal | 1 | 1 | 120 |  | 23/03/2021.- ACTUALIZADO MIN S/ @ DE CARLOS BELTRAN |  |  | No | No | Sí | No | No | No | No | No | Sí | Sí | No | No | Sí | No | No | No | 0
9932 | NM8N-UV-T2/T3-U3 | Bobina de mínima tensión NM8N-250/400/630, 24Vdc | 0 | No | 269623 | 80 | INT.CAJA MOLDEADA | ZHEJIANG CHINT ELECTRICS CO.LTD | Sí | Sí | Accesorios NM8N | C | 6941716453077 |  | 0 | NM8N-UV-T2/T3-U3 |  | 8536309090 | 05081 | 3 | Artículos | F3C | Sí |  | Grupo de artículos | No | 210 | Bobinas de mínima tensión | 10/01/22 |  | 10/10/24 |  | 0 |  | 0 | APP Soluciones para la industria | INT.CAJA MOLDEADA | 1 | 310 | 1 | 255 | 1 | 29406.6 | 2 | 18.39 | 3 | 0.08 |  | 1 | CAJA MASTER | 200 |  | 1 |  | 1 | 0 | 0 | 0 | 0 | 0 | PNM | Comprar |  | 0 | 0 | 120 |  |  |  |  | No | No | Sí | No | No | No | No | No | Sí | Sí | No | No | Sí | No | No | No | 0
9933 | NM8N-UV-T4-U1 | Bobina de mínima tensión NM8N-800, 220-240 Vac | 12 | No | 269628 | 80 | INT.CAJA MOLDEADA | ZHEJIANG CHINT ELECTRICS CO.LTD | Sí | Sí | Accesorios NM8N | C | 6941716452452 |  | 0 | NM8N-UV-T4-U1 |  | 8536309090 | 05081 | 3 | Artículos | F3C | Sí |  | Grupo de artículos | No | 210 | Bobinas de mínima tensión | 30/11/20 |  | 03/10/24 | 31/05/23 | 7.57 |  | 9 | APP Soluciones para la industria | INT.CAJA MOLDEADA | 1 | 310 | 1 | 255 | 1 | 29406.6 | 2 | 18.39 | 3 | 0.12 |  | 1 | CAJA MASTER | 200 |  | 1 |  | 1 | 0 | 0 | 0 | 0 | 0 | PNM | Comprar | Semanal | 1 | 1 | 120 |  | 23/03/2021.- ACTUALIZADO MIN S/ @ DE CARLOS BELTRAN |  |  | No | No | Sí | No | No | No | No | No | Sí | Sí | No | No | Sí | No | No | No | 0
9934 | NM8N-UV-T4-U2 | Bobina de mínima tensión NM8N-800, 380-415 Vac | 6 | No | 269629 | 80 | INT.CAJA MOLDEADA | ZHEJIANG CHINT ELECTRICS CO.LTD | Sí | Sí | Accesorios NM8N | C | 6941716452469 |  | 0 | NM8N-UV-T4-U2 |  | 8536309090 | 05081 | 3 | Artículos | F3C | Sí |  | Grupo de artículos | No | 210 | Bobinas de mínima tensión | 30/11/20 |  | 03/10/24 | 31/05/23 | 7.57 |  | 9 | APP Soluciones para la industria | INT.CAJA MOLDEADA | 1 | 310 | 1 | 255 | 1 | 29406.6 | 2 | 18.39 | 3 | 0.12 |  | 1 | CAJA MASTER | 200 |  | 1 |  | 1 | 0 | 0 | 0 | 0 | 0 | PNM | Comprar | Semanal | 1 | 1 | 120 |  | 23/03/2021.- ACTUALIZADO MIN S/ @ DE CARLOS BELTRAN |  |  | No | No | Sí | No | No | No | No | No | Sí | Sí | No | No | Sí | No | No | Sí | 0
9935 | NM8N-UV-T4-U3 | Bobina de mínima tensión NM8N-800, 24Vdc | 0 | No | 269630 | 80 | INT.CAJA MOLDEADA | ZHEJIANG CHINT ELECTRICS CO.LTD | Sí | Sí | Accesorios NM8N | C | 6941716453107 |  | 0 | NM8N-UV-T4-U3 |  | 8536309090 | 05081 | 3 | Artículos | F3C | Sí |  | Grupo de artículos | No | 210 | Bobinas de mínima tensión | 10/01/22 |  | 10/10/24 |  | 0 |  | 0 | APP Soluciones para la industria | INT.CAJA MOLDEADA | 1 | 310 | 1 | 255 | 1 | 29406.6 | 2 | 18.39 | 3 | 0.12 |  | 1 | CAJA MASTER | 200 |  | 1 |  | 1 | 0 | 0 | 0 | 0 | 0 | PNM | Comprar |  | 0 | 0 | 120 |  |  |  |  | No | No | Sí | No | No | No | No | No | Sí | Sí | No | No | Sí | No | No | No | 0
9936 | NM8N-UV-T5-U1 | Bobina de mínima tensión NM8N-1000/1250/1600, 220-240 Vac | 12 | No | 263388 | 80 | INT.CAJA MOLDEADA | ZHEJIANG CHINT ELECTRICS CO.LTD | Sí | Sí | Accesorios NM8N | C | 6941716452315 |  | 0 | NM8N-UV-T5-U1 |  | 8536309090 | 05081 | 3 | Artículos | F3C | Sí |  | Grupo de artículos | No | 210 | Bobinas de mínima tensión | 30/11/20 |  | 03/10/24 | 31/05/23 | 33.78 |  | 33.78 | APP Soluciones para la industria | INT.CAJA MOLDEADA | 1 | 310 | 1 | 255 | 1 | 29406.6 | 2 | 11.37 | 3 | 0.31 |  | 1 | CAJA MASTER | 70 |  | 1 |  | 1 | 0 | 0 | 0 | 0 | 0 | PNM | Comprar | Semanal | 1 | 1 | 120 |  | 23/03/2021.- ACTUALIZADO MIN S/ @ DE CARLOS BELTRAN |  |  | No | No | Sí | No | No | No | No | No | Sí | Sí | No | No | Sí | No | No | No | 0
9937 | NM8N-UV-T5-U2 | Bobina de mínima tensión NM8N-1000/1250/1600, 380-415 Vac | 6 | No | 263389 | 80 | INT.CAJA MOLDEADA | ZHEJIANG CHINT ELECTRICS CO.LTD | Sí | Sí | Accesorios NM8N | C | 6941716452322 |  | 0 | NM8N-UV-T5-U2 |  | 8536309090 | 05081 | 3 | Artículos | F3C | Sí |  | Grupo de artículos | No | 210 | Bobinas de mínima tensión | 30/11/20 |  | 03/10/24 | 31/05/23 | 33.01 |  | 33.01 | APP Soluciones para la industria | INT.CAJA MOLDEADA | 1 | 310 | 1 | 255 | 1 | 29406.6 | 2 | 11.37 | 3 | 0.31 |  | 1 | CAJA MASTER | 70 |  | 1 |  | 1 | 0 | 0 | 0 | 0 | 0 | PNM | Comprar | Semanal | 1 | 1 | 120 |  | 23/03/2021.- ACTUALIZADO MIN S/ @ DE CARLOS BELTRAN |  |  | No | No | Sí | No | No | No | No | No | Sí | Sí | No | No | Sí | No | No | No | 0
9938 | NM8N-UV-T5-U3 | Bobina de mínima tensión NM8N-1000/1250/1600, 24 Vdc | 0 | No | 263390 | 80 | INT.CAJA MOLDEADA | ZHEJIANG CHINT ELECTRICS CO.LTD | Sí | Sí | Accesorios NM8N | C |  |  | 0 | NM8N-UV-T5-U3 |  | 8536309090 | 05081 | 3 | Artículos | F3C | Sí |  | Grupo de artículos | No | 210 | Bobinas de mínima tensión | 22/06/22 |  | 10/10/24 |  | 0 |  | 0 | APP Soluciones para la industria | INT.CAJA MOLDEADA | 1 | 310 | 1 | 255 | 1 | 29406.6 | 2 | 11.37 | 3 | 0.31 |  | 1 | CAJA MASTER | 70 |  | 1 |  | 1 | 0 | 0 | 0 | 0 | 0 | PNM | Comprar |  | 0 | 0 | 120 |  |  |  |  | No | No | Sí | No | No | No | No | No | Sí | Sí | No | No | Sí | No | No | No | 0
9939 | NM8-PD | Bloqueo por candado NM8(S)-800/1250 | 0 | Sí | 150844 | 80 | INT.CAJA MOLDEADA | ZHEJIANG CHINT ELECTRICS CO.LTD | No | No | Accesorios caja moldeada |  | 6925808300791 |  | 0 | NM8-PD-T4 |  | 8536309090 | 05081 | 3 | Artículos | F3C | Sí |  | Grupo de artículos | No | 210 | Bloqueos de maneta | 05/06/20 |  | 03/10/24 |  | 0 |  | 0 | APP Soluciones para la industria | INT.CAJA MOLDEADA | 1 | 286 | 1 | 197 | 1 | 22874.85 | 2 | 0.58 | 3 | 0.05 |  | 1 | CAJA MASTER | 1 |  | 1 |  | 10 | 0 | 0 | 0 | 0 | 0 | PNM | Comprar | Semanal | 1 | 1 | 180 |  | 26/02/2021.- REF NM8-PD-T4 SUSTITUYE A LA REF 125731. |  | FUERA DE PRODUCCIÓN | No | No | Sí | No | No | No | No | No | No | No | No | No | No | No | No | No | 0
9940 | NM8-PD-T1 | Bloqueo por candado NM8-125 | 20 | No | 150839 | 80 | INT.CAJA MOLDEADA | ZHEJIANG CHINT ELECTRICS CO.LTD | Sí | Sí | Accesorios caja moldeada | C | 6941498941960 |  | 0 | NM8-PD-T1 |  | 8536309090 | 05081 | 3 | Artículos | F3C | Sí |  | Grupo de artículos | No | 210 | Bloqueos de maneta | 05/06/20 |  | 10/10/24 | 11/08/21 | 1.12 |  | 1.12 | APP Soluciones para la industria | INT.CAJA MOLDEADA | 1 | 286 | 1 | 197 | 1 | 22874.85 | 2 | 0.56 | 3 | 0 |  | 1 | CAJA MASTER | 1 |  | 1 |  | 1 | 0 | 0 | 0 | 0 | 0 | PNM | Comprar | Semanal | 1 | 1 | 120 |  | 26/02/2021.- REF NM8-PD-T1 SUSTITUYE A LA REF 125671. ¦ 13/08/2019.- SE CAMBIA LA REFERENCIA DE FABRICA SEGUN SUS INDICACIONES. VER @ ADJUNTO. TAMBIEN ACTUALIZAMOS CODIGO DE BARRAS SEGUN MyChint |  |  | No | No | Sí | No | No | No | No | No | No | No | No | No | Sí | No | No | Sí | 0
9941 | NM8-PD-T2 | Bloqueo por candado NM8(S)-250 | 40 | No | 150840 | 80 | INT.CAJA MOLDEADA | ZHEJIANG CHINT ELECTRICS CO.LTD | Sí | Sí | Accesorios caja moldeada | C | 6925808300777 |  | 0 | NM8-PD-T2 |  | 8536309090 | 05081 | 3 | Artículos | F3C | Sí |  | Grupo de artículos | No | 210 | Bloqueos de maneta | 05/06/20 |  | 03/10/24 | 01/03/21 | 0.95 |  | 0.95 | APP Soluciones para la industria | INT.CAJA MOLDEADA | 1 | 286 | 1 | 197 | 1 | 22874.85 | 2 | 0.56 | 3 | 0.01 |  | 1 | CAJA MASTER | 1 |  | 1 |  | 10 | 0 | 0 | 0 | 0 | 0 | PNM | Comprar | Semanal | 1 | 1 | 120 |  | 26/02/2021.- REF NM8-PD-T2 SUSTITUYE A LA REF 125672. ¦ 25/02/2020.- ACTUALIZADOS MINIMOS. ACTUALIZADOS PEDIDO MULTIPLE A MULTIPLO DE COMPRAS. ¦ Stock mínimo según ventas 2013, revisado fecha 27-1-14. Angeles |  |  | No | No | Sí | No | No | No | No | No | No | No | No | No | Sí | No | No | Sí | 0
9942 | NM8-PD-T3 | Bloqueo por candado NM8-400/630 | 24 | No | 150842 | 80 | INT.CAJA MOLDEADA | ZHEJIANG CHINT ELECTRICS CO.LTD | No | Sí | Accesorios caja moldeada | C | 6925808300784 |  | 0 | NM8-PD-T3 |  | 8536309090 | 05081 | 3 | Artículos | F3C | Sí |  | Grupo de artículos | No | 210 | Bloqueos de maneta | 05/06/20 |  | 11/10/24 | 05/10/23 | 1.33 |  | 1.33 | APP Soluciones para la industria | INT.CAJA MOLDEADA | 1 | 286 | 1 | 197 | 1 | 22874.85 | 2 | 0.57 | 3 | 0.15 |  | 1 | CAJA MASTER | 1 |  | 1 |  | 10 | 0 | 0 | 0 | 0 | 0 | PNM | Comprar | Semanal | 1 | 1 | 120 |  | 26/02/2021.- REF NM8-PD-T3 SUSTITUYE A LA REF 125673. |  |  | No | No | Sí | No | No | No | No | No | No | No | No | No | Sí | No | No | Sí | 0
9943 | NM8-PL-T1-3P | Base enchufable 3P NM8-125 | 0 | Sí | 150761 | 80 | INT.CAJA MOLDEADA | ZHEJIANG CHINT ELECTRICS CO.LTD | No | No | Accesorios caja moldeada |  | 6925808300296 |  | 0 | NM8-PL-T1-3P |  | 8536309090 | 05081 | 3 | Artículos | F3C | Sí |  | Grupo de artículos | No | 210 | Base enchufable | 05/06/20 |  | 03/10/24 |  | 0 |  | 0 | APP Soluciones para la industria | INT.CAJA MOLDEADA | 1 | 286 | 1 | 197 | 1 | 22874.85 | 2 | 1.59 | 3 | 0 |  | 1 | CAJA MASTER | 1 |  | 1 |  | 1 | 0 | 0 | 0 | 0 | 0 | PNM | Comprar | Semanal | 1 | 1 | 180 |  | 26/02/2021.- REF NM8-PL-T1-3P SUSTITUYE A LA REF 125621. |  | NM8N-PL-T1-3P | No | No | Sí | No | No | No | No | No | No | No | No | No | Sí | No | No | No | 0
9944 | NM8-PL-T1-4P | Base enchufable 4P NM8-125 | 0 | Sí | 150875 | 80 | INT.CAJA MOLDEADA | ZHEJIANG CHINT ELECTRICS CO.LTD | No | No | Accesorios caja moldeada |  | 6925808301385 |  | 0 | NM8-PL-T1-4P |  | 8536309090 | 05081 | 3 | Artículos | F3C | Sí |  | Grupo de artículos | No | 210 | Base enchufable | 05/06/20 |  | 03/10/24 |  | 0 |  | 0 | APP Soluciones para la industria | INT.CAJA MOLDEADA | 1 | 286 | 1 | 197 | 1 | 22874.85 | 2 | 1.92 | 3 | 1.64 |  | 1 | CAJA MASTER | 1 |  | 1 |  | 1 | 0 | 0 | 0 | 0 | 0 | PNM | Comprar | Semanal | 1 | 1 | 180 |  | 26/02/2021.- REF NM8-PL-T1-4P SUSTITUYE A LA REF 125624. |  | NM8N-PL-T1-4P | No | No | Sí | No | No | No | No | No | No | No | No | No | Sí | No | No | No | 0
9945 | NM8-PL-T2-3P | Base enchufable 3P NM8S-125 | 0 | Sí | 150760 | 80 | INT.CAJA MOLDEADA | ZHEJIANG CHINT ELECTRICS CO.LTD | No | No | Accesorios caja moldeada |  | 6925808300289 |  | 0 | NM8-PL-T2-3P |  | 8536309090 | 05081 | 3 | Artículos | F3C | Sí |  | Grupo de artículos | No | 210 | Base enchufable | 05/06/20 |  | 03/10/24 |  | 0 |  | 0 | APP Soluciones para la industria | INT.CAJA MOLDEADA | 1 | 286 | 1 | 197 | 1 | 22874.85 | 2 | 2.07 | 3 | 1.33 |  | 1 | CAJA MASTER | 1 |  | 1 |  | 1 | 0 | 0 | 0 | 0 | 0 | PNM | Comprar | Semanal | 1 | 1 | 180 |  | 26/02/2021.- REF NM8-PL-T2-3P SUSTITUYE A LA REF 125622. |  | NM8N-PL-T2-3P | No | No | Sí | No | No | No | No | No | No | No | No | No | Sí | No | No | No | 0
9946 | NM8-PL-T2-4P | Base enchufable 4P NM8-250 | 0 | Sí | 150876 | 80 | INT.CAJA MOLDEADA | ZHEJIANG CHINT ELECTRICS CO.LTD | No | No | Accesorios caja moldeada |  | 6925808301392 |  | 0 | NM8-PL-T2-4P |  | 8536309090 | 05081 | 3 | Artículos | F3C | Sí |  | Grupo de artículos | No | 210 | Base enchufable | 05/06/20 |  | 03/10/24 |  | 0 |  | 0 | APP Soluciones para la industria | INT.CAJA MOLDEADA | 1 | 286 | 1 | 197 | 1 | 22874.85 | 2 | 2.67 | 3 | 1.72 |  | 1 | CAJA MASTER | 1 |  | 1 |  | 1 | 0 | 0 | 0 | 0 | 0 | PNM | Comprar | Semanal | 1 | 1 | 180 |  | 26/02/2021.- REF NM8-PL-T2-4P SUSTITUYE A LA REF 125625. |  | NM8N-PL-T2-4P | No | No | Sí | No | No | No | No | No | No | No | No | No | Sí | No | No | No | 0
9947 | NM8-PL-T3-3P | Base enchufable 3P NM8-400 | 0 | Sí | 150892 | 80 | INT.CAJA MOLDEADA | ZHEJIANG CHINT ELECTRICS CO.LTD | No | No | Accesorios caja moldeada |  | 6925808301521 |  | 0 | NM8-PL-T3-3P |  | 8536309090 | 05081 | 3 | Artículos | F3C | Sí |  | Grupo de artículos | No | 210 | Base enchufable | 05/06/20 |  | 03/10/24 |  | 0 |  | 0 | APP Soluciones para la industria | INT.CAJA MOLDEADA | 1 | 310 | 1 | 255 | 1 | 29406.6 | 2 | 4.35 | 3 | 3.43 |  | 1 | CAJA MASTER | 1 |  | 1 |  | 1 | 0 | 0 | 0 | 0 | 0 | PNM | Comprar | Semanal | 1 | 1 | 180 |  | 26/02/2021.- REF NM8-PL-T3-3P SUSTITUYE A LA REF 125623. |  | NM8N-PL-T3-3P | No | No | Sí | No | No | No | No | No | No | No | No | No | Sí | No | No | No | 0
9948 | NM8-PL-T3-4P | Base enchufable 4P NM8-400 | 0 | Sí | 150878 | 80 | INT.CAJA MOLDEADA | ZHEJIANG CHINT ELECTRICS CO.LTD | No | No | Accesorios caja moldeada |  | 6925808301408 |  | 0 | NM8-PL-T3-4P |  | 8536309090 | 05081 | 3 | Artículos | F3C | Sí |  | Grupo de artículos | No | 210 | Base enchufable | 05/06/20 |  | 03/10/24 |  | 0 |  | 0 | APP Soluciones para la industria | INT.CAJA MOLDEADA | 1 | 310 | 1 | 255 | 1 | 29406.6 | 2 | 5.64 | 3 | 5.1 |  | 1 | CAJA MASTER | 1 |  | 1 |  | 1 | 0 | 0 | 0 | 0 | 0 | PNM | Comprar | Semanal | 1 | 1 | 180 |  | 26/02/2021.- REF NM8-PL-T3-4P SUSTITUYE A LA REF 125626. |  | NM8N-PL-T3-4P | No | No | Sí | No | No | No | No | No | No | No | No | No | Sí | No | No | No | 0
9949 | NM8-RH1-T1-3P | Mando rotativo metálico eje prolongado 3P NM8-125 | 69 | No | 150773 | 80 | INT.CAJA MOLDEADA | ZHEJIANG CHINT ELECTRICS CO.LTD | Sí | Sí | Accesorios caja moldeada | C | 6925808300326 |  | 0 | NM8-RH1-T1-3P |  | 8536309090 | 05081 | 3 | Artículos | F3C | Sí |  | Grupo de artículos | No | 210 | Mando rotativo | 05/06/20 |  | 10/10/24 | 01/03/21 | 5.71 |  | 5.71 | APP Soluciones para la industria | INT.CAJA MOLDEADA | 1 | 286 | 1 | 197 | 1 | 22874.85 | 2 | 1.21 | 3 | 0.53 |  | 1 | CAJA MASTER | 1 |  | 1 |  | 10 | 0 | 0 | 0 | 0 | 0 | PNM | Comprar | Semanal | 1 | 1 | 120 |  | 26/02/2021.- REF NM8-RH1-T1-3P SUSTITUYE A LA REF 125655. ¦ Stock mínimo según ventas 2013, revisado fecha 27-1-14. Angeles |  |  | No | No | Sí | No | No | No | No | No | No | No | No | No | Sí | No | No | Sí | 0
9950 | NM8-RH1-T1-4P | Mando rotativo eje prolongado 4P NM8-125 | 1 | No | 150912 | 80 | INT.CAJA MOLDEADA | ZHEJIANG CHINT ELECTRICS CO.LTD | Sí | Sí | Accesorios caja moldeada | C | 6925808301637 |  | 0 | NM8-RH1-T1-4P |  | 8536309090 | 05081 | 3 | Artículos | F3C | Sí |  | Grupo de artículos | No | 210 | Mando rotativo | 05/06/20 |  | 10/10/24 | 14/10/21 | 6.67 |  | 6.67 | APP Soluciones para la industria | INT.CAJA MOLDEADA | 1 | 286 | 1 | 197 | 1 | 22874.85 | 2 | 1.27 | 3 | 0 |  | 1 | CAJA MASTER | 1 |  | 1 |  | 1 | 0 | 0 | 0 | 0 | 0 | PNM | Comprar | Semanal | 1 | 1 | 120 |  | 26/02/2021.- REF NM8-RH1-T1-4P SUSTITUYE A LA REF 125719. ¦ Stock minimo revisado según ventas 2013 a fecha 27-01-14. Angeles |  |  | No | No | Sí | No | No | No | No | No | No | No | No | No | Sí | No | No | Sí | 0
9951 | NM8-RH1-T2-3P | Mando rotativo metálico eje prolongado 3P NM8S-125/NM8(S)250 | 2 | No | 150775 | 80 | INT.CAJA MOLDEADA | ZHEJIANG CHINT ELECTRICS CO.LTD | Sí | Sí | Accesorios caja moldeada | C | 6925808300340 |  | 0 | NM8-RH1-T2-3P |  | 8536309090 | 05081 | 3 | Artículos | F3C | Sí |  | Grupo de artículos | No | 210 | Mando rotativo | 05/06/20 |  | 10/10/24 | 31/05/24 | 5.71 |  | 5.71 | APP Soluciones para la industria | INT.CAJA MOLDEADA | 1 | 286 | 1 | 197 | 1 | 22874.85 | 2 | 1.28 | 3 | 0.66 |  | 1 | CAJA MASTER | 1 |  | 1 |  | 10 | 0 | 0 | 0 | 0 | 0 | PNM | Comprar | Semanal | 1 | 1 | 120 |  | 26/02/2021.- REF NM8-RH1-T2-3P SUSTITUYE A LA REF 125656. ¦ 28/12/2020.- ACTUALIZADO MINIMOS S/ VENTA DE 2020 ¦ 25/02/2020.- ACTUALIZADOS MINIMOS. ACTUALIZADOS PEDIDO MULTIPLE A MULTIPLO DE COMPRAS. ¦ Stock mínimo según ventas 2013, revisado fecha 27-1-14. Angeles |  |  | No | No | Sí | No | No | No | No | No | No | No | No | No | Sí | No | No | Sí | 0
9952 | NM8-RH1-T2-4P | Mando rotativo eje prolongado 4P NM8S-125 y NM8(S)-250 | 0 | Sí | 150913 | 80 | INT.CAJA MOLDEADA | ZHEJIANG CHINT ELECTRICS CO.LTD | No | No | Accesorios caja moldeada |  | 6925808301644 |  | 0 | NM8-RH1-T2-4P |  | 8536309090 | 05081 | 3 | Artículos | F3C | Sí |  | Grupo de artículos | No | 210 | Mando rotativo | 05/06/20 |  | 03/10/24 |  | 0 |  | 0 | APP Soluciones para la industria | INT.CAJA MOLDEADA | 1 | 286 | 1 | 197 | 1 | 22874.85 | 2 | 1.34 | 3 | 0 |  | 1 | CAJA MASTER | 1 |  | 1 |  | 1 | 0 | 0 | 0 | 0 | 0 | PNM | Comprar | Semanal | 1 | 1 | 180 |  | 26/02/2021.- REF NM8-RH1-T2-4P SUSTITUYE A LA REF 125720. |  | NM8N-SRH-T2-4P | No | No | Sí | No | No | No | No | No | No | No | No | No | Sí | No | No | No | 0
9953 | NM8-RH1-T3-3/4P | Mando rotativo metálico eje prolongado 3P NM8-400/630 | 24 | No | 150777 | 80 | INT.CAJA MOLDEADA | ZHEJIANG CHINT ELECTRICS CO.LTD | Sí | Sí | Accesorios caja moldeada | C | 6925808300364 |  | 0 | NM8-RH1-T3-3/4P |  | 8536309090 | 05081 | 3 | Artículos | F3C | Sí |  | Grupo de artículos | No | 210 | Mando rotativo | 05/06/20 |  | 03/10/24 | 01/03/21 | 6.29 |  | 6.29 | APP Soluciones para la industria | INT.CAJA MOLDEADA | 1 | 286 | 1 | 197 | 1 | 22874.85 | 2 | 2.06 | 3 | 1.28 |  | 1 | CAJA MASTER | 1 |  | 1 |  | 10 | 0 | 0 | 0 | 0 | 0 | PNM | Comprar | Semanal | 1 | 1 | 120 |  | 26/02/2021.- REF NM8-RH1-T3-3/4P SUSTITUYE A LA REF 125657. ¦ 25/02/2020.- ACTUALIZADOS MINIMOS. ACTUALIZADOS PEDIDO MULTIPLE A MULTIPLO DE COMPRAS. ¦ Stock mínimo según ventas 2013, revisado fecha 27-1-14. Angeles |  |  | No | No | Sí | No | No | No | No | No | No | No | No | No | Sí | No | No | Sí | 0
9954 | NM8-RH1-T4-3/4P | Mando rotativo metálico eje prolongado 3/4P NM8-800/1250 | 1 | No | 150910 | 80 | INT.CAJA MOLDEADA | ZHEJIANG CHINT ELECTRICS CO.LTD | Sí | Sí | Accesorios caja moldeada | C | 6925808301613 |  | 0 | NM8-RH1-T4-3/4P |  | 8536309090 | 05081 | 3 | Artículos | F3C | Sí |  | Grupo de artículos | No | 210 | Mando rotativo | 05/06/20 |  | 10/10/24 | 11/08/21 | 22.54 |  | 22.54 | APP Soluciones para la industria | INT.CAJA MOLDEADA | 1 | 286 | 1 | 197 | 1 | 22874.85 | 2 | 3.75 | 3 | 5.66 |  | 1 | CAJA MASTER | 1 |  | 1 |  | 1 | 0 | 0 | 0 | 0 | 0 | PNM | Comprar | Semanal | 1 | 1 | 120 |  | 26/02/2021.- REF NM8-RH1-T4-3/4P SUSTITUYE A LA REF 125658. ¦ 25/02/2020.- ACTUALIZADOS MINIMOS. ACTUALIZADOS PEDIDO MULTIPLE A MULTIPLO DE COMPRAS. ¦ Stock mínimo según ventas 2013, revisado fecha 27-1-14. Angeles |  |  | No | No | Sí | No | No | No | No | No | No | No | No | No | Sí | No | No | Sí | 0
9955 | NM8-RH2-T1-3/4P | Mando rotativo plástico directo 3/4P NM8-125 | 0 | Sí | 150902 | 80 | INT.CAJA MOLDEADA | ZHEJIANG CHINT ELECTRICS CO.LTD | No | No | Accesorios caja moldeada |  | 6925808301576 |  | 0 | NM8-RH2-T1-3/4P |  | 8536309090 | 05081 | 3 | Artículos | F3C | Sí |  | Grupo de artículos | No | 210 | Mando rotativo | 05/06/20 |  | 03/10/24 | 05/08/21 | 4.38 |  | 4.38 | APP Soluciones para la industria | INT.CAJA MOLDEADA | 1 | 286 | 1 | 197 | 1 | 22874.85 | 2 | 0.83 | 3 | 0.24 |  | 1 | CAJA MASTER | 1 |  | 1 |  | 10 | 0 | 0 | 0 | 0 | 0 | PNM | Comprar | Semanal | 1 | 1 | 180 |  | 26/02/2021.- REF NM8-RH2-T1-3/4P SUSTITUYE A LA REF 125659. ¦ 18/01/2021.- SOLICITADO POR MAPRISE. ELLOS SOLICITAN EN STOCK 1-2 UD. ¦ Stock mínimo según ventas 2013, revisado fecha 27-1-14. Angeles |  | NM8N-DRH-TM-T1-3/4P | No | No | Sí | No | No | No | No | No | No | No | No | No | Sí | No | No | No | 0
9956 | NM8-RH2-T2-3/4P | Mando rotativo plástico directo 3/4P NM8-250 | 0 | Sí | 150903 | 80 | INT.CAJA MOLDEADA | ZHEJIANG CHINT ELECTRICS CO.LTD | No | No | Accesorios caja moldeada | D | 6925808301583 |  | 0 | NM8-RH2-T2-3/4P |  | 8536309090 | 05081 | 3 | Artículos | F3C | Sí |  | Grupo de artículos | No | 210 | Mando rotativo | 05/06/20 |  | 11/10/24 | 01/03/21 | 4.38 |  | 4.38 | APP Soluciones para la industria | INT.CAJA MOLDEADA | 1 | 286 | 1 | 197 | 1 | 22874.85 | 2 | 0.88 | 3 | 0.28 |  | 1 | CAJA MASTER | 1 |  | 1 |  | 10 | 0 | 0 | 0 | 0 | 0 | PNM | Comprar | Semanal | 1 | 1 | 120 |  | 26/02/2021.- REF NM8-RH2-T2-3/4P SUSTITUYE A LA REF 125660. ¦ 28/12/2020.- ACTUALIZADO MINIMOS S/ VENTA DE 2020 ¦ 25/02/2020.- ACTUALIZADOS MINIMOS. ACTUALIZADOS PEDIDO MULTIPLE A MULTIPLO DE COMPRAS. |  |  | No | No | Sí | No | No | No | No | No | No | No | No | No | Sí | No | No | No | 0
9957 | NM8-RH2-T3-3/4P | Mando rotativo plástico directo 3/4P NM8-400/630 | 0 | Sí | 150900 | 80 | INT.CAJA MOLDEADA | ZHEJIANG CHINT ELECTRICS CO.LTD | No | No | Accesorios caja moldeada |  | 6925808301569 |  | 0 | NM8-RH2-T3-3/4P |  | 8536309090 | 05081 | 3 | Artículos | F3C | Sí |  | Grupo de artículos | No | 210 | Mando rotativo | 05/06/20 |  | 03/10/24 |  | 0 |  | 0 | APP Soluciones para la industria | INT.CAJA MOLDEADA | 1 | 286 | 1 | 197 | 1 | 22874.85 | 2 | 1.14 | 3 | 0.43 |  | 1 | CAJA MASTER | 1 |  | 1 |  | 10 | 0 | 0 | 0 | 0 | 0 | PNM | Comprar | Semanal | 1 | 1 | 180 |  | 26/02/2021.- REF NM8-RH2-T3-3/4P SUSTITUYE A LA REF 125661. |  | NM8N-DRH-TM-T3-3/4P | No | No | Sí | No | No | No | No | No | No | No | No | No | Sí | No | No | No | 0
9958 | NM8-RH3-T1-3/4P | Mando rotativo plástico eje prolongado 3/4P NM8-125 | 0 | No | 150905 | 80 | INT.CAJA MOLDEADA | ZHEJIANG CHINT ELECTRICS CO.LTD | Sí | Sí | Accesorios caja moldeada | C | 6925808301590 |  | 0 | NM8-RH3-T1-3/4P |  | 8536309090 | 05081 | 3 | Artículos | F3C | Sí |  | Grupo de artículos | No | 210 | Mando rotativo | 05/06/20 |  | 02/10/24 | 07/09/21 | 7.43 |  | 7.43 | APP Soluciones para la industria | INT.CAJA MOLDEADA | 1 | 324 | 1 | 307 | 1 | 48043.04 | 2 | 1.75 | 3 | 0.87 |  | 1 | CAJA MASTER | 1 |  | 1 |  | 10 | 0 | 0 | 0 | 0 | 0 | PNM | Comprar | Semanal | 1 | 1 | 120 |  | 26/02/2021.- REF NM8-RH3-T1-3/4P SUSTITUYE A LA REF 125662. ¦ 25/02/2020.- ACTUALIZADOS MINIMOS. ACTUALIZADOS PEDIDO MULTIPLE A MULTIPLO DE COMPRAS. ¦ Stock mínimo según ventas 2013, revisado fecha 27-1-14. Angeles |  |  | No | No | Sí | No | No | No | No | No | No | No | No | No | Sí | No | No | No | 0
9959 | NM8-RH3-T2-3/4P | Mando rotativo plástico eje prolongado 3/4P NM8-250 | 0 | No | 150896 | 80 | INT.CAJA MOLDEADA | ZHEJIANG CHINT ELECTRICS CO.LTD | Sí | Sí | Accesorios caja moldeada | C | 6925808301552 |  | 0 | NM8-RH3-T2-3/4P |  | 8536309090 | 05081 | 3 | Artículos | F3C | Sí |  | Grupo de artículos | No | 210 | Mando rotativo | 05/06/20 |  | 10/10/24 | 07/09/21 | 8.97 |  | 8.97 | APP Soluciones para la industria | INT.CAJA MOLDEADA | 1 | 324 | 1 | 307 | 1 | 48043.04 | 2 | 1.79 | 3 | 0.84 |  | 1 | CAJA MASTER | 1 |  | 1 |  | 10 | 0 | 0 | 0 | 0 | 0 | PNM | Comprar | Semanal | 10 | 10 | 120 |  | 26/02/2021.- REF NM8-RH3-T2-3/4P SUSTITUYE A LA REF 125663. ¦ 25/02/2020.- ACTUALIZADOS MINIMOS. ACTUALIZADOS PEDIDO MULTIPLE A MULTIPLO DE COMPRAS. |  |  | No | No | Sí | No | No | No | No | No | No | No | No | No | Sí | No | No | No | 0
9960 | NM8-RH3-T3-3/4P | Mando rotativo plástico eje prolongado 3/4P NM8-400/630 | 0 | No | 150909 | 80 | INT.CAJA MOLDEADA | ZHEJIANG CHINT ELECTRICS CO.LTD | Sí | Sí | Accesorios caja moldeada | C | 6925808301606 |  | 0 | NM8-RH3-T3-3/4P |  | 8536309090 | 05081 | 3 | Artículos | F3C | Sí |  | Grupo de artículos | No | 210 | Mando rotativo | 05/06/20 |  | 02/10/24 | 12/07/21 | 9.2 |  | 0 | APP Soluciones para la industria | INT.CAJA MOLDEADA | 1 | 324 | 1 | 307 | 1 | 48043.04 | 2 | 2.05 | 3 | 1.08 |  | 1 | CAJA MASTER | 1 |  | 1 |  | 10 | 0 | 0 | 0 | 0 | 0 | PNM | Comprar | Semanal | 1 | 1 | 120 |  | 26/02/2021.- REF NM8-RH3-T3-3/4P SUSTITUYE A LA REF 125664. ¦ 25/02/2020.- ACTUALIZADOS MINIMOS. ACTUALIZADOS PEDIDO MULTIPLE A MULTIPLO DE COMPRAS. ¦ Stock mínimo según ventas 2013, revisado fecha 27-1-14. Angeles |  |  | No | No | Sí | No | No | No | No | No | No | No | No | No | Sí | No | No | No | 0
9961 | NM8-RH5-T2-3/4P | Mando rotativo plástico directo 3/4P NM8S-125/250 | 6 | No | 150758 | 80 | INT.CAJA MOLDEADA | ZHEJIANG CHINT ELECTRICS CO.LTD | No | Sí | Accesorios caja moldeada |  | 6925808301583 |  | 0 | NM8-RH5-T2-3/4P |  | 8536309090 | 05081 | 3 | Artículos | F3C | Sí |  | Grupo de artículos | No | 210 | Mando rotativo | 05/06/20 |  | 11/10/24 | 10/10/24 | 14.95 |  | 0 | APP Soluciones para la industria | INT.CAJA MOLDEADA | 1 | 286 | 1 | 197 | 1 | 22874.85 | 2 | 0.89 | 3 | 0.28 |  | 1 | CAJA MASTER | 1 |  | 1 |  | 10 | 0 | 0 | 0 | 0 | 0 | PNM | Comprar | Semanal | 1 | 1 | 180 |  | 26/02/2021.- REF NM8-RH5-T2-3/4P SUSTITUYE A LA REF 125722. |  | NM8N-DRH-EN-T2-3/4P | No | No | Sí | No | No | No | No | No | No | No | No | No | Sí | No | No | No | 0
9962 | NM8-RH5-T3-3/4P | Mando rotativo plástico directo 3/4P NM8S-400/630 | 0 | Sí | 150898 | 80 | INT.CAJA MOLDEADA | ZHEJIANG CHINT ELECTRICS CO.LTD | No | No | Accesorios caja moldeada |  | 6925808301569 |  | 0 | NM8-RH5-T3-3/4P |  | 8536309090 | 05081 | 3 | Artículos | F3C | Sí |  | Grupo de artículos | No | 210 | Mando rotativo | 05/06/20 |  | 03/10/24 |  | 0 |  | 0 | APP Soluciones para la industria | INT.CAJA MOLDEADA | 1 | 286 | 1 | 197 | 1 | 22874.85 | 2 | 1.12 | 3 | 0 |  | 1 | CAJA MASTER | 1 |  | 1 |  | 1 | 0 | 0 | 0 | 0 | 0 | PNM | Comprar | Semanal | 1 | 1 | 180 |  | 26/02/2021.- REF NM8-RH5-T3-3/4P SUSTITUYE A LA REF 125723. |  | NM8N-DRH-EN-T3-3/4P | No | No | Sí | No | No | No | No | No | No | No | No | No | Sí | No | No | No | 0
9963 | NM8-RH6-T2-3/4P | Mando rotativo plástico eje prolongado 3/4P NM8S-125/250 | 0 | Sí | 150759 | 80 | INT.CAJA MOLDEADA | ZHEJIANG CHINT ELECTRICS CO.LTD | No | No | Accesorios caja moldeada |  | 6925808301552 |  | 0 | NM8-RH6-T2-3/4P |  | 8536309090 | 05081 | 3 | Artículos | F3C | Sí |  | Grupo de artículos | No | 210 | Mando rotativo | 05/06/20 |  | 03/10/24 |  | 0 |  | 0 | APP Soluciones para la industria | INT.CAJA MOLDEADA | 1 | 324 | 1 | 307 | 1 | 48043.04 | 2 | 1.79 | 3 | 0 |  | 1 | CAJA MASTER | 1 |  | 1 |  | 1 | 0 | 0 | 0 | 0 | 0 | PNM | Comprar | Semanal | 1 | 1 | 180 |  | 26/02/2021.- REF NM8-RH6-T2-3/4P SUSTITUYE A LA REF 125724. |  | NM8N-ERH-EN-T2-3/4P | No | No | Sí | No | No | No | No | No | No | No | No | No | Sí | No | No | No | 0
9964 | NM8-RH6-T3-3/4P | Mando rotativo plástico eje prolongado 3/4P NM8S-400/630 | 0 | No | 150907 | 80 | INT.CAJA MOLDEADA | ZHEJIANG CHINT ELECTRICS CO.LTD | Sí | Sí | Accesorios caja moldeada | C | 6901800654742 |  | 0 | NM8-RH6-T3-3/4P |  | 8536309090 | 05081 | 3 | Artículos | F3C | Sí |  | Grupo de artículos | No | 210 | Mando rotativo | 05/06/20 |  | 02/10/24 | 13/02/23 | 50.59 |  | 7.62 | APP Soluciones para la industria | INT.CAJA MOLDEADA | 1 | 324 | 1 | 307 | 1 | 48043.04 | 2 | 8.14 | 3 | 1.08 |  | 1 | CAJA MASTER | 6 |  | 1 |  | 10 | 0 | 0 | 0 | 0 | 0 | PNM | Comprar | Semanal | 1 | 1 | 120 |  | 26/02/2021.- REF NM8-RH6-T3-3/4P SUSTITUYE A LA REF 125725. | NM8N-ERH-EN-T3-3/4P |  | No | No | Sí | No | No | No | No | No | No | No | No | No | Sí | No | No | Sí | 0
9965 | NM8S-1250H-3P-1000A | Interruptor caja moldeada relé electrónico 3P 1250A/1000A H 70kA | 0 | Sí | 149922 | 80 | INT.CAJA MOLDEADA | ZHEJIANG CHINT ELECTRICS CO.LTD | No | No | Serie NM8S |  | 6925808335861 |  | 0 | NM8S-1250H-3P-1000A | NM8S.png | 8536309090 | 05081 | 3 | Artículos | F3C | Sí |  | Grupo de artículos | No | 210 | Talla 4: 800/1250A | 05/10/10 |  | 26/09/24 |  | 0 |  | 0 | APP Soluciones para la industria | INT.CAJA MOLDEADA | 1 | 310 | 1 | 255 | 1 | 29406.6 | 2 | 20.53 | 3 | 19 |  | 1 | CAJA MASTER | 1 |  | 1 |  | 1 | 0 | 0 | 0 | 0 | 0 | PNM | Comprar | Semanal | 1 | 1 | 180 |  |  |  | NM8N-EN-1600H-3P-1000 | No | No | Sí | No | No | No | No | No | No | No | No | No | Sí | No | No | No | 0
9966 | NM8S-1250H-3P-1250A | Interruptor caja moldeada relé electrónico 3P 1250A/1250A H 70kA | 0 | Sí | 149923 | 80 | INT.CAJA MOLDEADA | ZHEJIANG CHINT ELECTRICS CO.LTD | No | No | Serie NM8S |  | 6925808335878 |  | 0 | NM8S-1250H-3P-1250A | NM8S.png | 8536309090 | 05081 | 3 | Artículos | F3C | Sí |  | Grupo de artículos | No | 210 | Talla 4: 800/1250A | 05/10/10 |  | 01/10/24 | 21/05/15 | 312.9 |  | 312.9 | APP Soluciones para la industria | INT.CAJA MOLDEADA | 1 | 281 | 1 | 253 | 1 | 31565.29 | 2 | 20.48 | 3 | 19 |  | 1 | CAJA MASTER | 1 |  | 1 |  | 1 | 0 | 0 | 0 | 0 | 0 | PNM | Comprar | Semanal | 1 | 1 | 180 |  |  |  | NM8N-EN-1600H-3P-1250 | No | No | Sí | No | No | No | No | No | No | No | No | No | Sí | No | No | No | 0
9967 | NM8S-1250H-3P-800A | Interruptor caja moldeada relé electrónico 3P 1250A/800A H 70kA | 0 | Sí | 149921 | 80 | INT.CAJA MOLDEADA | ZHEJIANG CHINT ELECTRICS CO.LTD | No | No | Serie NM8S |  | 6925808335854 |  | 0 | NM8S-1250H-3P-800A | NM8S.png | 8536309090 | 05081 | 3 | Artículos | F3C | Sí |  | Grupo de artículos | No | 210 | Talla 4: 800/1250A | 05/10/10 |  | 26/09/24 |  | 0 |  | 0 | APP Soluciones para la industria | INT.CAJA MOLDEADA | 1 | 310 | 1 | 255 | 1 | 29406.6 | 2 | 19 | 3 | 19 |  | 1 | CAJA MASTER | 1 |  | 1 |  | 1 | 0 | 0 | 0 | 0 | 0 | PNM | Comprar | Semanal | 1 | 1 | 180 |  |  |  | NM8N-EN-1600H-3P-800 | No | No | Sí | No | No | No | No | No | No | No | No | No | No | No | No | No | 0
9968 | NM8S-1250H-4P-1000A | Interruptor caja moldeada relé electrónico 4P 1250A/1000A H 70kA | 0 | Sí | 149644 | 80 | INT.CAJA MOLDEADA | ZHEJIANG CHINT ELECTRICS CO.LTD | No | No | Serie NM8S |  | 6925808321079 |  | 0 | NM8S-1250H-4P-1000A | NM8S.png | 8536309090 | 05081 | 3 | Artículos | F3C | Sí |  | Grupo de artículos | No | 210 | Talla 4: 800/1250A | 05/10/10 |  | 26/09/24 |  | 0 |  | 0 | APP Soluciones para la industria | INT.CAJA MOLDEADA | 1 | 310 | 1 | 325 | 1 | 38285 | 2 | 26.64 | 3 | 25 |  | 1 | CAJA MASTER | 1 |  | 1 |  | 1 | 0 | 0 | 0 | 0 | 0 | PNM | Comprar | Semanal | 1 | 1 | 180 |  |  |  | NM8N-EN-1600H-4P-1000 | No | No | Sí | No | No | No | No | No | No | No | No | No | Sí | No | No | No | 0
9969 | NM8S-1250H-4P-1250A | Interruptor caja moldeada relé electrónico 4P 1250A/1250A H 70kA | 0 | Sí | 149974 | 80 | INT.CAJA MOLDEADA | ZHEJIANG CHINT ELECTRICS CO.LTD | No | No | Serie NM8S |  | 6925808336363 |  | 0 | NM8S-1250H-4P-1250A | NM8S.png | 8536309090 | 05081 | 3 | Artículos | F3C | Sí |  | Grupo de artículos | No | 210 | Talla 4: 800/1250A | 05/10/10 |  | 26/09/24 | 21/05/15 | 432.82 |  | 432.82 | APP Soluciones para la industria | INT.CAJA MOLDEADA | 1 | 310 | 1 | 325 | 1 | 38285 | 2 | 26.47 | 3 | 25 |  | 1 | CAJA MASTER | 1 |  | 1 |  | 1 | 0 | 0 | 0 | 0 | 0 | PNM | Comprar | Semanal | 1 | 1 | 180 |  | 29/07/2021.- REVISION DE MINIMOS CON EL NUEVO PLAZO DE ENTREGA DE FARBICA |  | NM8N-EN-1600H-4P-1250 | No | No | Sí | No | No | No | No | No | No | No | No | No | No | No | No | No | 0
9970 | NM8S-1250H-4P-800A | Interruptor caja moldeada relé electrónico 4P 1250A/800A H 70kA | 0 | Sí | 149973 | 80 | INT.CAJA MOLDEADA | ZHEJIANG CHINT ELECTRICS CO.LTD | No | No | Serie NM8S |  | 6925808336356 |  | 0 | NM8S-1250H-4P-800A | NM8S.png | 8536309090 | 05081 | 3 | Artículos | F3C | Sí |  | Grupo de artículos | No | 210 | Talla 4: 800/1250A | 05/10/10 |  | 26/09/24 |  | 0 |  | 0 | APP Soluciones para la industria | INT.CAJA MOLDEADA | 1 | 310 | 1 | 325 | 1 | 38285 | 2 | 24.72 | 3 | 25 |  | 1 | CAJA MASTER | 1 |  | 1 |  | 1 | 0 | 0 | 0 | 0 | 0 | PNM | Comprar | Semanal | 1 | 1 | 180 |  |  |  | NM8N-EN-1600H-4P-800 | No | No | Sí | No | No | No | No | No | No | No | No | No | Sí | No | No | No | 0
9971 | NM8S-1250S-3P-1000A | Interruptor caja moldeada relé electrónico 3P 1250A/1000A S 50kA | 0 | Sí | 149917 | 80 | INT.CAJA MOLDEADA | ZHEJIANG CHINT ELECTRICS CO.LTD | No | No | Serie NM8S |  | 6925808335816 |  | 0 | NM8S-1250S-3P-1000A | NM8S.png | 8536309090 | 05081 | 3 | Artículos | F3C | Sí |  | Grupo de artículos | No | 210 | Talla 4: 800/1250A | 05/10/10 |  | 26/09/24 |  | 0 |  | 0 | APP Soluciones para la industria | INT.CAJA MOLDEADA | 1 | 310 | 1 | 255 | 1 | 29406.6 | 2 | 20.53 | 3 | 19 |  | 1 | CAJA MASTER | 1 |  | 1 |  | 1 | 0 | 0 | 0 | 0 | 0 | PNM | Comprar | Semanal | 1 | 1 | 180 |  |  |  | NM8N-EN-1600S-3P-1000 | No | No | Sí | No | No | No | No | No | No | No | No | No | No | No | No | No | 0
9972 | NM8S-1250S-3P-1250A | Interruptor caja moldeada relé electrónico 3P 1250A/1250A S 50kA | 0 | Sí | 149918 | 80 | INT.CAJA MOLDEADA | ZHEJIANG CHINT ELECTRICS CO.LTD | No | No | Serie NM8S |  | 6925808335823 |  | 0 | NM8S-1250S-3P-1250A | NM8S.png | 8536309090 | 05081 | 3 | Artículos | F3C | Sí |  | Grupo de artículos | No | 210 | Talla 4: 800/1250A | 05/10/10 |  | 26/09/24 | 30/08/21 | 220 |  | 220 | APP Soluciones para la industria | INT.CAJA MOLDEADA | 1 | 310 | 1 | 255 | 1 | 29406.6 | 2 | 20.49 | 3 | 19 |  | 1 | CAJA MASTER | 1 |  | 1 |  | 1 | 0 | 0 | 0 | 0 | 0 | PNM | Comprar | Semanal | 1 | 1 | 180 |  | 29/07/2021.- REVISION DE MINIMOS CON EL NUEVO PLAZO DE ENTREGA DE FARBICA |  | NM8N-EN-1600S-3P-1250 | No | No | Sí | No | No | No | No | No | No | No | No | No | No | No | No | No | 0
9973 | NM8S-1250S-3P-800A | Interruptor caja moldeada relé electrónico 3P 1250A/800A S 50kA | 0 | Sí | 149920 | 80 | INT.CAJA MOLDEADA | ZHEJIANG CHINT ELECTRICS CO.LTD | No | No | Serie NM8S |  | 6925808335847 |  | 0 | NM8S-1250S-3P-800A | NM8S.png | 8536309090 | 05081 | 3 | Artículos | F3C | Sí |  | Grupo de artículos | No | 210 | Talla 4: 800/1250A | 05/10/10 |  | 26/09/24 |  | 0 |  | 0 | APP Soluciones para la industria | INT.CAJA MOLDEADA | 1 | 310 | 1 | 255 | 1 | 29406.6 | 2 | 19 | 3 | 19 |  | 1 | CAJA MASTER | 1 |  | 1 |  | 1 | 0 | 0 | 0 | 0 | 0 | PNM | Comprar | Semanal | 1 | 1 | 180 |  |  |  | NM8N-EN-1600S-3P-800 | No | No | Sí | No | No | No | No | No | No | No | No | No | No | No | No | No | 0
9974 | NM8S-1250S-4P-1000A | Interruptor caja moldeada relé electrónico 4P 1250A/1000A S 50kA | 0 | Sí | 149445 | 80 | INT.CAJA MOLDEADA | ZHEJIANG CHINT ELECTRICS CO.LTD | No | No | Serie NM8S |  | 6925808311803 |  | 0 | NM8S-1250S-4P-1000A | NM8S.png | 8536309090 | 05081 | 3 | Artículos | F3C | Sí |  | Grupo de artículos | No | 210 | Talla 4: 800/1250A | 05/10/10 |  | 26/09/24 | 26/11/15 | 454.97 |  | 441.72 | APP Soluciones para la industria | INT.CAJA MOLDEADA | 1 | 310 | 1 | 325 | 1 | 38285 | 2 | 26.64 | 3 | 25 |  | 1 | CAJA MASTER | 1 |  | 1 |  | 1 | 0 | 0 | 0 | 0 | 0 | PNM | Comprar | Semanal | 1 | 1 | 180 |  |  |  | NM8N-EN-1600S-4P-1000 | No | No | Sí | No | No | No | No | No | No | No | No | No | No | No | No | No | 0
9975 | NM8S-1250S-4P-1250A | Interruptor caja moldeada relé electrónico 4P 1250A/1250A S 50kA | 0 | Sí | 149418 | 80 | INT.CAJA MOLDEADA | ZHEJIANG CHINT ELECTRICS CO.LTD | No | No | Serie NM8S |  | 6925808311773 |  | 0 | NM8S-1250S-4P-1250A | NM8S.png | 8536309090 | 05081 | 3 | Artículos | F3C | Sí |  | Grupo de artículos | No | 210 | Talla 4: 800/1250A | 05/10/10 |  | 26/09/24 | 11/10/22 | 763.9 |  | 763.9 | APP Soluciones para la industria | INT.CAJA MOLDEADA | 1 | 310 | 1 | 325 | 1 | 38285 | 2 | 26.47 | 3 | 25 |  | 1 | CAJA MASTER | 1 |  | 1 |  | 1 | 0 | 0 | 0 | 0 | 0 | PNM | Comprar | Semanal | 1 | 1 | 180 |  | 29/07/2021.- REVISION DE MINIMOS CON EL NUEVO PLAZO DE ENTREGA DE FARBICA ¦ 23/06/2021.- Chemik consume esta referencia porque se la pide Atlas Copco para fabricar sus grupos electrógenos. El consumo dependerá de los pedidos que le lleguen de esta potencia, pero en principio lo normal sería tener en stock como hasta ahora. |  | NM8N-EN-1600S-4P-1250 | No | No | Sí | No | No | No | No | No | No | No | No | No | No | No | No | No | 0
9976 | NM8S-1250S-4P-800A | Interruptor caja moldeada relé electrónico 4P 1250A/800A S 50kA | 0 | Sí | 149446 | 80 | INT.CAJA MOLDEADA | ZHEJIANG CHINT ELECTRICS CO.LTD | No | No | Serie NM8S |  | 6925808311810 |  | 0 | NM8S-1250S-4P-800A | NM8S.png | 8536309090 | 05081 | 3 | Artículos | F3C | Sí |  | Grupo de artículos | No | 210 | Talla 4: 800/1250A | 05/10/10 |  | 26/09/24 |  | 0 |  | 0 | APP Soluciones para la industria | INT.CAJA MOLDEADA | 1 | 310 | 1 | 325 | 1 | 38285 | 2 | 22.94 | 3 | 25 |  | 1 | CAJA MASTER | 1 |  | 1 |  | 1 | 0 | 0 | 0 | 0 | 0 | PNM | Comprar | Semanal | 1 | 1 | 180 |  |  |  | NM8N-EN-1600S-4P-800 | No | No | Sí | No | No | No | No | No | No | No | No | No | No | No | No | No | 0
9977 | NM8s-125-3P-125A | Interruptor conex.tornillos caja moldeada 3P 125A/125A 100kA | 0 | Sí |  | 0 | INT.CAJA MOLDEADA | ZHEJIANG CHINT ELECTRICS CO.LTD | No | No |  |  |  |  | 0 |  |  | 8536309090 | 05081 | 0 | Artículos |  | Sí |  | Grupo de artículos | No | 210 |  | 05/10/10 |  | 23/08/24 |  | 0 |  | 0 | APP Soluciones para la industria | INT.CAJA MOLDEADA |  | 0 |  | 0 |  | 0 | 2 | 0 |  | 0 |  | 1 | PAQUETE | 1 |  | 1 |  | 1 | 0 | 0 | 0 | 0 | 0 | Ning. | Comprar |  | 0 | 0 | [5 empty] | No | No | No | No | No | No | No | No | No | No | No | No | No | No | No | No | 0
9978 | NM8S-125h-3P-125 | Interruptor conex.tornillos caja moldeada 3P 125A/100A 100kA | 0 | Sí |  | 0 | INT.CAJA MOLDEADA | ZHEJIANG CHINT ELECTRICS CO.LTD | No | No |  |  |  |  | 0 |  |  |  | 05081 | 0 | Artículos |  | Sí |  | Grupo de artículos | No | 210 |  | 05/10/10 |  | 23/08/24 |  | 0 |  | 0 | APP Soluciones para la industria | INT.CAJA MOLDEADA |  | 0 |  | 0 |  | 0 | 2 | 0 |  | 0 |  | 1 | PAQUETE | 1 |  | 1 |  | 1 | 0 | 0 | 0 | 0 | 0 | Ning. | Comprar |  | 0 | 0 | [5 empty] | No | No | No | No | No | No | No | No | No | No | No | No | No | No | No | No | 0
9979 | NM8S-125H-3P-125A | Interruptor conex.tornillos caja moldeada 3P 125A/125A 100kA | 0 | Sí |  | 0 | INT.CAJA MOLDEADA | ZHEJIANG CHINT ELECTRICS CO.LTD | No | No |  |  |  |  | 0 |  |  |  | 05081 | 0 | Artículos |  | Sí |  | Grupo de artículos | No | 210 |  | 05/10/10 |  | 23/08/24 |  | 0 |  | 0 | APP Soluciones para la industria | INT.CAJA MOLDEADA |  | 0 |  | 0 |  | 0 | 2 | 0 |  | 0 |  | 1 | PAQUETE | 1 |  | 1 |  | 1 | 0 | 0 | 0 | 0 | 0 | Ning. | Comprar |  | 0 | 0 |  |  |  |  | Fuera prod. Sust x NM8S-250H | No | No | No | No | No | No | No | No | No | No | No | No | No | No | No | No | 0
9980 | NM8S-125H-3P-40A | Interruptor conex.tornillos caja moldeada 3P 125A/40A 100kA | 0 | Sí |  | 0 | INT.CAJA MOLDEADA | ZHEJIANG CHINT ELECTRICS CO.LTD | No | No |  |  |  |  | 0 |  |  |  | 05081 | 0 | Artículos |  | Sí |  | Grupo de artículos | No | 210 |  | 05/10/10 |  | 23/08/24 |  | 0 |  | 0 | APP Soluciones para la industria | INT.CAJA MOLDEADA |  | 0 |  | 0 |  | 0 | 2 | 0 |  | 0 |  | 1 | PAQUETE | 1 |  | 1 |  | 1 | 0 | 0 | 0 | 0 | 0 | Ning. | Comprar |  | 0 | 0 |  |  |  |  | Fuera prod. Sust x NM8S-250H | No | No | No | No | No | No | No | No | No | No | No | No | No | No | No | No | 0
9981 | NM8S-125H-4P-100A | Interruptor conex.tornillos caja moldeada 4P 125A/100A 100kA | 0 | Sí |  | 0 | INT.CAJA MOLDEADA | ZHEJIANG CHINT ELECTRICS CO.LTD | No | No |  |  |  |  | 0 |  |  |  | 05081 | 0 | Artículos |  | Sí |  | Grupo de artículos | No | 210 |  | 05/10/10 |  | 23/08/24 |  | 0 |  | 0 | APP Soluciones para la industria | INT.CAJA MOLDEADA |  | 0 |  | 0 |  | 0 | 2 | 0 |  | 0 |  | 1 | PAQUETE | 1 |  | 1 |  | 1 | 0 | 0 | 0 | 0 | 0 | Ning. | Comprar |  | 0 | 0 |  |  |  |  | Fuera prod. Sust x NM8S-250H | No | No | No | No | No | No | No | No | No | No | No | No | No | No | No | No | 0
9982 | NM8S-125H-4P-125A | Interruptor conex.tornillos caja moldeada 4P 125A/125A 100kA | 0 | Sí |  | 0 | INT.CAJA MOLDEADA | ZHEJIANG CHINT ELECTRICS CO.LTD | No | No |  |  |  |  | 0 |  |  |  | 05081 | 0 | Artículos |  | Sí |  | Grupo de artículos | No | 210 |  | 05/10/10 |  | 23/08/24 |  | 0 |  | 0 | APP Soluciones para la industria | INT.CAJA MOLDEADA |  | 0 |  | 0 |  | 0 | 2 | 0 |  | 0 |  | 1 | PAQUETE | 1 |  | 1 |  | 1 | 0 | 0 | 0 | 0 | 0 | Ning. | Comprar |  | 0 | 0 |  |  |  |  | Fuera prod. Sust x NM8S-250H | No | No | No | No | No | No | No | No | No | No | No | No | No | No | No | No | 0
9983 | NM8S-125H-4P-40A | Interruptor conex.tornillos caja moldeada 4P 125A/40A 100kA | 0 | Sí |  | 0 | INT.CAJA MOLDEADA | ZHEJIANG CHINT ELECTRICS CO.LTD | No | No |  |  |  |  | 0 |  |  |  | 05081 | 0 | Artículos |  | Sí |  | Grupo de artículos | No | 210 |  | 05/10/10 |  | 23/08/24 |  | 0 |  | 0 | APP Soluciones para la industria | INT.CAJA MOLDEADA |  | 0 |  | 0 |  | 0 | 2 | 0 |  | 0 |  | 1 | PAQUETE | 1 |  | 1 |  | 1 | 0 | 0 | 0 | 0 | 0 | Ning. | Comprar |  | 0 | 0 |  |  |  |  | Fuera prod. Sust x NM8S-250H | No | No | No | No | No | No | No | No | No | No | No | No | No | No | No | No | 0
9984 | NM8S-125R-3P-100A | Interruptor conex.tornillos caja moldeada 3P 125A/100A 150kA | 0 | Sí |  | 0 | INT.CAJA MOLDEADA | ZHEJIANG CHINT ELECTRICS CO.LTD | No | No |  |  |  |  | 0 |  |  |  | 05081 | 0 | Artículos |  | Sí |  | Grupo de artículos | No | 210 |  | 05/10/10 |  | 23/08/24 |  | 0 |  | 0 | APP Soluciones para la industria | INT.CAJA MOLDEADA |  | 0 |  | 0 |  | 0 | 2 | 0 |  | 0 |  | 1 | PAQUETE | 1 |  | 1 |  | 1 | 0 | 0 | 0 | 0 | 0 | Ning. | Comprar |  | 0 | 0 |  |  |  |  | Fuera prod. Sust x NM8S-250R | No | No | No | No | No | No | No | No | No | No | No | No | No | No | No | No | 0
9985 | NM8S-125R-3P-125A | Interruptor conex.tornillos caja moldeada 3P 125A/125A 150kA | 0 | Sí |  | 0 | INT.CAJA MOLDEADA | ZHEJIANG CHINT ELECTRICS CO.LTD | No | No |  |  |  |  | 0 |  |  |  | 05081 | 0 | Artículos |  | Sí |  | Grupo de artículos | No | 210 |  | 05/10/10 |  | 23/08/24 |  | 0 |  | 0 | APP Soluciones para la industria | INT.CAJA MOLDEADA |  | 0 |  | 0 |  | 0 | 2 | 0 |  | 0 |  | 1 | PAQUETE | 1 |  | 1 |  | 1 | 0 | 0 | 0 | 0 | 0 | Ning. | Comprar |  | 0 | 0 |  |  |  |  | Fuera prod. Sust x NM8S-250R | No | No | No | No | No | No | No | No | No | No | No | No | No | No | No | No | 0
9986 | NM8S-125R-3P-40A | Interruptor conex.tornillos caja moldeada 3P 125A/40A 150kA | 0 | Sí |  | 0 | INT.CAJA MOLDEADA | ZHEJIANG CHINT ELECTRICS CO.LTD | No | No |  |  |  |  | 0 |  |  |  | 05081 | 0 | Artículos |  | Sí |  | Grupo de artículos | No | 210 |  | 05/10/10 |  | 23/08/24 |  | 0 |  | 0 | APP Soluciones para la industria | INT.CAJA MOLDEADA |  | 0 |  | 0 |  | 0 | 2 | 0 |  | 0 |  | 1 | PAQUETE | 1 |  | 1 |  | 1 | 0 | 0 | 0 | 0 | 0 | Ning. | Comprar |  | 0 | 0 |  |  |  |  | Fuera prod. Sust x NM8S-250R | No | No | No | No | No | No | No | No | No | No | No | No | No | No | No | No | 0
9987 | NM8S-125S-3P-100A | Interruptor caja moldeada relé electrónico 3P 125A/100A S 70kA | 26 | No | 149862 | 0 | INT.CAJA MOLDEADA | ZHEJIANG CHINT ELECTRICS CO.LTD | No | Sí | Serie NM8L | C | 6925808335274 |  | 0 | NM8S-125S-3P-100A | NM8S.png | 8536309090 | 05081 | 3 | Artículos |  | Sí |  | Grupo de artículos | No | 210 |  | 05/10/10 |  | 11/10/24 | 20/06/19 | 47.1 |  | 0 | APP Soluciones para la industria | INT.CAJA MOLDEADA | 1 | 310 | 1 | 255 | 1 | 29406.6 | 2 | 18.29 | 3 | 2.1 |  | 1 | CAJA MASTER | 8 |  | 1 |  | 8 | 0 | 0 | 0 | 0 | 0 | PNM | Comprar | Semanal | 1 | 1 | 120 |  | 03/03/2021.- BLOQUEADO PARA COMPRA POR ESTAR INCLUIDO EN OVERDUE STOCK > 3 AÑOS | tenía 75% dto. |  | No | No | Sí | No | No | No | No | No | No | No | No | No | No | No | No | Sí | 0
9988 | NM8S-125S-3P-125A | NO SE FABRICA 16-06-15 | 0 | Sí |  | 0 | INT.CAJA MOLDEADA | ZHEJIANG CHINT ELECTRICS CO.LTD | No | No | Serie NM8S |  |  |  | 0 |  | NM8S.png | 8536309090 | 05081 | 3 | Artículos |  | Sí |  | Grupo de artículos | No | 210 |  | 05/10/10 |  | 23/08/24 | 29/10/14 | 61.93 |  | 61.93 | APP Soluciones para la industria | INT.CAJA MOLDEADA |  | 0 |  | 0 |  | 0 | 2 | 0 | 3 | 0 |  | 1 | PAQUETE | 1 |  | 1 |  | 1 | 0 | 0 | 0 | 0 | 0 | PNM | Comprar | Semanal | 1 | 1 | 180 |  |  |  | FUERA DE PRODUCCIÓN | No | No | Sí | No | No | No | No | No | No | No | No | No | No | No | No | No | 0
9989 | NM8S-125S-3P-40A | Interruptor conex.tornillos caja moldeada 3P 125A/40A 50kA | 1 | No |  | 80 | INT.CAJA MOLDEADA | ZHEJIANG CHINT ELECTRICS CO.LTD | No | Sí | Serie NM8S |  |  |  | 0 |  | NM8S.png | 8536309090 | 05081 | 3 | Artículos |  | Sí |  | Grupo de artículos | No | 210 |  | 05/10/10 |  | 26/09/24 | 05/12/18 | 41.18 |  | 0.01 | APP Soluciones para la industria | INT.CAJA MOLDEADA | 1 | 0 | 1 | 0 | 1 | 0 | 2 | 0 | 2 | 2.04 |  | 1 | PAQUETE | 1 |  | 1 |  | 1 | 0 | 0 | 0 | 0 | 0 | PNM | Comprar | Semanal | 1 | 1 | 120 |  | 03/03/2021.- BLOQUEADO PARA COMPRA POR ESTAR INCLUIDO EN OVERDUE STOCK > 3 AÑOS |  |  | No | No | Sí | No | No | No | No | No | No | No | No | No | No | No | No | No | 0
9990 | NM8S-125S-3P-63A | Interruptor conex.tornillos caja moldeada 3P 125A/40A 63kA | 0 | Sí |  | 0 | INT.CAJA MOLDEADA | ZHEJIANG CHINT ELECTRICS CO.LTD | No | No |  |  |  |  | 0 |  |  |  | 05081 | 0 | Artículos |  | Sí |  | Grupo de artículos | No | 210 |  | 21/10/10 |  | 23/08/24 | 18/10/10 | 18.72 |  | 18.72 | APP Soluciones para la industria | INT.CAJA MOLDEADA |  | 0 |  | 0 |  | 0 | 2 | 0 |  | 0 |  | 1 | PAQUETE | 1 |  | 1 |  | 1 | 0 | 0 | 0 | 0 | 0 | Ning. | Comprar |  | 0 | 0 |  |  |  |  | Parada prod. Sust x NM8S-250S | No | No | No | No | No | No | No | No | No | No | No | No | No | No | No | No | 0
9991 | NM8S-125S-4P-100A | Interruptor caja moldeada relé electrónico 4P 125A/100A S 70kA | 0 | Sí | 149946 | 0 | INT.CAJA MOLDEADA | ZHEJIANG CHINT ELECTRICS CO.LTD | No | No | Serie NM8L |  | 6925808336103 |  | 0 | NM8S-125S-4P-100A |  | 8536309090 | 05081 | 3 | Artículos |  | Sí |  | Grupo de artículos | No | 210 |  | 05/10/10 |  | 02/10/24 | 20/06/19 | 53.97 |  | 82.37 | APP Soluciones para la industria | INT.CAJA MOLDEADA | 1 | 310 | 1 | 325 | 1 | 38285 | 2 | 23.64 | 3 | 1.81 |  | 1 | CAJA MASTER | 8 |  | 1 |  | 1 | 0 | 0 | 0 | 0 | 0 | PNM | Comprar | Semanal | 1 | 1 | 90 |  | 21/10/2019.- This item dosen't have certificate. We cannot buy. |  | FUERA DE PRODUCCIÓN | No | No | Sí | No | No | No | No | No | No | No | No | No | No | No | No | No | 0
9992 | NM8S-125S-4P-125A | Interruptor conex.tornillos caja moldeada 4P 125A/125A 50kA | 0 | Sí |  | 0 | INT.CAJA MOLDEADA | ZHEJIANG CHINT ELECTRICS CO.LTD | No | No | Serie NM8S |  |  |  | 0 |  | NM8S.png | 8536309090 | 05081 | 3 | Artículos |  | Sí |  | Grupo de artículos | No | 210 |  | 05/10/10 |  | 23/08/24 | 30/07/15 | 82.37 |  | 82.37 | APP Soluciones para la industria | INT.CAJA MOLDEADA |  | 0 |  | 0 |  | 0 | 2 | 0 | 3 | 0 |  | 1 | PAQUETE | 1 |  | 1 |  | 1 | 0 | 0 | 0 | 0 | 0 | PNM | Comprar | Semanal | 1 | 1 | 180 |  |  |  | FUERA DE PRODUCCIÓN | No | No | Sí | No | No | No | No | No | No | No | No | No | No | No | No | No | 0
9993 | NM8S-125S-4P-20A | Interruptor conex.tornillos caja moldeada 4P 125A/20A 50kA | 0 | Sí |  | 0 | INT.CAJA MOLDEADA | ZHEJIANG CHINT ELECTRICS CO.LTD | No | No | Serie NM8S |  |  |  | 0 |  | NM8S.png | 8536309090 | 05081 | 3 | Artículos |  | Sí |  | Grupo de artículos | No | 210 |  | 09/08/11 |  | 23/08/24 | 31/10/15 | 49.79 |  | 49.79 | APP Soluciones para la industria | INT.CAJA MOLDEADA |  | 0 |  | 0 |  | 0 | 2 | 0 | 3 | 0 |  | 1 | PAQUETE | 1 |  | 1 |  | 1 | 0 | 0 | 0 | 0 | 0 | PNM | Comprar | Semanal | 1 | 1 | 180 |  |  |  | FUERA DE PRODUCCIÓN | No | No | Sí | No | No | No | No | No | No | No | No | No | No | No | No | No | 0
9994 | NM8S-125S-4P-40A | Interruptor conex.tornillos caja moldeada 4P 125A/40A 50kA | 0 | Sí |  | 0 | INT.CAJA MOLDEADA | ZHEJIANG CHINT ELECTRICS CO.LTD | No | No | Serie NM8S |  |  |  | 0 |  | NM8S.png | 8536309090 | 05081 | 3 | Artículos |  | Sí |  | Grupo de artículos | No | 210 |  | 05/10/10 |  | 23/08/24 | 21/05/15 | 49.79 |  | 49.79 | APP Soluciones para la industria | INT.CAJA MOLDEADA |  | 0 |  | 0 |  | 0 | 2 | 0 | 3 | 0 |  | 1 | PAQUETE | 1 |  | 1 |  | 1 | 0 | 0 | 0 | 0 | 0 | PNM | Comprar | Semanal | 1 | 1 | 180 |  |  |  | FUERA DE PRODUCCIÓN | No | No | Sí | No | No | No | No | No | No | No | No | No | No | No | No | No | 0
9995 | NM8S-1600S-3P-1600A | Interruptor automático caja moldeada 3P 1600A R:1600A | 0 | Sí | 150066 | 0 | INT.CAJA MOLDEADA | ZHEJIANG CHINT ELECTRICS CO.LTD | No | No |  |  | 6925808321444 |  | 0 |  |  | 8536303090 | 05081 | 0 | Artículos |  | Sí |  | Grupo de artículos | No | 210 |  | 12/11/12 |  | 03/10/24 |  | 0 |  | 0 | APP Soluciones para la industria | INT.CAJA MOLDEADA | 1 | 265 | 1 | 285 | 1 | 31342.88 | 2 | 27.11 | 3 | 25 |  | 1 | CAJA MASTER | 1 |  | 1 |  | 1 | 0 | 0 | 0 | 0 | 0 | Ning. | Comprar |  | 0 | 0 |  |  |  |  | FUERA DE PRODUCCION | No | No | No | No | No | No | No | No | No | No | No | No | No | No | No | No | 0
9996 | NM8S-1600S-4P-1600A | Interruptor automático caja moldeada 4P 1600A R:1600A | 0 | Sí |  | 0 | INT.CAJA MOLDEADA | ZHEJIANG CHINT ELECTRICS CO.LTD | No | No |  |  |  |  | 0 |  |  | 8536303090 | 05081 | 0 | Artículos |  | Sí |  | Grupo de artículos | No | 210 |  | 12/11/12 |  | 23/08/24 |  | 0 |  | 0 | APP Soluciones para la industria | INT.CAJA MOLDEADA |  | 0 |  | 0 |  | 0 | 2 | 0 |  | 0 |  | 1 | PAQUETE | 1 |  | 1 |  | 1 | 0 | 0 | 0 | 0 | 0 | Ning. | Comprar |  | 0 | 0 |  |  |  |  | FUERA DE PRODUCCION | No | No | No | No | No | No | No | No | No | No | No | No | No | No | No | No | 0
9997 | NM8S-250H-3P-100A | Interruptor caja moldeada relé electrónico 3P 250A/100A H 100kA | 0 | Sí | 149892 | 80 | INT.CAJA MOLDEADA | ZHEJIANG CHINT ELECTRICS CO.LTD | No | No | Serie NM8S |  | 6925808335571 |  | 0 | NM8S-250H-3P-100A | NM8S.png | 8536309090 | 05081 | 3 | Artículos | F3C | Sí |  | Grupo de artículos | No | 210 | Talla 2: 250A | 05/10/10 |  | 26/09/24 |  | 0 |  | 0 | APP Soluciones para la industria | INT.CAJA MOLDEADA | 1 | 310 | 1 | 225 | 1 | 25947 | 2 | 17.87 | 3 | 2.04 |  | 1 | CAJA MASTER | 8 |  | 1 |  | 1 | 0 | 0 | 0 | 0 | 0 | PNM | Comprar | Semanal | 1 | 1 | 180 |  |  |  | NM8N-EN-250H-3P-100 | No | No | Sí | No | No | No | No | No | No | No | No | No | No | No | No | No | 0
9998 | NM8S-250H-3P-125A | Interruptor caja moldeada relé electrónico 3P 250A/125A H 100kA | 0 | Sí | 150497 | 80 | INT.CAJA MOLDEADA | ZHEJIANG CHINT ELECTRICS CO.LTD | No | No | Serie NM8S |  | 6901800523314 |  | 0 | NM8S-250H-3P-125A | NM8S.png | 8536309090 | 05081 | 3 | Artículos | F3C | Sí |  | Grupo de artículos | No | 210 | Talla 2: 250A | 05/10/10 |  | 26/09/24 | 31/01/16 | 74.43 |  | 74.43 | APP Soluciones para la industria | INT.CAJA MOLDEADA | 1 | 310 | 1 | 225 | 1 | 25947 | 2 | 17.67 | 3 | 2.04 |  | 1 | CAJA MASTER | 8 |  | 1 |  | 1 | 0 | 0 | 0 | 0 | 0 | PNM | Comprar | Semanal | 1 | 1 | 180 |  |  |  | FUERA DE PRODUCCIÓN | No | No | Sí | No | No | No | No | No | No | No | No | No | No | No | No | No | 0
9999 | NM8S-250H-3P-160A | Interruptor caja moldeada relé electrónico 3P 250A/160A H 100kA | 3 | No | 149893 | 80 | INT.CAJA MOLDEADA | ZHEJIANG CHINT ELECTRICS CO.LTD | Sí | Sí | Serie NM8S | C | 6925808335588 |  | 0 | NM8S-250H-3P-160A | NM8S.png | 8536309090 | 05081 | 3 | Artículos | F3C | Sí |  | Grupo de artículos | No | 210 | Talla 2: 250A | 05/10/10 |  | 10/10/24 | 14/03/22 | 44 |  | 44 | APP Soluciones para la industria | INT.CAJA MOLDEADA | 1 | 310 | 1 | 225 | 1 | 25947 | 2 | 17.67 | 3 | 2.04 |  | 1 | CAJA MASTER | 8 |  | 1 |  | 1 | 0 | 0 | 0 | 0 | 0 | PNM | Comprar | Semanal | 1 | 1 | 120 |  |  |  |  | No | No | Sí | No | No | No | No | No | No | No | No | No | No | No | No | Sí | 0
10000 | NM8S-250H-3P-200A | Interruptor caja moldeada relé electrónico 3P 250A/200A H 100kA | 0 | Sí | 149894 | 80 | INT.CAJA MOLDEADA | ZHEJIANG CHINT ELECTRICS CO.LTD | No | No | Serie NM8S |  | 6925808335595 |  | 0 | NM8S-250H-3P-200A | NM8S.png | 8536309090 | 05081 | 3 | Artículos | F3C | Sí |  | Grupo de artículos | No | 210 | Talla 2: 250A | 05/10/10 |  | 03/10/24 |  | 0 |  | 0 | APP Soluciones para la industria | INT.CAJA MOLDEADA | 1 | 310 | 1 | 225 | 1 | 25947 | 2 | 17.87 | 3 | 2.04 |  | 1 | CAJA MASTER | 8 |  | 1 |  | 1 | 0 | 0 | 0 | 0 | 0 | PNM | Comprar | Semanal | 1 | 1 | 180 |  |  |  | FUERA DE PRODUCCIÓN | No | No | Sí | No | No | No | No | No | No | No | No | No | No | No | No | No | 0
10001 | NM8S-250H-3P-250A | Interruptor caja moldeada relé electrónico 3P 250A/250A H 100kA | 0 | Sí | 149895 | 80 | INT.CAJA MOLDEADA | ZHEJIANG CHINT ELECTRICS CO.LTD | No | No | Serie NM8S |  | 6925808335601 |  | 0 | NM8S-250H-3P-250A | NM8S.png | 8536309090 | 05081 | 3 | Artículos | F3C | Sí |  | Grupo de artículos | No | 210 | Talla 2: 250A | 05/10/10 |  | 26/09/24 | 18/05/20 | 44 |  | 0 | APP Soluciones para la industria | INT.CAJA MOLDEADA | 1 | 310 | 1 | 225 | 1 | 25947 | 2 | 17.75 | 3 | 2.04 |  | 1 | CAJA MASTER | 8 |  | 1 |  | 1 | 0 | 0 | 0 | 0 | 0 | PNM | Comprar | Semanal | 1 | 1 | 180 |  |  |  | NM8N-EN-250H-3P-250 | No | No | Sí | No | No | No | No | No | No | No | No | No | No | No | No | No | 0
10002 | NM8S-250H-4P-100A | Interruptor caja moldeada relé electrónico 4P 250A/100A H 100kA | 0 | Sí | 149908 | 80 | INT.CAJA MOLDEADA | ZHEJIANG CHINT ELECTRICS CO.LTD | No | No | Serie NM8S |  | 6925808335731 |  | 0 | NM8S-250H-4P-100A | NM8S.png | 8536309090 | 05081 | 3 | Artículos | F3C | Sí |  | Grupo de artículos | No | 210 | Talla 2: 250A | 05/10/10 |  | 26/09/24 |  | 0 |  | 0 | APP Soluciones para la industria | INT.CAJA MOLDEADA | 1 | 310 | 1 | 325 | 1 | 38285 | 2 | 23.64 | 3 | 2.63 |  | 1 | CAJA MASTER | 8 |  | 1 |  | 1 | 0 | 0 | 0 | 0 | 0 | PNM | Comprar | Semanal | 1 | 1 | 180 |  |  |  | NM8N-EN-250H-4P-100 | No | No | Sí | No | No | No | No | No | No | No | No | No | No | No | No | No | 0
10003 | NM8S-250H-4P-125A | Interruptor caja moldeada relé electrónico 4P 250A/125A H 100kA | 0 | Sí |  | 80 | INT.CAJA MOLDEADA | ZHEJIANG CHINT ELECTRICS CO.LTD | No | No | Serie NM8S |  |  |  | 0 | NM8S-250H-4P-125A | NM8S.png | 8536309090 | 05081 | 3 | Artículos | F3C | Sí |  | Grupo de artículos | No | 210 | Talla 2: 250A | 05/10/10 |  | 23/08/24 |  | 0 |  | 0 | APP Soluciones para la industria | INT.CAJA MOLDEADA |  | 0 |  | 0 |  | 0 | 2 | 0 | 3 | 0 |  | 1 | PAQUETE | 1 |  | 1 |  | 1 | 0 | 0 | 0 | 0 | 0 | PNM | Comprar | Semanal | 1 | 1 | 180 |  |  |  | FUERA DE PRODUCCIÓN | No | No | Sí | No | No | No | No | No | No | No | No | No | No | No | No | No | 0
10004 | NM8S-250H-4P-160A | Interruptor caja moldeada relé electrónico 4P 250A/160A H 100kA | 0 | Sí | 149909 | 80 | INT.CAJA MOLDEADA | ZHEJIANG CHINT ELECTRICS CO.LTD | No | No | Serie NM8S |  | 6925808335748 |  | 0 | NM8S-250H-4P-160A | NM8S.png | 8536309090 | 05081 | 3 | Artículos | F3C | Sí |  | Grupo de artículos | No | 210 | Talla 2: 250A | 05/10/10 |  | 26/09/24 |  | 0 |  | 0 | APP Soluciones para la industria | INT.CAJA MOLDEADA | 1 | 310 | 1 | 325 | 1 | 38285 | 2 | 23.64 | 3 | 2.63 |  | 1 | CAJA MASTER | 8 |  | 1 |  | 1 | 0 | 0 | 0 | 0 | 0 | PNM | Comprar | Semanal | 1 | 1 | 180 |  |  |  | NM8N-EN-250H-4P-160 | No | No | Sí | No | No | No | No | No | No | No | No | No | No | No | No | No | 0
10005 | NM8S-250H-4P-200A | Interruptor caja moldeada relé electrónico 4P 250A/200A H 100kA | 0 | Sí | 149910 | 80 | INT.CAJA MOLDEADA | ZHEJIANG CHINT ELECTRICS CO.LTD | No | No | Serie NM8S |  | 6925808335755 |  | 0 | NM8S-250H-4P-200A | NM8S.png | 8536309090 | 05081 | 3 | Artículos | F3C | Sí |  | Grupo de artículos | No | 210 | Talla 2: 250A | 05/10/10 |  | 26/09/24 |  | 0 |  | 0 | APP Soluciones para la industria | INT.CAJA MOLDEADA | 1 | 310 | 1 | 325 | 1 | 38285 | 2 | 23.64 | 3 | 2.63 |  | 1 | CAJA MASTER | 8 |  | 1 |  | 1 | 0 | 0 | 0 | 0 | 0 | PNM | Comprar | Semanal | 1 | 1 | 180 |  |  |  | FUERA DE PRODUCCIÓN | No | No | Sí | No | No | No | No | No | No | No | No | No | No | No | No | No | 0
10006 | NM8S-250H-4P-250A | Interruptor caja moldeada relé electrónico 4P 250A/250A H 100kA | 0 | Sí | 149911 | 80 | INT.CAJA MOLDEADA | ZHEJIANG CHINT ELECTRICS CO.LTD | No | No | Serie NM8S |  | 6925808335762 |  | 0 | NM8S-250H-4P-250A | NM8S.png | 8536309090 | 05081 | 3 | Artículos | F3C | Sí |  | Grupo de artículos | No | 210 | Talla 2: 250A | 05/10/10 |  | 26/09/24 | 14/10/15 | 66.3 |  | 0 | APP Soluciones para la industria | INT.CAJA MOLDEADA | 1 | 310 | 1 | 325 | 1 | 38285 | 2 | 23.4 | 3 | 2.63 |  | 1 | CAJA MASTER | 8 |  | 1 |  | 1 | 0 | 0 | 0 | 0 | 0 | PNM | Comprar | Semanal | 1 | 1 | 180 |  |  |  | NM8N-EN-250H-4P-250 | No | No | Sí | No | No | No | No | No | No | No | No | No | No | No | No | No | 0
10007 | NM8S-250R-3P-100A | Interruptor caja moldeada relé electrónico 3P 250A/100A R 150kA | 0 | Sí | 149900 | 80 | INT.CAJA MOLDEADA | ZHEJIANG CHINT ELECTRICS CO.LTD | No | No | Serie NM8S |  | 6925808335656 |  | 0 | NM8S-250R-3P-100A | NM8S.png | 8536309090 | 05081 | 3 | Artículos | F3C | Sí |  | Grupo de artículos | No | 210 | Talla 2: 250A | 05/10/10 |  | 26/09/24 |  | 0 |  | 0 | APP Soluciones para la industria | INT.CAJA MOLDEADA | 1 | 0 | 1 | 0 | 1 | 0 | 2 | 0 | 2 | 0 |  | 1 | PAQUETE | 8 |  | 1 |  | 1 | 0 | 0 | 0 | 0 | 0 | PNM | Comprar | Semanal | 1 | 1 | 180 |  |  |  | NM8N-EN-250R-3P-100 | No | No | Sí | No | No | No | No | No | No | No | No | No | No | No | No | No | 0
10008 | NM8S-250R-3P-125A | Interruptor caja moldeada relé electrónico 3P 250A/125A R 150kA | 0 | Sí |  | 80 | INT.CAJA MOLDEADA | ZHEJIANG CHINT ELECTRICS CO.LTD | No | No | Serie NM8S |  |  |  | 0 | NM8S-250R-3P-125A | NM8S.png | 8536309090 | 05081 | 3 | Artículos | F3C | Sí |  | Grupo de artículos | No | 210 | Talla 2: 250A | 05/10/10 |  | 23/08/24 |  | 0 |  | 0 | APP Soluciones para la industria | INT.CAJA MOLDEADA |  | 0 |  | 0 |  | 0 | 2 | 0 | 3 | 0 |  | 1 | PAQUETE | 1 |  | 1 |  | 1 | 0 | 0 | 0 | 0 | 0 | PNM | Comprar | Semanal | 0 | 1 | 180 |  |  |  | FUERA DE PRODUCCIÓN | No | No | Sí | No | No | No | No | No | No | No | No | No | No | No | No | No | 0
10009 | NM8S-250R-3P-160A | Interruptor caja moldeada relé electrónico 3P 250A/160A R 150kA | 0 | Sí | 149901 | 80 | INT.CAJA MOLDEADA | ZHEJIANG CHINT ELECTRICS CO.LTD | No | No | Serie NM8S |  | 6925808335663 |  | 0 | NM8S-250R-3P-160A | NM8S.png | 8536309090 | 05081 | 3 | Artículos | F3C | Sí |  | Grupo de artículos | No | 210 | Talla 2: 250A | 05/10/10 |  | 26/09/24 |  | 0 |  | 0 | APP Soluciones para la industria | INT.CAJA MOLDEADA | 1 | 0 | 1 | 0 | 1 | 0 | 2 | 0 | 2 | 0 |  | 1 | PAQUETE | 8 |  | 1 |  | 1 | 0 | 0 | 0 | 0 | 0 | PNM | Comprar | Semanal | 0 | 1 | 180 |  |  |  | NM8N-EN-250R-3P-160 | No | No | Sí | No | No | No | No | No | No | No | No | No | No | No | No | No | 0
10010 | NM8S-250R-3P-200A | Interruptor caja moldeada relé electrónico 3P 250A/200A R 150kA | 0 | Sí | 149902 | 80 | INT.CAJA MOLDEADA | ZHEJIANG CHINT ELECTRICS CO.LTD | No | No | Serie NM8S |  | 6925808335670 |  | 0 | NM8S-250R-3P-200A | NM8S.png | 8536309090 | 05081 | 3 | Artículos | F3C | Sí |  | Grupo de artículos | No | 210 | Talla 2: 250A | 05/10/10 |  | 26/09/24 |  | 0 |  | 0 | APP Soluciones para la industria | INT.CAJA MOLDEADA | 1 | 0 | 1 | 0 | 1 | 0 | 2 | 0 | 2 | 0 |  | 1 | PAQUETE | 8 |  | 1 |  | 1 | 0 | 0 | 0 | 0 | 0 | PNM | Comprar | Semanal | 0 | 1 | 180 |  |  |  | FUERA DE PRODUCCIÓN | No | No | Sí | No | No | No | No | No | No | No | No | No | No | No | No | No | 0
10011 | NM8S-250R-3P-250A | Interruptor caja moldeada relé electrónico 3P 250A/250A R 150kA | 0 | Sí | 149903 | 80 | INT.CAJA MOLDEADA | ZHEJIANG CHINT ELECTRICS CO.LTD | No | No | Serie NM8S |  | 6925808335687 |  | 0 | NM8S-250R-3P-250A | NM8S.png | 8536309090 | 05081 | 3 | Artículos | F3C | Sí |  | Grupo de artículos | No | 210 | Talla 2: 250A | 05/10/10 |  | 26/09/24 |  | 0 |  | 0 | APP Soluciones para la industria | INT.CAJA MOLDEADA | 1 | 0 | 1 | 0 | 1 | 0 | 2 | 0 | 2 | 2.04 |  | 1 | PAQUETE | 8 |  | 1 |  | 1 | 0 | 0 | 0 | 0 | 0 | PNM | Comprar | Semanal | 0 | 1 | 180 |  |  |  | NM8N-EN-250R-3P-250 | No | No | Sí | No | No | No | No | No | No | No | No | No | No | No | No | No | 0
10012 | NM8S-250S-3P-100A | Interruptor caja moldeada relé electrónico 3P 250A/100A S 50kA | 9 | No | 149885 | 80 | INT.CAJA MOLDEADA | ZHEJIANG CHINT ELECTRICS CO.LTD | No | Sí | Serie NM8S | C | 6925808335502 |  | 0 | NM8S-250S-3P-100A | NM8S.png | 8536309090 | 05081 | 3 | Artículos | F3C | Sí |  | Grupo de artículos | No | 210 | Talla 2: 250A | 05/10/10 |  | 10/10/24 | 14/03/22 | 49.05 |  | 0 | APP Soluciones para la industria | INT.CAJA MOLDEADA | 1 | 310 | 1 | 225 | 1 | 25947 | 2 | 17.87 | 3 | 2.04 |  | 1 | CAJA MASTER | 8 |  | 1 |  | 1 | 0 | 0 | 0 | 0 | 0 | PNM | Comprar | Semanal | 8 | 8 | 120 |  | 29/07/2021.- REVISION DE MINIMOS CON EL NUEVO PLAZO DE ENTREGA DE FARBICA ¦ 10/03/2021.- ACTUALIZADO MINIMOS S/ VENTA ULTIMOS 12 MESES ¦ 25/02/2020.- ACTUALIZADOS MINIMOS. ACTUALIZADOS PEDIDO MULTIPLE A MULTIPLO DE COMPRAS. |  |  | No | No | Sí | No | No | No | No | No | No | No | No | No | No | No | No | Sí | 0
10013 | NM8S-250S-3P-125A | Interruptor caja moldeada relé electrónico 3P 250A/125A S 50kA | 0 | Sí | 150042 | 80 | INT.CAJA MOLDEADA | ZHEJIANG CHINT ELECTRICS CO.LTD | No | No | Serie NM8S |  | 6925808321413 |  | 0 | NM8S-250S-3P-125A | NM8S.png | 8536309090 | 05081 | 3 | Artículos | F3C | Sí |  | Grupo de artículos | No | 210 | Talla 2: 250A | 05/10/10 |  | 26/09/24 | 24/07/18 | 47.62 |  | 47.62 | APP Soluciones para la industria | INT.CAJA MOLDEADA | 1 | 310 | 1 | 225 | 1 | 25947 | 2 | 17.79 | 3 | 2.04 |  | 1 | CAJA MASTER | 8 |  | 1 |  | 1 | 0 | 0 | 0 | 0 | 0 | PNM | Comprar | Semanal | 1 | 1 | 90 |  | 03/03/2021.- BLOQUEADO PARA COMPRA POR ESTAR INCLUIDO EN OVERDUE STOCK > 3 AÑOS |  | NM8N-TM-250S-3P-125 | No | No | Sí | No | No | No | No | No | No | No | No | No | No | No | No | No | 0
10014 | NM8S-250S-3P-160A | Interruptor caja moldeada relé electrónico 3P 250A/160A S 50kA | 9 | No | 149855 | 80 | INT.CAJA MOLDEADA | ZHEJIANG CHINT ELECTRICS CO.LTD | No | Sí | Serie NM8S | C | 6925808335229 |  | 0 | NM8S-250S-3P-160A | NM8S.png | 8536309090 | 05081 | 3 | Artículos | F3C | Sí |  | Grupo de artículos | No | 210 | Talla 2: 250A | 05/10/10 |  | 10/10/24 | 14/03/22 | 44 |  | 44 | APP Soluciones para la industria | INT.CAJA MOLDEADA | 1 | 310 | 1 | 225 | 1 | 25947 | 2 | 17.71 | 3 | 2.04 |  | 1 | CAJA MASTER | 8 |  | 1 |  | 1 | 0 | 0 | 0 | 0 | 0 | PNM | Comprar | Semanal | 1 | 1 | 120 |  | 29/07/2021.- REVISION DE MINIMOS CON EL NUEVO PLAZO DE ENTREGA DE FARBICA |  |  | No | No | Sí | No | No | No | No | No | No | No | No | No | No | No | No | Sí | 0
10015 | NM8S-250S-3P-200A | Interruptor caja moldeada relé electrónico 3P 250A/200A S 50kA | 0 | Sí | 149886 | 80 | INT.CAJA MOLDEADA | ZHEJIANG CHINT ELECTRICS CO.LTD | No | No | Serie NM8S |  | 6925808335519 |  | 0 | NM8S-250S-3P-200A | NM8S.png | 8536309090 | 05081 | 3 | Artículos | F3C | Sí |  | Grupo de artículos | No | 210 | Talla 2: 250A | 05/10/10 |  | 26/09/24 | 31/08/15 | 61.94 |  | 61.93 | APP Soluciones para la industria | INT.CAJA MOLDEADA | 1 | 310 | 1 | 255 | 1 | 29406.6 | 2 | 17.87 | 3 | 2.04 |  | 1 | CAJA MASTER | 8 |  | 1 |  | 1 | 0 | 0 | 0 | 0 | 0 | PNM | Comprar | Semanal | 1 | 1 | 180 |  |  |  | FUERA DE PRODUCCIÓN | No | No | Sí | No | No | No | No | No | No | No | No | No | No | No | No | No | 0
10016 | NM8S-250S-3P-250A | Interruptor caja moldeada relé electrónico 3P 250A/250A S 50kA | 2 | No | 149887 | 80 | INT.CAJA MOLDEADA | ZHEJIANG CHINT ELECTRICS CO.LTD | No | Sí | Serie NM8S | C | 6925808335526 |  | 0 | NM8S-250S-3P-250A | NM8S.png | 8536309090 | 05081 | 3 | Artículos | F3C | Sí |  | Grupo de artículos | No | 210 | Talla 2: 250A | 05/10/10 |  | 11/10/24 | 14/10/21 | 49.05 |  | 49.05 | APP Soluciones para la industria | INT.CAJA MOLDEADA | 1 | 310 | 1 | 225 | 1 | 25947 | 2 | 17.87 | 3 | 2.04 |  | 1 | CAJA MASTER | 8 |  | 1 |  | 1 | 0 | 0 | 0 | 0 | 0 | PNM | Comprar | Semanal | 1 | 1 | 120 |  |  | NM8N-EN-250S-3P-250 | NM8N-EN-250S-3P-250 | No | No | Sí | No | No | No | No | No | No | No | No | No | No | No | No | Sí | 0
10017 | NM8S-250S-4P-100A | Interruptor caja moldeada relé electrónico 4P 250A/100A S 50kA | 0 | Sí | 149948 | 80 | INT.CAJA MOLDEADA | ZHEJIANG CHINT ELECTRICS CO.LTD | No | No | Serie NM8S |  | 6925808336127 |  | 0 | NM8S-250S-4P-100A | NM8S.png | 8536309090 | 05081 | 3 | Artículos | F3C | Sí |  | Grupo de artículos | No | 210 | Talla 2: 250A | 05/10/10 |  | 26/09/24 | 14/03/22 | 65.31 |  | 65.31 | APP Soluciones para la industria | INT.CAJA MOLDEADA | 1 | 310 | 1 | 325 | 1 | 38285 | 2 | 23.14 | 3 | 2.64 |  | 1 | CAJA MASTER | 8 |  | 1 |  | 1 | 0 | 0 | 0 | 0 | 0 | PNM | Comprar | Semanal | 8 | 8 | 180 |  | 29/07/2021.- REVISION DE MINIMOS CON EL NUEVO PLAZO DE ENTREGA DE FARBICA ¦ 10/03/2021.- ACTUALIZADO MINIMOS S/ VENTA ULTIMOS 12 MESES ¦ 25/02/2020.- ACTUALIZADOS MINIMOS. ACTUALIZADOS PEDIDO MULTIPLE A MULTIPLO DE COMPRAS. |  | NM8N-EN-250S-4P-100 | No | No | Sí | No | No | No | No | No | No | No | No | No | No | No | No | No | 0
10018 | NM8S-250S-4P-125A | Interruptor caja moldeada relé electrónico 4P 250A/125A S 50kA | 0 | Sí | 150043 | 80 | INT.CAJA MOLDEADA | ZHEJIANG CHINT ELECTRICS CO.LTD | No | No | Serie NM8S |  | 6925808321420 |  | 0 | NM8S-250S-4P-125A | NM8S.png | 8536309090 | 05081 | 3 | Artículos | F3C | Sí |  | Grupo de artículos | No | 210 | Talla 2: 250A | 05/10/10 |  | 02/10/24 | 17/04/16 | 82.37 |  | 82.37 | APP Soluciones para la industria | INT.CAJA MOLDEADA | 1 | 310 | 1 | 325 | 1 | 38285 | 2 | 23.64 | 3 | 2.64 |  | 1 | CAJA MASTER | 8 |  | 1 |  | 1 | 0 | 0 | 0 | 0 | 0 | PNM | Comprar | Semanal | 1 | 1 | 180 |  | 29/07/2021.- REVISION DE MINIMOS CON EL NUEVO PLAZO DE ENTREGA DE FARBICA |  | FUERA DE PRODUCCIÓN | No | No | Sí | No | No | No | No | No | No | No | No | No | No | No | No | No | 0
10019 | NM8S-250S-4P-160A | Interruptor caja moldeada relé electrónico 4P 250A/160A S 50kA | 2 | No | 149949 | 80 | INT.CAJA MOLDEADA | ZHEJIANG CHINT ELECTRICS CO.LTD | No | Sí | Serie NM8S | C | 6925808336134 |  | 0 | NM8S-250S-4P-160A | NM8S.png | 8536309090 | 05081 | 3 | Artículos | F3C | Sí |  | Grupo de artículos | No | 210 | Talla 2: 250A | 05/10/10 |  | 10/10/24 | 14/03/22 | 65.34 |  | 65.34 | APP Soluciones para la industria | INT.CAJA MOLDEADA | 1 | 310 | 1 | 325 | 1 | 38285 | 2 | 23.08 | 3 | 2.64 |  | 1 | CAJA MASTER | 8 |  | 1 |  | 1 | 0 | 0 | 0 | 0 | 4 | PNM | Comprar | Semanal | 20 | 8 | 120 |  | 29/07/2021.- REVISION DE MINIMOS CON EL NUEVO PLAZO DE ENTREGA DE FARBICA ¦ 10/03/2021.- ACTUALIZADO MINIMOS S/ VENTA ULTIMOS 12 MESES ¦ 25/02/2020.- ACTUALIZADOS MINIMOS. ACTUALIZADOS PEDIDO MULTIPLE A MULTIPLO DE COMPRAS. |  |  | No | No | Sí | No | No | No | No | No | No | No | No | No | No | No | No | Sí | 0
10020 | NM8S-250S-4P-200A | Interruptor caja moldeada relé electrónico 4P 250A/200A S 50kA | 2 | No | 149950 | 80 | INT.CAJA MOLDEADA | ZHEJIANG CHINT ELECTRICS CO.LTD | Sí | Sí | Serie NM8S | C | 6925808336141 |  | 0 | NM8S-250S-4P-200A | NM8S.png | 8536309090 | 05081 | 3 | Artículos | F3C | Sí |  | Grupo de artículos | No | 210 | Talla 2: 250A | 05/10/10 |  | 10/10/24 | 14/03/22 | 54.09 |  | 54.09 | APP Soluciones para la industria | INT.CAJA MOLDEADA | 1 | 310 | 1 | 325 | 1 | 38285 | 2 | 23.4 | 3 | 2.64 |  | 1 | CAJA MASTER | 8 |  | 1 |  | 1 | 0 | 0 | 0 | 0 | 0 | PNM | Comprar | Semanal | 1 | 1 | 120 |  | 29/07/2021.- REVISION DE MINIMOS CON EL NUEVO PLAZO DE ENTREGA DE FARBICA ¦ 10/03/2021.- ACTUALIZADO Y REVISADO MINIMOS S/ VENTA ULTIMOS 12 MESES |  |  | No | No | Sí | No | No | No | No | No | No | No | No | No | Sí | No | No | Sí | 0
10021 | NM8S-250S-4P-250A | Interruptor caja moldeada relé electrónico 4P 250A/250A S 50kA | 0 | Sí | 149951 | 80 | INT.CAJA MOLDEADA | ZHEJIANG CHINT ELECTRICS CO.LTD | No | No | Serie NM8S |  | 6925808336158 |  | 0 | NM8S-250S-4P-250A | NM8S.png | 8536309090 | 05081 | 3 | Artículos | F3C | Sí |  | Grupo de artículos | No | 210 | Talla 2: 250A | 05/10/10 |  | 26/09/24 | 28/06/22 | 145.24 |  | 145.24 | APP Soluciones para la industria | INT.CAJA MOLDEADA | 1 | 310 | 1 | 325 | 1 | 38285 | 2 | 23.4 | 3 | 2.64 |  | 1 | CAJA MASTER | 8 |  | 1 |  | 1 | 0 | 0 | 0 | 0 | 0 | PNM | Comprar | Semanal | 0 | 0 | 120 |  | 29/07/2021.- REVISION DE MINIMOS CON EL NUEVO PLAZO DE ENTREGA DE FARBICA ¦ 25/02/2020.- ACTUALIZADOS MINIMOS. ACTUALIZADOS PEDIDO MULTIPLE A MULTIPLO DE COMPRAS. |  | NM8N-EN-250S-4P-250 | No | No | Sí | No | No | No | No | No | No | No | No | No | No | No | No | No | 0
10022 | NM8S-400H-3P-250A | Interruptor caja moldeada relé electrónico 3P 400A/250A H 100kA | 0 | Sí | 149755 | 80 | INT.CAJA MOLDEADA | ZHEJIANG CHINT ELECTRICS CO.LTD | No | No | Serie NM8S |  | 6925808334222 |  | 0 | NM8S-400H-3P-250A | NM8S.png | 8536309090 | 05081 | 3 | Artículos | F3C | Sí |  | Grupo de artículos | No | 210 | Talla 3: 400/630A | 05/10/10 |  | 26/09/24 |  | 0 |  | 0 | APP Soluciones para la industria | INT.CAJA MOLDEADA | 1 | 283 | 1 | 184 | 1 | 21037.09 | 2 | 12.21 | 3 | 6.25 |  | 1 | CAJA MASTER | 2 |  | 1 |  | 1 | 0 | 0 | 0 | 0 | 0 | PNM | Comprar | Semanal | 1 | 1 | 180 |  |  |  | NM8N-EN-400H-3P-250 | No | No | Sí | No | No | No | No | No | No | No | No | No | No | No | No | No | 0
10023 | NM8S-400H-3P-315A | Interruptor caja moldeada relé electrónico 3P 400A/315A H 100kA | 0 | Sí | 149756 | 80 | INT.CAJA MOLDEADA | ZHEJIANG CHINT ELECTRICS CO.LTD | No | No | Serie NM8S |  | 6925808334239 |  | 0 | NM8S-400H-3P-315A | NM8S.png | 8536309090 | 05081 | 3 | Artículos | F3C | Sí |  | Grupo de artículos | No | 210 | Talla 3: 400/630A | 05/10/10 |  | 26/09/24 |  | 0 |  | 0 | APP Soluciones para la industria | INT.CAJA MOLDEADA | 1 | 283 | 1 | 184 | 1 | 21037.09 | 2 | 12.55 | 3 | 6.35 |  | 1 | CAJA MASTER | 2 |  | 1 |  | 1 | 0 | 0 | 0 | 0 | 0 | PNM | Comprar | Semanal | 1 | 1 | 180 |  |  |  | FUERA DE PRODUCCIÓN | No | No | Sí | No | No | No | No | No | No | No | No | No | No | No | No | No | 0
10024 | NM8S-400H-3P-350A | Interruptor caja moldeada relé electrónico 3P 400A/350A H 100kA | 0 | Sí | 149757 | 80 | INT.CAJA MOLDEADA | ZHEJIANG CHINT ELECTRICS CO.LTD | No | No | Serie NM8S |  | 6925808334246 |  | 0 | NM8S-400H-3P-350A | NM8S.png | 8536309090 | 05081 | 3 | Artículos | F3C | Sí |  | Grupo de artículos | No | 210 | Talla 3: 400/630A | 05/10/10 |  | 26/09/24 |  | 0 |  | 0 | APP Soluciones para la industria | INT.CAJA MOLDEADA | 1 | 283 | 1 | 184 | 1 | 21037.09 | 2 | 12.21 | 3 | 6.25 |  | 1 | CAJA MASTER | 2 |  | 1 |  | 1 | 0 | 0 | 0 | 0 | 0 | PNM | Comprar | Semanal | 1 | 1 | 180 |  |  |  | FUERA DE PRODUCCIÓN | No | No | Sí | No | No | No | No | No | No | No | No | No | No | No | No | No | 0
10025 | NM8S-400H-3P-400A | Interruptor caja moldeada relé electrónico 3P 400A/400A H 100kA | 0 | Sí | 149758 | 80 | INT.CAJA MOLDEADA | ZHEJIANG CHINT ELECTRICS CO.LTD | No | No | Serie NM8S |  | 6925808334253 |  | 0 | NM8S-400H-3P-400A | NM8S.png | 8536309090 | 05081 | 3 | Artículos | F3C | Sí |  | Grupo de artículos | No | 210 | Talla 3: 400/630A | 05/10/10 |  | 26/09/24 | 20/06/19 | 87.1 |  | 0 | APP Soluciones para la industria | INT.CAJA MOLDEADA | 1 | 283 | 1 | 184 | 1 | 21037.09 | 2 | 12.64 | 3 | 6.35 |  | 1 | CAJA MASTER | 2 |  | 1 |  | 1 | 0 | 0 | 0 | 0 | 0 | PNM | Comprar | Semanal | 1 | 1 | 180 |  |  |  | NM8N-EN-400H-3P-400 | No | No | Sí | No | No | No | No | No | No | No | No | No | No | No | No | No | 0
10026 | NM8S-400H-4P-250A | Interruptor caja moldeada relé electrónico 4P 400A/250A H 100kA | 0 | Sí | 149846 | 80 | INT.CAJA MOLDEADA | ZHEJIANG CHINT ELECTRICS CO.LTD | No | No | Serie NM8S |  | 6925808335137 |  | 0 | NM8S-400H-4P-250A | NM8S.png | 8536309090 | 05081 | 3 | Artículos | F3C | Sí |  | Grupo de artículos | No | 210 | Talla 3: 400/630A | 05/10/10 |  | 26/09/24 |  | 0 |  | 0 | APP Soluciones para la industria | INT.CAJA MOLDEADA | 1 | 287 | 1 | 226 | 1 | 25815.08 | 2 | 16.92 | 3 | 8 |  | 1 | CAJA MASTER | 2 |  | 1 |  | 1 | 0 | 0 | 0 | 0 | 0 | PNM | Comprar | Semanal | 1 | 1 | 180 |  |  |  | NM8N-EN-400H-4P-250 | No | No | Sí | No | No | No | No | No | No | No | No | No | No | No | No | No | 0
10027 | NM8S-400H-4P-315A | Interruptor caja moldeada relé electrónico 4P 400A/315A H 100kA | 0 | Sí | 149847 | 80 | INT.CAJA MOLDEADA | ZHEJIANG CHINT ELECTRICS CO.LTD | No | No | Serie NM8S |  | 6925808335144 |  | 0 | NM8S-400H-4P-315A | NM8S.png | 8536309090 | 05081 | 3 | Artículos | F3C | Sí |  | Grupo de artículos | No | 210 | Talla 3: 400/630A | 05/10/10 |  | 26/09/24 |  | 0 |  | 0 | APP Soluciones para la industria | INT.CAJA MOLDEADA | 1 | 287 | 1 | 226 | 1 | 25815.08 | 2 | 16.92 | 3 | 8 |  | 1 | CAJA MASTER | 2 |  | 1 |  | 1 | 0 | 0 | 0 | 0 | 0 | PNM | Comprar | Semanal | 1 | 1 | 180 |  |  |  | FUERA DE PRODUCCIÓN | No | No | Sí | No | No | No | No | No | No | No | No | No | No | No | No | No | 0
10028 | NM8S-400H-4P-350A | Interruptor caja moldeada relé electrónico 4P 400A/350A H 100kA | 0 | Sí | 149342 | 80 | INT.CAJA MOLDEADA | ZHEJIANG CHINT ELECTRICS CO.LTD | No | No | Serie NM8S |  | 6925808308780 |  | 0 | NM8S-400H-4P-350A | NM8S.png | 8536309090 | 05081 | 3 | Artículos | F3C | Sí |  | Grupo de artículos | No | 210 | Talla 3: 400/630A | 05/10/10 |  | 26/09/24 | 21/05/15 | 155.91 |  | 155.91 | APP Soluciones para la industria | INT.CAJA MOLDEADA | 1 | 287 | 1 | 226 | 1 | 25815.08 | 2 | 16.92 | 3 | 8 |  | 1 | CAJA MASTER | 2 |  | 1 |  | 1 | 0 | 0 | 0 | 0 | 0 | PNM | Comprar | Semanal | 1 | 1 | 180 |  |  |  | FUERA DE PRODUCCIÓN | No | No | Sí | No | No | No | No | No | No | No | No | No | No | No | No | No | 0
10029 | NM8S-400H-4P-400A | Interruptor caja moldeada relé electrónico 4P 400A/400A H 100kA | 0 | Sí | 149343 | 80 | INT.CAJA MOLDEADA | ZHEJIANG CHINT ELECTRICS CO.LTD | No | No | Serie NM8S |  | 6925808308797 |  | 0 | NM8S-400H-4P-400A | NM8S.png | 8536309090 | 05081 | 3 | Artículos | F3C | Sí |  | Grupo de artículos | No | 210 | Talla 3: 400/630A | 05/10/10 |  | 26/09/24 | 18/05/20 | 122.63 |  | 122.63 | APP Soluciones para la industria | INT.CAJA MOLDEADA | 1 | 287 | 1 | 226 | 1 | 25815.08 | 2 | 16.92 | 3 | 8 |  | 1 | CAJA MASTER | 2 |  | 1 |  | 1 | 0 | 0 | 0 | 0 | 0 | PNM | Comprar | Semanal | 1 | 1 | 180 |  |  |  | NM8N-EN-400H-4P-400 | No | No | Sí | No | No | No | No | No | No | No | No | No | No | No | No | No | 0
10030 | NM8S-400R-3P-250A | Interruptor caja moldeada relé electrónico 3P 400A/250A R 150kA | 0 | Sí | 149763 | 80 | INT.CAJA MOLDEADA | ZHEJIANG CHINT ELECTRICS CO.LTD | No | No | Serie NM8S |  | 6925808334307 |  | 0 | NM8S-400R-3P-250A | NM8S.png | 8536309090 | 05081 | 3 | Artículos | F3C | Sí |  | Grupo de artículos | No | 210 | Talla 3: 400/630A | 05/10/10 |  | 26/09/24 |  | 0 |  | 0 | APP Soluciones para la industria | INT.CAJA MOLDEADA | 1 | 283 | 1 | 184 | 1 | 21037.09 | 2 | 12.21 | 3 | 6.25 |  | 1 | CAJA MASTER | 2 |  | 1 |  | 1 | 0 | 0 | 0 | 0 | 0 | PNM | Comprar | Semanal | 1 | 1 | 180 |  |  |  | NM8N-EN-400R-3P-250 | No | No | Sí | No | No | No | No | No | No | No | No | No | No | No | No | No | 0
10031 | NM8S-400R-3P-315A | Interruptor caja moldeada relé electrónico 3P 400A/315A R 150kA | 0 | Sí | 149764 | 80 | INT.CAJA MOLDEADA | ZHEJIANG CHINT ELECTRICS CO.LTD | No | No | Serie NM8S |  | 6925808334314 |  | 0 | NM8S-400R-3P-315A | NM8S.png | 8536309090 | 05081 | 3 | Artículos | F3C | Sí |  | Grupo de artículos | No | 210 | Talla 3: 400/630A | 05/10/10 |  | 26/09/24 |  | 0 |  | 0 | APP Soluciones para la industria | INT.CAJA MOLDEADA | 1 | 283 | 1 | 184 | 1 | 21037.09 | 2 | 12.21 | 3 | 6.25 |  | 1 | CAJA MASTER | 2 |  | 1 |  | 1 | 0 | 0 | 0 | 0 | 0 | PNM | Comprar | Semanal | 1 | 1 | 180 |  |  |  | FUERA DE PRODUCCIÓN | No | No | Sí | No | No | No | No | No | No | No | No | No | No | No | No | No | 0
10032 | NM8S-400R-3P-350A | Interruptor caja moldeada relé electrónico 3P 400A/350A R 150kA | 0 | Sí | 149765 | 80 | INT.CAJA MOLDEADA | ZHEJIANG CHINT ELECTRICS CO.LTD | No | No | Serie NM8S |  | 6925808334321 |  | 0 | NM8S-400R-3P-350A | NM8S.png | 8536309090 | 05081 | 3 | Artículos | F3C | Sí |  | Grupo de artículos | No | 210 | Talla 3: 400/630A | 05/10/10 |  | 26/09/24 |  | 0 |  | 0 | APP Soluciones para la industria | INT.CAJA MOLDEADA | 1 | 283 | 1 | 184 | 1 | 21037.09 | 2 | 12.21 | 3 | 6.25 |  | 1 | CAJA MASTER | 2 |  | 1 |  | 1 | 0 | 0 | 0 | 0 | 0 | PNM | Comprar | Semanal | 1 | 1 | 180 |  |  |  | FUERA DE PRODUCCIÓN | No | No | Sí | No | No | No | No | No | No | No | No | No | No | No | No | No | 0
10033 | NM8S-400R-3P-400A | Interruptor caja moldeada relé electrónico 3P 400A/400A R 150kA | 0 | Sí | 149766 | 80 | INT.CAJA MOLDEADA | ZHEJIANG CHINT ELECTRICS CO.LTD | No | No | Serie NM8S |  | 6925808334338 |  | 0 | NM8S-400R-3P-400A | NM8S.png | 8536309090 | 05081 | 3 | Artículos | F3C | Sí |  | Grupo de artículos | No | 210 | Talla 3: 400/630A | 05/10/10 |  | 26/09/24 |  | 0 |  | 0 | APP Soluciones para la industria | INT.CAJA MOLDEADA | 1 | 283 | 1 | 184 | 1 | 21037.09 | 2 | 12.21 | 3 | 6.25 |  | 1 | CAJA MASTER | 2 |  | 1 |  | 1 | 0 | 0 | 0 | 0 | 0 | PNM | Comprar | Semanal | 1 | 1 | 180 |  |  |  | NM8N-EN-400R-3P-400 | No | No | Sí | No | No | No | No | No | No | No | No | No | No | No | No | No | 0
10034 | NM8S-400S-3P-250A | Interruptor caja moldeada relé electrónico 3P 400A/250A S 70kA | 0 | Sí | 149747 | 80 | INT.CAJA MOLDEADA | ZHEJIANG CHINT ELECTRICS CO.LTD | No | No | Serie NM8S |  | 6925808334147 |  | 0 | NM8S-400S-3P-250A | NM8S.png | 8536309090 | 05081 | 3 | Artículos | F3C | Sí |  | Grupo de artículos | No | 210 | Talla 3: 400/630A | 05/10/10 |  | 26/09/24 | 21/05/15 | 98.14 |  | 98.14 | APP Soluciones para la industria | INT.CAJA MOLDEADA | 1 | 283 | 1 | 184 | 1 | 21037.09 | 2 | 12.48 | 3 | 6.25 |  | 1 | CAJA MASTER | 2 |  | 1 |  | 1 | 0 | 0 | 0 | 0 | 0 | PNM | Comprar | Semanal | 1 | 1 | 180 |  |  |  | NM8N-EN-400S-3P-250 | No | No | Sí | No | No | No | No | No | No | No | No | No | No | No | No | No | 0
10035 | NM8S-400S-3P-315A | Interruptor caja moldeada relé electrónico 3P 400A/315A S 70kA | 0 | Sí | 149748 | 80 | INT.CAJA MOLDEADA | ZHEJIANG CHINT ELECTRICS CO.LTD | No | No | Serie NM8S |  | 6925808334154 |  | 0 | NM8S-400S-3P-315A | NM8S.png | 8536309090 | 05081 | 3 | Artículos | F3C | Sí |  | Grupo de artículos | No | 210 | Talla 3: 400/630A | 05/10/10 |  | 26/09/24 | 20/06/19 | 87.1 |  | 0 | APP Soluciones para la industria | INT.CAJA MOLDEADA | 1 | 283 | 1 | 184 | 1 | 21037.09 | 2 | 12.54 | 3 | 6.35 |  | 1 | CAJA MASTER | 2 |  | 1 |  | 1 | 0 | 0 | 0 | 0 | 0 | PNM | Comprar | Semanal | 1 | 1 | 180 |  |  |  | FUERA DE PRODUCCIÓN | No | No | Sí | No | No | No | No | No | No | No | No | No | No | No | No | No | 0
10036 | NM8S-400S-3P-350A | Interruptor caja moldeada relé electrónico 3P 400A/350A S 70kA | 0 | Sí | 149749 | 80 | INT.CAJA MOLDEADA | ZHEJIANG CHINT ELECTRICS CO.LTD | No | No | Serie NM8S |  | 6925808334161 |  | 0 | NM8S-400S-3P-350A | NM8S.png | 8536309090 | 05081 | 3 | Artículos | F3C | Sí |  | Grupo de artículos | No | 210 | Talla 3: 400/630A | 05/10/10 |  | 26/09/24 | 21/05/15 | 100.94 |  | 100.94 | APP Soluciones para la industria | INT.CAJA MOLDEADA | 1 | 283 | 1 | 184 | 1 | 21037.09 | 2 | 12.21 | 3 | 6.35 |  | 1 | CAJA MASTER | 2 |  | 1 |  | 1 | 0 | 0 | 0 | 0 | 0 | PNM | Comprar | Semanal | 1 | 1 | 180 |  |  |  | FUERA DE PRODUCCIÓN | No | No | Sí | No | No | No | No | No | No | No | No | No | No | No | No | No | 0
10037 | NM8S-400S-3P-400A | Interruptor caja moldeada relé electrónico 3P 400A/400A S 70kA | 2 | No | 149750 | 80 | INT.CAJA MOLDEADA | ZHEJIANG CHINT ELECTRICS CO.LTD | No | Sí | Serie NM8S | C | 6925808334178 |  | 0 | NM8S-400S-3P-400A | NM8S.png | 8536309090 | 05081 | 3 | Artículos | F3C | Sí |  | Grupo de artículos | No | 210 | Talla 3: 400/630A | 05/10/10 |  | 10/10/24 | 14/03/22 | 87.1 |  | 87.1 | APP Soluciones para la industria | INT.CAJA MOLDEADA | 1 | 283 | 1 | 184 | 1 | 21037.09 | 2 | 12.64 | 3 | 6.35 |  | 1 | CAJA MASTER | 2 |  | 1 |  | 1 | 0 | 0 | 0 | 0 | 0 | PNM | Comprar | Semanal | 1 | 1 | 120 |  | 29/07/2021.- REVISION DE MINIMOS CON EL NUEVO PLAZO DE ENTREGA DE FARBICA |  |  | No | No | Sí | No | No | No | No | No | No | No | No | No | No | No | No | Sí | 0
10038 | NM8S-400S-4P-250A | Interruptor caja moldeada relé electrónico 4P 400A/250A S 70kA | 0 | Sí | 149952 | 80 | INT.CAJA MOLDEADA | ZHEJIANG CHINT ELECTRICS CO.LTD | No | No | Serie NM8S |  | 6925808336165 |  | 0 | NM8S-400S-4P-250A | NM8S.png | 8536309090 | 05081 | 3 | Artículos | F3C | Sí |  | Grupo de artículos | No | 210 | Talla 3: 400/630A | 05/10/10 |  | 26/09/24 | 17/06/15 | 99.45 |  | 0 | APP Soluciones para la industria | INT.CAJA MOLDEADA | 1 | 287 | 1 | 226 | 1 | 25815.08 | 2 | 16.92 | 3 | 8 |  | 1 | CAJA MASTER | 2 |  | 1 |  | 1 | 0 | 0 | 0 | 0 | 0 | PNM | Comprar | Semanal | 1 | 1 | 180 |  |  |  | NM8N-EN-400S-4P-250 | No | No | Sí | No | No | No | No | No | No | No | No | No | No | No | No | No | 0
10039 | NM8S-400S-4P-315A | Interruptor caja moldeada relé electrónico 4P 400A/315A S 70kA | 0 | Sí | 149953 | 80 | INT.CAJA MOLDEADA | ZHEJIANG CHINT ELECTRICS CO.LTD | No | No | Serie NM8S |  | 6925808336172 |  | 0 | NM8S-400S-4P-315A | NM8S.png | 8536309090 | 05081 | 3 | Artículos | F3C | Sí |  | Grupo de artículos | No | 210 | Talla 3: 400/630A | 05/10/10 |  | 26/09/24 |  | 0 |  | 0 | APP Soluciones para la industria | INT.CAJA MOLDEADA | 1 | 287 | 1 | 226 | 1 | 25815.08 | 2 | 16.92 | 3 | 9.34 |  | 1 | CAJA MASTER | 2 |  | 1 |  | 1 | 0 | 0 | 0 | 0 | 0 | PNM | Comprar | Semanal | 1 | 1 | 180 |  |  |  | FUERA DE PRODUCCIÓN | No | No | Sí | No | No | No | No | No | No | No | No | No | No | No | No | No | 0
10040 | NM8S-400S-4P-350A | Interruptor caja moldeada relé electrónico 4P 400A/350A S 70kA | 0 | Sí | 149954 | 80 | INT.CAJA MOLDEADA | ZHEJIANG CHINT ELECTRICS CO.LTD | No | No | Serie NM8S |  | 6925808336189 |  | 0 | NM8S-400S-4P-350A | NM8S.png | 8536309090 | 05081 | 3 | Artículos | F3C | Sí |  | Grupo de artículos | No | 210 | Talla 3: 400/630A | 05/10/10 |  | 26/09/24 |  | 0 |  | 0 | APP Soluciones para la industria | INT.CAJA MOLDEADA | 1 | 287 | 1 | 226 | 1 | 25815.08 | 2 | 16.29 | 3 | 8 |  | 1 | CAJA MASTER | 2 |  | 1 |  | 1 | 0 | 0 | 0 | 0 | 0 | PNM | Comprar | Semanal | 1 | 1 | 180 |  |  |  | FUERA DE PRODUCCIÓN | No | No | Sí | No | No | No | No | No | No | No | No | No | No | No | No | No | 0
10041 | NM8S-400S-4P-400A | Interruptor caja moldeada relé electrónico 4P 400A/400A S 70kA | 0 | Sí | 149955 | 80 | INT.CAJA MOLDEADA | ZHEJIANG CHINT ELECTRICS CO.LTD | No | No | Serie NM8S |  | 6925808336196 |  | 0 | NM8S-400S-4P-400A | NM8S.png | 8536309090 | 05081 | 3 | Artículos | F3C | Sí |  | Grupo de artículos | No | 210 | Talla 3: 400/630A | 05/10/10 |  | 26/09/24 | 31/08/22 | 218.52 |  | 113.87 | APP Soluciones para la industria | INT.CAJA MOLDEADA | 1 | 287 | 1 | 226 | 1 | 25815.08 | 2 | 16.41 | 3 | 9.34 |  | 1 | CAJA MASTER | 2 |  | 1 |  | 1 | 0 | 0 | 0 | 0 | 0 | PNM | Comprar | Semanal | 10 | 2 | 180 |  | 29/07/2021.- REVISION DE MINIMOS CON EL NUEVO PLAZO DE ENTREGA DE FARBICA ¦ 10/03/2021.- ACTUALIZADO MINIMOS S/ VENTA ULTIMOS 12 MESES ¦ 25/02/2020.- ACTUALIZADOS MINIMOS. ACTUALIZADOS PEDIDO MULTIPLE A MULTIPLO DE COMPRAS. |  | NM8N-EN-400S-4P-400 | No | No | Sí | No | No | No | No | No | No | No | No | No | No | No | No | No | 0
10042 | NM8S-630H-3P-250A | Interruptor caja moldeada relé electrónico 3P 630A/250A H 100kA | 0 | Sí | 149823 | 80 | INT.CAJA MOLDEADA | ZHEJIANG CHINT ELECTRICS CO.LTD | No | No | Serie NM8S |  | 6925808334901 |  | 0 | NM8S-630H-3P-250A | NM8S.png | 8536309090 | 05081 | 3 | Artículos | F3C | Sí |  | Grupo de artículos | No | 210 | Talla 3: 400/630A | 05/10/10 |  | 26/09/24 |  | 0 |  | 0 | APP Soluciones para la industria | INT.CAJA MOLDEADA | 1 | 283 | 1 | 184 | 1 | 21037.09 | 2 | 12.21 | 3 | 6.35 |  | 1 | CAJA MASTER | 2 |  | 1 |  | 1 | 0 | 0 | 0 | 0 | 0 | PNM | Comprar | Semanal | 1 | 1 | 180 |  |  |  | NM8N-EN-630H-3P-250 | No | No | Sí | No | No | No | No | No | No | No | No | No | No | No | No | No | 0
10043 | NM8S-630H-3P-315A | Interruptor caja moldeada relé electrónico 3P 630A/315A H 100kA | 0 | Sí | 149824 | 80 | INT.CAJA MOLDEADA | ZHEJIANG CHINT ELECTRICS CO.LTD | No | No | Serie NM8S |  | 6925808334918 |  | 0 | NM8S-630H-3P-315A | NM8S.png | 8536309090 | 05081 | 3 | Artículos | F3C | Sí |  | Grupo de artículos | No | 210 | Talla 3: 400/630A | 05/10/10 |  | 26/09/24 |  | 0 |  | 0 | APP Soluciones para la industria | INT.CAJA MOLDEADA | 1 | 283 | 1 | 184 | 1 | 21037.09 | 2 | 12.21 | 3 | 6.25 |  | 1 | CAJA MASTER | 2 |  | 1 |  | 1 | 0 | 0 | 0 | 0 | 0 | PNM | Comprar | Semanal | 1 | 1 | 180 |  |  |  | FUERA DE PRODUCCIÓN | No | No | Sí | No | No | No | No | No | No | No | No | No | No | No | No | No | 0
10044 | NM8S-630H-3P-350A | Interruptor caja moldeada relé electrónico 3P 630A/350A H 100kA | 0 | Sí | 149825 | 80 | INT.CAJA MOLDEADA | ZHEJIANG CHINT ELECTRICS CO.LTD | No | No | Serie NM8S |  | 6925808334925 |  | 0 | NM8S-630H-3P-350A | NM8S.png | 8536309090 | 05081 | 3 | Artículos | F3C | Sí |  | Grupo de artículos | No | 210 | Talla 3: 400/630A | 05/10/10 |  | 26/09/24 |  | 0 |  | 0 | APP Soluciones para la industria | INT.CAJA MOLDEADA | 1 | 283 | 1 | 184 | 1 | 21037.09 | 2 | 12.21 | 3 | 6.25 |  | 1 | CAJA MASTER | 2 |  | 1 |  | 1 | 0 | 0 | 0 | 0 | 0 | PNM | Comprar | Semanal | 1 | 1 | 180 |  |  |  | FUERA DE PRODUCCIÓN | No | No | Sí | No | No | No | No | No | No | No | No | No | No | No | No | No | 0
10045 | NM8S-630H-3P-400A | Interruptor caja moldeada relé electrónico 3P 630A/400A H 100kA | 0 | Sí | 149385 | 80 | INT.CAJA MOLDEADA | ZHEJIANG CHINT ELECTRICS CO.LTD | No | No | Serie NM8S |  | 6925808311445 |  | 0 | NM8S-630H-3P-400A | NM8S.png | 8536309090 | 05081 | 3 | Artículos | F3C | Sí |  | Grupo de artículos | No | 210 | Talla 3: 400/630A | 05/10/10 |  | 26/09/24 |  | 0 |  | 0 | APP Soluciones para la industria | INT.CAJA MOLDEADA | 1 | 283 | 1 | 184 | 1 | 21037.09 | 2 | 12.21 | 3 | 6.35 |  | 1 | CAJA MASTER | 2 |  | 1 |  | 1 | 0 | 0 | 0 | 0 | 0 | PNM | Comprar | Semanal | 1 | 1 | 180 |  |  |  | NM8N-EN-630H-3P-400 | No | No | Sí | No | No | No | No | No | No | No | No | No | No | No | No | No | 0
10046 | NM8S-630H-3P-500A | Interruptor caja moldeada relé electrónico 3P 630A/500A H 100kA | 0 | Sí | 149496 | 80 | INT.CAJA MOLDEADA | ZHEJIANG CHINT ELECTRICS CO.LTD | No | No | Serie NM8S |  | 6925808312077 |  | 0 | NM8S-630H-3P-500A | NM8S.png | 8536309090 | 05081 | 3 | Artículos | F3C | Sí |  | Grupo de artículos | No | 210 | Talla 3: 400/630A | 05/10/10 |  | 26/09/24 |  | 0 |  | 0 | APP Soluciones para la industria | INT.CAJA MOLDEADA | 1 | 283 | 1 | 184 | 1 | 21037.09 | 2 | 13.02 | 3 | 6.35 |  | 1 | CAJA MASTER | 2 |  | 1 |  | 1 | 0 | 0 | 0 | 0 | 0 | PNM | Comprar | Semanal | 1 | 1 | 180 |  |  |  | FUERA DE PRODUCCIÓN | No | No | Sí | No | No | No | No | No | No | No | No | No | No | No | No | No | 0
10047 | NM8S-630H-3P-630A | Interruptor caja moldeada relé electrónico 3P 630A/630A H 100kA | 0 | Sí | 149497 | 80 | INT.CAJA MOLDEADA | ZHEJIANG CHINT ELECTRICS CO.LTD | No | No | Serie NM8S |  | 6925808312084 |  | 0 | NM8S-630H-3P-630A | NM8S.png | 8536309090 | 05081 | 3 | Artículos | F3C | Sí |  | Grupo de artículos | No | 210 | Talla 3: 400/630A | 05/10/10 |  | 26/09/24 | 21/05/15 | 101.66 |  | 101.66 | APP Soluciones para la industria | INT.CAJA MOLDEADA | 1 | 283 | 1 | 184 | 1 | 21037.09 | 2 | 13.04 | 3 | 6.35 |  | 1 | CAJA MASTER | 2 |  | 1 |  | 1 | 0 | 0 | 0 | 0 | 0 | PNM | Comprar | Semanal | 1 | 1 | 180 |  |  |  | NM8N-EN-630H-3P-630 | No | No | Sí | No | No | No | No | No | No | No | No | No | No | No | No | No | 0
10048 | NM8S-630H-4P-250A | Interruptor caja moldeada relé electrónico 4P 630A/250A H 100kA | 0 | Sí | 149346 | 80 | INT.CAJA MOLDEADA | ZHEJIANG CHINT ELECTRICS CO.LTD | No | No | Serie NM8S |  | 6925808308827 |  | 0 | NM8S-630H-4P-250A | NM8S.png | 8536309090 | 05081 | 3 | Artículos | F3C | Sí |  | Grupo de artículos | No | 210 | Talla 3: 400/630A | 05/10/10 |  | 26/09/24 |  | 0 |  | 0 | APP Soluciones para la industria | INT.CAJA MOLDEADA | 1 | 287 | 1 | 226 | 1 | 25815.08 | 2 | 16.92 | 3 | 8 |  | 1 | CAJA MASTER | 2 |  | 1 |  | 1 | 0 | 0 | 0 | 0 | 0 | PNM | Comprar | Semanal | 1 | 1 | 180 |  |  |  | NM8N-EN-630H-4P-250 | No | No | Sí | No | No | No | No | No | No | No | No | No | No | No | No | No | 0
10049 | NM8S-630H-4P-315A | Interruptor caja moldeada relé electrónico 4P 630A/315A H 100kA | 0 | Sí | 149850 | 80 | INT.CAJA MOLDEADA | ZHEJIANG CHINT ELECTRICS CO.LTD | No | No | Serie NM8S |  | 6925808335175 |  | 0 | NM8S-630H-4P-315A | NM8S.png | 8536309090 | 05081 | 3 | Artículos | F3C | Sí |  | Grupo de artículos | No | 210 | Talla 3: 400/630A | 05/10/10 |  | 26/09/24 |  | 0 |  | 0 | APP Soluciones para la industria | INT.CAJA MOLDEADA | 1 | 287 | 1 | 226 | 1 | 25815.08 | 2 | 16.92 | 3 | 8 |  | 1 | CAJA MASTER | 2 |  | 1 |  | 1 | 0 | 0 | 0 | 0 | 0 | PNM | Comprar | Semanal | 1 | 1 | 180 |  |  |  | FUERA DE PRODUCCIÓN | No | No | Sí | No | No | No | No | No | No | No | No | No | No | No | No | No | 0
10050 | NM8S-630H-4P-350A | Interruptor caja moldeada relé electrónico 4P 630A/350A H 100kA | 0 | Sí | 149347 | 80 | INT.CAJA MOLDEADA | ZHEJIANG CHINT ELECTRICS CO.LTD | No | No | Serie NM8S |  | 6925808308834 |  | 0 | NM8S-630H-4P-350A | NM8S.png | 8536309090 | 05081 | 3 | Artículos | F3C | Sí |  | Grupo de artículos | No | 210 | Talla 3: 400/630A | 05/10/10 |  | 26/09/24 |  | 0 |  | 0 | APP Soluciones para la industria | INT.CAJA MOLDEADA | 1 | 287 | 1 | 226 | 1 | 25815.08 | 2 | 16.92 | 3 | 8 |  | 1 | CAJA MASTER | 2 |  | 1 |  | 1 | 0 | 0 | 0 | 0 | 0 | PNM | Comprar | Semanal | 1 | 1 | 180 |  |  |  | FUERA DE PRODUCCIÓN | No | No | Sí | No | No | No | No | No | No | No | No | No | No | No | No | No | 0
10051 | NM8S-630H-4P-400A | Interruptor caja moldeada relé electrónico 4P 630A/400A H 100kA | 0 | Sí | 149348 | 80 | INT.CAJA MOLDEADA | ZHEJIANG CHINT ELECTRICS CO.LTD | No | No | Serie NM8S |  | 6925808308841 |  | 0 | NM8S-630H-4P-400A | NM8S.png | 8536309090 | 05081 | 3 | Artículos | F3C | Sí |  | Grupo de artículos | No | 210 | Talla 3: 400/630A | 05/10/10 |  | 26/09/24 |  | 0 |  | 0 | APP Soluciones para la industria | INT.CAJA MOLDEADA | 1 | 287 | 1 | 226 | 1 | 25815.08 | 2 | 16.92 | 3 | 9.34 |  | 1 | CAJA MASTER | 2 |  | 1 |  | 1 | 0 | 0 | 0 | 0 | 0 | PNM | Comprar | Semanal | 1 | 1 | 180 |  |  |  | NM8N-EN-630H-4P-400 | No | No | Sí | No | No | No | No | No | No | No | No | No | No | No | No | No | 0
10052 | NM8S-630H-4P-500A | Interruptor caja moldeada relé electrónico 4P 630A/500A H 100kA | 0 | Sí | 149851 | 80 | INT.CAJA MOLDEADA | ZHEJIANG CHINT ELECTRICS CO.LTD | No | No | Serie NM8S |  | 6925808335182 |  | 0 | NM8S-630H-4P-500A | NM8S.png | 8536309090 | 05081 | 3 | Artículos | F3C | Sí |  | Grupo de artículos | No | 210 | Talla 3: 400/630A | 05/10/10 |  | 26/09/24 |  | 0 |  | 0 | APP Soluciones para la industria | INT.CAJA MOLDEADA | 1 | 287 | 1 | 226 | 1 | 25815.08 | 2 | 16.92 | 3 | 8 |  | 1 | CAJA MASTER | 2 |  | 1 |  | 1 | 0 | 0 | 0 | 0 | 0 | PNM | Comprar | Semanal | 1 | 1 | 180 |  |  |  | FUERA DE PRODUCCIÓN | No | No | Sí | No | No | No | No | No | No | No | No | No | No | No | No | No | 0
10053 | NM8S-630H-4P-630A | Interruptor caja moldeada relé electrónico 4P 630A/630A H 100kA | 0 | Sí | 149349 | 80 | INT.CAJA MOLDEADA | ZHEJIANG CHINT ELECTRICS CO.LTD | No | No | Serie NM8S |  | 6925808308858 |  | 0 | NM8S-630H-4P-630A | NM8S.png | 8536309090 | 05081 | 3 | Artículos | F3C | Sí |  | Grupo de artículos | No | 210 | Talla 3: 400/630A | 05/10/10 |  | 26/09/24 |  | 0 |  | 0 | APP Soluciones para la industria | INT.CAJA MOLDEADA | 1 | 287 | 1 | 226 | 1 | 25815.08 | 2 | 16.92 | 3 | 9.34 |  | 1 | CAJA MASTER | 2 |  | 1 |  | 1 | 0 | 0 | 0 | 0 | 0 | PNM | Comprar | Semanal | 1 | 1 | 180 |  |  |  | NM8N-EN-630H-4P-630 | No | No | Sí | No | No | No | No | No | No | No | No | No | No | No | No | No | 0
10054 | NM8S-630R-3P-250A | Interruptor caja moldeada relé electrónico 3P 630A/250A R 150kA | 0 | Sí | 149373 | 80 | INT.CAJA MOLDEADA | ZHEJIANG CHINT ELECTRICS CO.LTD | No | No | Serie NM8S |  | 6925808311322 |  | 0 | NM8S-630R-3P-250A | NM8S.png | 8536309090 | 05081 | 3 | Artículos | F3C | Sí |  | Grupo de artículos | No | 210 | Talla 3: 400/630A | 05/10/10 |  | 26/09/24 |  | 0 |  | 0 | APP Soluciones para la industria | INT.CAJA MOLDEADA | 1 | 283 | 1 | 184 | 1 | 21037.09 | 2 | 12.21 | 3 | 6.25 |  | 1 | CAJA MASTER | 2 |  | 1 |  | 1 | 0 | 0 | 0 | 0 | 0 | PNM | Comprar | Semanal | 1 | 1 | 180 |  |  |  | NM8N-EN-630R-3P-250 | No | No | Sí | No | No | No | No | No | No | No | No | No | No | No | No | No | 0
10055 | NM8S-630R-3P-315A | Interruptor caja moldeada relé electrónico 3P 630A/315A R 150kA | 0 | Sí | 149374 | 80 | INT.CAJA MOLDEADA | ZHEJIANG CHINT ELECTRICS CO.LTD | No | No | Serie NM8S |  | 6925808311339 |  | 0 | NM8S-630R-3P-315A | NM8S.png | 8536309090 | 05081 | 3 | Artículos | F3C | Sí |  | Grupo de artículos | No | 210 | Talla 3: 400/630A | 05/10/10 |  | 26/09/24 |  | 0 |  | 0 | APP Soluciones para la industria | INT.CAJA MOLDEADA | 1 | 283 | 1 | 184 | 1 | 21037.09 | 2 | 12.21 | 3 | 6.25 |  | 1 | CAJA MASTER | 2 |  | 1 |  | 1 | 0 | 0 | 0 | 0 | 0 | PNM | Comprar | Semanal | 1 | 1 | 180 |  |  |  | FUERA DE PRODUCCIÓN | No | No | Sí | No | No | No | No | No | No | No | No | No | No | No | No | No | 0
10056 | NM8S-630R-3P-350A | Interruptor caja moldeada relé electrónico 3P 630A/350A R 150kA | 0 | Sí | 149375 | 80 | INT.CAJA MOLDEADA | ZHEJIANG CHINT ELECTRICS CO.LTD | No | No | Serie NM8S |  | 6925808311346 |  | 0 | NM8S-630R-3P-350A | NM8S.png | 8536309090 | 05081 | 3 | Artículos | F3C | Sí |  | Grupo de artículos | No | 210 | Talla 3: 400/630A | 05/10/10 |  | 26/09/24 |  | 0 |  | 0 | APP Soluciones para la industria | INT.CAJA MOLDEADA | 1 | 283 | 1 | 184 | 1 | 21037.09 | 2 | 12.21 | 3 | 6.25 |  | 1 | CAJA MASTER | 2 |  | 1 |  | 1 | 0 | 0 | 0 | 0 | 0 | PNM | Comprar | Semanal | 1 | 1 | 180 |  |  |  | FUERA DE PRODUCCIÓN | No | No | Sí | No | No | No | No | No | No | No | No | No | Sí | No | No | No | 0
10057 | NM8S-630R-3P-400A | Interruptor caja moldeada relé electrónico 3P 630A/400A R 150kA | 0 | Sí | 149376 | 80 | INT.CAJA MOLDEADA | ZHEJIANG CHINT ELECTRICS CO.LTD | No | No | Serie NM8S |  | 6925808311353 |  | 0 | NM8S-630R-3P-400A | NM8S.png | 8536309090 | 05081 | 3 | Artículos | F3C | Sí |  | Grupo de artículos | No | 210 | Talla 3: 400/630A | 05/10/10 |  | 26/09/24 |  | 0 |  | 0 | APP Soluciones para la industria | INT.CAJA MOLDEADA | 1 | 283 | 1 | 184 | 1 | 21037.09 | 2 | 12.21 | 3 | 6.25 |  | 1 | CAJA MASTER | 2 |  | 1 |  | 1 | 0 | 0 | 0 | 0 | 0 | PNM | Comprar | Semanal | 1 | 1 | 180 |  |  |  | NM8N-EN-630R-3P-400 | No | No | Sí | No | No | No | No | No | No | No | No | No | No | No | No | No | 0
10058 | NM8S-630R-3P-500A | Interruptor caja moldeada relé electrónico 3P 630A/500A R 150kA | 0 | Sí | 149377 | 80 | INT.CAJA MOLDEADA | ZHEJIANG CHINT ELECTRICS CO.LTD | No | No | Serie NM8S |  | 6925808311360 |  | 0 | NM8S-630R-3P-500A | NM8S.png | 8536309090 | 05081 | 3 | Artículos | F3C | Sí |  | Grupo de artículos | No | 210 | Talla 3: 400/630A | 05/10/10 |  | 26/09/24 |  | 0 |  | 0 | APP Soluciones para la industria | INT.CAJA MOLDEADA | 1 | 283 | 1 | 184 | 1 | 21037.09 | 2 | 13.48 | 3 | 6.25 |  | 1 | CAJA MASTER | 2 |  | 1 |  | 1 | 0 | 0 | 0 | 0 | 0 | PNM | Comprar | Semanal | 1 | 1 | 180 |  |  |  | FUERA DE PRODUCCIÓN | No | No | Sí | No | No | No | No | No | No | No | No | No | Sí | No | No | No | 0
10059 | NM8S-630R-3P-630A | Interruptor caja moldeada relé electrónico 3P 630A/630A R 150kA | 1 | No | 149378 | 80 | INT.CAJA MOLDEADA | ZHEJIANG CHINT ELECTRICS CO.LTD | No | Sí | Serie NM8S | C | 6925808311377 |  | 0 | NM8S-630R-3P-630A | NM8S.png | 8536309090 | 05081 | 3 | Artículos | F3C | Sí |  | Grupo de artículos | No | 210 | Talla 3: 400/630A | 05/10/10 |  | 11/10/24 | 14/03/22 | 93.51 |  | 93.51 | APP Soluciones para la industria | INT.CAJA MOLDEADA | 1 | 283 | 1 | 184 | 1 | 21037.09 | 2 | 13.09 | 3 | 6.25 |  | 1 | CAJA MASTER | 2 |  | 1 |  | 1 | 0 | 0 | 0 | 0 | 0 | PNM | Comprar | Semanal | 1 | 1 | 120 |  |  |  | NM8N-EN-630R-3P-630 | No | No | Sí | No | No | No | No | No | No | No | No | No | No | No | No | Sí | 0
10060 | NM8S-630S-3P-250A | Interruptor caja moldeada relé electrónico 3P 630A/250A S 70kA | 0 | Sí | 149705 | 80 | INT.CAJA MOLDEADA | ZHEJIANG CHINT ELECTRICS CO.LTD | No | No | Serie NM8S |  | 6925808333768 |  | 0 | NM8S-630S-3P-250A | NM8S.png | 8536309090 | 05081 | 3 | Artículos | F3C | Sí |  | Grupo de artículos | No | 210 | Talla 3: 400/630A | 05/10/10 |  | 26/09/24 | 21/05/15 | 99.25 |  | 99.25 | APP Soluciones para la industria | INT.CAJA MOLDEADA | 1 | 283 | 1 | 184 | 1 | 21037.09 | 2 | 12.21 | 3 | 6.25 |  | 1 | CAJA MASTER | 2 |  | 1 |  | 1 | 0 | 0 | 0 | 0 | 0 | PNM | Comprar | Semanal | 1 | 1 | 180 |  |  |  | NM8N-EN-630S-3P-250 | No | No | Sí | No | No | No | No | No | No | No | No | No | No | No | No | No | 0
10061 | NM8S-630S-3P-315A | Interruptor caja moldeada relé electrónico 3P 630A/315A S 70kA | 0 | Sí | 149706 | 80 | INT.CAJA MOLDEADA | ZHEJIANG CHINT ELECTRICS CO.LTD | No | No | Serie NM8S |  | 6925808333775 |  | 0 | NM8S-630S-3P-315A | NM8S.png | 8536309090 | 05081 | 3 | Artículos | F3C | Sí |  | Grupo de artículos | No | 210 | Talla 3: 400/630A | 05/10/10 |  | 26/09/24 |  | 0 |  | 0 | APP Soluciones para la industria | INT.CAJA MOLDEADA | 1 | 283 | 1 | 184 | 1 | 21037.09 | 2 | 12.21 | 3 | 6.25 |  | 1 | CAJA MASTER | 2 |  | 1 |  | 1 | 0 | 0 | 0 | 0 | 0 | PNM | Comprar | Semanal | 1 | 1 | 180 |  |  |  | FUERA DE PRODUCCIÓN | No | No | Sí | No | No | No | No | No | No | No | No | No | Sí | No | No | No | 0
10062 | NM8S-630S-3P-350A | Interruptor caja moldeada relé electrónico 3P 630A/350A S 70kA | 0 | Sí | 149707 | 80 | INT.CAJA MOLDEADA | ZHEJIANG CHINT ELECTRICS CO.LTD | No | No | Serie NM8S |  | 6925808333782 |  | 0 | NM8S-630S-3P-350A | NM8S.png | 8536309090 | 05081 | 3 | Artículos | F3C | Sí |  | Grupo de artículos | No | 210 | Talla 3: 400/630A | 05/10/10 |  | 26/09/24 |  | 0 |  | 0 | APP Soluciones para la industria | INT.CAJA MOLDEADA | 1 | 283 | 1 | 184 | 1 | 21037.09 | 2 | 12.52 | 3 | 0 |  | 1 | CAJA MASTER | 2 |  | 1 |  | 1 | 0 | 0 | 0 | 0 | 0 | PNM | Comprar | Semanal | 1 | 1 | 180 |  |  |  | FUERA DE PRODUCCIÓN | No | No | Sí | No | No | No | No | No | No | No | No | No | Sí | No | No | No | 0
10063 | NM8S-630S-3P-400A | Interruptor caja moldeada relé electrónico 3P 630A/400A S 70kA | 0 | Sí | 149488 | 80 | INT.CAJA MOLDEADA | ZHEJIANG CHINT ELECTRICS CO.LTD | No | No | Serie NM8S |  | 6925808311995 |  | 0 | NM8S-630S-3P-400A | NM8S.png | 8536309090 | 05081 | 3 | Artículos | F3C | Sí |  | Grupo de artículos | No | 210 | Talla 3: 400/630A | 05/10/10 |  | 26/09/24 | 25/08/14 | 99.25 |  | 99.25 | APP Soluciones para la industria | INT.CAJA MOLDEADA | 1 | 283 | 1 | 184 | 1 | 21037.09 | 2 | 12.64 | 3 | 6.35 |  | 1 | CAJA MASTER | 2 |  | 1 |  | 1 | 0 | 0 | 0 | 0 | 0 | PNM | Comprar | Semanal | 1 | 1 | 180 |  |  |  | NM8N-EN-630S-3P-400 | No | No | Sí | No | No | No | No | No | No | No | No | No | No | No | No | No | 0
10064 | NM8S-630S-3P-500A | Interruptor caja moldeada relé electrónico 3P 630A/500A S 70kA | 0 | Sí | 149489 | 80 | INT.CAJA MOLDEADA | ZHEJIANG CHINT ELECTRICS CO.LTD | No | No | Serie NM8S |  | 6925808312008 |  | 0 | NM8S-630S-3P-500A | NM8S.png | 8536309090 | 05081 | 3 | Artículos | F3C | Sí |  | Grupo de artículos | No | 210 | Talla 3: 400/630A | 05/10/10 |  | 26/09/24 | 29/06/15 | 85.23 |  | 85.23 | APP Soluciones para la industria | INT.CAJA MOLDEADA | 1 | 283 | 1 | 184 | 1 | 21037.09 | 2 | 13.02 | 3 | 6.35 |  | 1 | CAJA MASTER | 2 |  | 1 |  | 1 | 0 | 0 | 0 | 0 | 0 | PNM | Comprar | Semanal | 1 | 1 | 180 |  |  |  | FUERA DE PRODUCCIÓN | No | No | Sí | No | No | No | No | No | No | No | No | No | Sí | No | No | No | 0
10065 | NM8S-630S-3P-630A | Interruptor caja moldeada relé electrónico 3P 630A/630A S 70kA | 0 | Sí | 149490 | 80 | INT.CAJA MOLDEADA | ZHEJIANG CHINT ELECTRICS CO.LTD | No | No | Serie NM8S |  | 6925808312015 |  | 0 | NM8S-630S-3P-630A | NM8S.png | 8536309090 | 05081 | 3 | Artículos | F3C | Sí |  | Grupo de artículos | No | 210 | Talla 3: 400/630A | 05/10/10 |  | 26/09/24 | 27/12/22 | 180.22 |  | 180.22 | APP Soluciones para la industria | INT.CAJA MOLDEADA | 1 | 283 | 1 | 184 | 1 | 21037.09 | 2 | 13.04 | 3 | 6.35 |  | 1 | CAJA MASTER | 2 |  | 1 |  | 1 | 0 | 0 | 0 | 0 | 0 | PNM | Comprar | Semanal | 2 | 2 | 180 |  | 29/07/2021.- REVISION DE MINIMOS CON EL NUEVO PLAZO DE ENTREGA DE FARBICA |  | NM8N-EN-630S-3P-630 | No | No | Sí | No | No | No | No | No | No | No | No | No | No | No | No | No | 0
10066 | NM8S-630S-4P-250A | Interruptor caja moldeada relé electrónico 4P 630A/250A S 70kA | 0 | Sí | 149989 | 80 | INT.CAJA MOLDEADA | ZHEJIANG CHINT ELECTRICS CO.LTD | No | No | Serie NM8S |  | 6925808336493 |  | 0 | NM8S-630S-4P-250A | NM8S.png | 8536309090 | 05081 | 3 | Artículos | F3C | Sí |  | Grupo de artículos | No | 210 | Talla 3: 400/630A | 05/10/10 |  | 26/09/24 |  | 0 |  | 0 | APP Soluciones para la industria | INT.CAJA MOLDEADA | 1 | 287 | 1 | 226 | 1 | 25815.08 | 2 | 16.92 | 3 | 9.34 |  | 1 | CAJA MASTER | 2 |  | 1 |  | 1 | 0 | 0 | 0 | 0 | 0 | PNM | Comprar | Semanal | 1 | 1 | 180 |  |  |  | NM8N-EN-630S-4P-250 | No | No | Sí | No | No | No | No | No | No | No | No | No | No | No | No | No | 0
10067 | NM8S-630S-4P-315A | Interruptor caja moldeada relé electrónico 4P 630A/315A S 70kA | 0 | Sí |  | 80 | INT.CAJA MOLDEADA | ZHEJIANG CHINT ELECTRICS CO.LTD | No | No | Serie NM8S |  |  |  | 0 | NM8S-630S-4P-315A | NM8S.png | 8536309090 | 05081 | 3 | Artículos | F3C | Sí |  | Grupo de artículos | No | 210 | Talla 3: 400/630A | 05/10/10 |  | 23/08/24 |  | 0 |  | 0 | APP Soluciones para la industria | INT.CAJA MOLDEADA |  | 0 |  | 0 |  | 0 | 2 | 0 | 3 | 0 |  | 1 | PAQUETE | 1 |  | 1 |  | 1 | 0 | 0 | 0 | 0 | 0 | PNM | Comprar | Semanal | 1 | 1 | 180 |  |  |  | FUERA DE PRODUCCIÓN | No | No | Sí | No | No | No | No | No | No | No | No | No | Sí | No | No | No | 0
10068 | NM8S-630S-4P-350A | Interruptor caja moldeada relé electrónico 4P 630A/350A S 70kA | 0 | Sí |  | 80 | INT.CAJA MOLDEADA | ZHEJIANG CHINT ELECTRICS CO.LTD | No | No | Serie NM8S |  |  |  | 0 | NM8S-630S-4P-350A | NM8S.png | 8536309090 | 05081 | 3 | Artículos | F3C | Sí |  | Grupo de artículos | No | 210 | Talla 3: 400/630A | 05/10/10 |  | 23/08/24 |  | 0 |  | 0 | APP Soluciones para la industria | INT.CAJA MOLDEADA |  | 0 |  | 0 |  | 0 | 2 | 0 | 3 | 0 |  | 1 | PAQUETE | 1 |  | 1 |  | 1 | 0 | 0 | 0 | 0 | 0 | PNM | Comprar | Semanal | 1 | 1 | 180 |  |  |  | FUERA DE PRODUCCIÓN | No | No | Sí | No | No | No | No | No | No | No | No | No | Sí | No | No | No | 0
10069 | NM8S-630S-4P-400A | Interruptor caja moldeada relé electrónico 4P 630A/400A S 70kA | 0 | Sí | 149956 | 80 | INT.CAJA MOLDEADA | ZHEJIANG CHINT ELECTRICS CO.LTD | No | No | Serie NM8S |  | 6925808336202 |  | 0 | NM8S-630S-4P-400A | NM8S.png | 8536309090 | 05081 | 3 | Artículos | F3C | Sí |  | Grupo de artículos | No | 210 | Talla 3: 400/630A | 05/10/10 |  | 26/09/24 | 25/01/18 | 104.01 |  | 111.42 | APP Soluciones para la industria | INT.CAJA MOLDEADA | 1 | 287 | 1 | 226 | 1 | 25815.08 | 2 | 16.92 | 3 | 8 |  | 1 | CAJA MASTER | 2 |  | 1 |  | 1 | 0 | 0 | 0 | 0 | 0 | PNM | Comprar | Semanal | 1 | 1 | 180 |  | 29/07/2021.- REVISION DE MINIMOS CON EL NUEVO PLAZO DE ENTREGA DE FARBICA |  | NM8N-EN-630S-4P-400 | No | No | Sí | No | No | No | No | No | No | No | No | No | No | No | No | No | 0
10070 | NM8S-630S-4P-500A | Interruptor caja moldeada relé electrónico 4P 630A/500A S 70kA | 0 | Sí | 149957 | 80 | INT.CAJA MOLDEADA | ZHEJIANG CHINT ELECTRICS CO.LTD | No | No | Serie NM8S |  | 6925808336219 |  | 0 | NM8S-630S-4P-500A | NM8S.png | 8536309090 | 05081 | 3 | Artículos | F3C | Sí |  | Grupo de artículos | No | 210 | Talla 3: 400/630A | 05/10/10 |  | 26/09/24 | 14/03/22 | 118.26 |  | 118.26 | APP Soluciones para la industria | INT.CAJA MOLDEADA | 1 | 287 | 1 | 226 | 1 | 25815.08 | 2 | 16.86 | 3 | 9.34 |  | 1 | CAJA MASTER | 2 |  | 1 |  | 1 | 0 | 0 | 0 | 0 | 0 | PNM | Comprar | Semanal | 1 | 1 | 180 |  | 29/07/2021.- REVISION DE MINIMOS CON EL NUEVO PLAZO DE ENTREGA DE FARBICA |  | NM8N-EN-630S-4P-500 | No | No | Sí | No | No | No | No | No | No | No | No | No | Sí | No | No | No | 0
10071 | NM8S-630S-4P-630A | Interruptor caja moldeada relé electrónico 4P 630A/630A S 70kA | 0 | Sí | 149958 | 80 | INT.CAJA MOLDEADA | ZHEJIANG CHINT ELECTRICS CO.LTD | No | No | Serie NM8S |  | 6925808336226 |  | 0 | NM8S-630S-4P-630A | NM8S.png | 8536309090 | 05081 | 3 | Artículos | F3C | Sí |  | Grupo de artículos | No | 210 | Talla 3: 400/630A | 05/10/10 |  | 26/09/24 | 11/10/22 | 202.34 |  | 202.34 | APP Soluciones para la industria | INT.CAJA MOLDEADA | 1 | 287 | 1 | 226 | 1 | 25815.08 | 2 | 16.95 | 3 | 20.68 |  | 1 | CAJA MASTER | 2 |  | 1 |  | 1 | 0 | 0 | 0 | 0 | 0 | PNM | Comprar | Semanal | 5 | 2 | 180 |  | 29/07/2021.- REVISION DE MINIMOS CON EL NUEVO PLAZO DE ENTREGA DE FARBICA ¦ 17/05/2021.- ACTUALIZADO MINIMOS S/ CLASIFICACION "A" DE FABRICA ¦ 10/03/2021.- ACTUALIZADO Y REVISADO MINIMOS S/ VENTA ULTIMOS 12 MESES |  | NM8N-EN-630S-4P-630 | No | No | Sí | No | No | No | No | No | No | No | No | No | No | No | No | No | 0
10072 | NM8S-800H-3P-630A | Interruptor caja moldeada relé electrónico 3P 800A/630A H 70kA | 0 | Sí | 149927 | 80 | INT.CAJA MOLDEADA | ZHEJIANG CHINT ELECTRICS CO.LTD | No | No | Serie NM8S |  | 6925808335915 |  | 0 | NM8S-800H-3P-630A | NM8S.png | 8536309090 | 05081 | 3 | Artículos | F3C | Sí |  | Grupo de artículos | No | 210 | Talla 4: 800/1250A | 05/10/10 |  | 26/09/24 |  | 0 |  | 0 | APP Soluciones para la industria | INT.CAJA MOLDEADA | 1 | 308 | 1 | 296 | 1 | 33002.82 | 2 | 19.24 | 3 | 19 |  | 1 | CAJA MASTER | 1 |  | 1 |  | 1 | 0 | 0 | 0 | 0 | 0 | PNM | Comprar | Semanal | 1 | 1 | 180 |  |  |  | NM8N-EN-800H-3P-630 | No | No | Sí | No | No | No | No | No | No | No | No | No | No | No | No | No | 0
10073 | NM8S-800H-3P-700A | Interruptor caja moldeada relé electrónico 3P 800A/700A H 70kA | 0 | Sí | 149928 | 80 | INT.CAJA MOLDEADA | ZHEJIANG CHINT ELECTRICS CO.LTD | No | No | Serie NM8S |  | 6925808335922 |  | 0 | NM8S-800H-3P-700A | NM8S.png | 8536309090 | 05081 | 3 | Artículos | F3C | Sí |  | Grupo de artículos | No | 210 | Talla 4: 800/1250A | 05/10/10 |  | 26/09/24 |  | 0 |  | 0 | APP Soluciones para la industria | INT.CAJA MOLDEADA | 1 | 308 | 1 | 296 | 1 | 33002.82 | 2 | 19.24 | 3 | 19 |  | 1 | CAJA MASTER | 1 |  | 1 |  | 1 | 0 | 0 | 0 | 0 | 0 | PNM | Comprar | Semanal | 1 | 1 | 180 |  |  |  | FUERA DE PRODUCCIÓN | No | No | Sí | No | No | No | No | No | No | No | No | No | Sí | No | No | No | 0
10074 | NM8S-800H-3P-800A | Interruptor caja moldeada relé electrónico 3P 800A/800A H 70kA | 0 | Sí | 149929 | 80 | INT.CAJA MOLDEADA | ZHEJIANG CHINT ELECTRICS CO.LTD | No | No | Serie NM8S |  | 6925808335939 |  | 0 | NM8S-800H-3P-800A | NM8S.png | 8536309090 | 05081 | 3 | Artículos | F3C | Sí |  | Grupo de artículos | No | 210 | Talla 4: 800/1250A | 05/10/10 |  | 26/09/24 |  | 0 |  | 0 | APP Soluciones para la industria | INT.CAJA MOLDEADA | 1 | 308 | 1 | 296 | 1 | 33002.82 | 2 | 19 | 3 | 19 |  | 1 | CAJA MASTER | 1 |  | 1 |  | 1 | 0 | 0 | 0 | 0 | 0 | PNM | Comprar | Semanal | 1 | 1 | 180 |  |  |  | NM8N-EN-800H-3P-800 | No | No | Sí | No | No | No | No | No | No | No | No | No | No | No | No | No | 0
10075 | NM8S-800H-4P-630A | Interruptor caja moldeada relé electrónico 4P 800A/630A H 70kA | 0 | Sí | 149628 | 80 | INT.CAJA MOLDEADA | ZHEJIANG CHINT ELECTRICS CO.LTD | No | No | Serie NM8S |  | 6925808320911 |  | 0 | NM8S-800H-4P-630A | NM8S.png | 8536309090 | 05081 | 3 | Artículos | F3C | Sí |  | Grupo de artículos | No | 210 | Talla 4: 800/1250A | 05/10/10 |  | 30/09/24 |  | 0 |  | 0 | APP Soluciones para la industria | INT.CAJA MOLDEADA | 1 | 351 | 1 | 253 | 1 | 39428.53 | 2 | 22.94 | 3 | 25 |  | 1 | CAJA MASTER | 1 |  | 1 |  | 1 | 0 | 0 | 0 | 0 | 0 | PNM | Comprar | Semanal | 1 | 1 | 180 |  |  |  | NM8N-EN-800H-4P-630 | No | No | Sí | No | No | No | No | No | No | No | No | No | No | No | No | No | 0
10076 | NM8S-800H-4P-700A | Interruptor caja moldeada relé electrónico 4P 800A/700A H 70kA | 0 | Sí | 149629 | 80 | INT.CAJA MOLDEADA | ZHEJIANG CHINT ELECTRICS CO.LTD | No | No | Serie NM8S |  | 6925808320928 |  | 0 | NM8S-800H-4P-700A | NM8S.png | 8536309090 | 05081 | 3 | Artículos | F3C | Sí |  | Grupo de artículos | No | 210 | Talla 4: 800/1250A | 05/10/10 |  | 30/09/24 |  | 0 |  | 0 | APP Soluciones para la industria | INT.CAJA MOLDEADA | 1 | 351 | 1 | 253 | 1 | 39428.53 | 2 | 22.94 | 3 | 25 |  | 1 | CAJA MASTER | 1 |  | 1 |  | 1 | 0 | 0 | 0 | 0 | 0 | PNM | Comprar | Semanal | 1 | 1 | 180 |  |  |  | FUERA DE PRODUCCIÓN | No | No | Sí | No | No | No | No | No | No | No | No | No | Sí | No | No | No | 0
10077 | NM8S-800H-4P-800A | Interruptor caja moldeada relé electrónico 4P 800A/800A H 70kA | 0 | Sí | 149997 | 80 | INT.CAJA MOLDEADA | ZHEJIANG CHINT ELECTRICS CO.LTD | No | No | Serie NM8S |  | 6925808336578 |  | 0 | NM8S-800H-4P-800A | NM8S.png | 8536309090 | 05081 | 3 | Artículos | F3C | Sí |  | Grupo de artículos | No | 210 | Talla 4: 800/1250A | 05/10/10 |  | 01/10/24 | 15/12/22 | 373.66 |  | 373.66 | APP Soluciones para la industria | INT.CAJA MOLDEADA | 1 | 351 | 1 | 253 | 1 | 39428.53 | 2 | 24.59 | 3 | 25 |  | 1 | CAJA MASTER | 1 |  | 1 |  | 1 | 0 | 0 | 0 | 0 | 0 | PNM | Comprar | Semanal | 1 | 1 | 90 |  | 03/03/2021.- BLOQUEADO PARA COMPRA POR ESTAR INCLUIDO EN OVERDUE STOCK > 3 AÑOS |  | NM8N-EN-800H-4P-800 | No | No | Sí | No | No | No | No | No | No | No | No | No | No | No | No | No | 0
10078 | NM8S-800S-3P-630A | Interruptor caja moldeada relé electrónico 3P 800A/630A S 50kA | 0 | Sí | 149924 | 80 | INT.CAJA MOLDEADA | ZHEJIANG CHINT ELECTRICS CO.LTD | No | No | Serie NM8S |  | 6925808335885 |  | 0 | NM8S-800S-3P-630A | NM8S.png | 8536309090 | 05081 | 3 | Artículos | F3C | Sí |  | Grupo de artículos | No | 210 | Talla 4: 800/1250A | 05/10/10 |  | 26/09/24 |  | 0 |  | 0 | APP Soluciones para la industria | INT.CAJA MOLDEADA | 1 | 308 | 1 | 296 | 1 | 33002.82 | 2 | 19 | 3 | 19 |  | 1 | CAJA MASTER | 1 |  | 1 |  | 1 | 0 | 0 | 0 | 0 | 0 | PNM | Comprar | Semanal | 1 | 1 | 180 |  |  |  | NM8N-EN-800S-3P-630 | No | No | Sí | No | No | No | No | No | No | No | No | No | No | No | No | No | 0
10079 | NM8S-800S-3P-700A | Interruptor caja moldeada relé electrónico 3P 800A/700A S 50kA | 0 | Sí | 149925 | 80 | INT.CAJA MOLDEADA | ZHEJIANG CHINT ELECTRICS CO.LTD | No | No | Serie NM8S |  | 6925808335892 |  | 0 | NM8S-800S-3P-700A | NM8S.png | 8536309090 | 05081 | 3 | Artículos | F3C | Sí |  | Grupo de artículos | No | 210 | Talla 4: 800/1250A | 05/10/10 |  | 26/09/24 |  | 0 |  | 0 | APP Soluciones para la industria | INT.CAJA MOLDEADA | 1 | 308 | 1 | 296 | 1 | 33002.82 | 2 | 19.24 | 3 | 19 |  | 1 | CAJA MASTER | 1 |  | 1 |  | 1 | 0 | 0 | 0 | 0 | 0 | PNM | Comprar | Semanal | 1 | 1 | 180 |  |  |  | FUERA DE PRODUCCIÓN | No | No | Sí | No | No | No | No | No | No | No | No | No | Sí | No | No | No | 0
10080 | NM8S-800S-3P-800A | Interruptor caja moldeada relé electrónico 3P 800A/800A S 50kA | 0 | Sí | 149926 | 80 | INT.CAJA MOLDEADA | ZHEJIANG CHINT ELECTRICS CO.LTD | No | No | Serie NM8S |  | 6925808335908 |  | 0 | NM8S-800S-3P-800A | NM8S.png | 8536309090 | 05081 | 3 | Artículos | F3C | Sí |  | Grupo de artículos | No | 210 | Talla 4: 800/1250A | 05/10/10 |  | 26/09/24 | 20/06/19 | 201.68 |  | 269.38 | APP Soluciones para la industria | INT.CAJA MOLDEADA | 1 | 308 | 1 | 296 | 1 | 33002.82 | 2 | 19.1 | 3 | 19 |  | 1 | CAJA MASTER | 1 |  | 1 |  | 1 | 0 | 0 | 0 | 0 | 0 | PNM | Comprar | Semanal | 1 | 1 | 180 |  | 29/07/2021.- REVISION DE MINIMOS CON EL NUEVO PLAZO DE ENTREGA DE FARBICA |  | NM8N-EN-800S-3P-800 | No | No | Sí | No | No | No | No | No | No | No | No | No | No | No | No | No | 0
10081 | NM8S-800S-4P-630A | Interruptor caja moldeada relé electrónico 4P 800A/630A S 50kA | 0 | Sí | 149499 | 80 | INT.CAJA MOLDEADA | ZHEJIANG CHINT ELECTRICS CO.LTD | No | No | Serie NM8S |  | 6925808320386 |  | 0 | NM8S-800S-4P-630A | NM8S.png | 8536309090 | 05081 | 3 | Artículos | F3C | Sí |  | Grupo de artículos | No | 210 | Talla 4: 800/1250A | 05/10/10 |  | 30/09/24 | 07/07/20 | 265.86 |  | 377.12 | APP Soluciones para la industria | INT.CAJA MOLDEADA | 1 | 351 | 1 | 253 | 1 | 39428.53 | 2 | 24.59 | 3 | 25 |  | 1 | CAJA MASTER | 1 |  | 1 |  | 1 | 0 | 0 | 0 | 0 | 0 | PNM | Comprar | Semanal | 1 | 1 | 180 |  |  |  | NM8N-EN-800S-4P-630 | No | No | Sí | No | No | No | No | No | No | No | No | No | No | No | No | No | 0
10082 | NM8S-800S-4P-700A | Interruptor caja moldeada relé electrónico 4P 800A/700A S 50kA | 0 | Sí | 149627 | 80 | INT.CAJA MOLDEADA | ZHEJIANG CHINT ELECTRICS CO.LTD | No | No | Serie NM8S |  | 6925808320904 |  | 0 | NM8S-800S-4P-700A | NM8S.png | 8536309090 | 05081 | 3 | Artículos | F3C | Sí |  | Grupo de artículos | No | 210 | Talla 4: 800/1250A | 03/11/16 |  | 01/10/24 |  | 0 |  | 0 | APP Soluciones para la industria | INT.CAJA MOLDEADA | 1 | 351 | 1 | 253 | 1 | 39428.53 | 2 | 22.94 | 3 | 25 |  | 1 | CAJA MASTER | 1 |  | 1 |  | 1 | 0 | 0 | 0 | 0 | 0 | PNM | Comprar | Semanal | 1 | 1 | 180 |  |  |  | FUERA DE PRODUCCIÓN | No | No | Sí | No | No | No | No | No | No | No | No | No | Sí | No | No | No | 0
10083 | NM8S-800S-4P-800A | Interruptor caja moldeada relé electrónico 4P 800A/800A S 50kA | 0 | No | 149419 | 80 | INT.CAJA MOLDEADA | ZHEJIANG CHINT ELECTRICS CO.LTD | Sí | Sí | Serie NM8S | C | 6925808311780 |  | 0 | NM8S-800S-4P-800A | NM8S.png | 8536309090 | 05081 | 3 | Artículos | F3C | Sí |  | Grupo de artículos | No | 210 | Talla 4: 800/1250A | 05/10/10 |  | 10/10/24 | 18/05/21 | 296.34 |  | 296.34 | APP Soluciones para la industria | INT.CAJA MOLDEADA | 1 | 351 | 1 | 253 | 1 | 39428.53 | 2 | 24.59 | 3 | 25 |  | 1 | CAJA MASTER | 1 |  | 1 |  | 1 | 0 | 0 | 0 | 0 | 0 | PNM | Comprar | Semanal | 1 | 1 | 120 |  | 29/07/2021.- REVISION DE MINIMOS CON EL NUEVO PLAZO DE ENTREGA DE FARBICA ¦ 10/03/2021.- ACTUALIZADO MINIMOS S/ VENTA ULTIMOS 12 MESES ¦ 25/02/2020.- ACTUALIZADOS MINIMOS. ACTUALIZADOS PEDIDO MULTIPLE A MULTIPLO DE COMPRAS. |  |  | No | No | Sí | No | No | No | No | No | No | No | No | No | No | No | No | No | 0
10084 | NM8-SH-T1-U1 | Bobina de emisión NM8-125A, 220 Vac | 0 | No | 150848 | 80 | INT.CAJA MOLDEADA | ZHEJIANG CHINT ELECTRICS CO.LTD | Sí | Sí | Accesorios caja moldeada | C | 6925808301095 |  | 0 | NM8-SH-T1-U1 |  | 8536309090 | 05081 | 3 | Artículos | F3C | Sí |  | Grupo de artículos | No | 210 | Bobinas de emisión | 05/06/20 |  | 03/10/24 | 29/06/22 | 14.36 |  | 14.36 | APP Soluciones para la industria | INT.CAJA MOLDEADA | 1 | 310 | 1 | 255 | 1 | 29406.6 | 2 | 10.71 | 3 | 0.05 |  | 1 | CAJA MASTER | 200 |  | 1 |  | 10 | 0 | 0 | 0 | 0 | 0 | PNM | Comprar | Semanal | 1 | 1 | 120 |  | 26/02/2021.- REF NM8-SH-T1-U1 SUSTITUYE A LA REF 125692. ¦ 25/02/2020.- ACTUALIZADOS MINIMOS. ACTUALIZADOS PEDIDO MULTIPLE A MULTIPLO DE COMPRAS. ¦ Stock mínimo según ventas 2013, revisado fecha 27-1-14. Angeles | Alternativo NM8N-SH-T1-U1 |  | No | No | Sí | No | No | No | No | No | No | No | No | No | No | No | No | No | 0
10085 | NM8-SH-T1-U2 | Bobina de emisión NM8-125A, 380 Vac | 72 | No | 150849 | 80 | INT.CAJA MOLDEADA | ZHEJIANG CHINT ELECTRICS CO.LTD | Sí | Sí | Accesorios caja moldeada | C | 6925808301101 |  | 0 | NM8-SH-T1-U2 |  | 8536309090 | 05081 | 3 | Artículos | F3C | Sí |  | Grupo de artículos | No | 210 | Bobinas de emisión | 05/06/20 |  | 03/10/24 | 10/01/23 | 6.67 |  | 6.67 | APP Soluciones para la industria | INT.CAJA MOLDEADA | 1 | 286 | 1 | 197 | 1 | 22874.85 | 2 | 0.57 | 3 | 0.06 |  | 1 | CAJA MASTER | 1 |  | 1 |  | 10 | 0 | 0 | 0 | 0 | 0 | PNM | Comprar | Semanal | 1 | 1 | 120 |  | 26/02/2021.- REF NM8-SH-T1-U2 SUSTITUYE A LA REF 125695. ¦ 25/02/2020.- ACTUALIZADOS MINIMOS. ACTUALIZADOS PEDIDO MULTIPLE A MULTIPLO DE COMPRAS. ¦ Stock mínimo según ventas 2013, revisado fecha 27-1-14. Angeles |  |  | No | No | Sí | No | No | No | No | No | No | No | No | No | Sí | No | No | Sí | 0
10086 | NM8-SH-T1-U3 | Bobina de emisión NM8-125A, 24 Vdc | 1 | No | 150847 | 80 | INT.CAJA MOLDEADA | ZHEJIANG CHINT ELECTRICS CO.LTD | Sí | Sí | Accesorios caja moldeada | C | 6925808301088 |  | 0 | NM8-SH-T1-U3 |  | 8536309090 | 05081 | 3 | Artículos | F3C | Sí |  | Grupo de artículos | No | 210 | Bobinas de emisión | 05/06/20 |  | 11/10/24 | 01/03/21 | 6.9 |  | 6.9 | APP Soluciones para la industria | INT.CAJA MOLDEADA | 1 | 286 | 1 | 197 | 1 | 22874.85 | 2 | 0.57 | 3 | 0.06 |  | 1 | CAJA MASTER | 1 |  | 1 |  | 10 | 0 | 0 | 0 | 0 | 0 | PNM | Comprar | Semanal | 1 | 1 | 120 |  | 26/02/2021.- REF NM8-SH-T1-U3 SUSTITUYE A LA REF 125698. ¦ 25/02/2020.- ACTUALIZADOS MINIMOS. ACTUALIZADOS PEDIDO MULTIPLE A MULTIPLO DE COMPRAS. |  |  | No | No | Sí | No | No | No | No | No | No | No | No | No | Sí | No | No | Sí | 0
10087 | NM8-SH-T2/T3-U1 | Bobina de emisión NM8(S)-250/400/630A, 220 Vac | 0 | Sí | 150747 | 80 | INT.CAJA MOLDEADA | ZHEJIANG CHINT ELECTRICS CO.LTD | No | No | Accesorios caja moldeada | D | 6925808301279 |  | 0 | NM8-SH-T2/T3-U1 |  | 8536309090 | 05081 | 3 | Artículos | F3C | Sí |  | Grupo de artículos | No | 210 | Bobinas de emisión | 05/06/20 |  | 11/10/24 | 31/05/22 | 17.13 |  | 17.13 | APP Soluciones para la industria | INT.CAJA MOLDEADA | 1 | 286 | 1 | 197 | 1 | 22874.85 | 2 | 0.6 | 3 | 0.09 |  | 1 | CAJA MASTER | 1 |  | 1 |  | 10 | 0 | 0 | 0 | 0 | 0 | PNM | Comprar | Semanal | 1 | 1 | 180 |  | 26/02/2021.- REF NM8-SH-T2/T3-U1 SUSTITUYE A LA REF 125693. ¦ 25/02/2020.- ACTUALIZADOS MINIMOS. ACTUALIZADOS PEDIDO MULTIPLE A MULTIPLO DE COMPRAS. ¦ Stock mínimo según ventas 2013, revisado fecha 27-1-14. Angeles stock minimo revisado por Cris Arburua. ventas 2018/2019 - 15 meses. 17/4 SE QUITA MIN PUES ESTA SUSTITUIDO. | NM8N-SH-T2/T3-U1 sustitutivo | NM8N-SH-T2/T3-U1 | No | No | Sí | No | No | No | No | No | No | No | No | No | No | No | No | No | 0
10088 | NM8-SH-T2/T3-U2 | Bobina de emisión NM8(S)-250/400/630A, 380 Vac | 0 | Sí | 150746 | 80 | INT.CAJA MOLDEADA | ZHEJIANG CHINT ELECTRICS CO.LTD | No | No | Accesorios caja moldeada |  | 6925808301286 |  | 0 | NM8-SH-T2/T3-U2 |  | 8536309090 | 05081 | 3 | Artículos | F3C | Sí |  | Grupo de artículos | No | 210 | Bobinas de emisión | 05/06/20 |  | 03/10/24 | 16/02/22 | 14.39 |  | 0 | APP Soluciones para la industria | INT.CAJA MOLDEADA | 1 | 286 | 1 | 197 | 1 | 22874.85 | 2 | 0.61 | 3 | 0.09 |  | 1 | CAJA MASTER | 1 |  | 1 |  | 10 | 0 | 0 | 0 | 0 | 0 | PNM | Comprar | Semanal | 1 | 1 | 180 |  | 26/02/2021.- REF NM8-SH-T2/T3-U2 SUSTITUYE A LA REF 125696. ¦ 25/02/2020.- ACTUALIZADOS MINIMOS. ACTUALIZADOS PEDIDO MULTIPLE A MULTIPLO DE COMPRAS. ¦ Stock mínimo según ventas 2013, revisado fecha 27-1-14. Angeles |  | NM8N-SH-T2/T3-U2 | No | No | Sí | No | No | No | No | No | No | No | No | No | Sí | No | No | No | 0
10089 | NM8-SH-T2/T3-U3 | Bobina de emisión NM8(S)-250/400/630A, 24 Vdc | 0 | Sí | 150748 | 80 | INT.CAJA MOLDEADA | ZHEJIANG CHINT ELECTRICS CO.LTD | No | No | Accesorios caja moldeada |  | 6925808301262 |  | 0 | NM8-SH-T2/T3-U3 |  | 8536309090 | 05081 | 3 | Artículos | F3C | Sí |  | Grupo de artículos | No | 210 | Bobinas de emisión | 05/06/20 |  | 01/10/24 | 20/01/22 | 6.67 |  | 0 | APP Soluciones para la industria | INT.CAJA MOLDEADA | 1 | 283 | 1 | 184 | 1 | 21037.09 | 2 | 16 | 3 | 0.09 |  | 1 | CAJA MASTER | 200 |  | 1 |  | 10 | 0 | 0 | 0 | 0 | 0 | PNM | Comprar | Semanal | 1 | 1 | 180 |  | 26/02/2021.- REF NM8-SH-T2/T3-U3 SUSTITUYE A LA REF 125699. ¦ 25/02/2020.- ACTUALIZADOS MINIMOS. ACTUALIZADOS PEDIDO MULTIPLE A MULTIPLO DE COMPRAS. ¦ Stock mínimo según ventas 2013, revisado fecha 27-1-14. Angeles |  | NM8N-SH-T2/T3-U3 | No | No | Sí | No | No | No | No | No | No | No | No | No | Sí | No | No | No | 0
10090 | NM8-SH-T4-U1 | Bobina de emisión NM8(S)-800/1250A, 220 Vac | 20 | No | 150851 | 80 | INT.CAJA MOLDEADA | ZHEJIANG CHINT ELECTRICS CO.LTD | Sí | Sí | Accesorios caja moldeada | C | 6925808301125 |  | 0 | NM8-SH-T4-U1 |  | 8536309090 | 05081 | 3 | Artículos | F3C | Sí |  | Grupo de artículos | No | 210 | Bobinas de emisión | 05/06/20 |  | 03/10/24 | 20/06/22 | 20.7 |  | 20.51 | APP Soluciones para la industria | INT.CAJA MOLDEADA | 1 | 286 | 1 | 197 | 1 | 22874.85 | 2 | 0.66 | 3 | 0.15 |  | 1 | CAJA MASTER | 1 |  | 1 |  | 10 | 0 | 0 | 0 | 0 | 0 | PNM | Comprar | Semanal | 1 | 1 | 120 |  | 26/02/2021.- REF NM8-SH-T4-U1 SUSTITUYE A LA REF 125694. ¦ 25/02/2020.- ACTUALIZADOS MINIMOS. ACTUALIZADOS PEDIDO MULTIPLE A MULTIPLO DE COMPRAS. ¦ Stock mínimo según ventas 2013, revisado fecha 27-1-14. Angeles |  |  | No | No | Sí | No | No | No | No | No | No | No | No | No | Sí | No | No | Sí | 0
10091 | NM8-SH-T4-U2 | Bobina de emisión NM8(S)-800/1250A, 380 Vac | 0 | Sí | 150853 | 80 | INT.CAJA MOLDEADA | ZHEJIANG CHINT ELECTRICS CO.LTD | No | No | Accesorios caja moldeada |  | 6925808301149 |  | 0 | NM8-SH-T4-U2 |  | 8536309090 | 05081 | 3 | Artículos | F3C | Sí |  | Grupo de artículos | No | 210 | Bobinas de emisión | 05/06/20 |  | 03/10/24 |  | 0 |  | 0 | APP Soluciones para la industria | INT.CAJA MOLDEADA | 1 | 286 | 1 | 197 | 1 | 22874.85 | 2 | 0.67 | 3 | 0.15 |  | 1 | CAJA MASTER | 1 |  | 1 |  | 10 | 0 | 0 | 0 | 0 | 0 | PNM | Comprar | Semanal | 1 | 1 | 180 |  | 26/02/2021.- REF NM8-SH-T4-U2 SUSTITUYE A LA REF 125697. |  | NM8N-SH-T4-U2 | No | No | Sí | No | No | No | No | No | No | No | No | No | Sí | No | No | No | 0
10092 | NM8-SH-T4-U3 | Bobina de emisión NM8(S)-800/1250A, 24 Vdc | 29 | No | 150753 | 80 | INT.CAJA MOLDEADA | ZHEJIANG CHINT ELECTRICS CO.LTD | Sí | Sí | Accesorios caja moldeada | C | 6925808301163 |  | 0 | NM8-SH-T4-U3 |  | 8536309090 | 05081 | 3 | Artículos | F3C | Sí |  | Grupo de artículos | No | 210 | Bobinas de emisión | 05/06/20 |  | 11/10/24 | 27/12/22 | 17.14 |  | 17.14 | APP Soluciones para la industria | INT.CAJA MOLDEADA | 1 | 286 | 1 | 197 | 1 | 22874.85 | 2 | 0.66 | 3 | 0.15 |  | 1 | CAJA MASTER | 1 |  | 1 |  | 10 | 0 | 0 | 0 | 0 | 0 | PNM | Comprar | Semanal | 1 | 1 | 120 |  | 26/02/2021.- REF NM8-SH-T4-U3 SUSTITUYE A LA REF 150753. ¦ 25/02/2020.- ACTUALIZADOS MINIMOS. ACTUALIZADOS PEDIDO MULTIPLE A MULTIPLO DE COMPRAS. ¦ Precio de 26€ en lista de CHINT DIV. SUR para no saltar bajo coste 16/09/2019.- INCLUIDO EN REPORTE DE MATERIAL OBSOLETO DEL 13/09/2019. |  |  | No | No | Sí | No | No | No | No | No | No | No | No | No | Sí | No | No | Sí | 0
10093 | NM8SL-630S-3P-630 X2 | Interruptor caja moldeada relé termomagnético con Protección Diferencial 3P 630A/630A S 70kA X2 | 0 | Sí | 169392 | 0 | INT.CAJA MOLDEADA | ZHEJIANG CHINT ELECTRICS CO.LTD | No | No | Serie NM8L |  | 6941498942479 |  | 0 | NM8L-630S-3P-630 X2 |  | 8536309090 | 05081 | 3 | Artículos |  | Sí |  | Grupo de artículos | No | 210 |  | 26/04/19 |  | 02/10/24 | 20/06/19 | 182.32 |  | 0 | APP Soluciones para la industria | INT.CAJA MOLDEADA | 1 | 390 | 1 | 181 | 1 | 28094.82 | 2 | 17.83 | 3 | 7484.5 |  | 1 | CAJA MASTER | 2 |  | 1 |  | 1 | 0 | 0 | 0 | 0 | 0 | PNM | Comprar | Semanal | 1 | 1 | 180 |  |  |  | FUERA DE PRODUCCIÓN | No | No | No | No | No | No | No | No | No | No | No | No | No | No | No | No | 0
10094 | NM8-ST-T1-3P | Cubrebornes bajo 3P NM8-125 | 16 | No | 150938 | 80 | INT.CAJA MOLDEADA | ZHEJIANG CHINT ELECTRICS CO.LTD | Sí | Sí | Accesorios caja moldeada | C | 6925808301743 |  | 0 | NM8-ST-T1-3P |  | 8536309090 | 05081 | 3 | Artículos | F3C | Sí |  | Grupo de artículos | No | 210 | Cubrebornes | 05/06/20 |  | 11/10/24 | 27/12/22 | 0.8 |  | 0.8 | APP Soluciones para la industria | INT.CAJA MOLDEADA | 1 | 286 | 1 | 197 | 1 | 22874.85 | 2 | 0.58 | 3 | 0.03 |  | 1 | CAJA MASTER | 1 |  | 1 |  | 10 | 0 | 0 | 0 | 0 | 0 | PNM | Comprar | Semanal | 1 | 1 | 120 |  | 26/02/2021.- REF NM8-ST-T1-3P SUSTITUYE A LA REF 125681. ¦ 28/12/2020.- ACTUALIZADO MINIMOS S/ VENTA DE 2020 ¦ 25/02/2020.- ACTUALIZADOS MINIMOS. ACTUALIZADOS PEDIDO MULTIPLE A MULTIPLO DE COMPRAS. ¦ Stock mínimo según ventas 2013, revisado fecha 27-1-14. Angeles |  |  | No | No | Sí | No | No | No | No | No | No | No | No | No | Sí | No | No | Sí | 0
10095 | NM8-ST-T1-4P | Cubrebornes bajo 4P NM8-125 | 11 | No | 150942 | 80 | INT.CAJA MOLDEADA | ZHEJIANG CHINT ELECTRICS CO.LTD | Sí | Sí | Accesorios caja moldeada | C | 6925808301767 |  | 0 | NM8-ST-T1-4P |  | 8536309090 | 05081 | 3 | Artículos | F3C | Sí |  | Grupo de artículos | No | 210 | Cubrebornes | 05/06/20 |  | 11/10/24 | 27/12/22 | 0.95 |  | 0.95 | APP Soluciones para la industria | INT.CAJA MOLDEADA | 1 | 286 | 1 | 197 | 1 | 22874.85 | 2 | 0.6 | 3 | 0.04 |  | 1 | CAJA MASTER | 1 |  | 1 |  | 10 | 0 | 0 | 0 | 0 | 0 | PNM | Comprar | Semanal | 1 | 1 | 120 |  | 26/02/2021.- REF NM8-ST-T1-4P SUSTITUYE A LA REF 125685. ¦ 28/12/2020.- ACTUALIZADO MINIMOS S/ VENTA DE 2020 ¦ Stock mínimo según ventas 2013, revisado fecha 27-1-14. Angeles |  |  | No | No | Sí | No | No | No | No | No | No | No | No | No | Sí | No | No | Sí | 0
10096 | NM8-ST-T2-3P | Cubrebornes bajo 3P NM8-125/250 | 0 | Sí | 150936 | 80 | INT.CAJA MOLDEADA | ZHEJIANG CHINT ELECTRICS CO.LTD | No | No | Accesorios caja moldeada |  | 6925808301736 |  | 0 | NM8-ST-T2-3P |  | 8536309090 | 05081 | 3 | Artículos | F3C | Sí |  | Grupo de artículos | No | 210 | Cubrebornes | 05/06/20 |  | 03/10/24 |  | 0 |  | 0 | APP Soluciones para la industria | INT.CAJA MOLDEADA | 1 | 286 | 1 | 197 | 1 | 22874.85 | 2 | 0.62 | 3 | 0.05 |  | 1 | CAJA MASTER | 1 |  | 1 |  | 10 | 0 | 0 | 0 | 0 | 0 | PNM | Comprar | Semanal | 1 | 1 | 180 |  | 26/02/2021.- REF NM8-ST-T2-3P SUSTITUYE A LA REF 125682. ¦ Stock mínimo según ventas 2013, revisado fecha 27-1-14. Angeles |  | NM8N-ST-T2-3P | No | No | Sí | No | No | No | No | No | No | No | No | No | Sí | No | No | No | 0
10097 | NM8-ST-T2-4P | Cubrebornes bajo 4P NM8S-125/NM8(S)-250 | 21 | No | 150943 | 80 | INT.CAJA MOLDEADA | ZHEJIANG CHINT ELECTRICS CO.LTD | No | Sí | Accesorios caja moldeada | C | 6925808301774 |  | 0 | NM8-ST-T2-4P |  | 8536309090 | 05081 | 3 | Artículos | F3C | Sí |  | Grupo de artículos | No | 210 | Cubrebornes | 05/06/20 |  | 10/10/24 | 19/02/24 | 1.1 |  | 1.1 | APP Soluciones para la industria | INT.CAJA MOLDEADA | 1 | 286 | 1 | 197 | 1 | 22874.85 | 2 | 0.66 | 3 | 0.14 |  | 1 | CAJA MASTER | 1 |  | 1 |  | 10 | 0 | 0 | 0 | 0 | 0 | PNM | Comprar | Semanal | 1 | 1 | 120 |  | 26/02/2021.- REF NM8-ST-T2-4P SUSTITUYE A LA REF 125686. ¦ 25/02/2020.- ACTUALIZADOS MINIMOS. ACTUALIZADOS PEDIDO MULTIPLE A MULTIPLO DE COMPRAS. ¦ pedimos 1 pero vienen 2 en el embalaje. vendemos 1 unidad. |  |  | No | No | Sí | No | No | No | No | No | No | No | No | No | Sí | No | No | Sí | 0
10098 | NM8-ST-T3-3P | Cubrebornes bajo 3P NM8-400/630 | 0 | Sí | 150939 | 80 | INT.CAJA MOLDEADA | ZHEJIANG CHINT ELECTRICS CO.LTD | No | No | Accesorios caja moldeada |  | 6925808301750 |  | 0 | NM8-ST-T3-3P |  | 8536309090 | 05081 | 3 | Artículos | F3C | Sí |  | Grupo de artículos | No | 210 | Cubrebornes | 05/06/20 |  | 03/10/24 |  | 0 |  | 0 | APP Soluciones para la industria | INT.CAJA MOLDEADA | 1 | 286 | 1 | 197 | 1 | 22874.85 | 2 | 0.72 | 3 | 0.1 |  | 1 | CAJA MASTER | 1 |  | 1 |  | 10 | 0 | 0 | 0 | 0 | 0 | PNM | Comprar | Semanal | 1 | 1 | 180 |  | 26/02/2021.- REF NM8-ST-T3-3P SUSTITUYE A LA REF 125683. |  | NM8N-ST-T3-3P | No | No | Sí | No | No | No | No | No | No | No | No | No | Sí | No | No | No | 0
10099 | NM8-ST-T3-4P | Cubrebornes bajo 4P NM8-400/630 | 46 | No | 150944 | 80 | INT.CAJA MOLDEADA | ZHEJIANG CHINT ELECTRICS CO.LTD | No | Sí | Accesorios caja moldeada | C | 6925808301781 |  | 0 | NM8-ST-T3-4P |  | 8536309090 | 05081 | 3 | Artículos | F3C | Sí |  | Grupo de artículos | No | 210 | Cubrebornes | 05/06/20 |  | 11/10/24 | 01/03/21 | 1.9 |  | 1.9 | APP Soluciones para la industria | INT.CAJA MOLDEADA | 1 | 286 | 1 | 197 | 1 | 22874.85 | 2 | 0.77 | 3 | 0.36 |  | 1 | CAJA MASTER | 1 |  | 1 |  | 10 | 0 | 0 | 0 | 0 | 0 | PNM | Comprar | Semanal | 1 | 1 | 120 |  | 26/02/2021.- REF NM8-ST-T3-4P SUSTITUYE A LA REF 125687. |  |  | No | No | Sí | No | No | No | No | No | No | No | No | No | Sí | No | No | Sí | 0
10100 | NM8-ST-T4-3P | Cubrebornes bajo 3P NM8-800/1250 | 0 | Sí | 150950 | 80 | INT.CAJA MOLDEADA | ZHEJIANG CHINT ELECTRICS CO.LTD | No | No | Accesorios caja moldeada |  | 6925808301798 |  | 0 | NM8-ST-T4-3P |  | 8536309090 | 05081 | 3 | Artículos | F3C | Sí |  | Grupo de artículos | No | 210 | Cubrebornes | 05/06/20 |  | 01/10/24 |  | 0 |  | 0 | APP Soluciones para la industria | INT.CAJA MOLDEADA | 1 | 286 | 1 | 197 | 1 | 22874.85 | 2 | 0.93 | 3 | 0.26 |  | 1 | CAJA MASTER | 1 |  | 1 |  | 10 | 0 | 0 | 0 | 0 | 0 | PNM | Comprar | Semanal | 1 | 1 | 180 |  | 26/02/2021.- REF NM8-ST-T4-3P SUSTITUYE A LA REF 125684. |  | NM8N-ST-T4-3P | No | No | Sí | No | No | No | No | No | No | No | No | No | Sí | No | No | No | 0
10101 | NM8-ST-T4-4P | Cubrebornes bajo 4P NM8-800/1250 | 0 | Sí | 150952 | 80 | INT.CAJA MOLDEADA | ZHEJIANG CHINT ELECTRICS CO.LTD | No | No | Accesorios caja moldeada |  | 6941716432423 |  | 0 | NM8-ST-T4-4P |  | 8536309090 | 05081 | 3 | Artículos | F3C | Sí |  | Grupo de artículos | No | 210 | Cubrebornes | 05/06/20 |  | 03/10/24 |  | 0 |  | 0 | APP Soluciones para la industria | INT.CAJA MOLDEADA | 1 | 286 | 1 | 197 | 1 | 22874.85 | 2 | 1.08 | 3 | 0.26 |  | 1 | CAJA MASTER | 1 |  | 1 |  | 10 | 0 | 0 | 0 | 0 | 0 | PNM | Comprar | Semanal | 1 | 1 | 180 |  |  |  | NM8N-ST-T4-4P | No | No | Sí | No | No | No | No | No | No | No | No | No | Sí | No | No | No | 0
10102 | NM8-UV-T1-U1 | Bobina mínima tensión NM8-125, 220 Vac | 0 | Sí | 150850 | 80 | INT.CAJA MOLDEADA | ZHEJIANG CHINT ELECTRICS CO.LTD | No | No | Accesorios caja moldeada |  | 6925808301118 |  | 0 | NM8-UV-T1-U1 |  | 8536309090 | 05081 | 3 | Artículos | F3C | Sí |  | Grupo de artículos | No | 210 | Bobinas de mínima tensión | 05/06/20 |  | 03/10/24 | 10/11/22 | 8.05 |  | 8.05 | APP Soluciones para la industria | INT.CAJA MOLDEADA | 1 | 310 | 1 | 255 | 1 | 29406.6 | 2 | 11.79 | 3 | 0.05 |  | 1 | CAJA MASTER | 200 |  | 1 |  | 10 | 0 | 0 | 0 | 0 | 0 | PNM | Comprar | Semanal | 1 | 1 | 180 |  | 26/02/2021.- REF NM8-UV-T1-U1 SUSTITUYE A LA REF 125702. ¦ 25/02/2020.- ACTUALIZADOS MINIMOS. ACTUALIZADOS PEDIDO MULTIPLE A MULTIPLO DE COMPRAS. |  | NM8N-UV-T1-U1 | No | No | Sí | No | No | No | No | No | No | No | No | No | Sí | No | No | No | 0
10103 | NM8-UV-T1-U2 | Bobina mínima tensión NM8-125, 380 Vac | 130 | No | 150846 | 80 | INT.CAJA MOLDEADA | ZHEJIANG CHINT ELECTRICS CO.LTD | Sí | Sí | Accesorios caja moldeada | C | 6941498941762 |  | 0 | NM8-UV-T1-U2 |  | 8536309090 | 05081 | 3 | Artículos | F3C | Sí |  | Grupo de artículos | No | 210 | Bobinas de mínima tensión | 05/06/20 |  | 10/10/24 | 31/05/24 | 0.01 |  | 0 | APP Soluciones para la industria | INT.CAJA MOLDEADA | 1 | 286 | 1 | 197 | 1 | 22874.85 | 2 | 0.57 | 3 | 0.05 |  | 1 | CAJA MASTER | 1 |  | 1 |  | 10 | 0 | 0 | 0 | 0 | 0 | PNM | Comprar | Semanal | 200 | 200 | 120 |  | 26/02/2021.- REF NM8-UV-T1-U2 SUSTITUYE A LA REF 125705. ¦ 16/09/2019.- INCLUIDO EN REPORTE DE MATERIAL OBSOLETO DEL 13/09/2019. |  |  | No | No | Sí | No | No | No | No | No | No | No | No | No | Sí | No | No | Sí | 0
10104 | NM8-UV-T2/T3-U1 | Bobina de mínima tensión NM8(S)-250/400/630A, 220 Vac | 0 | Sí | 150750 | 80 | INT.CAJA MOLDEADA | ZHEJIANG CHINT ELECTRICS CO.LTD | No | No | Accesorios caja moldeada | D | 6925808301248 |  | 0 | NM8-UV-T2/T3-U1 |  | 8536309090 | 05081 | 3 | Artículos | F3C | Sí |  | Grupo de artículos | No | 210 | Bobinas de mínima tensión | 05/06/20 |  | 03/10/24 | 13/12/22 | 8.05 |  | 8.05 | APP Soluciones para la industria | INT.CAJA MOLDEADA | 1 | 286 | 1 | 197 | 1 | 22874.85 | 2 | 0.61 | 3 | 0.09 |  | 1 | CAJA MASTER | 1 |  | 1 |  | 10 | 0 | 0 | 0 | 0 | 0 | PNM | Comprar | Semanal | 1 | 1 | 180 |  | 16/08/2021.- NM8-UV-T2/T3-U1 has no CE certificate ¦ 26/02/2021.- REF NM8-UV-T2/T3-U1 SUSTITUYE A LA REF 125703. ¦ 25/02/2020.- ACTUALIZADOS MINIMOS. ACTUALIZADOS PEDIDO MULTIPLE A MULTIPLO DE COMPRAS. | NM8N-UV-T2/T3-U1 |  | No | No | Sí | No | No | No | No | No | No | No | No | No | No | No | No | No | 0
10105 | NM8-UV-T2/T3-U2 | Bobina de mínima tensión NM8(S)-250/400/630A, 380 Vac | 114 | No | 150749 | 80 | INT.CAJA MOLDEADA | ZHEJIANG CHINT ELECTRICS CO.LTD | Sí | Sí | Accesorios caja moldeada | C | 6925808301255 |  | 0 | NM8-UV-T2/T3-U2 |  | 8536309090 | 05081 | 3 | Artículos | F3C | Sí |  | Grupo de artículos | No | 210 | Bobinas de mínima tensión | 05/06/20 |  | 03/10/24 | 01/03/21 | 8.05 |  | 0 | APP Soluciones para la industria | INT.CAJA MOLDEADA | 1 | 286 | 1 | 197 | 1 | 22874.85 | 2 | 0.61 | 3 | 0.09 |  | 1 | CAJA MASTER | 1 |  | 1 |  | 10 | 0 | 0 | 0 | 0 | 0 | PNM | Comprar | Semanal | 1 | 1 | 120 |  | 26/02/2021.- REF NM8-UV-T2/T3-U2 SUSTITUYE A LA REF 125706. ¦ 25/02/2020.- ACTUALIZADOS MINIMOS. ACTUALIZADOS PEDIDO MULTIPLE A MULTIPLO DE COMPRAS. |  |  | No | No | Sí | No | No | No | No | No | No | No | No | No | Sí | No | No | Sí | 0
10106 | NM8-UV-T2/T3-U3 | Bobina de mínima tensión NM8(S)-250/400/630A, 24 Vdc | 0 | Sí | 900330 | 80 | INT.CAJA MOLDEADA | ZHEJIANG CHINT ELECTRICS CO.LTD | No | No | Accesorios caja moldeada | D | 6941498941755 |  | 0 | NM8-UV-T2/T3-U3 |  | 8536309090 | 05081 | 3 | Artículos | F3C | Sí |  | Grupo de artículos | No | 210 | Bobinas de mínima tensión | 05/06/20 |  | 11/10/24 |  | 0 |  | 0 | APP Soluciones para la industria | INT.CAJA MOLDEADA | 1 | 286 | 1 | 197 | 1 | 22874.85 | 2 | 0.61 | 3 | 0.09 |  | 1 | CAJA MASTER | 1 |  | 1 |  | 10 | 0 | 0 | 0 | 0 | 0 | PNM | Comprar | Semanal | 1 | 1 | 180 |  |  |  | NM8N-UV-T2/T3-U3 | No | No | Sí | No | No | No | No | No | No | No | No | No | Sí | No | No | No | 0
10107 | NM8-UV-T4-U1 | Bobina de mínima tensión NM8(S)-800/1250A, 220 Vac | 0 | Sí | 150855 | 80 | INT.CAJA MOLDEADA | ZHEJIANG CHINT ELECTRICS CO.LTD | No | No | Accesorios caja moldeada |  | 6925808301170 |  | 0 | NM8-UV-T4-U1 |  | 8536309090 | 05081 | 3 | Artículos | F3C | Sí |  | Grupo de artículos | No | 210 | Bobinas de mínima tensión | 05/06/20 |  | 03/10/24 | 29/12/22 | 21 |  | 21 | APP Soluciones para la industria | INT.CAJA MOLDEADA | 1 | 326 | 1 | 339 | 1 | 45089.71 | 2 | 2.86 | 3 | 0.14 |  | 1 | CAJA MASTER | 1 |  | 1 |  | 10 | 0 | 0 | 0 | 0 | 0 | PNM | Comprar | Semanal | 1 | 1 | 120 |  | 26/02/2021.- REF NM8-UV-T4-U1 SUSTITUYE A LA REF 125704. ¦ 28/12/2020.- ACTUALIZADO MINIMOS S/ VENTA DE 2020 |  | NM8N-UV-T4-U1 | No | No | Sí | No | No | No | No | No | No | No | No | No | Sí | No | No | Sí | 0
10108 | NM8-UV-T4-U2 | Bobina de mínima tensión NM8(S)-800/1250A, 380 Vac | 0 | Sí | 150856 | 80 | INT.CAJA MOLDEADA | ZHEJIANG CHINT ELECTRICS CO.LTD | No | No | Accesorios caja moldeada |  | 6925808301187 |  | 0 | NM8-UV-T4-U2 |  | 8536309090 | 05081 | 3 | Artículos | F3C | Sí |  | Grupo de artículos | No | 210 | Bobinas de mínima tensión | 05/06/20 |  | 01/10/24 |  | 0 |  | 0 | APP Soluciones para la industria | INT.CAJA MOLDEADA | 1 | 326 | 1 | 339 | 1 | 45089.71 | 2 | 2.96 | 3 | 0.15 |  | 1 | CAJA MASTER | 1 |  | 1 |  | 10 | 0 | 0 | 0 | 0 | 0 | PNM | Comprar | Semanal | 1 | 1 | 180 |  | 26/02/2021.- REF NM8-UV-T4-U2 SUSTITUYE A LA REF 125707. |  | NM8N-UV-T4-U2 | No | No | Sí | No | No | No | No | No | No | No | No | No | Sí | No | No | No | 0
10109 | NM8-UV-T4-U3 | Bobina de mínima tensión NM8(S)-800/1250A, 24 Vdc | 0 | Sí | 900333 | 80 | INT.CAJA MOLDEADA | ZHEJIANG CHINT ELECTRICS CO.LTD | No | No | Accesorios caja moldeada |  |  |  | 0 | NM8-UV-T4-U3 |  | 8536309090 | 05081 | 3 | Artículos | F3C | Sí |  | Grupo de artículos | No | 210 | Bobinas de mínima tensión | 05/06/20 |  | 03/10/24 |  | 0 |  | 0 | APP Soluciones para la industria | INT.CAJA MOLDEADA | 1 | 326 | 1 | 339 | 1 | 45089.71 | 2 | 2.96 | 3 | 0.15 |  | 1 |  | 20 |  | 1 |  | 10 | 0 | 0 | 0 | 0 | 0 | PNM | Comprar | Semanal | 1 | 1 | 180 |  | 26/02/2021.- REF NM8-UV-T4-U3 SUSTITUYE A LA REF 125701. |  | NM8N-UV-T4-U3 | No | No | Sí | No | No | No | No | No | No | No | No | No | Sí | No | No | No | 0
10110 | NON WOMEN BAG | Bolsa tela | 0 | No | bag | 0 | Soporte Publicitar | SANLUC REGALOS PUBLICITARIOS, S.L. | Sí | Sí |  |  |  |  | 0 |  |  |  | EXENTO | 0 | Artículos |  | Sí |  | Grupo de artículos | No | 210 |  | 20/05/11 |  | 10/10/24 | 20/05/11 | 0.18 |  | 0 | APP Soluciones para Vehiculo Electrico | Soporte Publicitar |  | 0 |  | 0 |  | 0 | 2 | 0 |  | 0 |  | 1 | PAQUETE | 1 |  | 1 |  | 1 | 0 | 0 | 0 | 0 | 0 | PNM | Comprar | Semanal | 0 | 0 | 90 |  |  |  |  | No | No | No | No | No | No | No | No | No | No | No | No | No | No | No | No | 0
10111 | NOTE BOOK | Agenda cubierta marrón | 0 | Sí |  | 0 | Soporte Publicitar | ZHEJIANG CHINT ELECTRICS CO.LTD | No | No |  |  |  |  | 0 |  |  |  | EXENTO | 0 | Artículos |  | Sí |  | Grupo de artículos | No | 210 |  | 18/04/11 |  | 21/08/24 | 09/08/11 | 0.5 |  | 0 | APP Soluciones para Vehiculo Electrico | Soporte Publicitar |  | 0 |  | 0 |  | 0 | 2 | 0 |  | 0 |  | 1 | PAQUETE | 1 |  | 1 |  | 1 | 0 | 0 | 0 | 0 | 0 | PNM | Comprar | Semanal | 0 | 0 | 90 |  |  |  | M-NOTEBOOK | No | No | No | No | No | No | No | No | No | No | No | No | No | No | No | No | 0
10112 | NP2-0-1 | PEGATINA 0-1 | 0 | No |  | 0 | AUXILIARES DE MANDO | ZHEJIANG CHINT ELECTRICS CO.LTD | Sí | Sí | Serie NP2 |  |  |  | 0 |  |  | 8536901000 | 05081 | 3 | Artículos |  | Sí |  | Grupo de artículos | No | 210 |  | 19/10/10 |  | 26/09/24 | 26/09/14 | 0.04 |  | 0.04 | APP Soluciones para la industria | AUXILIARES DE MANDO | 1 | 0 | 1 | 0 | 1 | 0 | 2 | 0 | 2 | 0 |  | 1 | PAQUETE | 1 |  | 1 |  | 1 | 0 | 0 | 0 | 0 | 0 | PNM | Comprar | Semanal | 1 | 1 | 120 |  |  |  |  | No | No | Sí | No | No | No | No | No | No | No | No | No | No | No | No | No | 0
10113 | NP2-B01 | Caja 1 elemento vacia tapa gris | 328 | No | 573891 | 75 | AUXILIARES DE MANDO | ZHEJIANG CHINT ELECTRICS CO.LTD | Sí | Sí | Serie NP2 | B | 6940092497606 |  | 0 | NP2-B01 | cajasNP2.png | 8536901000 | 05081 | 3 | Artículos | F4P | Sí |  | Grupo de artículos | No | 210 | Cajas Vacías | 05/10/10 |  | 10/10/24 | 09/10/24 | 0.67 |  | 0.67 | APP Soluciones para la industria | AUXILIARES DE MANDO | 1 | 259 | 1 | 242 | 1 | 26450.12 | 2 | 5.02 | 3 | 0.1 |  | 1 | CAJA MASTER | 45 |  | 1 |  | 1 | 310 | 372 | 0 | 0 | 60 | PNM | Comprar | Semanal | 45 | 45 | 120 |  | 29/07/2021.- REVISION DE MINIMOS CON EL NUEVO PLAZO DE ENTREGA DE FARBICA ¦ 25/02/2020.- ACTUALIZADOS MINIMOS. ACTUALIZADOS PEDIDO MULTIPLE A MULTIPLO DE COMPRAS. |  |  | No | No | Sí | No | No | No | No | No | Sí | Sí | No | No | Sí | No | No | No | 0
10114 | NP2-B02 | Caja 2 elementos vacia tapa gris | 328 | No | 575576 | 75 | AUXILIARES DE MANDO | ZHEJIANG CHINT ELECTRICS CO.LTD | Sí | Sí | Serie NP2 | C | 6940092498474 |  | 0 | NP2-B02 | cajasNP2.png | 8536901000 | 05081 | 3 | Artículos | F4P | Sí |  | Grupo de artículos | No | 210 | Cajas Vacías | 05/10/10 |  | 26/09/24 | 05/10/22 | 0.72 |  | 0.73 | APP Soluciones para la industria | AUXILIARES DE MANDO | 1 | 268 | 1 | 155 | 1 | 14455.92 | 2 | 2.73 | 3 | 0.12 |  | 1 | CAJA MASTER | 18 |  | 1 |  | 1 | 76 | 92 | 0 | 0 | 10 | PNM | Comprar | Semanal | 18 | 18 | 120 |  | 29/07/2021.- REVISION DE MINIMOS CON EL NUEVO PLAZO DE ENTREGA DE FARBICA ¦ 10/03/2021.- ACTUALIZADO MINIMOS S/ VENTA ULTIMOS 12 MESES ¦ 25/02/2020.- ACTUALIZADOS MINIMOS. ACTUALIZADOS PEDIDO MULTIPLE A MULTIPLO DE COMPRAS. |  |  | No | No | Sí | No | No | No | No | No | Sí | Sí | No | No | Sí | No | No | Sí | 0
10115 | NP2-B03 | Caja 3 elementos vacia tapa gris | 54 | No | 575577 | 75 | AUXILIARES DE MANDO | ZHEJIANG CHINT ELECTRICS CO.LTD | Sí | Sí | Serie NP2 | C | 6940092498481 |  | 0 | NP2-B03 | cajasNP2.png | 8536901000 | 05081 | 3 | Artículos | F4P | Sí |  | Grupo de artículos | No | 210 | Cajas Vacías | 05/10/10 |  | 26/09/24 | 29/09/24 | 1.37 |  | 1.1 | APP Soluciones para la industria | AUXILIARES DE MANDO | 1 | 311 | 1 | 264 | 1 | 30460.58 | 2 | 5.4 | 3 | 0.14 |  | 1 | CAJA MASTER | 30 |  | 1 |  | 1 | 68 | 82 | 0 | 33 | 27 | PNM | Comprar | Semanal | 100 | 30 | 120 |  | 29/07/2021.- REVISION DE MINIMOS CON EL NUEVO PLAZO DE ENTREGA DE FARBICA ¦ 25/06/2021.- ACTUALIZADO MINIMO ¦ 10/03/2021.- ACTUALIZADO MINIMOS S/ VENTA ULTIMOS 12 MESES ¦ 25/02/2020.- ACTUALIZADOS MINIMOS. ACTUALIZADOS PEDIDO MULTIPLE A MULTIPLO DE COMPRAS. |  |  | No | No | Sí | No | No | No | No | No | Sí | Sí | No | No | Sí | No | No | Sí | 0
10116 | NP2-B101H29 | Caja 1 elemento gris + pulsador NP2-EA31 + etiqueta | 0 | No | 573927 | 75 | AUXILIARES DE MANDO | ZHEJIANG CHINT ELECTRICS CO.LTD | Sí | Sí | Serie NP2 | C | 6940092497620 |  | 0 | NP2-B101H29 | cajasNP2.png | 8536901000 | 05081 | 3 | Artículos | F4P | Sí |  | Grupo de artículos | No | 210 | Cajas Completas | 05/10/10 |  | 30/09/24 | 05/10/22 | 1.01 |  | 1.01 | APP Soluciones para la industria | AUXILIARES DE MANDO | 1 | 259 | 1 | 242 | 1 | 26450.12 | 2 | 6.81 | 3 | 0.12 |  | 1 | CAJA MASTER | 45 |  | 1 |  | 1 | 0 | 0 | 0 | 0 | 0 | PNM | Comprar | Semanal | 1 | 1 | 120 |  | 29/07/2021.- REVISION DE MINIMOS CON EL NUEVO PLAZO DE ENTREGA DE FARBICA |  |  | No | No | Sí | No | No | No | No | No | Sí | Sí | No | No | Sí | No | No | No | 0
10117 | NP2-B102 | Caja 1 elemento gris + pulsador NP2-EA31 grabado | 1 | No | 573928 | 75 | AUXILIARES DE MANDO | ZHEJIANG CHINT ELECTRICS CO.LTD | Sí | Sí | Serie NP2 | C | 6940092497637 |  | 0 | NP2-B102 | cajasNP2.png | 8536901000 | 05081 | 3 | Artículos | F4P | Sí |  | Grupo de artículos | No | 210 | Cajas Completas | 05/10/10 |  | 30/09/24 | 17/09/24 | 1.36 |  | 1.36 | APP Soluciones para la industria | AUXILIARES DE MANDO | 1 | 259 | 1 | 242 | 1 | 26450.12 | 2 | 6.81 | 3 | 0.12 |  | 1 | CAJA MASTER | 45 |  | 1 |  | 1 | 1 | 2 | 0 | 0 | 0 | PNM | Comprar | Semanal | 45 | 45 | 120 |  | 29/07/2021.- REVISION DE MINIMOS CON EL NUEVO PLAZO DE ENTREGA DE FARBICA ¦ 10/03/2021.- ACTUALIZADO MINIMOS S/ VENTA ULTIMOS 12 MESES ¦ 25/02/2020.- ACTUALIZADOS MINIMOS. ACTUALIZADOS PEDIDO MULTIPLE A MULTIPLO DE COMPRAS. |  |  | No | No | Sí | No | No | No | No | No | Sí | Sí | No | No | Sí | No | No | No | 0
10118 | NP2-B103 | Caja 1 elemento gris + pulsador NP2-EA31 grabado | 0 | No | 573929 | 75 | AUXILIARES DE MANDO | ZHEJIANG CHINT ELECTRICS CO.LTD | Sí | Sí | Serie NP2 | C | 6940092497644 |  | 0 | NP2-B103 | cajasNP2.png | 8536901000 | 05081 | 3 | Artículos | F4P | Sí |  | Grupo de artículos | No | 210 | Cajas Completas | 05/10/10 |  | 10/10/24 | 25/11/16 | 1.07 |  | 0 | APP Soluciones para la industria | AUXILIARES DE MANDO | 1 | 259 | 1 | 242 | 1 | 26450.12 | 2 | 6.81 | 3 | 0.12 |  | 1 | CAJA MASTER | 45 |  | 1 |  | 1 | 0 | 0 | 0 | 0 | 0 | PNM | Comprar | Semanal | 1 | 1 | 120 |  |  |  |  | No | No | Sí | No | No | No | No | No | Sí | Sí | No | No | Sí | No | No | No | 0
10119 | NP2-B111H29 | Caja 1 elemento gris + pulsador NP2-EA41 + etiqueta | 0 | No | 573930 | 75 | AUXILIARES DE MANDO | ZHEJIANG CHINT ELECTRICS CO.LTD | Sí | Sí | Serie NP2 | C | 6940092497651 |  | 0 | NP2-B111H29 | cajasNP2.png | 8536901000 | 05081 | 3 | Artículos | F4P | Sí |  | Grupo de artículos | No | 210 | Cajas Completas | 05/10/10 |  | 30/09/24 | 30/09/19 | 1.01 |  | 0.01 | APP Soluciones para la industria | AUXILIARES DE MANDO | 1 | 259 | 1 | 242 | 1 | 26450.12 | 2 | 6.81 | 3 | 0.12 |  | 1 | CAJA MASTER | 45 |  | 1 |  | 1 | 0 | 0 | 0 | 0 | 0 | PNM | Comprar | Semanal | 45 | 45 | 120 |  | 29/07/2021.- REVISION DE MINIMOS CON EL NUEVO PLAZO DE ENTREGA DE FARBICA ¦ 25/02/2020.- ACTUALIZADOS MINIMOS. ACTUALIZADOS PEDIDO MULTIPLE A MULTIPLO DE COMPRAS. |  |  | No | No | Sí | No | No | No | No | No | Sí | Sí | No | No | Sí | No | No | No | 0
10120 | NP2-B112 | Caja 1 elemento gris + pulsador NP2-EA41 grabado | 0 | No | 573931 | 75 | AUXILIARES DE MANDO | ZHEJIANG CHINT ELECTRICS CO.LTD | Sí | Sí | Serie NP2 | C | 6940092497668 |  | 0 | NP2-B112 | cajasNP2.png | 8536901000 | 05081 | 3 | Artículos | F4P | Sí |  | Grupo de artículos | No | 210 | Cajas Completas | 05/10/10 |  | 10/10/24 | 26/04/16 | 1.07 |  | 0 | APP Soluciones para la industria | AUXILIARES DE MANDO | 1 | 259 | 1 | 242 | 1 | 26450.12 | 2 | 6.81 | 3 | 0.12 |  | 1 | CAJA MASTER | 45 |  | 1 |  | 1 | 0 | 0 | 0 | 0 | 0 | PNM | Comprar | Semanal | 1 | 1 | 120 |  |  |  |  | No | No | Sí | No | No | No | No | No | Sí | Sí | No | No | Sí | No | No | No | 0
10121 | NP2-B114 | Caja 1 elemento gris + pulsador NP2-EA41 grabado | 0 | No | 573933 | 75 | AUXILIARES DE MANDO | ZHEJIANG CHINT ELECTRICS CO.LTD | Sí | Sí | Serie NP2 | C | 6940092497675 |  | 0 | NP2-B114 | cajasNP2.png | 8536901000 | 05081 | 3 | Artículos | F4P | Sí |  | Grupo de artículos | No | 210 | Cajas Completas | 05/10/10 |  | 10/10/24 | 29/12/14 | 1.07 |  | 0 | APP Soluciones para la industria | AUXILIARES DE MANDO | 1 | 259 | 1 | 242 | 1 | 26450.12 | 2 | 6.81 | 3 | 0.12 |  | 1 | CAJA MASTER | 45 |  | 1 |  | 1 | 0 | 0 | 0 | 0 | 0 | PNM | Comprar | Semanal | 1 | 1 | 120 |  |  |  |  | No | No | Sí | No | No | No | No | No | Sí | Sí | No | No | Sí | No | No | No | 0
10122 | NP2-B132H29 | Caja 1 elemento gris + selector NP2-ED21 + etiqueta | 0 | No | 574878 | 75 | AUXILIARES DE MANDO | ZHEJIANG CHINT ELECTRICS CO.LTD | Sí | Sí | Serie NP2 | C | 6901800027829 |  | 0 | NP2-B132H29 | cajasNP2.png | 8536901000 | 05081 | 3 | Artículos | F4P | Sí |  | Grupo de artículos | No | 210 | Cajas Completas | 05/10/10 |  | 10/10/24 | 21/05/15 | 1.23 |  | 1.23 | APP Soluciones para la industria | AUXILIARES DE MANDO | 1 | 248 | 1 | 217 | 1 | 21741.66 | 2 | 4.75 | 3 | 0.12 |  | 1 | CAJA MASTER | 30 |  | 1 |  | 1 | 0 | 0 | 0 | 0 | 0 | PNM | Comprar | Semanal | 1 | 1 | 120 |  |  |  |  | No | No | Sí | No | No | No | No | No | Sí | Sí | No | No | Sí | No | No | No | 0
10123 | NP2-B142H29 | Caja 1 elemento gris + selector NP2-EG21 + etiqueta | 0 | No | 573937 | 75 | AUXILIARES DE MANDO | ZHEJIANG CHINT ELECTRICS CO.LTD | Sí | Sí | Serie NP2 | C | 6940092497705 |  | 0 | NP2-B142H29 | cajasNP2.png | 8536901000 | 05081 | 3 | Artículos | F4P | Sí |  | Grupo de artículos | No | 210 | Cajas Completas | 05/10/10 |  | 26/09/24 | 13/12/22 | 1.55 |  | 1.55 | APP Soluciones para la industria | AUXILIARES DE MANDO | 1 | 248 | 1 | 217 | 1 | 21741.66 | 2 | 4.75 | 3 | 0.12 |  | 1 | CAJA MASTER | 30 |  | 1 |  | 1 | 0 | 0 | 0 | 0 | 0 | PNM | Comprar | Semanal | 1 | 1 | 120 |  | 29/07/2021.- REVISION DE MINIMOS CON EL NUEVO PLAZO DE ENTREGA DE FARBICA |  |  | No | No | Sí | No | No | No | No | No | Sí | Sí | No | No | Sí | No | No | No | 0
10124 | NP2-B164H29 | Caja 1 elemento gris + pulsador seta NP2-EC42 + etiqueta | 7 | No | 573936 | 75 | AUXILIARES DE MANDO | ZHEJIANG CHINT ELECTRICS CO.LTD | Sí | Sí | Serie NP2 | C | 6940092497699 |  | 0 | NP2-B164H29 | cajasNP2.png | 8536901000 | 05081 | 3 | Artículos | F4P | Sí |  | Grupo de artículos | No | 210 | Cajas Completas | 05/10/10 |  | 26/09/24 | 24/02/23 | 1.12 |  | 1.12 | APP Soluciones para la industria | AUXILIARES DE MANDO | 1 | 248 | 1 | 217 | 1 | 21741.66 | 2 | 4.75 | 3 | 0.12 |  | 1 | CAJA MASTER | 30 |  | 1 |  | 1 | 0 | 0 | 0 | 0 | 0 | PNM | Comprar | Semanal | 1 | 1 | 120 |  | 29/07/2021.- REVISION DE MINIMOS CON EL NUEVO PLAZO DE ENTREGA DE FARBICA ¦ 10/03/2021.- ACTUALIZADO Y REVISADO MINIMOS S/ VENTA ULTIMOS 12 MESES |  |  | No | No | Sí | No | No | No | No | No | Sí | Sí | No | No | Sí | No | No | Sí | 0
10125 | NP2-B211H29 | Caja 2 elementos gris + NP2-EA31 + NP2-EA42 | 15 | No | 573938 | 75 | AUXILIARES DE MANDO | ZHEJIANG CHINT ELECTRICS CO.LTD | Sí | Sí | Serie NP2 | C | 6940092497712 |  | 0 | NP2-B211H29 | cajasNP2.png | 8536901000 | 05081 | 3 | Artículos | F4P | Sí |  | Grupo de artículos | No | 210 | Cajas Completas | 05/10/10 |  | 26/09/24 | 30/04/23 | 2 |  | 2 | APP Soluciones para la industria | AUXILIARES DE MANDO | 1 | 268 | 1 | 155 | 1 | 14455.92 | 2 | 3.73 | 3 | 0.17 |  | 1 | CAJA MASTER | 18 |  | 1 |  | 1 | 10 | 12 | 0 | 0 | 0 | PNM | Comprar | Semanal | 1 | 1 | 120 |  | 29/07/2021.- REVISION DE MINIMOS CON EL NUEVO PLAZO DE ENTREGA DE FARBICA |  |  | No | No | Sí | No | No | No | No | No | Sí | Sí | No | No | Sí | No | No | No | 0
10126 | NP2-B213 | Caja 2 elementos gris + NP2-EA31 + NP2-EA42 grabados | 0 | No | 573939 | 75 | AUXILIARES DE MANDO | ZHEJIANG CHINT ELECTRICS CO.LTD | Sí | Sí | Serie NP2 | C | 6940092497729 |  | 0 | NP2-B213 | cajasNP2.png | 8536901000 | 05081 | 3 | Artículos | F4P | Sí |  | Grupo de artículos | No | 210 | Cajas Completas | 05/10/10 |  | 26/09/24 | 30/04/24 | 2.04 |  | 2.04 | APP Soluciones para la industria | AUXILIARES DE MANDO | 1 | 268 | 1 | 155 | 1 | 14455.92 | 2 | 3.73 | 3 | 0.17 |  | 1 | CAJA MASTER | 18 |  | 1 |  | 1 | 0 | 0 | 0 | 0 | 0 | PNM | Comprar | Semanal | 1 | 1 | 120 |  | 29/07/2021.- REVISION DE MINIMOS CON EL NUEVO PLAZO DE ENTREGA DE FARBICA |  |  | No | No | Sí | No | No | No | No | No | Sí | Sí | No | No | Sí | No | No | No | 0
10127 | NP2-B215 | Caja 2 elementos gris + NP2-EA31 + NP2-EA41 grabados | 22 | No | 573940 | 75 | AUXILIARES DE MANDO | ZHEJIANG CHINT ELECTRICS CO.LTD | Sí | Sí | Serie NP2 | C | 6901800027768 |  | 0 | NP2-B215 | cajasNP2.png | 8536901000 | 05081 | 3 | Artículos | F4P | Sí |  | Grupo de artículos | No | 210 | Cajas Completas | 05/10/10 |  | 26/09/24 | 24/02/23 | 1.74 |  | 1.75 | APP Soluciones para la industria | AUXILIARES DE MANDO | 1 | 268 | 1 | 155 | 1 | 14455.92 | 2 | 3.73 | 3 | 0.17 |  | 1 | CAJA MASTER | 18 |  | 1 |  | 1 | 1 | 2 | 0 | 0 | 0 | PNM | Comprar | Semanal | 18 | 18 | 120 |  | 29/07/2021.- REVISION DE MINIMOS CON EL NUEVO PLAZO DE ENTREGA DE FARBICA ¦ 10/03/2021.- ACTUALIZADO MINIMOS S/ VENTA ULTIMOS 12 MESES ¦ 25/02/2020.- ACTUALIZADOS MINIMOS. ACTUALIZADOS PEDIDO MULTIPLE A MULTIPLO DE COMPRAS. |  |  | No | No | Sí | No | No | No | No | No | Sí | Sí | No | No | Sí | No | No | Sí | 0
10128 | NP2-B222 | Caja 2 elementos gris + NP2-EA11 + NP2-EA21 grabados | 0 | No | 573941 | 75 | AUXILIARES DE MANDO | ZHEJIANG CHINT ELECTRICS CO.LTD | Sí | Sí | Serie NP2 | C | 6940092497743 |  | 0 | NP2-B222 | cajasNP2.png | 8536901000 | 05081 | 3 | Artículos | F4P | Sí |  | Grupo de artículos | No | 210 | Cajas Completas | 05/10/10 |  | 26/09/24 | 30/09/19 | 1.5 |  | 1.5 | APP Soluciones para la industria | AUXILIARES DE MANDO | 1 | 268 | 1 | 155 | 1 | 14455.92 | 2 | 3.73 | 3 | 0.17 |  | 1 | CAJA MASTER | 18 |  | 1 |  | 1 | 0 | 0 | 0 | 0 | 0 | PNM | Comprar | Semanal | 1 | 1 | 120 |  | 29/07/2021.- REVISION DE MINIMOS CON EL NUEVO PLAZO DE ENTREGA DE FARBICA |  |  | No | No | Sí | No | No | No | No | No | Sí | Sí | No | No | Sí | No | No | No | 0
10129 | NP2-B223 | Caja 2 elementos gris + NP2-EA11 + NP2-EA21 grabados | 0 | No | 573942 | 75 | AUXILIARES DE MANDO | ZHEJIANG CHINT ELECTRICS CO.LTD | Sí | Sí | Serie NP2 | C | 6940092497750 |  | 0 | NP2-B223 | cajasNP2.png | 8536901000 | 05081 | 3 | Artículos | F4P | Sí |  | Grupo de artículos | No | 210 | Cajas Completas | 05/10/10 |  | 26/09/24 | 29/12/21 | 2.8 |  | 1.49 | APP Soluciones para la industria | AUXILIARES DE MANDO | 1 | 268 | 1 | 155 | 1 | 14455.92 | 2 | 3.73 | 3 | 0.17 |  | 1 | CAJA MASTER | 18 |  | 1 |  | 1 | 0 | 0 | 0 | 0 | 0 | PNM | Comprar | Semanal | 1 | 1 | 120 |  | 29/07/2021.- REVISION DE MINIMOS CON EL NUEVO PLAZO DE ENTREGA DE FARBICA |  |  | No | No | Sí | No | No | No | No | No | Sí | Sí | No | No | Sí | No | No | No | 0
10130 | NP2-B311H29 | Caja 3 elementos gris + 2x NP2-EA31 + NP2-EA41 + etiquetas | 0 | No | 573945 | 75 | AUXILIARES DE MANDO | ZHEJIANG CHINT ELECTRICS CO.LTD | Sí | Sí | Serie NP2 | C | 6940092497774 |  | 0 | NP2-B311H29 | cajasNP2.png | 8536901000 | 05081 | 3 | Artículos | F4P | Sí |  | Grupo de artículos | No | 210 | Cajas Completas | 05/10/10 |  | 26/09/24 | 30/04/23 | 2.39 |  | 2.39 | APP Soluciones para la industria | AUXILIARES DE MANDO | 1 | 311 | 1 | 264 | 1 | 30460.58 | 2 | 8.02 | 3 | 0.22 |  | 1 | CAJA MASTER | 30 |  | 1 |  | 1 | 1 | 2 | 0 | 1 | 0 | PNM | Comprar | Semanal | 1 | 1 | 120 |  |  |  |  | No | No | Sí | No | No | No | No | No | Sí | Sí | No | No | Sí | No | No | No | 0
10131 | NP2-B321H29 | Caja 3 elementos gris + 2x NP2-EA31 + NP2-EA41 + etiquetas | 0 | No | 573946 | 75 | AUXILIARES DE MANDO | ZHEJIANG CHINT ELECTRICS CO.LTD | Sí | Sí | Serie NP2 | C | 6940092497781 |  | 0 | NP2-B321H29 | cajasNP2.png | 8536901000 | 05081 | 3 | Artículos | F4P | Sí |  | Grupo de artículos | No | 210 | Cajas Completas | 05/10/10 |  | 26/09/24 | 30/09/19 | 1.99 |  | 1.99 | APP Soluciones para la industria | AUXILIARES DE MANDO | 1 | 311 | 1 | 264 | 1 | 30460.58 | 2 | 8.02 | 3 | 0.22 |  | 1 | CAJA MASTER | 30 |  | 1 |  | 1 | 0 | 0 | 0 | 0 | 0 | PNM | Comprar | Semanal | 1 | 1 | 120 |  | 29/07/2021.- REVISION DE MINIMOS CON EL NUEVO PLAZO DE ENTREGA DE FARBICA |  |  | No | No | Sí | No | No | No | No | No | Sí | Sí | No | No | Sí | No | No | No | 0
10132 | NP2-B324 | Caja 3 elem.gris + NP2-EA11+NP2-EA21+NP2-EA41 grabados | 3 | No | 573947 | 75 | AUXILIARES DE MANDO | ZHEJIANG CHINT ELECTRICS CO.LTD | Sí | Sí | Serie NP2 | C | 6940092497798 |  | 0 | NP2-B324 | cajasNP2.png | 8536901000 | 05081 | 3 | Artículos | F4P | Sí |  | Grupo de artículos | No | 210 | Cajas Completas | 05/10/10 |  | 26/09/24 | 30/04/24 | 2.71 |  | 1.96 | APP Soluciones para la industria | AUXILIARES DE MANDO | 1 | 311 | 1 | 264 | 1 | 30460.58 | 2 | 8.02 | 3 | 0.22 |  | 1 | CAJA MASTER | 30 |  | 1 |  | 1 | 3 | 3 | 0 | 0 | 0 | PNM | Comprar | Semanal | 1 | 1 | 120 |  | 29/07/2021.- REVISION DE MINIMOS CON EL NUEVO PLAZO DE ENTREGA DE FARBICA |  |  | No | No | Sí | No | No | No | No | No | Sí | Sí | No | No | Sí | No | No | Sí | 0
10133 | NP2-B334 | Caja 3 elem.gris + NP2-EA11+NP2-EA21+NP2-EA41 grabados | 1 | No | 573949 | 75 | AUXILIARES DE MANDO | ZHEJIANG CHINT ELECTRICS CO.LTD | Sí | Sí | Serie NP2 | C | 6940092497804 |  | 0 | NP2-B334 | cajasNP2.png | 8536901000 | 05081 | 3 | Artículos | F4P | Sí |  | Grupo de artículos | No | 210 | Cajas Completas | 05/10/10 |  | 26/09/24 | 10/03/21 | 1.97 |  | 1.97 | APP Soluciones para la industria | AUXILIARES DE MANDO | 1 | 311 | 1 | 264 | 1 | 30460.58 | 2 | 8.02 | 3 | 0.22 |  | 1 | CAJA MASTER | 30 |  | 1 |  | 1 | 0 | 0 | 0 | 0 | 0 | PNM | Comprar | Semanal | 1 | 1 | 120 |  | 29/07/2021.- REVISION DE MINIMOS CON EL NUEVO PLAZO DE ENTREGA DE FARBICA |  |  | No | No | Sí | No | No | No | No | No | Sí | Sí | No | No | Sí | No | No | No | 0
10134 | NP2-B339 | Caja 3 elem.gris + NP2-EA31+NP2-EA41+NP2-EA21 grabados | 4 | No | 573944 | 75 | AUXILIARES DE MANDO | ZHEJIANG CHINT ELECTRICS CO.LTD | Sí | Sí | Serie NP2 | C | 6940092497767 |  | 0 | NP2-B339 | cajasNP2.png | 8536901000 | 05081 | 3 | Artículos | F4P | Sí |  | Grupo de artículos | No | 210 | Cajas Completas | 05/10/10 |  | 26/09/24 | 14/03/22 | 1.97 |  | 1.95 | APP Soluciones para la industria | AUXILIARES DE MANDO | 1 | 311 | 1 | 264 | 1 | 30460.58 | 2 | 8.02 | 3 | 0.22 |  | 1 | CAJA MASTER | 30 |  | 1 |  | 1 | 0 | 0 | 0 | 0 | 0 | PNM | Comprar | Semanal | 30 | 30 | 120 |  | 03/03/2021.- BLOQUEADO PARA COMPRA POR ESTAR INCLUIDO EN OVERDUE STOCK > 3 AÑOS ¦ 25/02/2020.- ACTUALIZADOS MINIMOS. ACTUALIZADOS PEDIDO MULTIPLE A MULTIPLO DE COMPRAS. |  |  | No | No | Sí | No | No | No | No | No | Sí | Sí | No | No | Sí | No | No | Sí | 0
10135 | NP2-B341H29 | Caja 3 elem.gris + 2x NP2-EA31 + NP2-EA41 + etiquetas | 0 | No | 573950 | 75 | AUXILIARES DE MANDO | ZHEJIANG CHINT ELECTRICS CO.LTD | Sí | Sí | Serie NP2 | C | 6940092497811 |  | 0 | NP2-B341H29 | cajasNP2.png | 8536901000 | 05081 | 3 | Artículos | F4P | Sí |  | Grupo de artículos | No | 210 | Cajas Completas | 05/10/10 |  | 26/09/24 | 18/04/23 | 2.65 |  | 1.98 | APP Soluciones para la industria | AUXILIARES DE MANDO | 1 | 311 | 1 | 264 | 1 | 30460.58 | 2 | 8.02 | 3 | 0.22 |  | 1 | CAJA MASTER | 30 |  | 1 |  | 1 | 0 | 0 | 0 | 0 | 0 | PNM | Comprar | Semanal | 1 | 1 | 120 |  | 29/07/2021.- REVISION DE MINIMOS CON EL NUEVO PLAZO DE ENTREGA DE FARBICA |  |  | No | No | Sí | No | No | No | No | No | Sí | Sí | No | No | Sí | No | No | No | 0
10136 | NP2-B361H29 | Caja 3 elem.gris + 2x NP2- + NP2-EA + etiquetas | 0 | No | 573951 | 75 | AUXILIARES DE MANDO | ZHEJIANG CHINT ELECTRICS CO.LTD | Sí | Sí | Serie NP2 | C | 6940092497828 |  | 0 | NP2-B361H29 | cajasNP2.png | 8536901000 | 05081 | 3 | Artículos | F4P | Sí |  | Grupo de artículos | No | 210 | Cajas Completas | 03/11/16 |  | 10/10/24 |  | 0 |  | 0 | APP Soluciones para la industria | AUXILIARES DE MANDO | 1 | 309 | 1 | 260 | 1 | 36635.04 | 2 | 8.18 | 3 | 0.22 |  | 1 | CAJA MASTER | 30 |  | 1 |  | 1 | 0 | 0 | 0 | 0 | 0 | PNM | Comprar | Semanal | 1 | 1 | 120 |  |  |  |  | No | No | Sí | No | No | No | No | No | Sí | Sí | No | No | Sí | No | No | No | 0
10137 | NP2-B363 | Caja 3 elem.gris + ND16-22D/4/R/230 + NP2-EA31 + NP2-EA41 | 0 | No | 575580 | 75 | AUXILIARES DE MANDO | ZHEJIANG CHINT ELECTRICS CO.LTD | Sí | Sí | Serie NP2 | C | 6940092498498 |  | 0 | NP2-B363 | cajasNP2.png | 8536901000 | 05081 | 3 | Artículos | F4P | Sí |  | Grupo de artículos | No | 210 | Cajas Completas | 05/10/10 |  | 30/09/24 | 28/05/20 | 1.98 |  | 0 | APP Soluciones para la industria | AUXILIARES DE MANDO | 1 | 309 | 1 | 260 | 1 | 36635.04 | 2 | 8.18 | 3 | 0.22 |  | 1 | CAJA MASTER | 30 |  | 1 |  | 1 | 0 | 0 | 0 | 0 | 0 | PNM | Comprar | Semanal | 30 | 30 | 120 |  | 29/07/2021.- REVISION DE MINIMOS CON EL NUEVO PLAZO DE ENTREGA DE FARBICA ¦ 10/03/2021.- ACTUALIZADO MINIMOS S/ VENTA ULTIMOS 12 MESES ¦ 25/02/2020.- ACTUALIZADOS MINIMOS. ACTUALIZADOS PEDIDO MULTIPLE A MULTIPLO DE COMPRAS. |  |  | No | No | Sí | No | No | No | No | No | Sí | Sí | No | No | Sí | No | No | No | 0
10138 | NP2-B366 | Caja 3 elem.gris + ND16-22D/4/R/230 + NP2-EA31 + NP2-EA41 | 0 | No | 573953 | 75 | AUXILIARES DE MANDO | ZHEJIANG CHINT ELECTRICS CO.LTD | Sí | Sí | Serie NP2 | C | 6940092497835 |  | 0 | NP2-B366 | cajasNP2.png | 8536901000 | 05081 | 3 | Artículos | F4P | Sí |  | Grupo de artículos | No | 210 | Cajas Completas | 05/10/10 |  | 10/10/24 |  | 0 |  | 0 | APP Soluciones para la industria | AUXILIARES DE MANDO | 1 | 309 | 1 | 260 | 1 | 36635.04 | 2 | 8.18 | 3 | 0.22 |  | 1 | CAJA MASTER | 30 |  | 1 |  | 1 | 0 | 0 | 0 | 0 | 0 | PNM | Comprar | Semanal | 1 | 1 | 120 |  |  |  |  | No | No | Sí | No | No | No | No | No | Sí | Sí | No | No | Sí | No | No | No | 0
10139 | NP2-BA | Cabeza pulsador rasante metálico | 0 | Sí |  | 0 | AUXILIARES DE MANDO | ZHEJIANG CHINT ELECTRICS CO.LTD | No | No |  |  |  |  | 0 |  |  |  | 05081 | 0 | Artículos |  | Sí |  | Grupo de artículos | No | 210 |  | 22/10/10 |  | 23/08/24 | 09/03/11 | 0.16 |  | 0 | APP Soluciones para la industria | AUXILIARES DE MANDO |  | 0 |  | 0 |  | 0 | 2 | 0 |  | 0 |  | 1 | PAQUETE | 1 |  | 1 |  | 1 | 0 | 0 | 0 | 0 | 0 | PNM | Comprar | Semanal | 0 | 1 | 90 |  |  |  | Refencia incorrecta | No | No | No | No | No | No | No | No | No | No | No | No | No | No | No | No | 0
10140 | NP2-BA11 | Pulsador rasante metálico blanco 1NA | 0 | No | 573954 | 75 | AUXILIARES DE MANDO | ZHEJIANG CHINT ELECTRICS CO.LTD | Sí | Sí | Serie NP2 | C | 6940092497859 |  | 0 | NP2-BA11 | NP2.png | 8536901000 | 05081 | 3 | Artículos | F4P | Sí |  | Grupo de artículos | No | 210 | Pulsadores Rasantes | 05/10/10 |  | 10/10/24 | 09/10/24 | 0.61 |  | 0.61 | APP Soluciones para la industria | AUXILIARES DE MANDO | 1 | 275 | 1 | 234 | 1 | 21750.3 | 2 | 12.1 | 3 | 0.06 |  | 1 | CAJA MASTER | 180 |  | 1 |  | 10 | 20 | 30 | 0 | 50 | 40 | PNM | Comprar | Semanal | 180 | 180 | 120 |  | 29/07/2021.- REVISION DE MINIMOS CON EL NUEVO PLAZO DE ENTREGA DE FARBICA ¦ 10/03/2021.- ACTUALIZADO MINIMOS S/ VENTA ULTIMOS 12 MESES ¦ 25/02/2020.- ACTUALIZADOS MINIMOS. ACTUALIZADOS PEDIDO MULTIPLE A MULTIPLO DE COMPRAS. |  |  | No | No | Sí | No | No | No | No | No | Sí | Sí | No | No | Sí | No | No | Sí | 0
10141 | NP2-BA12 | Pulsador rasante metálico blanco 1NC | 0 | No | 575948 | 75 | AUXILIARES DE MANDO | ZHEJIANG CHINT ELECTRICS CO.LTD | Sí | Sí | Serie NP2 | C | 6940092498634 |  | 0 | NP2-BA12 | NP2.png | 8536901000 | 05081 | 3 | Artículos | F4P | Sí |  | Grupo de artículos | No | 210 | Pulsadores Rasantes | 05/10/10 |  | 26/09/24 | 14/02/17 | 0.38 |  | 0.38 | APP Soluciones para la industria | AUXILIARES DE MANDO | 1 | 275 | 1 | 234 | 1 | 21750.3 | 2 | 12.1 | 3 | 0.06 |  | 1 | CAJA MASTER | 180 |  | 1 |  | 10 | 0 | 0 | 0 | 0 | 0 | PNM | Comprar | Semanal | 1 | 1 | 120 |  | 29/07/2021.- REVISION DE MINIMOS CON EL NUEVO PLAZO DE ENTREGA DE FARBICA |  |  | No | No | Sí | No | No | No | No | No | Sí | Sí | No | No | Sí | No | No | No | 0
10142 | NP2-BA13 | Pulsador rasante metálico blanco 2NA | 0 | No | 575179 | 75 | AUXILIARES DE MANDO | ZHEJIANG CHINT ELECTRICS CO.LTD | Sí | Sí | Serie NP2 | C | 6940092498429 |  | 0 | NP2-BA13 | NP2.png | 8536901000 | 05081 | 3 | Artículos | F4P | Sí |  | Grupo de artículos | No | 210 | Pulsadores Rasantes | 05/10/10 |  | 26/09/24 | 15/06/20 | 0.73 |  | 0 | APP Soluciones para la industria | AUXILIARES DE MANDO | 1 | 275 | 1 | 234 | 1 | 21750.3 | 2 | 14.71 | 3 | 0.07 |  | 1 | CAJA MASTER | 180 |  | 1 |  | 10 | 0 | 0 | 0 | 0 | 0 | PNM | Comprar | Semanal | 180 | 180 | 120 |  | 29/07/2021.- REVISION DE MINIMOS CON EL NUEVO PLAZO DE ENTREGA DE FARBICA ¦ 28/12/2020.- ACTUALIZADO MINIMOS S/ VENTA DE 2020 ¦ 25/02/2020.- ACTUALIZADOS MINIMOS. ACTUALIZADOS PEDIDO MULTIPLE A MULTIPLO DE COMPRAS. |  |  | No | No | Sí | No | No | No | No | No | Sí | Sí | No | No | Sí | No | No | No | 0
10143 | NP2-BA1345 | Pulsador rasante metálico flecha negra- fondo blanco 1NA+1NC | 0 | No | 576037 | 0 | AUXILIARES DE MANDO | ZHEJIANG CHINT ELECTRICS CO.LTD | Sí | Sí | Serie NP2 | C | 6940092498788 |  | 0 |  | NP2.png | 8536901000 | 05081 | 3 | Artículos |  | Sí |  | Grupo de artículos | No | 210 |  | 18/09/14 |  | 10/10/24 |  | 0 |  | 0 | APP Soluciones para la industria | AUXILIARES DE MANDO | 1 | 275 | 1 | 234 | 1 | 21750.3 | 2 | 14.71 | 3 | 0.07 |  | 1 | CAJA MASTER | 180 |  | 1 |  | 10 | 0 | 0 | 0 | 0 | 0 | PNM | Comprar | Semanal | 1 | 1 | 120 |  |  |  |  | No | No | Sí | No | No | No | No | No | No | No | No | No | No | No | No | No | 0
10144 | NP2-BA14 | Pulsador rasante metálico blanco 2NC | 0 | No | 573960 | 75 | AUXILIARES DE MANDO | ZHEJIANG CHINT ELECTRICS CO.LTD | Sí | Sí | Serie NP2 | C | 6940092497910 |  | 0 | NP2-BA14 | NP2.png | 8536901000 | 05081 | 3 | Artículos | F4P | Sí |  | Grupo de artículos | No | 210 | Pulsadores Rasantes | 05/10/10 |  | 10/10/24 |  | 0 |  | 0 | APP Soluciones para la industria | AUXILIARES DE MANDO | 1 | 275 | 1 | 234 | 1 | 21750.3 | 2 | 14.71 | 3 | 0.07 |  | 1 | CAJA MASTER | 180 |  | 1 |  | 10 | 0 | 0 | 0 | 0 | 0 | PNM | Comprar | Semanal | 1 | 1 | 120 |  |  |  |  | No | No | Sí | No | No | No | No | No | Sí | Sí | No | No | Sí | No | No | No | 0
10145 | NP2-BA15 | Pulsador rasante metálico blanco 1NA+1NC | 10 | No | 574369 | 75 | AUXILIARES DE MANDO | ZHEJIANG CHINT ELECTRICS CO.LTD | Sí | Sí | Serie NP2 | C | 6940092498016 |  | 0 | NP2-BA15 | NP2.png | 8536901000 | 05081 | 3 | Artículos | F4P | Sí |  | Grupo de artículos | No | 210 | Pulsadores Rasantes | 05/10/10 |  | 26/09/24 | 05/10/22 | 0.71 |  | 0.71 | APP Soluciones para la industria | AUXILIARES DE MANDO | 1 | 275 | 1 | 234 | 1 | 21750.3 | 2 | 14.71 | 3 | 0.07 |  | 1 | CAJA MASTER | 180 |  | 1 |  | 10 | 0 | 0 | 0 | 0 | 0 | PNM | Comprar | Semanal | 1 | 1 | 120 |  | 29/07/2021.- REVISION DE MINIMOS CON EL NUEVO PLAZO DE ENTREGA DE FARBICA |  |  | No | No | Sí | No | No | No | No | No | Sí | Sí | No | No | Sí | No | No | Sí | 0
10146 | NP2-BA2 | Cabeza pulsador rasante metálico - negro | 0 | Sí | 575787 | 0 | AUXILIARES DE MANDO | ZHEJIANG CHINT ELECTRICS CO.LTD | No | No | Serie NP2 | D | 6940092498511 |  | 0 |  | NP2.png | 8536901000 | 05081 | 3 | Artículos |  | Sí |  | Grupo de artículos | No | 210 |  | 18/03/16 |  | 11/10/24 | 15/06/20 | 0.32 |  | 0.32 | APP Soluciones para la industria | AUXILIARES DE MANDO | 1 | 275 | 1 | 234 | 1 | 21750.3 | 2 | 11.83 | 3 | 0.02 |  | 1 | CAJA MASTER | 540 |  | 1 |  | 30 | 0 | 0 | 0 | 0 | 0 | PNM | Comprar | Semanal | 540 | 540 | 120 |  | 03/03/2021.- BLOQUEADO PARA COMPRA POR ESTAR INCLUIDO EN OVERDUE STOCK > 3 AÑOS ¦ 28/12/2020.- ACTUALIZADO MINIMOS S/ VENTA DE 2020 ¦ 25/02/2020.- ACTUALIZADOS MINIMOS. ACTUALIZADOS PEDIDO MULTIPLE A MULTIPLO DE COMPRAS. |  |  | No | No | Sí | No | No | No | No | No | No | No | No | No | No | No | No | No | 0
10147 | NP2-BA21 | Pulsador rasante metálico negro 1NA | 343 | No | 573955 | 75 | AUXILIARES DE MANDO | ZHEJIANG CHINT ELECTRICS CO.LTD | Sí | Sí | Serie NP2 | C | 6940092497866 |  | 0 | NP2-BA21 | NP2.png | 8536901000 | 05081 | 3 | Artículos | F4P | Sí |  | Grupo de artículos | No | 210 | Pulsadores Rasantes | 05/10/10 |  | 10/10/24 | 27/12/22 | 0.63 |  | 0.62 | APP Soluciones para la industria | AUXILIARES DE MANDO | 1 | 275 | 1 | 234 | 1 | 21750.3 | 2 | 12.1 | 3 | 0.06 |  | 1 | CAJA MASTER | 180 |  | 1 |  | 10 | 80 | 96 | 0 | 0 | 10 | PNM | Comprar | Semanal | 180 | 180 | 120 |  | 29/07/2021.- REVISION DE MINIMOS CON EL NUEVO PLAZO DE ENTREGA DE FARBICA ¦ 10/03/2021.- ACTUALIZADO MINIMOS S/ VENTA ULTIMOS 12 MESES ¦ 25/02/2020.- ACTUALIZADOS MINIMOS. ACTUALIZADOS PEDIDO MULTIPLE A MULTIPLO DE COMPRAS. |  |  | No | No | Sí | No | No | No | No | No | Sí | Sí | No | No | Sí | No | No | Sí | 0
10148 | NP2-BA22 | Pulsador rasante metálico negro 1NC | 0 | No | 574635 | 75 | AUXILIARES DE MANDO | ZHEJIANG CHINT ELECTRICS CO.LTD | Sí | Sí | Serie NP2 | C | 6940092498368 |  | 0 | NP2-BA22 | NP2.png | 8536901000 | 05081 | 3 | Artículos | F4P | Sí |  | Grupo de artículos | No | 210 | Pulsadores Rasantes | 05/10/10 |  | 26/09/24 | 15/06/20 | 0.61 |  | 0 | APP Soluciones para la industria | AUXILIARES DE MANDO | 1 | 275 | 1 | 234 | 1 | 21750.3 | 2 | 12.1 | 3 | 0.06 |  | 1 | CAJA MASTER | 180 |  | 1 |  | 10 | 0 | 0 | 0 | 0 | 0 | PNM | Comprar | Semanal | 180 | 180 | 120 |  | 29/07/2021.- REVISION DE MINIMOS CON EL NUEVO PLAZO DE ENTREGA DE FARBICA ¦ 10/03/2021.- ACTUALIZADO MINIMOS S/ VENTA ULTIMOS 12 MESES ¦ 25/02/2020.- ACTUALIZADOS MINIMOS. ACTUALIZADOS PEDIDO MULTIPLE A MULTIPLO DE COMPRAS. |  |  | No | No | Sí | No | No | No | No | No | Sí | Sí | No | No | Sí | No | No | No | 0
10149 | NP2-BA23 | Pulsador rasante metálico negro 2NA | 0 | No | 575428 | 75 | AUXILIARES DE MANDO | ZHEJIANG CHINT ELECTRICS CO.LTD | Sí | Sí | Serie NP2 | C | 6940092498450 |  | 0 | NP2-BA23 | NP2.png | 8536901000 | 05081 | 3 | Artículos | F4P | Sí |  | Grupo de artículos | No | 210 | Pulsadores Rasantes | 05/10/10 |  | 26/09/24 | 15/06/20 | 0.73 |  | 0 | APP Soluciones para la industria | AUXILIARES DE MANDO | 1 | 275 | 1 | 234 | 1 | 21750.3 | 2 | 14.71 | 3 | 0.07 |  | 1 | CAJA MASTER | 180 |  | 1 |  | 10 | 0 | 0 | 0 | 0 | 0 | PNM | Comprar | Semanal | 180 | 180 | 120 |  | 29/07/2021.- REVISION DE MINIMOS CON EL NUEVO PLAZO DE ENTREGA DE FARBICA ¦ 10/03/2021.- ACTUALIZADO MINIMOS S/ VENTA ULTIMOS 12 MESES ¦ 25/02/2020.- ACTUALIZADOS MINIMOS. ACTUALIZADOS PEDIDO MULTIPLE A MULTIPLO DE COMPRAS. |  |  | No | No | Sí | No | No | No | No | No | Sí | Sí | No | No | Sí | No | No | No | 0
10150 | NP2-BA2351 | Pulsador rasante metálico marcada flecha blanca- fondo negro 1NA | 0 | No | 576036 | 0 | AUXILIARES DE MANDO | ZHEJIANG CHINT ELECTRICS CO.LTD | Sí | Sí | Serie NP2 | C | 6940092498771 |  | 0 |  | NP2.png | 8536901000 | 05081 | 3 | Artículos |  | Sí |  | Grupo de artículos | No | 210 |  | 23/09/13 |  | 10/10/24 | 28/06/16 | 0.54 |  | 0.54 | APP Soluciones para la industria | AUXILIARES DE MANDO | 1 | 275 | 1 | 234 | 1 | 21750.3 | 2 | 12.1 | 3 | 0.06 |  | 1 | CAJA MASTER | 180 |  | 1 |  | 10 | 0 | 0 | 0 | 0 | 0 | PNM | Comprar | Semanal | 1 | 1 | 120 |  | 29/07/2021.- REVISION DE MINIMOS CON EL NUEVO PLAZO DE ENTREGA DE FARBICA |  |  | No | No | Sí | No | No | No | No | No | No | No | No | No | No | No | No | No | 0
10151 | NP2-BA24 | Pulsador rasante metálico negro 2NC | 0 | No | 573961 | 75 | AUXILIARES DE MANDO | ZHEJIANG CHINT ELECTRICS CO.LTD | Sí | Sí | Serie NP2 | C | 6940092497927 |  | 0 | NP2-BA24 | NP2.png | 8536901000 | 05081 | 3 | Artículos | F4P | Sí |  | Grupo de artículos | No | 210 | Pulsadores Rasantes | 05/10/10 |  | 26/09/24 | 15/06/20 | 0.7 |  | 0.7 | APP Soluciones para la industria | AUXILIARES DE MANDO | 1 | 275 | 1 | 234 | 1 | 21750.3 | 2 | 14.71 | 3 | 0.07 |  | 1 | CAJA MASTER | 180 |  | 1 |  | 10 | 0 | 0 | 0 | 0 | 0 | PNM | Comprar | Semanal | 180 | 180 | 120 |  | 29/07/2021.- REVISION DE MINIMOS CON EL NUEVO PLAZO DE ENTREGA DE FARBICA ¦ 28/12/2020.- ACTUALIZADO MINIMOS S/ VENTA DE 2020 ¦ 25/02/2020.- ACTUALIZADOS MINIMOS. ACTUALIZADOS PEDIDO MULTIPLE A MULTIPLO DE COMPRAS. |  |  | No | No | Sí | No | No | No | No | No | Sí | Sí | No | No | Sí | No | No | No | 0
10152 | NP2-BA25 | Pulsador rasante metálico negro 1NA+1NC | 0 | No | 573962 | 75 | AUXILIARES DE MANDO | ZHEJIANG CHINT ELECTRICS CO.LTD | Sí | Sí | Serie NP2 | C | 6940092497934 |  | 0 | NP2-BA25 | NP2.png | 8536901000 | 05081 | 3 | Artículos | F4P | Sí |  | Grupo de artículos | No | 210 | Pulsadores Rasantes | 05/10/10 |  | 26/09/24 | 23/11/22 | 0.78 |  | 0 | APP Soluciones para la industria | AUXILIARES DE MANDO | 1 | 275 | 1 | 234 | 1 | 21750.3 | 2 | 14.71 | 3 | 0.07 |  | 1 | CAJA MASTER | 180 |  | 1 |  | 10 | 0 | 0 | 0 | 0 | 0 | PNM | Comprar | Semanal | 180 | 180 | 120 |  | 29/07/2021.- REVISION DE MINIMOS CON EL NUEVO PLAZO DE ENTREGA DE FARBICA ¦ 10/03/2021.- ACTUALIZADO MINIMOS S/ VENTA ULTIMOS 12 MESES ¦ 25/02/2020.- ACTUALIZADOS MINIMOS. ACTUALIZADOS PEDIDO MULTIPLE A MULTIPLO DE COMPRAS. |  |  | No | No | Sí | No | No | No | No | No | Sí | Sí | No | No | Sí | No | No | No | 0
10153 | NP2-BA3 | Cabeza pulsador rasante metálico - verde | 0 | No | 573886 | 75 | AUXILIARES DE MANDO | ZHEJIANG CHINT ELECTRICS CO.LTD | Sí | Sí | Serie NP2 | C | 6940092497583 |  | 0 |  | NP2.png | 8536901000 | 05081 | 3 | Artículos |  | Sí |  | Grupo de artículos | No | 210 |  | 07/06/11 |  | 26/09/24 | 30/09/19 | 0.34 |  | 0 | APP Soluciones para la industria | AUXILIARES DE MANDO | 1 | 275 | 1 | 234 | 1 | 21750.3 | 2 | 11.83 | 3 | 0.02 |  | 1 | CAJA MASTER | 540 |  | 1 |  | 30 | 0 | 0 | 0 | 0 | 0 | PNM | Comprar | Semanal | 1 | 1 | 120 |  | 29/07/2021.- REVISION DE MINIMOS CON EL NUEVO PLAZO DE ENTREGA DE FARBICA |  |  | No | No | Sí | No | No | No | No | No | No | No | No | No | No | No | No | No | 0
10154 | NP2-BA31 | Pulsador rasante metálico verde 1NA | 111 | No | 573956 | 75 | AUXILIARES DE MANDO | ZHEJIANG CHINT ELECTRICS CO.LTD | Sí | Sí | Serie NP2 | B | 6940092497873 |  | 0 | NP2-BA31 | NP2.png | 8536901000 | 05081 | 3 | Artículos | F4P | Sí |  | Grupo de artículos | No | 210 | Pulsadores Rasantes | 05/10/10 |  | 10/10/24 | 31/05/24 | 0.63 |  | 0.61 | APP Soluciones para la industria | AUXILIARES DE MANDO | 1 | 275 | 1 | 234 | 1 | 21750.3 | 2 | 12.1 | 3 | 0.06 |  | 1 | CAJA MASTER | 180 |  | 1 |  | 10 | 300 | 360 | 0 | 160 | 10 | PNM | Comprar | Semanal | 180 | 180 | 120 |  | 29/07/2021.- REVISION DE MINIMOS CON EL NUEVO PLAZO DE ENTREGA DE FARBICA ¦ 25/02/2020.- ACTUALIZADOS MINIMOS. ACTUALIZADOS PEDIDO MULTIPLE A MULTIPLO DE COMPRAS. |  |  | No | No | Sí | No | No | No | No | No | Sí | Sí | No | No | Sí | No | No | No | 0
10155 | NP2-BA32 | Pulsador rasante metálico verde 1NC | 0 | No | 573957 | 75 | AUXILIARES DE MANDO | ZHEJIANG CHINT ELECTRICS CO.LTD | Sí | Sí | Serie NP2 | C | 6940092497880 |  | 0 | NP2-BA32 | NP2.png | 8536901000 | 05081 | 3 | Artículos | F4P | Sí |  | Grupo de artículos | No | 210 | Pulsadores Rasantes | 05/10/10 |  | 26/09/24 | 15/11/21 | 0.8 |  | 0.8 | APP Soluciones para la industria | AUXILIARES DE MANDO | 1 | 275 | 1 | 234 | 1 | 21750.3 | 2 | 12.1 | 3 | 0.06 |  | 1 | CAJA MASTER | 180 |  | 1 |  | 10 | 0 | 0 | 0 | 0 | 0 | PNM | Comprar | Semanal | 180 | 180 | 120 |  | 29/07/2021.- REVISION DE MINIMOS CON EL NUEVO PLAZO DE ENTREGA DE FARBICA ¦ 10/03/2021.- ACTUALIZADO MINIMOS S/ VENTA ULTIMOS 12 MESES ¦ 25/02/2020.- ACTUALIZADOS MINIMOS. ACTUALIZADOS PEDIDO MULTIPLE A MULTIPLO DE COMPRAS. |  |  | No | No | Sí | No | No | No | No | No | Sí | Sí | No | No | Sí | No | No | No | 0
10156 | NP2-BA33 | Pulsador rasante metálico verde 2NA | 274 | No | 574327 | 75 | AUXILIARES DE MANDO | ZHEJIANG CHINT ELECTRICS CO.LTD | Sí | Sí | Serie NP2 | C | 6940092498009 |  | 0 | NP2-BA33 | NP2.png | 8536901000 | 05081 | 3 | Artículos | F4P | Sí |  | Grupo de artículos | No | 210 | Pulsadores Rasantes | 05/10/10 |  | 26/09/24 | 30/06/23 | 1.06 |  | 0.73 | APP Soluciones para la industria | AUXILIARES DE MANDO | 1 | 275 | 1 | 234 | 1 | 21750.3 | 2 | 14.71 | 3 | 0.07 |  | 1 | CAJA MASTER | 180 |  | 1 |  | 10 | 0 | 0 | 0 | 0 | 0 | PNM | Comprar | Semanal | 1 | 1 | 120 |  | 29/07/2021.- REVISION DE MINIMOS CON EL NUEVO PLAZO DE ENTREGA DE FARBICA |  |  | No | No | Sí | No | No | No | No | No | Sí | Sí | No | No | Sí | No | No | Sí | 0
10157 | NP2-BA34 | Pulsador rasante metálico verde 2NC | 0 | No | 573963 | 75 | AUXILIARES DE MANDO | ZHEJIANG CHINT ELECTRICS CO.LTD | Sí | Sí | Serie NP2 | C | 6940092497941 |  | 0 | NP2-BA34 | NP2.png | 8536901000 | 05081 | 3 | Artículos | F4P | Sí |  | Grupo de artículos | No | 210 | Pulsadores Rasantes | 05/10/10 |  | 10/10/24 | 21/05/15 | 0.59 |  | 0 | APP Soluciones para la industria | AUXILIARES DE MANDO | 1 | 275 | 1 | 234 | 1 | 21750.3 | 2 | 14.71 | 3 | 0.07 |  | 1 | CAJA MASTER | 180 |  | 1 |  | 10 | 0 | 0 | 0 | 0 | 0 | PNM | Comprar | Semanal | 1 | 1 | 120 |  | 03/03/2021.- BLOQUEADO PARA COMPRA POR ESTAR INCLUIDO EN OVERDUE STOCK > 3 AÑOS |  |  | No | No | Sí | No | No | No | No | No | Sí | Sí | No | No | Sí | No | No | No | 0
10158 | NP2-BA35 | Pulsador rasante metálico verde 1NA+1NC | 58 | No | 573964 | 75 | AUXILIARES DE MANDO | ZHEJIANG CHINT ELECTRICS CO.LTD | Sí | Sí | Serie NP2 | C | 6940092497958 |  | 0 | NP2-BA35 | NP2.png | 8536901000 | 05081 | 3 | Artículos | F4P | Sí |  | Grupo de artículos | No | 210 | Pulsadores Rasantes | 05/10/10 |  | 26/09/24 | 05/10/22 | 0.69 |  | 0.72 | APP Soluciones para la industria | AUXILIARES DE MANDO | 1 | 275 | 1 | 234 | 1 | 21750.3 | 2 | 14.71 | 3 | 0.07 |  | 1 | CAJA MASTER | 180 |  | 1 |  | 10 | 10 | 12 | 0 | 0 | 0 | PNM | Comprar | Semanal | 180 | 180 | 120 |  | 29/07/2021.- REVISION DE MINIMOS CON EL NUEVO PLAZO DE ENTREGA DE FARBICA ¦ 10/03/2021.- ACTUALIZADO MINIMOS S/ VENTA ULTIMOS 12 MESES ¦ 25/02/2020.- ACTUALIZADOS MINIMOS. ACTUALIZADOS PEDIDO MULTIPLE A MULTIPLO DE COMPRAS. |  |  | No | No | Sí | No | No | No | No | No | Sí | Sí | No | No | Sí | No | No | Sí | 0
10159 | NP2-BA4 | Cabeza pulsador rasante metálico - rojo | 0 | No | 576862 | 0 | AUXILIARES DE MANDO | ZHEJIANG CHINT ELECTRICS CO.LTD | Sí | Sí | Serie NP2 | C | 6901800019121 |  | 0 |  | NP2.png | 8536901000 | 05081 | 3 | Artículos |  | Sí |  | Grupo de artículos | No | 210 |  | 18/03/16 |  | 10/10/24 | 24/07/18 | 0.43 |  | 0.43 | APP Soluciones para la industria | AUXILIARES DE MANDO | 1 | 275 | 1 | 234 | 1 | 21750.3 | 2 | 11.83 | 3 | 0.02 |  | 1 | CAJA MASTER | 540 |  | 1 |  | 30 | 0 | 0 | 0 | 0 | 0 | PNM | Comprar | Semanal | 1 | 1 | 120 |  |  |  |  | No | No | Sí | No | No | No | No | No | No | No | No | No | No | No | No | No | 0
10160 | NP2-BA41 | Pulsador rasante metálico rojo 1NA | 0 | No | 573958 | 75 | AUXILIARES DE MANDO | ZHEJIANG CHINT ELECTRICS CO.LTD | Sí | Sí | Serie NP2 | C | 6940092497897 |  | 0 | NP2-BA41 | NP2.png | 8536901000 | 05081 | 3 | Artículos | F4P | Sí |  | Grupo de artículos | No | 210 | Pulsadores Rasantes | 05/10/10 |  | 26/09/24 | 09/10/24 | 0.61 |  | 0.63 | APP Soluciones para la industria | AUXILIARES DE MANDO | 1 | 275 | 1 | 234 | 1 | 21750.3 | 2 | 12.1 | 3 | 0.06 |  | 1 | CAJA MASTER | 180 |  | 1 |  | 10 | 1 | 2 | 0 | 10 | 0 | PNM | Comprar | Semanal | 180 | 180 | 120 |  | 29/07/2021.- REVISION DE MINIMOS CON EL NUEVO PLAZO DE ENTREGA DE FARBICA ¦ 10/03/2021.- ACTUALIZADO MINIMOS S/ VENTA ULTIMOS 12 MESES ¦ 25/02/2020.- ACTUALIZADOS MINIMOS. ACTUALIZADOS PEDIDO MULTIPLE A MULTIPLO DE COMPRAS. |  |  | No | No | Sí | No | No | No | No | No | Sí | Sí | No | No | Sí | No | No | No | 0
10161 | NP2-BA42 | Pulsador rasante metálico rojo 1NC | 60 | No | 573890 | 75 | AUXILIARES DE MANDO | ZHEJIANG CHINT ELECTRICS CO.LTD | Sí | Sí | Serie NP2 | C | 6940092497590 |  | 0 | NP2-BA42 | NP2.png | 8536901000 | 05081 | 3 | Artículos | F4P | Sí |  | Grupo de artículos | No | 210 | Pulsadores Rasantes | 05/10/10 |  | 10/10/24 | 09/10/24 | 0.61 |  | 0.63 | APP Soluciones para la industria | AUXILIARES DE MANDO | 1 | 275 | 1 | 234 | 1 | 21750.3 | 2 | 12.1 | 3 | 0.06 |  | 1 | CAJA MASTER | 180 |  | 1 |  | 10 | 140 | 168 | 0 | 180 | 120 | PNM | Comprar | Semanal | 180 | 180 | 120 |  | 29/07/2021.- REVISION DE MINIMOS CON EL NUEVO PLAZO DE ENTREGA DE FARBICA ¦ 10/03/2021.- ACTUALIZADO MINIMOS S/ VENTA ULTIMOS 12 MESES ¦ 25/02/2020.- ACTUALIZADOS MINIMOS. ACTUALIZADOS PEDIDO MULTIPLE A MULTIPLO DE COMPRAS. |  |  | No | No | Sí | No | No | No | No | No | Sí | Sí | No | No | Sí | No | No | No | 0
10162 | NP2-BA43 | Pulsador rasante metálico rojo 2NA | 160 | No | 574627 | 75 | AUXILIARES DE MANDO | ZHEJIANG CHINT ELECTRICS CO.LTD | Sí | Sí | Serie NP2 | C | 6940092498351 |  | 0 | NP2-BA43 | NP2.png | 8536901000 | 05081 | 3 | Artículos | F4P | Sí |  | Grupo de artículos | No | 210 | Pulsadores Rasantes | 05/10/10 |  | 26/09/24 | 14/03/22 | 0.75 |  | 0.75 | APP Soluciones para la industria | AUXILIARES DE MANDO | 1 | 275 | 1 | 234 | 1 | 21750.3 | 2 | 14.71 | 3 | 0.07 |  | 1 | CAJA MASTER | 180 |  | 1 |  | 10 | 0 | 0 | 0 | 0 | 0 | PNM | Comprar | Semanal | 1 | 1 | 120 |  | 29/07/2021.- REVISION DE MINIMOS CON EL NUEVO PLAZO DE ENTREGA DE FARBICA |  |  | No | No | Sí | No | No | No | No | No | Sí | Sí | No | No | Sí | No | No | Sí | 0
10163 | NP2-BA44 | Pulsador rasante metálico rojo 2NC | 0 | No | 573965 | 75 | AUXILIARES DE MANDO | ZHEJIANG CHINT ELECTRICS CO.LTD | Sí | Sí | Serie NP2 | C | 6940092497965 |  | 0 | NP2-BA44 | NP2.png | 8536901000 | 05081 | 3 | Artículos | F4P | Sí |  | Grupo de artículos | No | 210 | Pulsadores Rasantes | 05/10/10 |  | 26/09/24 | 28/05/15 | 0.59 |  | 0.59 | APP Soluciones para la industria | AUXILIARES DE MANDO | 1 | 275 | 1 | 234 | 1 | 21750.3 | 2 | 14.71 | 3 | 0.07 |  | 1 | CAJA MASTER | 180 |  | 1 |  | 10 | 0 | 0 | 0 | 0 | 0 | PNM | Comprar | Semanal | 1 | 1 | 120 |  | 03/03/2021.- BLOQUEADO PARA COMPRA POR ESTAR INCLUIDO EN OVERDUE STOCK > 3 AÑOS |  |  | No | No | Sí | No | No | No | No | No | Sí | Sí | No | No | Sí | No | No | No | 0
10164 | NP2-BA45 | Pulsador rasante metálico rojo 1NA+1NC | 130 | No | 573966 | 75 | AUXILIARES DE MANDO | ZHEJIANG CHINT ELECTRICS CO.LTD | Sí | Sí | Serie NP2 | C | 6940092497972 |  | 0 | NP2-BA45 | NP2.png | 8536901000 | 05081 | 3 | Artículos | F4P | Sí |  | Grupo de artículos | No | 210 | Pulsadores Rasantes | 05/10/10 |  | 26/09/24 | 23/11/22 | 0.72 |  | 0.72 | APP Soluciones para la industria | AUXILIARES DE MANDO | 1 | 275 | 1 | 234 | 1 | 21750.3 | 2 | 14.71 | 3 | 0.07 |  | 1 | CAJA MASTER | 180 |  | 1 |  | 10 | 6 | 7 | 0 | 0 | 0 | PNM | Comprar | Semanal | 180 | 180 | 120 |  | 29/07/2021.- REVISION DE MINIMOS CON EL NUEVO PLAZO DE ENTREGA DE FARBICA ¦ 10/03/2021.- ACTUALIZADO MINIMOS S/ VENTA ULTIMOS 12 MESES ¦ 25/02/2020.- ACTUALIZADOS MINIMOS. ACTUALIZADOS PEDIDO MULTIPLE A MULTIPLO DE COMPRAS. |  |  | No | No | Sí | No | No | No | No | No | Sí | Sí | No | No | Sí | No | No | Sí | 0
10165 | NP2-BA51 | Pulsador rasante metálico amarillo 1NA | 0 | No | 573959 | 75 | AUXILIARES DE MANDO | ZHEJIANG CHINT ELECTRICS CO.LTD | Sí | Sí | Serie NP2 | C | 6940092497903 |  | 0 | NP2-BA51 | NP2.png | 8536901000 | 05081 | 3 | Artículos | F4P | Sí |  | Grupo de artículos | No | 210 | Pulsadores Rasantes | 05/10/10 |  | 26/09/24 | 31/08/23 | 0.63 |  | 0.63 | APP Soluciones para la industria | AUXILIARES DE MANDO | 1 | 275 | 1 | 234 | 1 | 21750.3 | 2 | 12.1 | 3 | 0.06 |  | 1 | CAJA MASTER | 180 |  | 1 |  | 10 | 50 | 62 | 0 | 96 | 120 | PNM | Comprar | Semanal | 180 | 180 | 120 |  | 29/07/2021.- REVISION DE MINIMOS CON EL NUEVO PLAZO DE ENTREGA DE FARBICA ¦ 10/03/2021.- ACTUALIZADO MINIMOS S/ VENTA ULTIMOS 12 MESES ¦ 25/02/2020.- ACTUALIZADOS MINIMOS. ACTUALIZADOS PEDIDO MULTIPLE A MULTIPLO DE COMPRAS. |  |  | No | No | Sí | No | No | No | No | No | Sí | Sí | No | No | Sí | No | No | No | 0
10166 | NP2-BA52 | Pulsador rasante metálico amarillo 1NC | 9 | No | 574694 | 75 | AUXILIARES DE MANDO | ZHEJIANG CHINT ELECTRICS CO.LTD | Sí | Sí | Serie NP2 | C | 6940092498399 |  | 0 | NP2-BA52 | NP2.png | 8536901000 | 05081 | 3 | Artículos | F4P | Sí |  | Grupo de artículos | No | 210 | Pulsadores Rasantes | 28/02/12 |  | 10/10/24 | 10/02/22 | 0.58 |  | 0.58 | APP Soluciones para la industria | AUXILIARES DE MANDO | 1 | 275 | 1 | 234 | 1 | 21750.3 | 2 | 12.1 | 3 | 0.06 |  | 1 | CAJA MASTER | 180 |  | 1 |  | 10 | 0 | 0 | 0 | 0 | 0 | PNM | Comprar | Semanal | 1 | 1 | 120 |  | 29/07/2021.- REVISION DE MINIMOS CON EL NUEVO PLAZO DE ENTREGA DE FARBICA |  |  | No | No | Sí | No | No | No | No | No | Sí | Sí | No | No | Sí | No | No | Sí | 0
10167 | NP2-BA53 | Pulsador rasante metálico amarillo 2NA | 0 | No | 575427 | 75 | AUXILIARES DE MANDO | ZHEJIANG CHINT ELECTRICS CO.LTD | Sí | Sí | Serie NP2 | C | 6940092498443 |  | 0 | NP2-BA53 | NP2.png | 8536901000 | 05081 | 3 | Artículos | F4P | Sí |  | Grupo de artículos | No | 210 | Pulsadores Rasantes | 05/10/10 |  | 26/09/24 | 15/06/20 | 0.73 |  | 0 | APP Soluciones para la industria | AUXILIARES DE MANDO | 1 | 275 | 1 | 234 | 1 | 21750.3 | 2 | 14.71 | 3 | 0.07 |  | 1 | CAJA MASTER | 180 |  | 1 |  | 10 | 0 | 0 | 0 | 0 | 0 | PNM | Comprar | Semanal | 180 | 180 | 120 |  | 29/07/2021.- REVISION DE MINIMOS CON EL NUEVO PLAZO DE ENTREGA DE FARBICA ¦ 10/03/2021.- ACTUALIZADO MINIMOS S/ VENTA ULTIMOS 12 MESES ¦ 25/02/2020.- ACTUALIZADOS MINIMOS. ACTUALIZADOS PEDIDO MULTIPLE A MULTIPLO DE COMPRAS. |  |  | No | No | Sí | No | No | No | No | No | Sí | Sí | No | No | Sí | No | No | No | 0
10168 | NP2-BA54 | Pulsador rasante metálico amarillo 2NC | 0 | No | 573967 | 75 | AUXILIARES DE MANDO | ZHEJIANG CHINT ELECTRICS CO.LTD | Sí | Sí | Serie NP2 | C | 6940092497989 |  | 0 | NP2-BA54 | NP2.png | 8536901000 | 05081 | 3 | Artículos | F4P | Sí |  | Grupo de artículos | No | 210 | Pulsadores Rasantes | 05/10/10 |  | 10/10/24 |  | 0 |  | 0 | APP Soluciones para la industria | AUXILIARES DE MANDO | 1 | 275 | 1 | 234 | 1 | 21750.3 | 2 | 14.71 | 3 | 0.07 |  | 1 | CAJA MASTER | 180 |  | 1 |  | 10 | 0 | 0 | 0 | 0 | 0 | PNM | Comprar | Semanal | 1 | 1 | 120 |  |  |  |  | No | No | Sí | No | No | No | No | No | Sí | Sí | No | No | Sí | No | No | No | 0
10169 | NP2-BA55 | Pulsador rasante metálico amarillo 1NA+1NC | 0 | No | 574370 | 75 | AUXILIARES DE MANDO | ZHEJIANG CHINT ELECTRICS CO.LTD | Sí | Sí | Serie NP2 | C | 6940092498023 |  | 0 | NP2-BA55 | NP2.png | 8536901000 | 05081 | 3 | Artículos | F4P | Sí |  | Grupo de artículos | No | 210 | Pulsadores Rasantes | 05/10/10 |  | 10/10/24 | 21/05/15 | 0.59 |  | 0 | APP Soluciones para la industria | AUXILIARES DE MANDO | 1 | 275 | 1 | 234 | 1 | 21750.3 | 2 | 14.71 | 3 | 0.07 |  | 1 | CAJA MASTER | 180 |  | 1 |  | 10 | 0 | 0 | 0 | 0 | 0 | PNM | Comprar | Semanal | 1 | 1 | 120 |  | 29/07/2021.- REVISION DE MINIMOS CON EL NUEVO PLAZO DE ENTREGA DE FARBICA |  |  | No | No | Sí | No | No | No | No | No | Sí | Sí | No | No | Sí | No | No | No | 0
10170 | NP2-BA554 | Pulsador rasante metálico amarillo 1NC | 0 | No |  | 0 | AUXILIARES DE MANDO | ZHEJIANG CHINT ELECTRICS CO.LTD | Sí | Sí | Serie NP2 |  |  |  | 0 |  | NP2.png | 8536901000 | 05081 | 3 | Artículos |  | Sí |  | Grupo de artículos | No | 210 |  | 05/10/10 |  | 26/09/24 |  | 0 |  | 0 | APP Soluciones para la industria | AUXILIARES DE MANDO | 1 | 0 | 1 | 0 | 1 | 0 | 2 | 0 | 2 | 0 |  | 1 | PAQUETE | 1 |  | 1 |  | 1 | 0 | 0 | 0 | 0 | 0 | PNM | Comprar | Semanal | 1 | 1 | 120 |  |  |  |  | No | No | Sí | No | No | No | No | No | No | No | No | No | No | No | No | No | 0
10171 | NP2-BA61 | Pulsador rasante metálico azul 1NA | 324 | No | 573892 | 75 | AUXILIARES DE MANDO | ZHEJIANG CHINT ELECTRICS CO.LTD | Sí | Sí | Serie NP2 | C | 6940092497613 |  | 0 | NP2-BA61 | NP2.png | 8536901000 | 05081 | 3 | Artículos | F4P | Sí |  | Grupo de artículos | No | 210 | Pulsadores Rasantes | 05/10/10 |  | 10/10/24 | 05/10/22 | 0.58 |  | 0.6 | APP Soluciones para la industria | AUXILIARES DE MANDO | 1 | 275 | 1 | 234 | 1 | 21750.3 | 2 | 12.1 | 3 | 0.06 |  | 1 | CAJA MASTER | 180 |  | 1 |  | 10 | 80 | 96 | 0 | 0 | 15 | PNM | Comprar | Semanal | 250 | 180 | 120 |  | 29/07/2021.- REVISION DE MINIMOS CON EL NUEVO PLAZO DE ENTREGA DE FARBICA ¦ 16/07/2021.- REVISADO MINIMOS ¦ 10/03/2021.- ACTUALIZADO MINIMOS S/ VENTA ULTIMOS 12 MESES ¦ 25/02/2020.- ACTUALIZADOS MINIMOS. ACTUALIZADOS PEDIDO MULTIPLE A MULTIPLO DE COMPRAS. |  |  | No | No | Sí | No | No | No | No | No | Sí | Sí | No | No | Sí | No | No | Sí | 0
10172 | NP2-BA62 | Pulsador rasante metálico azul 1NC | 0 | No | 575557 | 75 | AUXILIARES DE MANDO | ZHEJIANG CHINT ELECTRICS CO.LTD | Sí | Sí | Serie NP2 | C | 6940092498467 |  | 0 | NP2-BA62 | NP2.png | 8536901000 | 05081 | 3 | Artículos | F4P | Sí |  | Grupo de artículos | No | 210 | Pulsadores Rasantes | 05/10/10 |  | 26/09/24 | 09/05/17 | 0.44 |  | 0.44 | APP Soluciones para la industria | AUXILIARES DE MANDO | 1 | 275 | 1 | 234 | 1 | 21750.3 | 2 | 12.1 | 3 | 0.06 |  | 1 | CAJA MASTER | 180 |  | 1 |  | 10 | 0 | 0 | 0 | 0 | 0 | PNM | Comprar | Semanal | 1 | 1 | 120 |  | 29/07/2021.- REVISION DE MINIMOS CON EL NUEVO PLAZO DE ENTREGA DE FARBICA |  |  | No | No | Sí | No | No | No | No | No | Sí | Sí | No | No | Sí | No | No | No | 0
10173 | NP2-BA63 | Pulsador rasante metálico azul 2NA | 0 | No | 575426 | 75 | AUXILIARES DE MANDO | ZHEJIANG CHINT ELECTRICS CO.LTD | Sí | Sí | Serie NP2 | C | 6940092498436 |  | 0 | NP2-BA63 | NP2.png | 8536901000 | 05081 | 3 | Artículos | F4P | Sí |  | Grupo de artículos | No | 210 | Pulsadores Rasantes | 05/10/10 |  | 26/09/24 | 15/06/20 | 0.73 |  | 0 | APP Soluciones para la industria | AUXILIARES DE MANDO | 1 | 275 | 1 | 234 | 1 | 21750.3 | 2 | 14.71 | 3 | 0.07 |  | 1 | CAJA MASTER | 180 |  | 1 |  | 10 | 0 | 0 | 0 | 0 | 0 | PNM | Comprar | Semanal | 180 | 180 | 120 |  | 29/07/2021.- REVISION DE MINIMOS CON EL NUEVO PLAZO DE ENTREGA DE FARBICA ¦ 10/03/2021.- ACTUALIZADO MINIMOS S/ VENTA ULTIMOS 12 MESES ¦ 25/02/2020.- ACTUALIZADOS MINIMOS. ACTUALIZADOS PEDIDO MULTIPLE A MULTIPLO DE COMPRAS. |  |  | No | No | Sí | No | No | No | No | No | Sí | Sí | No | No | Sí | No | No | No | 0
10174 | NP2-BA64 | Pulsador rasante metálico azul 2NC | 0 | No | 573968 | 75 | AUXILIARES DE MANDO | ZHEJIANG CHINT ELECTRICS CO.LTD | Sí | Sí | Serie NP2 | C | 6940092497996 |  | 0 | NP2-BA64 | NP2.png | 8536901000 | 05081 | 3 | Artículos | F4P | Sí |  | Grupo de artículos | No | 210 | Pulsadores Rasantes | 05/10/10 |  | 10/10/24 |  | 0 |  | 0 | APP Soluciones para la industria | AUXILIARES DE MANDO | 1 | 275 | 1 | 234 | 1 | 21750.3 | 2 | 14.71 | 3 | 0.07 |  | 1 | CAJA MASTER | 180 |  | 1 |  | 10 | 0 | 0 | 0 | 0 | 0 | PNM | Comprar | Semanal | 1 | 1 | 120 |  |  |  |  | No | No | Sí | No | No | No | No | No | Sí | Sí | No | No | Sí | No | No | No | 0
10175 | NP2-BA65 | Pulsador rasante metálico azul 1NA+1NC | 0 | No | 574371 | 75 | AUXILIARES DE MANDO | ZHEJIANG CHINT ELECTRICS CO.LTD | Sí | Sí | Serie NP2 | C | 6940092498030 |  | 0 | NP2-BA65 | NP2.png | 8536901000 | 05081 | 3 | Artículos | F4P | Sí |  | Grupo de artículos | No | 210 | Pulsadores Rasantes | 05/10/10 |  | 10/10/24 | 13/10/16 | 0.59 |  | 0.59 | APP Soluciones para la industria | AUXILIARES DE MANDO | 1 | 275 | 1 | 234 | 1 | 21750.3 | 2 | 14.71 | 3 | 0.07 |  | 1 | CAJA MASTER | 180 |  | 1 |  | 10 | 0 | 0 | 0 | 0 | 0 | PNM | Comprar | Semanal | 1 | 1 | 120 |  |  |  |  | No | No | Sí | No | No | No | No | No | Sí | Sí | No | No | Sí | No | No | No | 0
10176 | NP2-BC11 | Pulsador seta d:40mm metálico blanco 1NA | 9 | No | 575982 | 75 | AUXILIARES DE MANDO | ZHEJIANG CHINT ELECTRICS CO.LTD | Sí | Sí | Serie NP2 | C | 6940092498696 |  | 0 | NP2-BC11 | NP2.png | 8536901000 | 05081 | 3 | Artículos | F4P | Sí |  | Grupo de artículos | No | 210 | Setas | 05/10/10 |  | 10/10/24 | 10/02/22 | 0.68 |  | 0.68 | APP Soluciones para la industria | AUXILIARES DE MANDO | 1 | 222 | 1 | 281 | 1 | 22457.52 | 2 | 10.52 | 3 | 0.08 |  | 1 | CAJA MASTER | 120 |  | 1 |  | 10 | 0 | 0 | 0 | 0 | 0 | PNM | Comprar | Semanal | 1 | 1 | 120 |  | 29/07/2021.- REVISION DE MINIMOS CON EL NUEVO PLAZO DE ENTREGA DE FARBICA ¦ 10/03/2021.- ACTUALIZADO Y REVISADO MINIMOS S/ VENTA ULTIMOS 12 MESES |  |  | No | No | Sí | No | No | No | No | No | Sí | Sí | No | No | Sí | No | No | Sí | 0
10177 | NP2-BC12 | Pulsador seta d:40mm metálico blanco 1NC | 0 | No | 575182 | 75 | AUXILIARES DE MANDO | ZHEJIANG CHINT ELECTRICS CO.LTD | Sí | Sí | Serie NP2 | C | 6940092498405 |  | 0 | NP2-BC12 | NP2.png | 8536901000 | 05081 | 3 | Artículos | F4P | Sí |  | Grupo de artículos | No | 210 | Setas | 05/10/10 |  | 10/10/24 |  | 0 |  | 0 | APP Soluciones para la industria | AUXILIARES DE MANDO | 1 | 222 | 1 | 281 | 1 | 22457.52 | 2 | 10.52 | 3 | 0.08 |  | 1 | CAJA MASTER | 120 |  | 1 |  | 10 | 0 | 0 | 0 | 0 | 0 | PNM | Comprar | Semanal | 1 | 1 | 120 |  |  |  |  | No | No | Sí | No | No | No | No | No | Sí | Sí | No | No | Sí | No | No | No | 0
10178 | NP2-BC13 | Pulsador seta d:40mm metálico blanco 2NA | 0 | Sí | 575983 | 75 | AUXILIARES DE MANDO | ZHEJIANG CHINT ELECTRICS CO.LTD | No | No | Serie NP2 |  | 6940092498719 |  | 0 | NP2-BC13 | NP2.png | 8536901000 | 05081 | 3 | Artículos |  | Sí |  | Grupo de artículos | No | 210 |  | 05/10/10 |  | 26/09/24 |  | 0 |  | 0 | APP Soluciones para la industria | AUXILIARES DE MANDO | 1 | 222 | 1 | 281 | 1 | 22457.52 | 2 | 12.92 | 3 | 0.1 |  | 1 | CAJA MASTER | 120 |  | 1 |  | 10 | 0 | 0 | 0 | 0 | 0 | PNM | Comprar | Semanal | 1 | 1 | 120 |  | 22/10/2020.- DESMARCADO ARTICULO DE COMPRA POR BAJA EN CATALOGO 2021 |  |  | No | No | Sí | No | No | No | No | No | No | No | No | No | No | No | No | No | 0
10179 | NP2-BC14 | Pulsador seta d:40mm metálico blanco 2NC | 0 | Sí | 575984 | 75 | AUXILIARES DE MANDO | ZHEJIANG CHINT ELECTRICS CO.LTD | No | No | Serie NP2 |  | 6940092498726 |  | 0 | NP2-BC14 | NP2.png | 8536901000 | 05081 | 3 | Artículos |  | Sí |  | Grupo de artículos | No | 210 |  | 05/10/10 |  | 26/09/24 |  | 0 |  | 0 | APP Soluciones para la industria | AUXILIARES DE MANDO | 1 | 222 | 1 | 281 | 1 | 22457.52 | 2 | 12.92 | 3 | 0.1 |  | 1 | CAJA MASTER | 120 |  | 1 |  | 10 | 0 | 0 | 0 | 0 | 0 | PNM | Comprar | Semanal | 1 | 1 | 120 |  | 22/10/2020.- DESMARCADO ARTICULO DE COMPRA POR BAJA EN CATALOGO 2021 |  |  | No | No | Sí | No | No | No | No | No | No | No | No | No | No | No | No | No | 0
10180 | NP2-BC15 | Pulsador seta d:40mm metálico blanco 1NA+1NC | 0 | Sí | 575985 | 75 | AUXILIARES DE MANDO | ZHEJIANG CHINT ELECTRICS CO.LTD | No | No | Serie NP2 |  | 6940092498733 |  | 0 | NP2-BC15 | NP2.png | 8536901000 | 05081 | 3 | Artículos |  | Sí |  | Grupo de artículos | No | 210 |  | 05/10/10 |  | 26/09/24 |  | 0 |  | 0 | APP Soluciones para la industria | AUXILIARES DE MANDO | 1 | 222 | 1 | 281 | 1 | 22457.52 | 2 | 12.92 | 3 | 0.1 |  | 1 | CAJA MASTER | 120 |  | 1 |  | 10 | 0 | 0 | 0 | 0 | 0 | PNM | Comprar | Semanal | 1 | 1 | 120 |  | 22/10/2020.- DESMARCADO ARTICULO DE COMPRA POR BAJA EN CATALOGO 2021 |  |  | No | No | Sí | No | No | No | No | No | No | No | No | No | No | No | No | No | 0
10181 | NP2-BC2 | Cabeza de pulsador seta d:40mm metálico negro | 0 | No | 575796 | 75 | AUXILIARES DE MANDO | ZHEJIANG CHINT ELECTRICS CO.LTD | Sí | Sí | Serie NP2 | C |  |  | 0 | NP2-BC2 |  |  | 05081 | 3 | Artículos |  | Sí |  | Grupo de artículos | No | 210 |  | 07/06/17 |  | 26/09/24 | 21/06/17 | 1 |  | 1 | APP Soluciones para la industria | AUXILIARES DE MANDO | 1 | 275 | 1 | 234 | 1 | 21750.3 | 2 | 8.23 | 3 | 0.08 |  | 1 | CAJA MASTER | 180 |  | 1 |  | 1 | 0 | 0 | 0 | 0 | 0 | PNM | Comprar | Semanal | 1 | 1 | 120 |  | 29/07/2021.- REVISION DE MINIMOS CON EL NUEVO PLAZO DE ENTREGA DE FARBICA |  |  | No | No | No | No | No | No | No | No | No | No | No | No | No | No | No | No | 0
10182 | NP2-BC21 | Pulsador seta d:40mm metálico negro 1NA | 14 | No | 573969 | 75 | AUXILIARES DE MANDO | ZHEJIANG CHINT ELECTRICS CO.LTD | Sí | Sí | Serie NP2 | C | 6940092498832 |  | 0 | NP2-BC21 | NP2.png | 8536901000 | 05081 | 3 | Artículos | F4P | Sí |  | Grupo de artículos | No | 210 | Setas | 05/10/10 |  | 26/09/24 | 09/10/24 | 0.73 |  | 0.73 | APP Soluciones para la industria | AUXILIARES DE MANDO | 1 | 222 | 1 | 281 | 1 | 22457.52 | 2 | 10.52 | 3 | 0.08 |  | 1 | CAJA MASTER | 120 |  | 1 |  | 10 | 10 | 12 | 0 | 0 | 0 | PNM | Comprar | Semanal | 120 | 120 | 120 |  | 29/07/2021.- REVISION DE MINIMOS CON EL NUEVO PLAZO DE ENTREGA DE FARBICA ¦ 10/03/2021.- ACTUALIZADO MINIMOS S/ VENTA ULTIMOS 12 MESES ¦ 25/02/2020.- ACTUALIZADOS MINIMOS. ACTUALIZADOS PEDIDO MULTIPLE A MULTIPLO DE COMPRAS. |  |  | No | No | Sí | No | No | No | No | No | Sí | Sí | No | No | Sí | No | No | No | 0
10183 | NP2-BC22 | Pulsador seta d:40mm metálico negro 1NC | 0 | No | 573970 | 75 | AUXILIARES DE MANDO | ZHEJIANG CHINT ELECTRICS CO.LTD | Sí | Sí | Serie NP2 | C | 6940092498849 |  | 0 | NP2-BC22 | NP2.png | 8536901000 | 05081 | 3 | Artículos | F4P | Sí |  | Grupo de artículos | No | 210 | Setas | 05/10/10 |  | 10/10/24 | 21/05/20 | 0.48 |  | 0.48 | APP Soluciones para la industria | AUXILIARES DE MANDO | 1 | 222 | 1 | 281 | 1 | 22457.52 | 2 | 10.52 | 3 | 0.08 |  | 1 | CAJA MASTER | 120 |  | 1 |  | 10 | 0 | 0 | 0 | 0 | 0 | PNM | Comprar | Semanal | 1 | 1 | 120 |  |  |  |  | No | No | Sí | No | No | No | No | No | Sí | Sí | No | No | Sí | No | No | No | 0
10184 | NP2-BC23 | Pulsador seta d:40mm metálico negro 2NA | 0 | Sí | 575949 | 75 | AUXILIARES DE MANDO | ZHEJIANG CHINT ELECTRICS CO.LTD | No | No | Serie NP2 |  | 6940092499389 |  | 0 | NP2-BC23 | NP2.png | 8536901000 | 05081 | 3 | Artículos |  | Sí |  | Grupo de artículos | No | 210 |  | 05/10/10 |  | 26/09/24 |  | 0 |  | 0 | APP Soluciones para la industria | AUXILIARES DE MANDO | 1 | 222 | 1 | 281 | 1 | 22457.52 | 2 | 12.92 | 3 | 0.1 |  | 1 | CAJA MASTER | 120 |  | 1 |  | 10 | 0 | 0 | 0 | 0 | 0 | PNM | Comprar | Semanal | 1 | 1 | 120 |  | 22/10/2020.- DESMARCADO ARTICULO DE COMPRA POR BAJA EN CATALOGO 2021 |  |  | No | No | Sí | No | No | No | No | No | No | No | No | No | No | No | No | No | 0
10185 | NP2-BC24 | Pulsador seta d:40mm metálico negro 2NC | 0 | Sí | 575950 | 75 | AUXILIARES DE MANDO | ZHEJIANG CHINT ELECTRICS CO.LTD | No | No | Serie NP2 |  | 6940092499396 |  | 0 | NP2-BC24 | NP2.png | 8536901000 | 05081 | 3 | Artículos |  | Sí |  | Grupo de artículos | No | 210 |  | 05/10/10 |  | 26/09/24 | 13/10/20 | 0.81 |  | 0 | APP Soluciones para la industria | AUXILIARES DE MANDO | 1 | 222 | 1 | 281 | 1 | 22457.52 | 2 | 12.92 | 3 | 0.1 |  | 1 | CAJA MASTER | 120 |  | 1 |  | 10 | 0 | 0 | 0 | 0 | 0 | PNM | Comprar | Semanal | 1 | 1 | 120 |  | 22/10/2020.- DESMARCADO ARTICULO DE COMPRA POR BAJA EN CATALOGO 2021 |  |  | No | No | Sí | No | No | No | No | No | No | No | No | No | No | No | No | No | 0
10186 | NP2-BC25 | Pulsador seta d:40mm metálico negro 1NA+1NC | 0 | Sí | 575951 | 75 | AUXILIARES DE MANDO | ZHEJIANG CHINT ELECTRICS CO.LTD | No | No | Serie NP2 |  | 6940092499402 |  | 0 | NP2-BC25 | NP2.png | 8536901000 | 05081 | 3 | Artículos |  | Sí |  | Grupo de artículos | No | 210 |  | 05/10/10 |  | 26/09/24 |  | 0 |  | 0 | APP Soluciones para la industria | AUXILIARES DE MANDO | 1 | 222 | 1 | 281 | 1 | 22457.52 | 2 | 12.92 | 3 | 0.1 |  | 1 | CAJA MASTER | 120 |  | 1 |  | 10 | 0 | 0 | 0 | 0 | 0 | PNM | Comprar | Semanal | 1 | 1 | 120 |  | 22/10/2020.- DESMARCADO ARTICULO DE COMPRA POR BAJA EN CATALOGO 2021 |  |  | No | No | Sí | No | No | No | No | No | No | No | No | No | No | No | No | No | 0
10187 | NP2-BC31 | Pulsador seta d:40mm metálico verde 1NA | 0 | No | 573971 | 75 | AUXILIARES DE MANDO | ZHEJIANG CHINT ELECTRICS CO.LTD | Sí | Sí | Serie NP2 | C | 6940092498856 |  | 0 | NP2-BC31 | NP2.png | 8536901000 | 05081 | 3 | Artículos | F4P | Sí |  | Grupo de artículos | No | 210 | Setas | 05/10/10 |  | 26/09/24 | 21/05/15 | 0.48 |  | 0.48 | APP Soluciones para la industria | AUXILIARES DE MANDO | 1 | 222 | 1 | 281 | 1 | 22457.52 | 2 | 10.52 | 3 | 0.08 |  | 1 | CAJA MASTER | 120 |  | 1 |  | 10 | 0 | 0 | 0 | 0 | 0 | PNM | Comprar | Semanal | 120 | 120 | 120 |  | 03/03/2021.- BLOQUEADO PARA COMPRA POR ESTAR INCLUIDO EN OVERDUE STOCK > 3 AÑOS ¦ 25/02/2020.- ACTUALIZADOS MINIMOS. ACTUALIZADOS PEDIDO MULTIPLE A MULTIPLO DE COMPRAS. |  |  | No | No | Sí | No | No | No | No | No | Sí | Sí | No | No | Sí | No | No | No | 0
10188 | NP2-BC32 | Pulsador seta d:40mm metálico verde 1NC | 0 | No | 573972 | 75 | AUXILIARES DE MANDO | ZHEJIANG CHINT ELECTRICS CO.LTD | Sí | Sí | Serie NP2 | C | 6940092498863 |  | 0 | NP2-BC32 | NP2.png | 8536901000 | 05081 | 3 | Artículos | F4P | Sí |  | Grupo de artículos | No | 210 | Setas | 05/10/10 |  | 26/09/24 | 21/05/15 | 0.44 |  | 0.44 | APP Soluciones para la industria | AUXILIARES DE MANDO | 1 | 222 | 1 | 281 | 1 | 22457.52 | 2 | 10.52 | 3 | 0.08 |  | 1 | CAJA MASTER | 120 |  | 1 |  | 10 | 0 | 0 | 0 | 0 | 0 | PNM | Comprar | Semanal | 120 | 120 | 120 |  | 03/03/2021.- BLOQUEADO PARA COMPRA POR ESTAR INCLUIDO EN OVERDUE STOCK > 3 AÑOS ¦ 28/12/2020.- ACTUALIZADO MINIMOS S/ VENTA DE 2020 ¦ 25/02/2020.- ACTUALIZADOS MINIMOS. ACTUALIZADOS PEDIDO MULTIPLE A MULTIPLO DE COMPRAS. |  |  | No | No | Sí | No | No | No | No | No | Sí | Sí | No | No | Sí | No | No | No | 0
10189 | NP2-BC33 | Pulsador seta d:40mm metálico verde 2NA | 0 | Sí | 574228 | 75 | AUXILIARES DE MANDO | ZHEJIANG CHINT ELECTRICS CO.LTD | No | No | Serie NP2 | D | 6940092498955 |  | 0 | NP2-BC33 | NP2.png | 8536901000 | 05081 | 3 | Artículos |  | Sí |  | Grupo de artículos | No | 210 |  | 05/10/10 |  | 11/10/24 | 28/05/20 | 0.81 |  | 0 | APP Soluciones para la industria | AUXILIARES DE MANDO | 1 | 222 | 1 | 281 | 1 | 22457.52 | 2 | 12.92 | 3 | 0.1 |  | 1 | CAJA MASTER | 120 |  | 1 |  | 10 | 0 | 0 | 0 | 0 | 0 | PNM | Comprar | Semanal | 120 | 120 | 120 |  | 28/12/2020.- ACTUALIZADO MINIMOS S/ VENTA DE 2020 ¦ 22/10/2020.- DESMARCADO ARTICULO DE COMPRA POR BAJA EN CATALOGO 2021 ¦ 25/02/2020.- ACTUALIZADOS MINIMOS. ACTUALIZADOS PEDIDO MULTIPLE A MULTIPLO DE COMPRAS. |  |  | No | No | Sí | No | No | No | No | No | No | No | No | No | No | No | No | No | 0
10190 | NP2-BC34 | Pulsador seta d:40mm metálico verde 2NC | 0 | Sí | 575952 | 75 | AUXILIARES DE MANDO | ZHEJIANG CHINT ELECTRICS CO.LTD | No | No | Serie NP2 |  | 6940092499419 |  | 0 | NP2-BC34 | NP2.png | 8536901000 | 05081 | 3 | Artículos |  | Sí |  | Grupo de artículos | No | 210 |  | 05/10/10 |  | 26/09/24 |  | 0 |  | 0 | APP Soluciones para la industria | AUXILIARES DE MANDO | 1 | 222 | 1 | 281 | 1 | 22457.52 | 2 | 12.92 | 3 | 0.1 |  | 1 | CAJA MASTER | 120 |  | 1 |  | 10 | 0 | 0 | 0 | 0 | 0 | PNM | Comprar | Semanal | 1 | 1 | 120 |  | 22/10/2020.- DESMARCADO ARTICULO DE COMPRA POR BAJA EN CATALOGO 2021 |  |  | No | No | Sí | No | No | No | No | No | No | No | No | No | No | No | No | No | 0
10191 | NP2-BC35 | Pulsador seta d:40mm metálico verde 1NA+1NC | 0 | Sí | 575536 | 75 | AUXILIARES DE MANDO | ZHEJIANG CHINT ELECTRICS CO.LTD | No | No | Serie NP2 |  | 6940092499242 |  | 0 | NP2-BC35 | NP2.png | 8536901000 | 05081 | 3 | Artículos |  | Sí |  | Grupo de artículos | No | 210 |  | 05/10/10 |  | 26/09/24 |  | 0 |  | 0 | APP Soluciones para la industria | AUXILIARES DE MANDO | 1 | 222 | 1 | 281 | 1 | 22457.52 | 2 | 12.92 | 3 | 0.1 |  | 1 | CAJA MASTER | 120 |  | 1 |  | 10 | 0 | 0 | 0 | 0 | 0 | PNM | Comprar | Semanal | 1 | 1 | 120 |  | 22/10/2020.- DESMARCADO ARTICULO DE COMPRA POR BAJA EN CATALOGO 2021 |  |  | No | No | Sí | No | No | No | No | No | No | No | No | No | No | No | No | No | 0
10192 | NP2-BC41 | Pulsador seta d:40mm metálico rojo1NA | 189 | No | 573973 | 75 | AUXILIARES DE MANDO | ZHEJIANG CHINT ELECTRICS CO.LTD | Sí | Sí | Serie NP2 | C | 6940092498870 |  | 0 | NP2-BC41 | NP2.png | 8536901000 | 05081 | 3 | Artículos | F4P | Sí |  | Grupo de artículos | No | 210 | Setas | 05/10/10 |  | 26/09/24 | 14/03/22 | 0.73 |  | 0.73 | APP Soluciones para la industria | AUXILIARES DE MANDO | 1 | 222 | 1 | 281 | 1 | 22457.52 | 2 | 10.52 | 3 | 0.08 |  | 1 | CAJA MASTER | 120 |  | 1 |  | 10 | 90 | 108 | 0 | 0 | 0 | PNM | Comprar | Semanal | 120 | 120 | 120 |  | 29/07/2021.- REVISION DE MINIMOS CON EL NUEVO PLAZO DE ENTREGA DE FARBICA ¦ 10/03/2021.- ACTUALIZADO MINIMOS S/ VENTA ULTIMOS 12 MESES ¦ 25/02/2020.- ACTUALIZADOS MINIMOS. ACTUALIZADOS PEDIDO MULTIPLE A MULTIPLO DE COMPRAS. |  |  | No | No | Sí | No | No | No | No | No | Sí | Sí | No | No | Sí | No | No | Sí | 0
10193 | NP2-BC42 | Pulsador seta d:40mm metálico rojo1NC | 0 | No | 573974 | 75 | AUXILIARES DE MANDO | ZHEJIANG CHINT ELECTRICS CO.LTD | Sí | Sí | Serie NP2 | C | 6940092498887 |  | 0 | NP2-BC42 | NP2.png | 8536901000 | 05081 | 3 | Artículos | F4P | Sí |  | Grupo de artículos | No | 210 | Setas | 05/10/10 |  | 26/09/24 | 09/10/24 | 0.72 |  | 0.72 | APP Soluciones para la industria | AUXILIARES DE MANDO | 1 | 222 | 1 | 281 | 1 | 22457.52 | 2 | 10.52 | 3 | 0.08 |  | 1 | CAJA MASTER | 120 |  | 1 |  | 10 | 10 | 12 | 0 | 10 | 20 | PNM | Comprar | Semanal | 120 | 120 | 120 |  | 29/07/2021.- REVISION DE MINIMOS CON EL NUEVO PLAZO DE ENTREGA DE FARBICA ¦ 10/03/2021.- ACTUALIZADO MINIMOS S/ VENTA ULTIMOS 12 MESES ¦ 25/02/2020.- ACTUALIZADOS MINIMOS. ACTUALIZADOS PEDIDO MULTIPLE A MULTIPLO DE COMPRAS. |  |  | No | No | Sí | No | No | No | No | No | Sí | Sí | No | No | Sí | No | No | No | 0
10194 | NP2-BC43 | Pulsador seta d:40mm metálico rojo2NA | 0 | Sí | 575871 | 75 | AUXILIARES DE MANDO | ZHEJIANG CHINT ELECTRICS CO.LTD | No | No | Serie NP2 |  | 6940092499372 |  | 0 | NP2-BC43 | NP2.png | 8536901000 | 05081 | 3 | Artículos |  | Sí |  | Grupo de artículos | No | 210 |  | 05/10/10 |  | 26/09/24 | 05/05/16 | 0.57 |  | 0 | APP Soluciones para la industria | AUXILIARES DE MANDO | 1 | 222 | 1 | 281 | 1 | 22457.52 | 2 | 12.92 | 3 | 0.1 |  | 1 | CAJA MASTER | 120 |  | 1 |  | 10 | 0 | 0 | 0 | 0 | 0 | PNM | Comprar | Semanal | 1 | 1 | 120 |  | 22/10/2020.- DESMARCADO ARTICULO DE COMPRA POR BAJA EN CATALOGO 2021 |  |  | No | No | Sí | No | No | No | No | No | No | No | No | No | No | No | No | No | 0
10195 | NP2-BC44 | Pulsador seta d:40mm metálico rojo2NC | 0 | Sí | 574623 | 75 | AUXILIARES DE MANDO | ZHEJIANG CHINT ELECTRICS CO.LTD | No | No | Serie NP2 |  | 6940092499211 |  | 0 | NP2-BC44 | NP2.png | 8536901000 | 05081 | 3 | Artículos |  | Sí |  | Grupo de artículos | No | 210 |  | 05/10/10 |  | 26/09/24 | 13/10/20 | 0.85 |  | 0.61 | APP Soluciones para la industria | AUXILIARES DE MANDO | 1 | 222 | 1 | 281 | 1 | 22457.52 | 2 | 12.92 | 3 | 0.1 |  | 1 | CAJA MASTER | 120 |  | 1 |  | 10 | 0 | 0 | 0 | 0 | 0 | PNM | Comprar | Semanal | 1 | 1 | 90 |  | 22/10/2020.- DESMARCADO ARTICULO DE COMPRA POR BAJA EN CATALOGO 2021 |  | BAJA CATALOGO 2021 | No | No | Sí | No | No | No | No | No | No | No | No | No | No | No | No | No | 0
10196 | NP2-BC45 | Pulsador seta d:40mm metálico rojo1NA+1NC | 0 | Sí | 573976 | 75 | AUXILIARES DE MANDO | ZHEJIANG CHINT ELECTRICS CO.LTD | No | No | Serie NP2 | D | 6940092498900 |  | 0 | NP2-BC45 | NP2.png | 8536901000 | 05081 | 3 | Artículos |  | Sí |  | Grupo de artículos | No | 210 |  | 05/10/10 |  | 11/10/24 | 18/05/18 | 0.63 |  | 0.63 | APP Soluciones para la industria | AUXILIARES DE MANDO | 1 | 222 | 1 | 281 | 1 | 22457.52 | 2 | 12.92 | 3 | 0.1 |  | 1 | CAJA MASTER | 120 |  | 1 |  | 10 | 0 | 0 | 0 | 0 | 0 | PNM | Comprar | Semanal | 1 | 1 | 120 |  | 22/10/2020.- DESMARCADO ARTICULO DE COMPRA POR BAJA EN CATALOGO 2021 |  |  | No | No | Sí | No | No | No | No | No | No | No | No | No | No | No | No | No | 0
10197 | NP2-BC51 | Pulsador seta d:40mm metálico amarillo 1NA | 0 | No | 575953 | 75 | AUXILIARES DE MANDO | ZHEJIANG CHINT ELECTRICS CO.LTD | Sí | Sí | Serie NP2 | C | 6940092499426 |  | 0 | NP2-BC51 | NP2.png | 8536901000 | 05081 | 3 | Artículos | F4P | Sí |  | Grupo de artículos | No | 210 | Setas | 05/10/10 |  | 10/10/24 | 19/04/13 | 0.48 |  | 0.48 | APP Soluciones para la industria | AUXILIARES DE MANDO | 1 | 222 | 1 | 281 | 1 | 22457.52 | 2 | 10.52 | 3 | 0.08 |  | 1 | CAJA MASTER | 120 |  | 1 |  | 10 | 0 | 0 | 0 | 0 | 0 | PNM | Comprar | Semanal | 1 | 1 | 120 |  |  |  |  | No | No | Sí | No | No | No | No | No | Sí | Sí | No | No | Sí | No | No | No | 0
10198 | NP2-BC52 | Pulsador seta d:40mm metálico amarillo 1NC | 0 | No | 573975 | 75 | AUXILIARES DE MANDO | ZHEJIANG CHINT ELECTRICS CO.LTD | Sí | Sí | Serie NP2 | C | 6940092498894 |  | 0 | NP2-BC52 | NP2.png | 8536901000 | 05081 | 3 | Artículos | F4P | Sí |  | Grupo de artículos | No | 210 | Setas | 05/10/10 |  | 26/09/24 | 25/10/17 | 0.5 |  | 0.5 | APP Soluciones para la industria | AUXILIARES DE MANDO | 1 | 222 | 1 | 281 | 1 | 22457.52 | 2 | 10.52 | 3 | 0.08 |  | 1 | CAJA MASTER | 120 |  | 1 |  | 10 | 0 | 0 | 0 | 0 | 0 | PNM | Comprar | Semanal | 1 | 1 | 120 |  | 29/07/2021.- REVISION DE MINIMOS CON EL NUEVO PLAZO DE ENTREGA DE FARBICA |  |  | No | No | Sí | No | No | No | No | No | Sí | Sí | No | No | Sí | No | No | No | 0
10199 | NP2-BC53 | Pulsador seta d:40mm metálico amarillo 2NA | 0 | Sí | 575954 | 75 | AUXILIARES DE MANDO | ZHEJIANG CHINT ELECTRICS CO.LTD | No | No | Serie NP2 |  | 6940092499433 |  | 0 | NP2-BC53 | NP2.png | 8536901000 | 05081 | 3 | Artículos |  | Sí |  | Grupo de artículos | No | 210 |  | 05/10/10 |  | 26/09/24 |  | 0 |  | 0 | APP Soluciones para la industria | AUXILIARES DE MANDO | 1 | 222 | 1 | 281 | 1 | 22457.52 | 2 | 12.92 | 3 | 0.1 |  | 1 | CAJA MASTER | 120 |  | 1 |  | 10 | 0 | 0 | 0 | 0 | 0 | PNM | Comprar | Semanal | 1 | 1 | 120 |  | 22/10/2020.- DESMARCADO ARTICULO DE COMPRA POR BAJA EN CATALOGO 2021 |  |  | No | No | Sí | No | No | No | No | No | No | No | No | No | No | No | No | No | 0
10200 | NP2-BC54 | Pulsador seta d:40mm metálico amarillo 2NC | 0 | Sí | 575955 | 75 | AUXILIARES DE MANDO | ZHEJIANG CHINT ELECTRICS CO.LTD | No | No | Serie NP2 |  | 6940092499440 |  | 0 | NP2-BC54 | NP2.png | 8536901000 | 05081 | 3 | Artículos |  | Sí |  | Grupo de artículos | No | 210 |  | 05/10/10 |  | 26/09/24 |  | 0 |  | 0 | APP Soluciones para la industria | AUXILIARES DE MANDO | 1 | 222 | 1 | 281 | 1 | 22457.52 | 2 | 12.92 | 3 | 0.1 |  | 1 | CAJA MASTER | 120 |  | 1 |  | 10 | 0 | 0 | 0 | 0 | 0 | PNM | Comprar | Semanal | 1 | 1 | 120 |  | 22/10/2020.- DESMARCADO ARTICULO DE COMPRA POR BAJA EN CATALOGO 2021 |  |  | No | No | Sí | No | No | No | No | No | No | No | No | No | No | No | No | No | 0
10201 | NP2-BC55 | Pulsador seta d:40mm metálico amarillo 1NA+1NC | 0 | Sí | 575855 | 75 | AUXILIARES DE MANDO | ZHEJIANG CHINT ELECTRICS CO.LTD | No | No | Serie NP2 |  | 6940092499365 |  | 0 | NP2-BC55 | NP2.png | 8536901000 | 05081 | 3 | Artículos |  | Sí |  | Grupo de artículos | No | 210 |  | 05/10/10 |  | 26/09/24 |  | 0 |  | 0 | APP Soluciones para la industria | AUXILIARES DE MANDO | 1 | 222 | 1 | 281 | 1 | 22457.52 | 2 | 12.92 | 3 | 0.1 |  | 1 | CAJA MASTER | 120 |  | 1 |  | 10 | 0 | 0 | 0 | 0 | 0 | PNM | Comprar | Semanal | 1 | 1 | 120 |  | 22/10/2020.- DESMARCADO ARTICULO DE COMPRA POR BAJA EN CATALOGO 2021 |  |  | No | No | Sí | No | No | No | No | No | No | No | No | No | No | No | No | No | 0
10202 | NP2-BC61 | Pulsador seta d:40mm metálico azul 1NA | 0 | No | 575556 | 75 | AUXILIARES DE MANDO | ZHEJIANG CHINT ELECTRICS CO.LTD | Sí | Sí | Serie NP2 | C | 6940092499259 |  | 0 | NP2-BC61 | NP2.png | 8536901000 | 05081 | 3 | Artículos | F4P | Sí |  | Grupo de artículos | No | 210 | Setas | 05/10/10 |  | 10/10/24 | 27/05/14 | 0.5 |  | 0 | APP Soluciones para la industria | AUXILIARES DE MANDO | 1 | 222 | 1 | 281 | 1 | 22457.52 | 2 | 10.52 | 3 | 0.08 |  | 1 | CAJA MASTER | 120 |  | 1 |  | 10 | 0 | 0 | 0 | 0 | 0 | PNM | Comprar | Semanal | 1 | 1 | 120 |  |  |  |  | No | No | Sí | No | No | No | No | No | Sí | Sí | No | No | Sí | No | No | No | 0
10203 | NP2-BC62 | Pulsador seta d:40mm metálico azul 1NC | 0 | No | 575186 | 75 | AUXILIARES DE MANDO | ZHEJIANG CHINT ELECTRICS CO.LTD | Sí | Sí | Serie NP2 | C | 6940092499228 |  | 0 | NP2-BC62 | NP2.png | 8536901000 | 05081 | 3 | Artículos | F4P | Sí |  | Grupo de artículos | No | 210 | Setas | 05/10/10 |  | 10/10/24 |  | 0 |  | 0 | APP Soluciones para la industria | AUXILIARES DE MANDO | 1 | 222 | 1 | 281 | 1 | 22457.52 | 2 | 10.52 | 3 | 0.08 |  | 1 | CAJA MASTER | 120 |  | 1 |  | 10 | 0 | 0 | 0 | 0 | 0 | PNM | Comprar | Semanal | 1 | 1 | 120 |  |  |  |  | No | No | Sí | No | No | No | No | No | Sí | Sí | No | No | Sí | No | No | No | 0
10204 | NP2-BC63 | Pulsador seta d:40mm metálico azul 2NA | 0 | Sí | 575956 | 75 | AUXILIARES DE MANDO | ZHEJIANG CHINT ELECTRICS CO.LTD | No | No | Serie NP2 |  | 6940092499457 |  | 0 | NP2-BC63 | NP2.png | 8536901000 | 05081 | 3 | Artículos |  | Sí |  | Grupo de artículos | No | 210 |  | 05/10/10 |  | 26/09/24 |  | 0 |  | 0 | APP Soluciones para la industria | AUXILIARES DE MANDO | 1 | 222 | 1 | 281 | 1 | 22457.52 | 2 | 12.92 | 3 | 0.1 |  | 1 | CAJA MASTER | 120 |  | 1 |  | 10 | 0 | 0 | 0 | 0 | 0 | PNM | Comprar | Semanal | 1 | 1 | 120 |  | 22/10/2020.- DESMARCADO ARTICULO DE COMPRA POR BAJA EN CATALOGO 2021 |  |  | No | No | Sí | No | No | No | No | No | No | No | No | No | No | No | No | No | 0
10205 | NP2-BC64 | Pulsador seta d:40mm metálico azul 2NC | 0 | Sí | 575957 | 75 | AUXILIARES DE MANDO | ZHEJIANG CHINT ELECTRICS CO.LTD | No | No | Serie NP2 |  | 6940092499464 |  | 0 | NP2-BC64 | NP2.png | 8536901000 | 05081 | 3 | Artículos |  | Sí |  | Grupo de artículos | No | 210 |  | 05/10/10 |  | 26/09/24 |  | 0 |  | 0 | APP Soluciones para la industria | AUXILIARES DE MANDO | 1 | 222 | 1 | 281 | 1 | 22457.52 | 2 | 12.92 | 3 | 0.1 |  | 1 | CAJA MASTER | 120 |  | 1 |  | 10 | 0 | 0 | 0 | 0 | 0 | PNM | Comprar | Semanal | 1 | 1 | 120 |  | 22/10/2020.- DESMARCADO ARTICULO DE COMPRA POR BAJA EN CATALOGO 2021 |  |  | No | No | Sí | No | No | No | No | No | No | No | No | No | No | No | No | No | 0
10206 | NP2-BC65 | Pulsador seta d:40mm metálico azul 1NA+1NC | 0 | Sí | 575958 | 75 | AUXILIARES DE MANDO | ZHEJIANG CHINT ELECTRICS CO.LTD | No | No | Serie NP2 |  | 6940092499471 |  | 0 | NP2-BC65 | NP2.png | 8536901000 | 05081 | 3 | Artículos |  | Sí |  | Grupo de artículos | No | 210 |  | 05/10/10 |  | 26/09/24 |  | 0 |  | 0 | APP Soluciones para la industria | AUXILIARES DE MANDO | 1 | 222 | 1 | 281 | 1 | 22457.52 | 2 | 12.92 | 3 | 0.1 |  | 1 | CAJA MASTER | 120 |  | 1 |  | 10 | 0 | 0 | 0 | 0 | 0 | PNM | Comprar | Semanal | 1 | 1 | 120 |  | 22/10/2020.- DESMARCADO ARTICULO DE COMPRA POR BAJA EN CATALOGO 2021 |  |  | No | No | Sí | No | No | No | No | No | No | No | No | No | No | No | No | No | 0
10207 | NP2-BD2 | Cabeza selector metal.2 pos. maneta corta | 360 | No | 575806 | 0 | AUXILIARES DE MANDO | ZHEJIANG CHINT ELECTRICS CO.LTD | Sí | Sí | Serie NP2 | C | 6940092499341 |  | 0 |  | NP2.png | 8536901000 | 05081 | 3 | Artículos |  | Sí |  | Grupo de artículos | No | 210 |  | 20/10/10 |  | 26/09/24 | 30/09/21 | 0.39 |  | 0.39 | APP Soluciones para la industria | AUXILIARES DE MANDO | 1 | 275 | 1 | 234 | 1 | 21750.3 | 2 | 15.43 | 3 | 0.04 |  | 1 | CAJA MASTER | 360 |  | 1 |  | 20 | 0 | 0 | 0 | 0 | 0 | PNM | Comprar | Semanal | 360 | 360 | 120 |  | 29/07/2021.- REVISION DE MINIMOS CON EL NUEVO PLAZO DE ENTREGA DE FARBICA ¦ 10/03/2021.- ACTUALIZADO MINIMOS S/ VENTA ULTIMOS 12 MESES ¦ 25/02/2020.- ACTUALIZADOS MINIMOS. ACTUALIZADOS PEDIDO MULTIPLE A MULTIPLO DE COMPRAS. |  |  | No | No | Sí | No | No | No | No | No | No | No | No | No | No | No | No | Sí | 0
10208 | NP2-BD21 | Selector metálico maneta corta 2pos. 1NA | 233 | No | 573977 | 75 | AUXILIARES DE MANDO | ZHEJIANG CHINT ELECTRICS CO.LTD | Sí | Sí | Serie NP2 | B | 6940092498917 |  | 0 | NP2-BD21 | NP2.png | 8536901000 | 05081 | 3 | Artículos | F4P | Sí |  | Grupo de artículos | No | 210 | Selectores de 2 posiciones | 05/10/10 |  | 10/10/24 | 31/05/24 | 0.71 |  | 0.71 | APP Soluciones para la industria | AUXILIARES DE MANDO | 1 | 238 | 1 | 190 | 1 | 19987.24 | 2 | 10.45 | 3 | 0.08 |  | 1 | CAJA MASTER | 120 |  | 1 |  | 10 | 600 | 720 | 0 | 240 | 110 | PNM | Comprar | Semanal | 120 | 120 | 120 |  | 29/07/2021.- REVISION DE MINIMOS CON EL NUEVO PLAZO DE ENTREGA DE FARBICA ¦ Stock minimo revisado según ventas 2013 a fecha 22-01-14. Angeles |  |  | No | No | Sí | No | No | No | No | No | Sí | Sí | No | No | Sí | No | No | No | 0
10209 | NP2-BD22 | Selector metálico maneta corta 2pos. 1NC | 11 | No | 573978 | 75 | AUXILIARES DE MANDO | ZHEJIANG CHINT ELECTRICS CO.LTD | Sí | Sí | Serie NP2 | C | 6940092498924 |  | 0 | NP2-BD22 | NP2.png | 8536901000 | 05081 | 3 | Artículos | F4P | Sí |  | Grupo de artículos | No | 210 | Selectores de 2 posiciones | 05/10/10 |  | 30/09/24 | 09/10/24 | 0.69 |  | 0.69 | APP Soluciones para la industria | AUXILIARES DE MANDO | 1 | 238 | 1 | 190 | 1 | 19987.24 | 2 | 10.45 | 3 | 0.08 |  | 1 | CAJA MASTER | 120 |  | 1 |  | 10 | 1 | 2 | 0 | 0 | 0 | PNM | Comprar | Semanal | 120 | 120 | 120 |  | 29/07/2021.- REVISION DE MINIMOS CON EL NUEVO PLAZO DE ENTREGA DE FARBICA ¦ 28/12/2020.- ACTUALIZADO MINIMOS S/ VENTA DE 2020 ¦ 25/02/2020.- ACTUALIZADOS MINIMOS. ACTUALIZADOS PEDIDO MULTIPLE A MULTIPLO DE COMPRAS. |  |  | No | No | Sí | No | No | No | No | No | Sí | Sí | No | No | Sí | No | No | No | 0
10210 | NP2-BD23 | Selector metálico maneta corta 2pos. 2NA | 125 | No | 575418 | 75 | AUXILIARES DE MANDO | ZHEJIANG CHINT ELECTRICS CO.LTD | Sí | Sí | Serie NP2 | C | 6940092499235 |  | 0 | NP2-BD23 | NP2.png | 8536901000 | 05081 | 3 | Artículos | F4P | Sí |  | Grupo de artículos | No | 210 | Selectores de 2 posiciones | 05/10/10 |  | 30/09/24 | 27/12/22 | 0.94 |  | 0.9 | APP Soluciones para la industria | AUXILIARES DE MANDO | 1 | 238 | 1 | 190 | 1 | 19987.24 | 2 | 11.65 | 3 | 0.09 |  | 1 | CAJA MASTER | 120 |  | 1 |  | 10 | 3 | 4 | 0 | 0 | 0 | PNM | Comprar | Semanal | 120 | 120 | 120 |  | 29/07/2021.- REVISION DE MINIMOS CON EL NUEVO PLAZO DE ENTREGA DE FARBICA ¦ 10/03/2021.- ACTUALIZADO MINIMOS S/ VENTA ULTIMOS 12 MESES ¦ 25/02/2020.- ACTUALIZADOS MINIMOS. ACTUALIZADOS PEDIDO MULTIPLE A MULTIPLO DE COMPRAS. |  |  | No | No | Sí | No | No | No | No | No | Sí | Sí | No | No | Sí | No | No | Sí | 0
10211 | NP2-BD24 | Selector metálico maneta corta 2pos. 2NC | 0 | No | 573980 | 75 | AUXILIARES DE MANDO | ZHEJIANG CHINT ELECTRICS CO.LTD | Sí | Sí | Serie NP2 | C | 6940092498931 |  | 0 | NP2-BD24 | NP2.png | 8536901000 | 05081 | 3 | Artículos | F4P | Sí |  | Grupo de artículos | No | 210 | Selectores de 2 posiciones | 05/10/10 |  | 10/10/24 |  | 0 |  | 0 | APP Soluciones para la industria | AUXILIARES DE MANDO | 1 | 238 | 1 | 190 | 1 | 19987.24 | 2 | 11.65 | 3 | 0.09 |  | 1 | CAJA MASTER | 120 |  | 1 |  | 10 | 0 | 0 | 0 | 0 | 0 | PNM | Comprar | Semanal | 1 | 1 | 120 |  |  |  |  | No | No | Sí | No | No | No | No | No | Sí | Sí | No | No | Sí | No | No | No | 0
10212 | NP2-BD25 | Selector metálico maneta corta 2pos. 1NA+1NC | 233 | No | 573981 | 75 | AUXILIARES DE MANDO | ZHEJIANG CHINT ELECTRICS CO.LTD | Sí | Sí | Serie NP2 | C | 6940092498948 |  | 0 | NP2-BD25 | NP2.png | 8536901000 | 05081 | 3 | Artículos | F4P | Sí |  | Grupo de artículos | No | 210 | Selectores de 2 posiciones | 05/10/10 |  | 30/09/24 | 05/10/22 | 0.82 |  | 0.86 | APP Soluciones para la industria | AUXILIARES DE MANDO | 1 | 238 | 1 | 190 | 1 | 19987.24 | 2 | 11.65 | 3 | 0.09 |  | 1 | CAJA MASTER | 120 |  | 1 |  | 10 | 20 | 24 | 0 | 0 | 3 | PNM | Comprar | Semanal | 120 | 120 | 120 |  | 29/07/2021.- REVISION DE MINIMOS CON EL NUEVO PLAZO DE ENTREGA DE FARBICA ¦ 10/03/2021.- ACTUALIZADO MINIMOS S/ VENTA ULTIMOS 12 MESES ¦ 25/02/2020.- ACTUALIZADOS MINIMOS. ACTUALIZADOS PEDIDO MULTIPLE A MULTIPLO DE COMPRAS. |  |  | No | No | Sí | No | No | No | No | No | Sí | Sí | No | No | Sí | No | No | Sí | 0
10213 | NP2-BD3 | Cabeza selector metálico maneta corta 3pos. | 0 | No | 573893 | 0 | AUXILIARES DE MANDO | ZHEJIANG CHINT ELECTRICS CO.LTD | Sí | Sí | Serie NP2 | C | 6940092499488 |  | 0 |  | NP2.png | 8536901000 | 05081 | 3 | Artículos |  | Sí |  | Grupo de artículos | No | 210 |  | 22/10/10 |  | 10/10/24 | 10/11/20 | 0.4 |  | 0.36 | APP Soluciones para la industria | AUXILIARES DE MANDO | 1 | 275 | 1 | 234 | 1 | 21750.3 | 2 | 15.43 | 3 | 0.04 |  | 1 | CAJA MASTER | 360 |  | 1 |  | 20 | 0 | 0 | 0 | 0 | 0 | PNM | Comprar | Semanal | 1 | 1 | 120 |  |  |  |  | No | No | Sí | No | No | No | No | No | No | No | No | No | No | No | No | No | 0
10214 | NP2-BD31 | Selector metálico maneta corta 3pos. 1NA | 27 | No | 575419 | 75 | AUXILIARES DE MANDO | ZHEJIANG CHINT ELECTRICS CO.LTD | Sí | Sí | Serie NP2 | B | 6940092499778 |  | 0 | NP2-BD31 | NP2.png | 8536901000 | 05081 | 3 | Artículos | F4P | Sí |  | Grupo de artículos | No | 210 | Selectores de 3 posiciones | 05/10/10 |  | 10/10/24 | 09/10/24 | 0.68 |  | 0.68 | APP Soluciones para la industria | AUXILIARES DE MANDO | 1 | 238 | 1 | 190 | 1 | 19987.24 | 2 | 10.45 | 3 | 0.08 |  | 1 | CAJA MASTER | 120 |  | 1 |  | 10 | 100 | 120 | 0 | 80 | 100 | PNM | Comprar | Semanal | 120 | 120 | 120 |  | 29/07/2021.- REVISION DE MINIMOS CON EL NUEVO PLAZO DE ENTREGA DE FARBICA ¦ 10/03/2021.- ACTUALIZADO MINIMOS S/ VENTA ULTIMOS 12 MESES ¦ 25/02/2020.- ACTUALIZADOS MINIMOS. ACTUALIZADOS PEDIDO MULTIPLE A MULTIPLO DE COMPRAS. |  |  | No | No | Sí | No | No | No | No | No | Sí | Sí | No | No | Sí | No | No | No | 0
10215 | NP2-BD32 | Selector metálico maneta corta 3pos. 1NC | 0 | No | 257526 | 75 | AUXILIARES DE MANDO | ZHEJIANG CHINT ELECTRICS CO.LTD | Sí | Sí | Serie NP2 | C | 6941716453312 |  | 0 | NP2-BD32 | NP2.png | 8536901000 | 05081 | 3 | Artículos | F4P | Sí |  | Grupo de artículos | No | 210 | Selectores de 3 posiciones | 05/10/10 |  | 10/10/24 | 10/03/21 | 0.81 |  | 0.81 | APP Soluciones para la industria | AUXILIARES DE MANDO | 1 | 238 | 1 | 190 | 1 | 19987.24 | 2 | 10.45 | 3 | 0.08 |  | 1 | CAJA MASTER | 120 |  | 1 |  | 10 | 0 | 0 | 0 | 0 | 0 | PNM | Comprar | Semanal | 120 | 120 | 120 |  | 29/07/2021.- REVISION DE MINIMOS CON EL NUEVO PLAZO DE ENTREGA DE FARBICA ¦ 10/03/2021.- ACTUALIZADO MINIMOS S/ VENTA ULTIMOS 12 MESES ¦ 25/02/2020.- ACTUALIZADOS MINIMOS. ACTUALIZADOS PEDIDO MULTIPLE A MULTIPLO DE COMPRAS. |  |  | No | No | Sí | No | No | No | No | No | Sí | Sí | No | No | Sí | No | No | No | 0
10216 | NP2-BD33 | Selector metálico maneta corta 3pos. 2NA | 148 | No | 573982 | 75 | AUXILIARES DE MANDO | ZHEJIANG CHINT ELECTRICS CO.LTD | Sí | Sí | Serie NP2 | B | 6940092499501 |  | 0 | NP2-BD33 | NP2.png | 8536901000 | 05081 | 3 | Artículos | F4P | Sí |  | Grupo de artículos | No | 210 | Selectores de 3 posiciones | 05/10/10 |  | 10/10/24 | 09/10/24 | 0.8 |  | 0.8 | APP Soluciones para la industria | AUXILIARES DE MANDO | 1 | 238 | 1 | 190 | 1 | 19987.24 | 2 | 11.65 | 3 | 0.09 |  | 1 | CAJA MASTER | 120 |  | 1 |  | 10 | 300 | 360 | 0 | 120 | 18 | PNM | Comprar | Semanal | 120 | 120 | 120 |  | 29/07/2021.- REVISION DE MINIMOS CON EL NUEVO PLAZO DE ENTREGA DE FARBICA ¦ 25/02/2020.- ACTUALIZADOS MINIMOS. ACTUALIZADOS PEDIDO MULTIPLE A MULTIPLO DE COMPRAS. |  |  | No | No | Sí | No | No | No | No | No | Sí | Sí | No | No | Sí | No | No | Sí | 0
10217 | NP2-BD34 | Selector metálico maneta corta 3pos. 2NC | 0 | No | 575994 | 75 | AUXILIARES DE MANDO | ZHEJIANG CHINT ELECTRICS CO.LTD | Sí | Sí | Serie NP2 | C | 6940092499976 |  | 0 | NP2-BD34 | NP2.png | 8536901000 | 05081 | 3 | Artículos | F4P | Sí |  | Grupo de artículos | No | 210 | Selectores de 3 posiciones | 05/10/10 |  | 30/09/24 | 28/05/20 | 0.81 |  | 0 | APP Soluciones para la industria | AUXILIARES DE MANDO | 1 | 238 | 1 | 190 | 1 | 19987.24 | 2 | 11.65 | 3 | 0.09 |  | 1 | CAJA MASTER | 120 |  | 1 |  | 10 | 0 | 0 | 0 | 0 | 0 | PNM | Comprar | Semanal | 120 | 120 | 120 |  | 29/07/2021.- REVISION DE MINIMOS CON EL NUEVO PLAZO DE ENTREGA DE FARBICA ¦ 28/12/2020.- ACTUALIZADO MINIMOS S/ VENTA DE 2020 ¦ 25/02/2020.- ACTUALIZADOS MINIMOS. ACTUALIZADOS PEDIDO MULTIPLE A MULTIPLO DE COMPRAS. |  |  | No | No | Sí | No | No | No | No | No | Sí | Sí | No | No | Sí | No | No | No | 0
10218 | NP2-BD35 | Selector metálico maneta corta 3pos. 1NA+1NC | 0 | No | 574658 | 75 | AUXILIARES DE MANDO | ZHEJIANG CHINT ELECTRICS CO.LTD | Sí | Sí | Serie NP2 | C | 6940092499747 |  | 0 | NP2-BD35 | NP2.png | 8536901000 | 05081 | 3 | Artículos | F4P | Sí |  | Grupo de artículos | No | 210 | Selectores de 3 posiciones | 05/10/10 |  | 30/09/24 | 23/11/22 | 0.81 |  | 1.26 | APP Soluciones para la industria | AUXILIARES DE MANDO | 1 | 238 | 1 | 190 | 1 | 19987.24 | 2 | 11.65 | 3 | 0.09 |  | 1 | CAJA MASTER | 120 |  | 1 |  | 10 | 0 | 0 | 0 | 0 | 0 | PNM | Comprar | Semanal | 1 | 1 | 120 |  | 29/07/2021.- REVISION DE MINIMOS CON EL NUEVO PLAZO DE ENTREGA DE FARBICA ¦ Stock minimo revisado según ventas 2013 a fecha 27-01-14. Angeles |  |  | No | No | Sí | No | No | No | No | No | Sí | Sí | No | No | Sí | No | No | Sí | 0
10219 | NP2-BD41 | Selector metálico maneta corta 2pos.+retorno 1NA | 1 | No | 573979 | 75 | AUXILIARES DE MANDO | ZHEJIANG CHINT ELECTRICS CO.LTD | Sí | Sí | Serie NP2 | C | 6940092499495 |  | 0 | NP2-BD41 | NP2.png | 8536901000 | 05081 | 3 | Artículos | F4P | Sí |  | Grupo de artículos | No | 210 | Selectores de 2 posiciones | 05/10/10 |  | 30/09/24 | 27/12/22 | 0.5 |  | 0.5 | APP Soluciones para la industria | AUXILIARES DE MANDO | 1 | 238 | 1 | 190 | 1 | 19987.24 | 2 | 10.45 | 3 | 0.08 |  | 1 | CAJA MASTER | 120 |  | 1 |  | 10 | 0 | 0 | 0 | 0 | 0 | PNM | Comprar | Semanal | 120 | 120 | 120 |  | 03/03/2021.- BLOQUEADO PARA COMPRA POR ESTAR INCLUIDO EN OVERDUE STOCK > 3 AÑOS ¦ 25/02/2020.- ACTUALIZADOS MINIMOS. ACTUALIZADOS PEDIDO MULTIPLE A MULTIPLO DE COMPRAS. |  |  | No | No | Sí | No | No | No | No | No | Sí | Sí | No | No | Sí | No | No | Sí | 0
10220 | NP2-BD42 | Selector metálico maneta corta 2pos. +retorno 1NC | 0 | No | 575986 | 75 | AUXILIARES DE MANDO | ZHEJIANG CHINT ELECTRICS CO.LTD | Sí | Sí | Serie NP2 | C | 6940092499938 |  | 0 | NP2-BD42 | NP2.png | 8536901000 | 05081 | 3 | Artículos | F4P | Sí |  | Grupo de artículos | No | 210 | Selectores de 2 posiciones | 05/10/10 |  | 30/09/24 | 21/09/18 | 0.44 |  | 0 | APP Soluciones para la industria | AUXILIARES DE MANDO | 1 | 238 | 1 | 190 | 1 | 19987.24 | 2 | 10.45 | 3 | 0.08 |  | 1 | CAJA MASTER | 120 |  | 1 |  | 10 | 0 | 0 | 0 | 0 | 0 | PNM | Comprar | Semanal | 1 | 1 | 120 |  | 29/07/2021.- REVISION DE MINIMOS CON EL NUEVO PLAZO DE ENTREGA DE FARBICA |  |  | No | No | Sí | No | No | No | No | No | Sí | Sí | No | No | Sí | No | No | No | 0
10221 | NP2-BD43 | Selector metálico maneta corta 2pos. +retorno 2NA | 0 | No | 573983 | 75 | AUXILIARES DE MANDO | ZHEJIANG CHINT ELECTRICS CO.LTD | Sí | Sí | Serie NP2 | C | 6940092499518 |  | 0 | NP2-BD43 | NP2.png | 8536901000 | 05081 | 3 | Artículos | F4P | Sí |  | Grupo de artículos | No | 210 | Selectores de 2 posiciones | 05/10/10 |  | 30/09/24 | 26/03/18 | 0.55 |  | 0.55 | APP Soluciones para la industria | AUXILIARES DE MANDO | 1 | 238 | 1 | 190 | 1 | 19987.24 | 2 | 11.65 | 3 | 0.09 |  | 1 | CAJA MASTER | 120 |  | 1 |  | 10 | 0 | 0 | 0 | 0 | 0 | PNM | Comprar | Semanal | 1 | 1 | 120 |  | 29/07/2021.- REVISION DE MINIMOS CON EL NUEVO PLAZO DE ENTREGA DE FARBICA |  |  | No | No | Sí | No | No | No | No | No | Sí | Sí | No | No | Sí | No | No | No | 0
10222 | NP2-BD44 | Selector metálico maneta corta 2pos. +retorno 2NC | 0 | No | 575987 | 75 | AUXILIARES DE MANDO | ZHEJIANG CHINT ELECTRICS CO.LTD | Sí | Sí | Serie NP2 | C | 6940092499945 |  | 0 | NP2-BD44 | NP2.png | 8536901000 | 05081 | 3 | Artículos | F4P | Sí |  | Grupo de artículos | No | 210 | Selectores de 2 posiciones | 05/10/10 |  | 10/10/24 |  | 0 |  | 0 | APP Soluciones para la industria | AUXILIARES DE MANDO | 1 | 238 | 1 | 190 | 1 | 19987.24 | 2 | 11.65 | 3 | 0.09 |  | 1 | CAJA MASTER | 120 |  | 1 |  | 10 | 0 | 0 | 0 | 0 | 0 | PNM | Comprar | Semanal | 1 | 1 | 120 |  |  |  |  | No | No | Sí | No | No | No | No | No | Sí | Sí | No | No | Sí | No | No | No | 0
10223 | NP2-BD45 | Selector metálico maneta corta 2pos. +retorno 1NA+1NC | 0 | No | 573984 | 75 | AUXILIARES DE MANDO | ZHEJIANG CHINT ELECTRICS CO.LTD | Sí | Sí | Serie NP2 | C | 6940092499525 |  | 0 | NP2-BD45 | NP2.png | 8536901000 | 05081 | 3 | Artículos | F4P | Sí |  | Grupo de artículos | No | 210 | Selectores de 2 posiciones | 05/10/10 |  | 30/09/24 | 17/09/24 | 0.8 |  | 1.24 | APP Soluciones para la industria | AUXILIARES DE MANDO | 1 | 238 | 1 | 190 | 1 | 19987.24 | 2 | 11.65 | 3 | 0.09 |  | 1 | CAJA MASTER | 120 |  | 1 |  | 10 | 0 | 0 | 0 | 0 | 0 | PNM | Comprar | Semanal | 1 | 1 | 120 |  | 02/06/22 Desbloqueado para pedir para cobertira pedido cliente 03/03/2021.- BLOQUEADO PARA COMPRA POR ESTAR INCLUIDO EN OVERDUE STOCK > 3 AÑOS |  |  | No | No | Sí | No | No | No | No | No | Sí | Sí | No | No | Sí | No | No | Sí | 0
10224 | NP2-BD51 | Selector metálico maneta corta 3pos.+retorno 1NA | 113 | No | 575425 | 75 | AUXILIARES DE MANDO | ZHEJIANG CHINT ELECTRICS CO.LTD | Sí | Sí | Serie NP2 | C | 6940092499785 |  | 0 | NP2-BD51 | NP2.png | 8536901000 | 05081 | 3 | Artículos | F4P | Sí |  | Grupo de artículos | No | 210 | Selectores de 3 posiciones | 05/10/10 |  | 30/09/24 | 12/07/21 | 0.69 |  | 0.69 | APP Soluciones para la industria | AUXILIARES DE MANDO | 1 | 238 | 1 | 190 | 1 | 19987.24 | 2 | 10.45 | 3 | 0.08 |  | 1 | CAJA MASTER | 120 |  | 1 |  | 10 | 0 | 0 | 0 | 0 | 0 | PNM | Comprar | Semanal | 120 | 120 | 120 |  | 29/07/2021.- REVISION DE MINIMOS CON EL NUEVO PLAZO DE ENTREGA DE FARBICA ¦ 10/03/2021.- ACTUALIZADO MINIMOS S/ VENTA ULTIMOS 12 MESES ¦ 25/02/2020.- ACTUALIZADOS MINIMOS. ACTUALIZADOS PEDIDO MULTIPLE A MULTIPLO DE COMPRAS. |  |  | No | No | Sí | No | No | No | No | No | Sí | Sí | No | No | Sí | No | No | Sí | 0
10225 | NP2-BD52 | Selector metálico maneta corta 3pos.+retorno 1NC | 0 | No | 576044 | 75 | AUXILIARES DE MANDO | ZHEJIANG CHINT ELECTRICS CO.LTD | Sí | Sí | Serie NP2 | C | 6940092499983 |  | 0 | NP2-BD52 | NP2.png | 8536901000 | 05081 | 3 | Artículos | F4P | Sí |  | Grupo de artículos | No | 210 | Selectores de 3 posiciones | 05/10/10 |  | 10/10/24 |  | 0 |  | 0 | APP Soluciones para la industria | AUXILIARES DE MANDO | 1 | 238 | 1 | 190 | 1 | 19987.24 | 2 | 10.45 | 3 | 0.08 |  | 1 | CAJA MASTER | 120 |  | 1 |  | 10 | 0 | 0 | 0 | 0 | 0 | PNM | Comprar | Semanal | 1 | 1 | 120 |  |  |  |  | No | No | Sí | No | No | No | No | No | Sí | Sí | No | No | Sí | No | No | No | 0
10226 | NP2-BD53 | Selector metálico maneta corta 3pos.+retorno 2NA | 75 | No | 573985 | 75 | AUXILIARES DE MANDO | ZHEJIANG CHINT ELECTRICS CO.LTD | Sí | Sí | Serie NP2 | C | 6940092499532 |  | 0 | NP2-BD53 | NP2.png | 8536901000 | 05081 | 3 | Artículos | F4P | Sí |  | Grupo de artículos | No | 210 | Selectores de 3 posiciones | 05/10/10 |  | 30/09/24 | 31/05/24 | 0.82 |  | 0.82 | APP Soluciones para la industria | AUXILIARES DE MANDO | 1 | 238 | 1 | 190 | 1 | 19987.24 | 2 | 11.65 | 3 | 0.09 |  | 1 | CAJA MASTER | 120 |  | 1 |  | 10 | 60 | 72 | 0 | 0 | 0 | PNM | Comprar | Semanal | 120 | 120 | 120 |  | 29/07/2021.- REVISION DE MINIMOS CON EL NUEVO PLAZO DE ENTREGA DE FARBICA ¦ 10/03/2021.- ACTUALIZADO MINIMOS S/ VENTA ULTIMOS 12 MESES ¦ 25/02/2020.- ACTUALIZADOS MINIMOS. ACTUALIZADOS PEDIDO MULTIPLE A MULTIPLO DE COMPRAS. |  |  | No | No | Sí | No | No | No | No | No | Sí | Sí | No | No | Sí | No | No | No | 0
10227 | NP2-BD54 | Selector metálico maneta corta 3pos.+retorno 2NC | 0 | No | 575979 | 75 | AUXILIARES DE MANDO | ZHEJIANG CHINT ELECTRICS CO.LTD | Sí | Sí | Serie NP2 | C | 6940092499921 |  | 0 | NP2-BD54 | NP2.png | 8536901000 | 05081 | 3 | Artículos | F4P | Sí |  | Grupo de artículos | No | 210 | Selectores de 3 posiciones | 05/10/10 |  | 30/09/24 |  | 0 |  | 0 | APP Soluciones para la industria | AUXILIARES DE MANDO | 1 | 238 | 1 | 190 | 1 | 19987.24 | 2 | 11.65 | 3 | 0.09 |  | 1 | CAJA MASTER | 120 |  | 1 |  | 10 | 0 | 0 | 0 | 0 | 0 | PNM | Comprar | Semanal | 1 | 1 | 120 |  | 29/07/2021.- REVISION DE MINIMOS CON EL NUEVO PLAZO DE ENTREGA DE FARBICA |  |  | No | No | Sí | No | No | No | No | No | Sí | Sí | No | No | Sí | No | No | No | 0
10228 | NP2-BD55 | Selector metálico maneta corta 3pos.+retorno 1NA+1NC | 0 | No | 574659 | 75 | AUXILIARES DE MANDO | ZHEJIANG CHINT ELECTRICS CO.LTD | Sí | Sí | Serie NP2 | C | 6940092499754 |  | 0 | NP2-BD55 | NP2.png | 8536901000 | 05081 | 3 | Artículos | F4P | Sí |  | Grupo de artículos | No | 210 | Selectores de 3 posiciones | 05/10/10 |  | 30/09/24 | 15/06/20 | 0.79 |  | 0 | APP Soluciones para la industria | AUXILIARES DE MANDO | 1 | 238 | 1 | 190 | 1 | 19987.24 | 2 | 11.65 | 3 | 0.09 |  | 1 | CAJA MASTER | 120 |  | 1 |  | 10 | 0 | 0 | 0 | 0 | 0 | PNM | Comprar | Semanal | 120 | 120 | 120 |  | 29/07/2021.- REVISION DE MINIMOS CON EL NUEVO PLAZO DE ENTREGA DE FARBICA ¦ 28/12/2020.- ACTUALIZADO MINIMOS S/ VENTA DE 2020 ¦ 25/02/2020.- ACTUALIZADOS MINIMOS. ACTUALIZADOS PEDIDO MULTIPLE A MULTIPLO DE COMPRAS. |  |  | No | No | Sí | No | No | No | No | No | Sí | Sí | No | No | Sí | No | No | No | 0
10229 | NP2-BD85 | Selector metálico maneta corta 3pos. + retorno 1NA+1NC | 0 | No | 216370 | 0 | AUXILIARES DE MANDO | ZHEJIANG CHINT ELECTRICS CO.LTD | Sí | Sí | Serie NP2 | C | 6941498943261 |  | 0 | NP2-BD85 |  | 8536901000 | 05081 | 3 | Artículos |  | Sí |  | Grupo de artículos | No | 210 |  | 26/04/19 |  | 10/10/24 | 20/06/19 | 1.01 |  | 0 | APP Soluciones para la industria | AUXILIARES DE MANDO | 1 | 238 | 1 | 190 | 1 | 19987.24 | 2 | 11.65 | 3 | 0.09 |  | 1 | CAJA MASTER | 120 |  | 1 |  | 10 | 0 | 0 | 0 | 0 | 0 | PNM | Comprar | Semanal | 10 | 10 | 120 |  |  |  |  | No | No | No | No | No | No | No | No | No | No | No | No | No | No | No | No | 0
10230 | NP2-BE101 | Contacto fijación a aparato 1NA | 1544 | No | 576841 | 75 | AUXILIARES DE MANDO | ZHEJIANG CHINT ELECTRICS CO.LTD | Sí | Sí | Serie NP2 | B | 6901800878452 |  | 0 | NP2-BE101 | NP2.png | 8536901000 | 05081 | 3 | Artículos | F4P | Sí |  | Grupo de artículos | No | 210 | Accesorios | 05/10/10 |  | 10/10/24 | 17/09/24 | 0.13 |  | 0.13 | APP Soluciones para la industria | AUXILIARES DE MANDO | 1 | 275 | 1 | 234 | 1 | 21750.3 | 2 | 13.41 | 3 | 0.01 |  | 1 | CAJA MASTER | 900 |  | 1 |  | 50 | 1600 | 1920 | 0 | 0 | 100 | PNM | Comprar | Semanal | 900 | 900 | 120 |  | 29/07/2021.- REVISION DE MINIMOS CON EL NUEVO PLAZO DE ENTREGA DE FARBICA ¦ PRECIO DE COMPRRA DIVISION SUR PARA QUE NO SALTE BAJO COSTE PARA EL PEDIDO 13*1661 TOSCANO |  |  | No | No | Sí | No | No | No | No | No | Sí | Sí | No | No | Sí | No | No | No | 0
10231 | NP2-BE102 | Contacto fijación a aparato 1NC | 2380 | No | 576842 | 75 | AUXILIARES DE MANDO | ZHEJIANG CHINT ELECTRICS CO.LTD | Sí | Sí | Serie NP2 | B | 6901800878469 |  | 0 | NP2-BE102 | NP2.png | 8536901000 | 05081 | 3 | Artículos | F4P | Sí |  | Grupo de artículos | No | 210 | Accesorios | 05/10/10 |  | 10/10/24 | 09/10/24 | 0.13 |  | 0.13 | APP Soluciones para la industria | AUXILIARES DE MANDO | 1 | 275 | 1 | 234 | 1 | 21750.3 | 2 | 14.22 | 3 | 0.01 |  | 1 | CAJA MASTER | 900 |  | 1 |  | 50 | 1500 | 1800 | 0 | 0 | 102 | PNM | Comprar | Semanal | 900 | 900 | 120 |  | 29/07/2021.- REVISION DE MINIMOS CON EL NUEVO PLAZO DE ENTREGA DE FARBICA ¦ 25/02/2020.- ACTUALIZADOS MINIMOS. ACTUALIZADOS PEDIDO MULTIPLE A MULTIPLO DE COMPRAS. |  |  | No | No | Sí | No | No | No | No | No | Sí | Sí | No | No | Sí | No | No | No | 0
10232 | NP2-BG21 | Selector metálico llave 2pos.+extrac.llave 1pos. 1NA | 69 | No | 573986 | 75 | AUXILIARES DE MANDO | ZHEJIANG CHINT ELECTRICS CO.LTD | Sí | Sí | Serie NP2 | C | 6940092499549 |  | 0 | NP2-BG21 | NP2.png | 8536901000 | 05081 | 3 | Artículos | F4P | Sí |  | Grupo de artículos | No | 210 | Selectores con Llave | 05/10/10 |  | 26/09/24 | 15/12/23 | 1 |  | 1 | APP Soluciones para la industria | AUXILIARES DE MANDO | 1 | 222 | 1 | 281 | 1 | 22457.52 | 2 | 15.94 | 3 | 0.1 |  | 1 | CAJA MASTER | 150 |  | 1 |  | 10 | 40 | 48 | 0 | 0 | 10 | PNM | Comprar | Semanal | 150 | 150 | 120 |  | 29/07/2021.- REVISION DE MINIMOS CON EL NUEVO PLAZO DE ENTREGA DE FARBICA ¦ 10/03/2021.- ACTUALIZADO MINIMOS S/ VENTA ULTIMOS 12 MESES ¦ 25/02/2020.- ACTUALIZADOS MINIMOS. ACTUALIZADOS PEDIDO MULTIPLE A MULTIPLO DE COMPRAS. |  |  | No | No | Sí | No | No | No | No | No | Sí | Sí | No | No | Sí | No | No | No | 0
10233 | NP2-BG21B | Selector metálico llave 2pos.+extrac.llave 2pos. 1NA | 81 | No | 575192 | 75 | AUXILIARES DE MANDO | ZHEJIANG CHINT ELECTRICS CO.LTD | Sí | Sí | Serie NP2 | C | 6940092499761 |  | 0 | NP2-BG21B | NP2.png | 8536901000 | 05081 | 3 | Artículos | F4P | Sí |  | Grupo de artículos | No | 210 | Selectores con Llave | 05/10/10 |  | 26/09/24 | 31/05/24 | 0.98 |  | 0.98 | APP Soluciones para la industria | AUXILIARES DE MANDO | 1 | 222 | 1 | 281 | 1 | 22457.52 | 2 | 15.94 | 3 | 0.1 |  | 1 | CAJA MASTER | 150 |  | 1 |  | 10 | 20 | 24 | 0 | 0 | 0 | PNM | Comprar | Semanal | 150 | 150 | 120 |  | 29/07/2021.- REVISION DE MINIMOS CON EL NUEVO PLAZO DE ENTREGA DE FARBICA ¦ 10/03/2021.- ACTUALIZADO MINIMOS S/ VENTA ULTIMOS 12 MESES ¦ 25/02/2020.- ACTUALIZADOS MINIMOS. ACTUALIZADOS PEDIDO MULTIPLE A MULTIPLO DE COMPRAS. |  |  | No | No | Sí | No | No | No | No | No | Sí | Sí | No | No | Sí | No | No | No | 0
10234 | NP2-BG22 | Selector metálico llave 2pos.+extrac.llave 1pos. 1NC | 0 | No | 575552 | 75 | AUXILIARES DE MANDO | ZHEJIANG CHINT ELECTRICS CO.LTD | Sí | Sí | Serie NP2 | C | 6940092499808 |  | 0 | NP2-BG22 | NP2.png | 8536901000 | 05081 | 3 | Artículos | F4P | Sí |  | Grupo de artículos | No | 210 | Selectores con Llave | 05/10/10 |  | 26/09/24 | 16/12/20 | 0.8 |  | 0.8 | APP Soluciones para la industria | AUXILIARES DE MANDO | 1 | 222 | 1 | 281 | 1 | 22457.52 | 2 | 15.94 | 3 | 0.1 |  | 1 | CAJA MASTER | 150 |  | 1 |  | 10 | 0 | 0 | 0 | 0 | 0 | PNM | Comprar | Semanal | 1 | 1 | 120 |  | 29/07/2021.- REVISION DE MINIMOS CON EL NUEVO PLAZO DE ENTREGA DE FARBICA |  |  | No | No | Sí | No | No | No | No | No | Sí | Sí | No | No | Sí | No | No | No | 0
10235 | NP2-BG22B | Selector metálico llave 2pos.+extrac.llave 2pos. 1NC | 0 | No | 575880 | 75 | AUXILIARES DE MANDO | ZHEJIANG CHINT ELECTRICS CO.LTD | Sí | Sí | Serie NP2 | C | 6940092499914 |  | 0 | NP2-BG22B | NP2.png | 8536901000 | 05081 | 3 | Artículos | F4P | Sí |  | Grupo de artículos | No | 210 | Selectores con Llave | 05/10/10 |  | 26/09/24 | 06/03/17 | 1.2 |  | 1.2 | APP Soluciones para la industria | AUXILIARES DE MANDO | 1 | 222 | 1 | 281 | 1 | 22457.52 | 2 | 15.94 | 3 | 0.1 |  | 1 | CAJA MASTER | 150 |  | 1 |  | 10 | 0 | 0 | 0 | 0 | 0 | PNM | Comprar | Semanal | 1 | 1 | 120 |  | 29/07/2021.- REVISION DE MINIMOS CON EL NUEVO PLAZO DE ENTREGA DE FARBICA |  |  | No | No | Sí | No | No | No | No | No | Sí | Sí | No | No | Sí | No | No | No | 0
10236 | NP2-BG23 | Selector metálico llave 2pos.+extrac.llave 1pos. 2NA | 0 | No | 575992 | 75 | AUXILIARES DE MANDO | ZHEJIANG CHINT ELECTRICS CO.LTD | Sí | Sí | Serie NP2 | C | 6940092499952 |  | 0 | NP2-BG23 | NP2.png | 8536901000 | 05081 | 3 | Artículos | F4P | Sí |  | Grupo de artículos | No | 210 | Selectores con Llave | 05/10/10 |  | 26/09/24 | 30/11/23 | 1.12 |  | 0 | APP Soluciones para la industria | AUXILIARES DE MANDO | 1 | 222 | 1 | 281 | 1 | 22457.52 | 2 | 17.44 | 3 | 0.11 |  | 1 | CAJA MASTER | 150 |  | 1 |  | 10 | 0 | 0 | 0 | 0 | 0 | PNM | Comprar | Semanal | 150 | 150 | 120 |  | 29/07/2021.- REVISION DE MINIMOS CON EL NUEVO PLAZO DE ENTREGA DE FARBICA ¦ 28/12/2020.- ACTUALIZADO MINIMOS S/ VENTA DE 2020 ¦ 25/02/2020.- ACTUALIZADOS MINIMOS. ACTUALIZADOS PEDIDO MULTIPLE A MULTIPLO DE COMPRAS. |  |  | No | No | Sí | No | No | No | No | No | Sí | Sí | No | No | Sí | No | No | No | 0
10237 | NP2-BG23B | Selector metálico llave 2pos.+extrac.llave 2pos. 2NA | 0 | No | 575538 | 75 | AUXILIARES DE MANDO | ZHEJIANG CHINT ELECTRICS CO.LTD | Sí | Sí | Serie NP2 | C | 6940092499792 |  | 0 | NP2-BG23B | NP2.png | 8536901000 | 05081 | 3 | Artículos | F4P | Sí |  | Grupo de artículos | No | 210 | Selectores con Llave | 05/10/10 |  | 26/09/24 | 15/06/20 | 1.02 |  | 0.01 | APP Soluciones para la industria | AUXILIARES DE MANDO | 1 | 222 | 1 | 281 | 1 | 22457.52 | 2 | 17.44 | 3 | 0.11 |  | 1 | CAJA MASTER | 150 |  | 1 |  | 10 | 0 | 0 | 0 | 0 | 0 | PNM | Comprar | Semanal | 150 | 150 | 120 |  | 29/07/2021.- REVISION DE MINIMOS CON EL NUEVO PLAZO DE ENTREGA DE FARBICA ¦ 10/03/2021.- ACTUALIZADO MINIMOS S/ VENTA ULTIMOS 12 MESES ¦ 25/02/2020.- ACTUALIZADOS MINIMOS. ACTUALIZADOS PEDIDO MULTIPLE A MULTIPLO DE COMPRAS. |  |  | No | No | Sí | No | No | No | No | No | Sí | Sí | No | No | Sí | No | No | No | 0
10238 | NP2-BG24 | Selector metálico llave 2pos.+extrac.llave 1pos. 2NC | 0 | No | 575993 | 75 | AUXILIARES DE MANDO | ZHEJIANG CHINT ELECTRICS CO.LTD | Sí | Sí | Serie NP2 | C | 6940092499969 |  | 0 | NP2-BG24 | NP2.png | 8536901000 | 05081 | 3 | Artículos | F4P | Sí |  | Grupo de artículos | No | 210 | Selectores con Llave | 05/10/10 |  | 10/10/24 | 22/09/15 | 1.42 |  | 0 | APP Soluciones para la industria | AUXILIARES DE MANDO | 1 | 222 | 1 | 281 | 1 | 22457.52 | 2 | 17.44 | 3 | 0.11 |  | 1 | CAJA MASTER | 150 |  | 1 |  | 10 | 0 | 0 | 0 | 0 | 0 | PNM | Comprar | Semanal | 1 | 1 | 120 |  |  |  |  | No | No | Sí | No | No | No | No | No | Sí | Sí | No | No | Sí | No | No | No | 0
10239 | NP2-BG24B | Selector metálico llave 2pos.+extrac.llave 2pos. 2NC | 0 | No | 575563 | 75 | AUXILIARES DE MANDO | ZHEJIANG CHINT ELECTRICS CO.LTD | Sí | Sí | Serie NP2 | C | 6940092499815 |  | 0 | NP2-BG24B | NP2.png | 8536901000 | 05081 | 3 | Artículos | F4P | Sí |  | Grupo de artículos | No | 210 | Selectores con Llave | 05/10/10 |  | 26/09/24 | 31/10/15 | 1.2 |  | 1.2 | APP Soluciones para la industria | AUXILIARES DE MANDO | 1 | 222 | 1 | 281 | 1 | 22457.52 | 2 | 17.44 | 3 | 0.11 |  | 1 | CAJA MASTER | 150 |  | 1 |  | 10 | 0 | 0 | 0 | 0 | 0 | PNM | Comprar | Semanal | 1 | 1 | 120 |  | 29/07/2021.- REVISION DE MINIMOS CON EL NUEVO PLAZO DE ENTREGA DE FARBICA |  |  | No | No | Sí | No | No | No | No | No | Sí | Sí | No | No | Sí | No | No | No | 0
10240 | NP2-BG25 | Selector metálico llave 2pos.+extrac.llave 1pos. 1NA+1NC | 0 | No | 573988 | 75 | AUXILIARES DE MANDO | ZHEJIANG CHINT ELECTRICS CO.LTD | Sí | Sí | Serie NP2 | C | 6940092499563 |  | 0 | NP2-BG25 | NP2.png | 8536901000 | 05081 | 3 | Artículos | F4P | Sí |  | Grupo de artículos | No | 210 | Selectores con Llave | 05/10/10 |  | 26/09/24 | 27/12/22 | 1.13 |  | 0 | APP Soluciones para la industria | AUXILIARES DE MANDO | 1 | 222 | 1 | 281 | 1 | 22457.52 | 2 | 17.44 | 3 | 0.11 |  | 1 | CAJA MASTER | 150 |  | 1 |  | 10 | 0 | 0 | 0 | 0 | 0 | PNM | Comprar | Semanal | 150 | 150 | 120 |  | 29/07/2021.- REVISION DE MINIMOS CON EL NUEVO PLAZO DE ENTREGA DE FARBICA ¦ 10/03/2021.- ACTUALIZADO MINIMOS S/ VENTA ULTIMOS 12 MESES ¦ 25/02/2020.- ACTUALIZADOS MINIMOS. ACTUALIZADOS PEDIDO MULTIPLE A MULTIPLO DE COMPRAS. |  |  | No | No | Sí | No | No | No | No | No | Sí | Sí | No | No | Sí | No | No | No | 0
10241 | NP2-BG25B | Selector metálico llave 2pos.+extrac.llave 2pos. 1NA+1NC | 0 | No | 574656 | 75 | AUXILIARES DE MANDO | ZHEJIANG CHINT ELECTRICS CO.LTD | Sí | Sí | Serie NP2 | C | 6940092499730 |  | 0 | NP2-BG25B | NP2.png | 8536901000 | 05081 | 3 | Artículos | F4P | Sí |  | Grupo de artículos | No | 210 | Selectores con Llave | 05/10/10 |  | 26/09/24 | 27/12/22 | 1.19 |  | 0 | APP Soluciones para la industria | AUXILIARES DE MANDO | 1 | 222 | 1 | 281 | 1 | 22457.52 | 2 | 17.44 | 3 | 0.11 |  | 1 | CAJA MASTER | 150 |  | 1 |  | 10 | 0 | 0 | 0 | 0 | 0 | PNM | Comprar | Semanal | 150 | 150 | 120 |  | 29/07/2021.- REVISION DE MINIMOS CON EL NUEVO PLAZO DE ENTREGA DE FARBICA ¦ 28/12/2020.- ACTUALIZADO MINIMOS S/ VENTA DE 2020 ¦ 25/02/2020.- ACTUALIZADOS MINIMOS. ACTUALIZADOS PEDIDO MULTIPLE A MULTIPLO DE COMPRAS. |  |  | No | No | Sí | No | No | No | No | No | Sí | Sí | No | No | Sí | No | No | No | 0
10242 | NP2-BG3 | Cabeza selector metal.3 pos. con llave, sin retorno Ext. 1 Posición | 0 | Sí | 573510 | 0 | AUXILIARES DE MANDO | ZHEJIANG CHINT ELECTRICS CO.LTD | No | No | Serie NP2 |  | 6901800019428 |  | 0 |  | NP2.png | 8536901000 | 05081 | 3 | Artículos |  | Sí |  | Grupo de artículos | No | 210 |  | 18/03/16 |  | 02/10/24 | 24/03/16 | 0.67 |  | 0 | APP Soluciones para la industria | AUXILIARES DE MANDO | 1 | 275 | 1 | 234 | 1 | 21750.3 | 2 | 15.43 | 3 | 0.08 |  | 1 | CAJA MASTER | 180 |  | 1 |  | 10 | 0 | 0 | 0 | 0 | 0 | PNM | Comprar | Semanal | 1 | 1 | 120 |  | 03/03/2021.- BLOQUEADO PARA COMPRA POR ESTAR INCLUIDO EN OVERDUE STOCK > 3 AÑOS |  |  | No | No | Sí | No | No | No | No | No | No | No | No | No | No | No | No | No | 0
10243 | NP2-BG31 | Selector metálico llave 3pos.+extrac.llave 1pos. 1NA | 0 | No | 576045 | 75 | AUXILIARES DE MANDO | ZHEJIANG CHINT ELECTRICS CO.LTD | Sí | Sí | Serie NP2 | C | 6925808345037 |  | 0 | NP2-BG31 | NP2.png | 8536901000 | 05081 | 3 | Artículos | F4P | Sí |  | Grupo de artículos | No | 210 | Selectores con Llave | 24/09/13 |  | 26/09/24 | 30/09/19 | 0.9 |  | 0.9 | APP Soluciones para la industria | AUXILIARES DE MANDO | 1 | 222 | 1 | 281 | 1 | 22457.52 | 2 | 15.94 | 3 | 0.1 |  | 1 | CAJA MASTER | 150 |  | 1 |  | 10 | 0 | 0 | 0 | 0 | 0 | PNM | Comprar | Semanal | 1 | 1 | 120 |  | 29/07/2021.- REVISION DE MINIMOS CON EL NUEVO PLAZO DE ENTREGA DE FARBICA |  |  | No | No | Sí | No | No | No | No | No | Sí | Sí | No | No | Sí | No | No | No | 0
10244 | NP2-BG31D | Selector metálico llave 3pos.+extrac.llave 3pos. 1NA | 0 | No | 575881 | 75 | AUXILIARES DE MANDO | ZHEJIANG CHINT ELECTRICS CO.LTD | Sí | Sí | Serie NP2 | C | 6925808343712 |  | 0 | NP2-BG31D |  |  | 05081 | 0 | Artículos | F4P | Sí |  | Grupo de artículos | No | 210 | Selectores con Llave | 21/03/16 |  | 10/10/24 |  | 0 |  | 0 | APP Soluciones para la industria | AUXILIARES DE MANDO | 1 | 222 | 1 | 281 | 1 | 22457.52 | 2 | 15.94 | 3 | 0.1 |  | 1 | CAJA MASTER | 150 |  | 1 |  | 10 | 0 | 0 | 0 | 0 | 0 | PNM | Comprar | Semanal | 0 | 1 | 120 |  |  |  |  | No | No | Sí | No | No | No | No | No | No | No | No | No | Sí | No | No | No | 0
10245 | NP2-BG32 | Selector metálico llave 3pos.+extrac.llave 1pos. 1NC | 0 | No |  | 75 | AUXILIARES DE MANDO | ZHEJIANG CHINT ELECTRICS CO.LTD | Sí | Sí | Serie NP2 |  |  |  | 0 | NP2-BG32 | NP2.png | 8536901000 | 05081 | 3 | Artículos | F4P | Sí |  | Grupo de artículos | No | 210 | Selectores con Llave | 05/10/10 |  | 26/09/24 |  | 0 |  | 0 | APP Soluciones para la industria | AUXILIARES DE MANDO | 1 | 0 | 1 | 0 | 1 | 0 | 2 | 0 | 2 | 0.11 |  | 1 | PAQUETE | 150 |  | 1 |  | 10 | 0 | 0 | 0 | 0 | 0 | PNM | Comprar | Semanal | 1 | 1 | 120 |  |  |  |  | No | No | Sí | No | No | No | No | No | Sí | Sí | No | No | Sí | No | No | No | 0
10246 | NP2-BG32D | Selector metálico llave 3pos.+extrac.llave 3pos. 1NC | 0 | No | 575882 | 75 | AUXILIARES DE MANDO | ZHEJIANG CHINT ELECTRICS CO.LTD | Sí | Sí | Serie NP2 | C |  |  | 0 | NP2-BG32D |  |  | 05081 | 0 | Artículos | F4P | Sí |  | Grupo de artículos | No | 210 | Selectores con Llave | 21/03/16 |  | 10/10/24 |  | 0 |  | 0 | APP Soluciones para la industria | AUXILIARES DE MANDO | 1 | 222 | 1 | 281 | 1 | 22457.52 | 2 | 15.94 | 3 | 0 |  | 1 | CAJA MASTER | 150 |  | 1 |  | 10 | 0 | 0 | 0 | 0 | 0 | PNM | Comprar | Semanal | 0 | 1 | 120 |  |  |  |  | No | No | Sí | No | No | No | No | No | No | No | No | No | Sí | No | No | No | 0
10247 | NP2-BG33 | Selector metálico llave 3pos.+extrac.llave 1pos. 2NA | 30 | No | 573989 | 75 | AUXILIARES DE MANDO | ZHEJIANG CHINT ELECTRICS CO.LTD | Sí | Sí | Serie NP2 | C | 6925808337063 |  | 0 | NP2-BG33 | NP2.png | 8536901000 | 05081 | 3 | Artículos | F4P | Sí |  | Grupo de artículos | No | 210 | Selectores con Llave | 05/10/10 |  | 26/09/24 | 25/07/23 | 1.12 |  | 1.12 | APP Soluciones para la industria | AUXILIARES DE MANDO | 1 | 222 | 1 | 281 | 1 | 22457.52 | 2 | 17.44 | 3 | 0.11 |  | 1 | CAJA MASTER | 150 |  | 1 |  | 10 | 0 | 0 | 0 | 0 | 0 | PNM | Comprar | Semanal | 10 | 10 | 120 |  | 29/07/2021.- REVISION DE MINIMOS CON EL NUEVO PLAZO DE ENTREGA DE FARBICA |  |  | No | No | Sí | No | No | No | No | No | Sí | Sí | No | No | Sí | No | No | No | 0
10248 | NP2-BG33D | Selector metálico llave 3pos.+extrac.llave 3pos. 2NA | 13 | No | 575196 | 75 | AUXILIARES DE MANDO | ZHEJIANG CHINT ELECTRICS CO.LTD | Sí | Sí | Serie NP2 | C |  |  | 0 | NP2-BG33D |  |  | 05081 | 0 | Artículos | F4P | Sí |  | Grupo de artículos | No | 210 | Selectores con Llave | 21/03/16 |  | 10/10/24 | 10/10/24 | 0.01 |  | 0 | APP Soluciones para la industria | AUXILIARES DE MANDO | 1 | 222 | 1 | 281 | 1 | 22457.52 | 2 | 17.44 | 3 | 0 |  | 1 | CAJA MASTER | 150 |  | 1 |  | 10 | 0 | 0 | 0 | 0 | 0 | PNM | Comprar | Semanal | 0 | 1 | 120 |  |  |  |  | No | No | Sí | No | No | No | No | No | No | No | No | No | Sí | No | No | No | 0
10249 | NP2-BG34 | Selector metálico llave 3pos.+extrac.llave 1pos. 2NC | 0 | No | 575998 | 75 | AUXILIARES DE MANDO | ZHEJIANG CHINT ELECTRICS CO.LTD | Sí | Sí | Serie NP2 | C | 6925808344627 |  | 0 | NP2-BG34 | NP2.png | 8536901000 | 05081 | 3 | Artículos | F4P | Sí |  | Grupo de artículos | No | 210 | Selectores con Llave | 05/10/10 |  | 26/09/24 | 30/09/19 | 1.03 |  | 0.01 | APP Soluciones para la industria | AUXILIARES DE MANDO | 1 | 222 | 1 | 281 | 1 | 22457.52 | 2 | 17.44 | 3 | 0.11 |  | 1 | CAJA MASTER | 150 |  | 1 |  | 10 | 0 | 0 | 0 | 0 | 0 | PNM | Comprar | Semanal | 1 | 1 | 120 |  | 29/07/2021.- REVISION DE MINIMOS CON EL NUEVO PLAZO DE ENTREGA DE FARBICA |  |  | No | No | Sí | No | No | No | No | No | Sí | Sí | No | No | Sí | No | No | No | 0
10250 | NP2-BG34D | Selector metálico llave 3pos.+extrac.llave 3pos. 2NC | 0 | No | 575883 | 75 | AUXILIARES DE MANDO | ZHEJIANG CHINT ELECTRICS CO.LTD | Sí | Sí | Serie NP2 | C |  |  | 0 | NP2-BG34D |  |  | 05081 | 0 | Artículos | F4P | Sí |  | Grupo de artículos | No | 210 | Selectores con Llave | 21/03/16 |  | 10/10/24 |  | 0 |  | 0 | APP Soluciones para la industria | AUXILIARES DE MANDO | 1 | 222 | 1 | 281 | 1 | 22457.52 | 2 | 17.44 | 3 | 0 |  | 1 | CAJA MASTER | 150 |  | 1 |  | 10 | 0 | 0 | 0 | 0 | 0 | PNM | Comprar | Semanal | 0 | 1 | 120 |  |  |  |  | No | No | Sí | No | No | No | No | No | No | No | No | No | Sí | No | No | No | 0
10251 | NP2-BG35 | Selector metálico llave 3pos.+extrac.llave 1pos. 1NA+1NC | 0 | No | 574654 | 75 | AUXILIARES DE MANDO | ZHEJIANG CHINT ELECTRICS CO.LTD | Sí | Sí | Serie NP2 | C | 6925808339753 |  | 0 | NP2-BG35 | NP2.png | 8536901000 | 05081 | 3 | Artículos | F4P | Sí |  | Grupo de artículos | No | 210 | Selectores con Llave | 05/10/10 |  | 26/09/24 | 30/11/23 | 1.12 |  | 0 | APP Soluciones para la industria | AUXILIARES DE MANDO | 1 | 222 | 1 | 281 | 1 | 22457.52 | 2 | 17.44 | 3 | 0.11 |  | 1 | CAJA MASTER | 150 |  | 1 |  | 10 | 0 | 0 | 0 | 0 | 0 | PNM | Comprar | Semanal | 1 | 1 | 120 |  | 29/07/2021.- REVISION DE MINIMOS CON EL NUEVO PLAZO DE ENTREGA DE FARBICA |  |  | No | No | Sí | No | No | No | No | No | Sí | Sí | No | No | Sí | No | No | No | 0
10252 | NP2-BG35D | Selector metálico llave 3pos.+extrac.llave 3pos. 1NA+1NC | 0 | No | 574657 | 75 | AUXILIARES DE MANDO | ZHEJIANG CHINT ELECTRICS CO.LTD | Sí | Sí | Serie NP2 | C |  |  | 0 | NP2-BG35D |  |  | 05081 | 0 | Artículos | F4P | Sí |  | Grupo de artículos | No | 210 | Selectores con Llave | 21/03/16 |  | 10/10/24 |  | 0 |  | 0 | APP Soluciones para la industria | AUXILIARES DE MANDO | 1 | 222 | 1 | 281 | 1 | 22457.52 | 2 | 17.44 | 3 | 0 |  | 1 | CAJA MASTER | 150 |  | 1 |  | 10 | 0 | 0 | 0 | 0 | 0 | PNM | Comprar | Semanal | 0 | 1 | 120 |  |  |  |  | No | No | Sí | No | No | No | No | No | No | No | No | No | Sí | No | No | No | 0
10253 | NP2-BG3B1D | Selector metálico llave 3pos.+extrac.llave 3pos. 1NA | 0 | Sí | 575881 | 75 | AUXILIARES DE MANDO | ZHEJIANG CHINT ELECTRICS CO.LTD | No | No | Serie NP2 | D | 6925808343712 |  | 0 |  | NP2.png | 8536901000 | 05081 | 3 | Artículos |  | Sí |  | Grupo de artículos | No | 210 |  | 05/10/10 |  | 11/10/24 | 02/11/17 | 0.69 |  | 0.69 | APP Soluciones para la industria | AUXILIARES DE MANDO | 1 | 222 | 1 | 281 | 1 | 22457.52 | 2 | 15.94 | 3 | 0.1 |  | 1 | CAJA MASTER | 150 |  | 1 |  | 10 | 0 | 0 | 0 | 0 | 0 | PNM | Comprar | Semanal | 1 | 1 | 180 |  | 29/07/2021.- REVISION DE MINIMOS CON EL NUEVO PLAZO DE ENTREGA DE FARBICA |  |  | No | No | Sí | No | No | No | No | No | Sí | Sí | No | No | No | No | No | No | 0
10254 | NP2-BG3B2D | Selector metálico llave 3pos.+extrac.llave 3pos. 1NC | 0 | Sí | 575882 | 75 | AUXILIARES DE MANDO | ZHEJIANG CHINT ELECTRICS CO.LTD | No | No | Serie NP2 |  | 6925808343729 |  | 0 |  | NP2.png | 8536901000 | 05081 | 3 | Artículos |  | Sí |  | Grupo de artículos | No | 210 |  | 05/10/10 |  | 01/10/24 | 09/09/13 | 1.67 |  | 1.67 | APP Soluciones para la industria | AUXILIARES DE MANDO | 1 | 222 | 1 | 281 | 1 | 22457.52 | 2 | 15.94 | 3 | 0.1 |  | 1 | CAJA MASTER | 150 |  | 1 |  | 10 | 0 | 0 | 0 | 0 | 0 | PNM | Comprar | Semanal | 1 | 1 | 180 |  |  |  |  | No | No | Sí | No | No | No | No | No | Sí | Sí | No | No | No | No | No | No | 0
10255 | NP2-BG3B3D | Selector metálico llave 3pos.+extrac.llave 3pos. 2NA | 0 | Sí | 575196 | 75 | AUXILIARES DE MANDO | ZHEJIANG CHINT ELECTRICS CO.LTD | No | No | Serie NP2 | D | 6925808340070 |  | 0 |  | NP2.png | 8536901000 | 05081 | 3 | Artículos |  | Sí |  | Grupo de artículos | No | 210 |  | 05/10/10 |  | 11/10/24 | 31/05/24 | 1.09 |  | 1.13 | APP Soluciones para la industria | AUXILIARES DE MANDO | 1 | 222 | 1 | 281 | 1 | 22457.52 | 2 | 17.44 | 3 | 0.11 |  | 1 | CAJA MASTER | 150 |  | 1 |  | 10 | 0 | 0 | 0 | 0 | 0 | PNM | Comprar | Semanal | 150 | 150 | 120 |  | 29/07/2021.- REVISION DE MINIMOS CON EL NUEVO PLAZO DE ENTREGA DE FARBICA ¦ 10/03/2021.- ACTUALIZADO MINIMOS S/ VENTA ULTIMOS 12 MESES ¦ 25/02/2020.- ACTUALIZADOS MINIMOS. ACTUALIZADOS PEDIDO MULTIPLE A MULTIPLO DE COMPRAS. |  | Nueva Ref. NP2-BG33D | No | No | Sí | No | No | No | No | No | Sí | Sí | No | No | No | No | No | No | 0
10256 | NP2-BG3B4D | Selector metálico llave 3pos.+extrac.llave 3pos. 2NC | 0 | Sí | 575883 | 75 | AUXILIARES DE MANDO | ZHEJIANG CHINT ELECTRICS CO.LTD | No | No | Serie NP2 | D | 6925808343736 |  | 0 |  | NP2.png | 8536901000 | 05081 | 3 | Artículos |  | Sí |  | Grupo de artículos | No | 210 |  | 05/10/10 |  | 11/10/24 |  | 0 |  | 0 | APP Soluciones para la industria | AUXILIARES DE MANDO | 1 | 222 | 1 | 281 | 1 | 22457.52 | 2 | 17.44 | 3 | 0.11 |  | 1 | CAJA MASTER | 150 |  | 1 |  | 10 | 0 | 0 | 0 | 0 | 0 | PNM | Comprar | Semanal | 1 | 1 | 180 |  | 29/07/2021.- REVISION DE MINIMOS CON EL NUEVO PLAZO DE ENTREGA DE FARBICA |  |  | No | No | Sí | No | No | No | No | No | Sí | Sí | No | No | No | No | No | No | 0
10257 | NP2-BG3B5D | Selector metálico llave 3pos.+extrac.llave 3pos. 1NA+1NC | 0 | Sí | 574657 | 75 | AUXILIARES DE MANDO | ZHEJIANG CHINT ELECTRICS CO.LTD | No | No | Serie NP2 | D | 6925808339777 |  | 0 |  | NP2.png | 8536901000 | 05081 | 3 | Artículos |  | Sí |  | Grupo de artículos | No | 210 |  | 05/10/10 |  | 11/10/24 | 31/08/23 | 1.12 |  | 1.12 | APP Soluciones para la industria | AUXILIARES DE MANDO | 1 | 222 | 1 | 281 | 1 | 22457.52 | 2 | 17.44 | 3 | 0.11 |  | 1 | CAJA MASTER | 150 |  | 1 |  | 10 | 0 | 0 | 0 | 0 | 0 | PNM | Comprar | Semanal | 150 | 150 | 180 |  | 29/07/2021.- REVISION DE MINIMOS CON EL NUEVO PLAZO DE ENTREGA DE FARBICA ¦ 10/03/2021.- ACTUALIZADO MINIMOS S/ VENTA ULTIMOS 12 MESES ¦ 25/02/2020.- ACTUALIZADOS MINIMOS. ACTUALIZADOS PEDIDO MULTIPLE A MULTIPLO DE COMPRAS. |  |  | No | No | Sí | No | No | No | No | No | Sí | Sí | No | No | No | No | No | No | 0
10258 | NP2-BG4 | Cabeza selector metal.2 pos. con llave, retorno automático | 0 | Sí | 575823 | 0 | AUXILIARES DE MANDO | ZHEJIANG CHINT ELECTRICS CO.LTD | No | No | Serie NP2 |  | 6925808343170 |  | 0 |  | NP2.png | 8536901000 | 05081 | 3 | Artículos |  | Sí |  | Grupo de artículos | No | 210 |  | 20/10/10 |  | 26/09/24 | 24/07/15 | 0.5 |  | 0 | APP Soluciones para la industria | AUXILIARES DE MANDO | 1 | 275 | 1 | 234 | 1 | 21750.3 | 2 | 15.43 | 3 | 0.08 |  | 1 | CAJA MASTER | 180 |  | 1 |  | 10 | 0 | 0 | 0 | 0 | 0 | PNM | Comprar | Semanal | 1 | 1 | 120 |  | 03/03/2021.- BLOQUEADO PARA COMPRA POR ESTAR INCLUIDO EN OVERDUE STOCK > 3 AÑOS |  |  | No | No | Sí | No | No | No | No | No | No | No | No | No | No | No | No | No | 0
10259 | NP2-BG41 | Selector metálico llave 2pos.+extrac.llave 1pos.+retorno 1NA | 10 | No | 573987 | 75 | AUXILIARES DE MANDO | ZHEJIANG CHINT ELECTRICS CO.LTD | Sí | Sí | Serie NP2 | C | 6925808337056 |  | 0 | NP2-BG41 | NP2.png | 8536901000 | 05081 | 3 | Artículos | F4P | Sí |  | Grupo de artículos | No | 210 | Selectores con Llave | 05/10/10 |  | 26/09/24 | 15/12/23 | 1.01 |  | 1.01 | APP Soluciones para la industria | AUXILIARES DE MANDO | 1 | 222 | 1 | 281 | 1 | 22457.52 | 2 | 15.94 | 3 | 0.1 |  | 1 | CAJA MASTER | 150 |  | 1 |  | 10 | 8 | 10 | 0 | 30 | 30 | PNM | Comprar | Semanal | 150 | 150 | 120 |  | 29/07/2021.- REVISION DE MINIMOS CON EL NUEVO PLAZO DE ENTREGA DE FARBICA ¦ 10/03/2021.- ACTUALIZADO MINIMOS S/ VENTA ULTIMOS 12 MESES ¦ 25/02/2020.- ACTUALIZADOS MINIMOS. ACTUALIZADOS PEDIDO MULTIPLE A MULTIPLO DE COMPRAS. |  |  | No | No | Sí | No | No | No | No | No | Sí | Sí | No | No | Sí | No | No | No | 0
10260 | NP2-BG42 | Selector metálico llave 2pos.+extrac.llave 1pos.+retorno 1NC | 0 | No | 575947 | 75 | AUXILIARES DE MANDO | ZHEJIANG CHINT ELECTRICS CO.LTD | Sí | Sí | Serie NP2 | C | 6925808344375 |  | 0 | NP2-BG42 | NP2.png | 8536901000 | 05081 | 3 | Artículos | F4P | Sí |  | Grupo de artículos | No | 210 | Selectores con Llave | 05/10/10 |  | 10/10/24 |  | 0 |  | 0 | APP Soluciones para la industria | AUXILIARES DE MANDO | 1 | 222 | 1 | 281 | 1 | 22457.52 | 2 | 15.94 | 3 | 0.1 |  | 1 | CAJA MASTER | 150 |  | 1 |  | 10 | 0 | 0 | 0 | 0 | 0 | PNM | Comprar | Semanal | 1 | 1 | 120 |  |  |  |  | No | No | Sí | No | No | No | No | No | Sí | Sí | No | No | Sí | No | No | No | 0
10261 | NP2-BG43 | Selector metálico llave 2pos.+extrac.llave 1pos.+retorno 2NA | 0 | No | 575539 | 75 | AUXILIARES DE MANDO | ZHEJIANG CHINT ELECTRICS CO.LTD | Sí | Sí | Serie NP2 | C | 6925808340773 |  | 0 | NP2-BG43 | NP2.png | 8536901000 | 05081 | 3 | Artículos | F4P | Sí |  | Grupo de artículos | No | 210 | Selectores con Llave | 05/10/10 |  | 26/09/24 | 23/04/24 | 1.09 |  | 0 | APP Soluciones para la industria | AUXILIARES DE MANDO | 1 | 222 | 1 | 281 | 1 | 22457.52 | 2 | 17.44 | 3 | 0.11 |  | 1 | CAJA MASTER | 150 |  | 1 |  | 10 | 0 | 0 | 0 | 0 | 0 | PNM | Comprar | Semanal | 1 | 1 | 120 |  | 03/03/2021.- BLOQUEADO PARA COMPRA POR ESTAR INCLUIDO EN OVERDUE STOCK > 3 AÑOS |  |  | No | No | Sí | No | No | No | No | No | Sí | Sí | No | No | Sí | No | No | No | 0
10262 | NP2-BG44 | Selector metálico llave 2pos.+extrac.llave 1pos.+retorno 2NC | 0 | No | 575995 | 75 | AUXILIARES DE MANDO | ZHEJIANG CHINT ELECTRICS CO.LTD | Sí | Sí | Serie NP2 | C | 6925808344597 |  | 0 | NP2-BG44 | NP2.png | 8536901000 | 05081 | 3 | Artículos | F4P | Sí |  | Grupo de artículos | No | 210 | Selectores con Llave | 05/10/10 |  | 10/10/24 |  | 0 |  | 0 | APP Soluciones para la industria | AUXILIARES DE MANDO | 1 | 222 | 1 | 281 | 1 | 22457.52 | 2 | 17.44 | 3 | 0.11 |  | 1 | CAJA MASTER | 150 |  | 1 |  | 10 | 0 | 0 | 0 | 0 | 0 | PNM | Comprar | Semanal | 1 | 1 | 120 |  |  |  |  | No | No | Sí | No | No | No | No | No | Sí | Sí | No | No | Sí | No | No | No | 0
10263 | NP2-BG45 | Selector metálico llave 2pos.+extrac.llave 1pos.+retorno 1NA+1NC | 0 | No | 573990 | 75 | AUXILIARES DE MANDO | ZHEJIANG CHINT ELECTRICS CO.LTD | Sí | Sí | Serie NP2 | C | 6925808337070 |  | 0 | NP2-BG45 | NP2.png | 8536901000 | 05081 | 3 | Artículos | F4P | Sí |  | Grupo de artículos | No | 210 | Selectores con Llave | 05/10/10 |  | 26/09/24 | 11/06/24 | 1.69 |  | 1.69 | APP Soluciones para la industria | AUXILIARES DE MANDO | 1 | 222 | 1 | 281 | 1 | 22457.52 | 2 | 17.44 | 3 | 0.11 |  | 1 | CAJA MASTER | 150 |  | 1 |  | 10 | 0 | 0 | 0 | 0 | 0 | PNM | Comprar | Semanal | 1 | 1 | 120 |  | 03/03/2021.- BLOQUEADO PARA COMPRA POR ESTAR INCLUIDO EN OVERDUE STOCK > 3 AÑOS |  |  | No | No | Sí | No | No | No | No | No | Sí | Sí | No | No | Sí | No | No | No | 0
10264 | NP2-BG5 | Cabeza selector metal.3 pos. con llave, retorno automático | 0 | No | 575832 | 0 | AUXILIARES DE MANDO | ZHEJIANG CHINT ELECTRICS CO.LTD | Sí | Sí | Serie NP2 | C | 6925808343255 |  | 0 |  | NP2.png | 8536901000 | 05081 | 3 | Artículos |  | Sí |  | Grupo de artículos | No | 210 |  | 18/03/16 |  | 02/10/24 | 31/08/20 | 0.64 |  | 0 | APP Soluciones para la industria | AUXILIARES DE MANDO | 1 | 275 | 1 | 234 | 1 | 21750.3 | 2 | 15.43 | 3 | 0.08 |  | 1 | CAJA MASTER | 180 |  | 1 |  | 10 | 0 | 0 | 0 | 0 | 0 | PNM | Comprar | Semanal | 180 | 180 | 120 |  | 29/07/2021.- REVISION DE MINIMOS CON EL NUEVO PLAZO DE ENTREGA DE FARBICA ¦ 14/07/2020.- SE LOS PEDIREMOS A DS PARA AGOTAR STOCK. VER @ ADJUNTO, PERO TENIAMOS MATERIAL EN CAMINO ¦ 25/02/2020.- ACTUALIZADOS MINIMOS. ACTUALIZADOS PEDIDO MULTIPLE A MULTIPLO DE COMPRAS. |  |  | No | No | Sí | No | No | No | No | No | No | No | No | No | No | No | No | No | 0
10265 | NP2-BG51 | Selector metálico llave 3pos.+extrac.llave 1pos.+retorno 1NA | 0 | No | 576046 | 75 | AUXILIARES DE MANDO | ZHEJIANG CHINT ELECTRICS CO.LTD | Sí | Sí | Serie NP2 | C | 6925808345044 |  | 0 | NP2-BG51 | NP2.png | 8536901000 | 05081 | 3 | Artículos | F4P | Sí |  | Grupo de artículos | No | 210 | Selectores con Llave | 05/10/10 |  | 10/10/24 | 17/05/19 | 0.83 |  | 0 | APP Soluciones para la industria | AUXILIARES DE MANDO | 1 | 222 | 1 | 281 | 1 | 22457.52 | 2 | 15.94 | 3 | 0.1 |  | 1 | CAJA MASTER | 150 |  | 1 |  | 10 | 0 | 0 | 0 | 0 | 0 | PNM | Comprar | Semanal | 1 | 1 | 120 |  | 29/07/2021.- REVISION DE MINIMOS CON EL NUEVO PLAZO DE ENTREGA DE FARBICA |  |  | No | No | Sí | No | No | No | No | No | Sí | Sí | No | No | Sí | No | No | No | 0
10266 | NP2-BG52 | Selector metálico llave 3pos.+extrac.llave 1pos.+retorno 1NC | 0 | No |  | 75 | AUXILIARES DE MANDO | ZHEJIANG CHINT ELECTRICS CO.LTD | Sí | Sí | Serie NP2 |  |  |  | 0 | NP2-BG52 | NP2.png | 8536901000 | 05081 | 3 | Artículos | F4P | Sí |  | Grupo de artículos | No | 210 | Selectores con Llave | 05/10/10 |  | 26/09/24 |  | 0 |  | 0 | APP Soluciones para la industria | AUXILIARES DE MANDO | 1 | 0 | 1 | 0 | 1 | 0 | 2 | 0 | 2 | 0 |  | 1 | PAQUETE | 150 |  | 1 |  | 10 | 0 | 0 | 0 | 0 | 0 | PNM | Comprar | Semanal | 1 | 1 | 120 |  |  |  |  | No | No | Sí | No | No | No | No | No | Sí | Sí | No | No | Sí | No | No | No | 0
10267 | NP2-BG53 | Selector metálico llave 3pos.+extrac.llave 1pos.+retorno 2NA | 0 | No | 573991 | 75 | AUXILIARES DE MANDO | ZHEJIANG CHINT ELECTRICS CO.LTD | Sí | Sí | Serie NP2 | C | 6925808337087 |  | 0 | NP2-BG53 | NP2.png | 8536901000 | 05081 | 3 | Artículos | F4P | Sí |  | Grupo de artículos | No | 210 | Selectores con Llave | 05/10/10 |  | 26/09/24 | 31/01/24 | 2.04 |  | 2.04 | APP Soluciones para la industria | AUXILIARES DE MANDO | 1 | 222 | 1 | 281 | 1 | 22457.52 | 2 | 17.44 | 3 | 0.11 |  | 1 | CAJA MASTER | 150 |  | 1 |  | 10 | 0 | 0 | 0 | 0 | 0 | PNM | Comprar | Semanal | 150 | 150 | 120 |  | 29/07/2021.- REVISION DE MINIMOS CON EL NUEVO PLAZO DE ENTREGA DE FARBICA ¦ 10/03/2021.- ACTUALIZADO MINIMOS S/ VENTA ULTIMOS 12 MESES ¦ 25/02/2020.- ACTUALIZADOS MINIMOS. ACTUALIZADOS PEDIDO MULTIPLE A MULTIPLO DE COMPRAS. |  |  | No | No | Sí | No | No | No | No | No | Sí | Sí | No | No | Sí | No | No | No | 0
10268 | NP2-BG54 | Selector metálico llave 3pos.+extrac.llave 1pos.+retorno 2NC | 0 | No | 575999 | 75 | AUXILIARES DE MANDO | ZHEJIANG CHINT ELECTRICS CO.LTD | Sí | Sí | Serie NP2 | C | 6925808344634 |  | 0 | NP2-BG54 | NP2.png | 8536901000 | 05081 | 3 | Artículos | F4P | Sí |  | Grupo de artículos | No | 210 | Selectores con Llave | 05/10/10 |  | 26/09/24 |  | 0 |  | 0 | APP Soluciones para la industria | AUXILIARES DE MANDO | 1 | 222 | 1 | 281 | 1 | 22457.52 | 2 | 17.44 | 3 | 0.11 |  | 1 | CAJA MASTER | 150 |  | 1 |  | 10 | 0 | 0 | 0 | 0 | 0 | PNM | Comprar | Semanal | 1 | 1 | 120 |  | 29/07/2021.- REVISION DE MINIMOS CON EL NUEVO PLAZO DE ENTREGA DE FARBICA |  |  | No | No | Sí | No | No | No | No | No | Sí | Sí | No | No | Sí | No | No | No | 0
10269 | NP2-BG55 | Selector metálico llave 3pos.+extrac.llave 1pos.+retorno 1NA+1NC | 0 | No | 574655 | 75 | AUXILIARES DE MANDO | ZHEJIANG CHINT ELECTRICS CO.LTD | Sí | Sí | Serie NP2 | C | 6925808339760 |  | 0 | NP2-BG55 | NP2.png | 8536901000 | 05081 | 3 | Artículos | F4P | Sí |  | Grupo de artículos | No | 210 | Selectores con Llave | 05/10/10 |  | 26/09/24 | 28/05/16 | 0.91 |  | 0 | APP Soluciones para la industria | AUXILIARES DE MANDO | 1 | 222 | 1 | 281 | 1 | 22457.52 | 2 | 17.44 | 3 | 0.11 |  | 1 | CAJA MASTER | 150 |  | 1 |  | 10 | 0 | 0 | 0 | 0 | 0 | PNM | Comprar | Semanal | 1 | 1 | 120 |  | 03/03/2021.- BLOQUEADO PARA COMPRA POR ESTAR INCLUIDO EN OVERDUE STOCK > 3 AÑOS |  |  | No | No | Sí | No | No | No | No | No | Sí | Sí | No | No | Sí | No | No | No | 0
10270 | NP2-BJ21 | Selector metálico maneta larga 2pos. 1NA | 10 | No | 573992 | 75 | AUXILIARES DE MANDO | ZHEJIANG CHINT ELECTRICS CO.LTD | Sí | Sí | Serie NP2 | C | 6925808337094 |  | 0 | NP2-BJ21 | NP2.png | 8536901000 | 05081 | 3 | Artículos | F4P | Sí |  | Grupo de artículos | No | 210 | Selectores de 2 posiciones | 05/10/10 |  | 30/09/24 | 13/02/24 | 0.71 |  | 0.71 | APP Soluciones para la industria | AUXILIARES DE MANDO | 1 | 238 | 1 | 190 | 1 | 19987.24 | 2 | 10.45 | 3 | 0.08 |  | 1 | CAJA MASTER | 120 |  | 1 |  | 10 | 0 | 0 | 0 | 0 | 0 | PNM | Comprar | Semanal | 120 | 120 | 120 |  | 29/07/2021.- REVISION DE MINIMOS CON EL NUEVO PLAZO DE ENTREGA DE FARBICA ¦ 10/03/2021.- ACTUALIZADO MINIMOS S/ VENTA ULTIMOS 12 MESES ¦ 25/02/2020.- ACTUALIZADOS MINIMOS. ACTUALIZADOS PEDIDO MULTIPLE A MULTIPLO DE COMPRAS. |  |  | No | No | Sí | No | No | No | No | No | Sí | Sí | No | No | Sí | No | No | No | 0
10271 | NP2-BJ22 | Selector metálico maneta larga 2pos. 1NC | 110 | No | 575965 | 75 | AUXILIARES DE MANDO | ZHEJIANG CHINT ELECTRICS CO.LTD | Sí | Sí | Serie NP2 | C | 6925808344443 |  | 0 | NP2-BJ22 | NP2.png | 8536901000 | 05081 | 3 | Artículos | F4P | Sí |  | Grupo de artículos | No | 210 | Selectores de 2 posiciones | 05/10/10 |  | 30/09/24 | 14/03/22 | 0.65 |  | 0.65 | APP Soluciones para la industria | AUXILIARES DE MANDO | 1 | 238 | 1 | 190 | 1 | 19987.24 | 2 | 10.45 | 3 | 0.08 |  | 1 | CAJA MASTER | 120 |  | 1 |  | 10 | 0 | 0 | 0 | 0 | 0 | PNM | Comprar | Semanal | 1 | 1 | 120 |  | 29/07/2021.- REVISION DE MINIMOS CON EL NUEVO PLAZO DE ENTREGA DE FARBICA |  |  | No | No | Sí | No | No | No | No | No | Sí | Sí | No | No | Sí | No | No | Sí | 0
10272 | NP2-BJ23 | Selector metálico maneta larga 2pos. 2NA | 0 | No | 575532 | 75 | AUXILIARES DE MANDO | ZHEJIANG CHINT ELECTRICS CO.LTD | Sí | Sí | Serie NP2 | C | 6925808340742 |  | 0 | NP2-BJ23 | NP2.png | 8536901000 | 05081 | 3 | Artículos | F4P | Sí |  | Grupo de artículos | No | 210 | Selectores de 2 posiciones | 05/10/10 |  | 30/09/24 | 21/08/18 | 1.26 |  | 1.26 | APP Soluciones para la industria | AUXILIARES DE MANDO | 1 | 238 | 1 | 190 | 1 | 19987.24 | 2 | 11.65 | 3 | 0.09 |  | 1 | CAJA MASTER | 120 |  | 1 |  | 10 | 0 | 0 | 0 | 0 | 0 | PNM | Comprar | Semanal | 1 | 1 | 120 |  | 29/07/2021.- REVISION DE MINIMOS CON EL NUEVO PLAZO DE ENTREGA DE FARBICA |  |  | No | No | Sí | No | No | No | No | No | Sí | Sí | No | No | Sí | No | No | No | 0
10273 | NP2-BJ24 | Selector metálico maneta larga 2pos. 2NC | 0 | No | 575988 | 75 | AUXILIARES DE MANDO | ZHEJIANG CHINT ELECTRICS CO.LTD | Sí | Sí | Serie NP2 | C | 6925808344559 |  | 0 | NP2-BJ24 | NP2.png | 8536901000 | 05081 | 3 | Artículos | F4P | Sí |  | Grupo de artículos | No | 210 | Selectores de 2 posiciones | 05/10/10 |  | 10/10/24 |  | 0 |  | 0 | APP Soluciones para la industria | AUXILIARES DE MANDO | 1 | 238 | 1 | 190 | 1 | 19987.24 | 2 | 11.65 | 3 | 0.09 |  | 1 | CAJA MASTER | 120 |  | 1 |  | 10 | 0 | 0 | 0 | 0 | 0 | PNM | Comprar | Semanal | 1 | 1 | 120 |  |  |  |  | No | No | Sí | No | No | No | No | No | Sí | Sí | No | No | Sí | No | No | No | 0
10274 | NP2-BJ25 | Selector metálico maneta larga 2pos. 1NA+1NC | 0 | No | 573995 | 75 | AUXILIARES DE MANDO | ZHEJIANG CHINT ELECTRICS CO.LTD | Sí | Sí | Serie NP2 | C | 6925808337124 |  | 0 | NP2-BJ25 | NP2.png | 8536901000 | 05081 | 3 | Artículos | F4P | Sí |  | Grupo de artículos | No | 210 | Selectores de 2 posiciones | 05/10/10 |  | 30/09/24 | 07/10/23 | 0.83 |  | 0 | APP Soluciones para la industria | AUXILIARES DE MANDO | 1 | 238 | 1 | 190 | 1 | 19987.24 | 2 | 11.65 | 3 | 0.09 |  | 1 | CAJA MASTER | 120 |  | 1 |  | 10 | 0 | 0 | 0 | 0 | 0 | PNM | Comprar | Semanal | 120 | 120 | 120 |  | 29/07/2021.- REVISION DE MINIMOS CON EL NUEVO PLAZO DE ENTREGA DE FARBICA ¦ 10/03/2021.- ACTUALIZADO MINIMOS S/ VENTA ULTIMOS 12 MESES ¦ 25/02/2020.- ACTUALIZADOS MINIMOS. ACTUALIZADOS PEDIDO MULTIPLE A MULTIPLO DE COMPRAS. |  |  | No | No | Sí | No | No | No | No | No | Sí | Sí | No | No | Sí | No | No | No | 0
10275 | NP2-BJ31 | Selector metálico maneta larga 3pos. 1NA | 0 | No | 573993 | 75 | AUXILIARES DE MANDO | ZHEJIANG CHINT ELECTRICS CO.LTD | Sí | Sí | Serie NP2 | C | 6925808337100 |  | 0 | NP2-BJ31 | NP2.png | 8536901000 | 05081 | 3 | Artículos | F4P | Sí |  | Grupo de artículos | No | 210 | Selectores de 3 posiciones | 05/10/10 |  | 30/09/24 | 21/05/15 | 0.51 |  | 0 | APP Soluciones para la industria | AUXILIARES DE MANDO | 1 | 238 | 1 | 190 | 1 | 19987.24 | 2 | 10.45 | 3 | 0.08 |  | 1 | CAJA MASTER | 120 |  | 1 |  | 10 | 0 | 0 | 0 | 0 | 0 | PNM | Comprar | Semanal | 120 | 120 | 120 |  | 03/03/2021.- BLOQUEADO PARA COMPRA POR ESTAR INCLUIDO EN OVERDUE STOCK > 3 AÑOS ¦ 28/12/2020.- ACTUALIZADO MINIMOS S/ VENTA DE 2020 ¦ 25/02/2020.- ACTUALIZADOS MINIMOS. ACTUALIZADOS PEDIDO MULTIPLE A MULTIPLO DE COMPRAS. |  |  | No | No | Sí | No | No | No | No | No | Sí | Sí | No | No | Sí | No | No | No | 0
10276 | NP2-BJ32 | Selector metálico maneta larga 3pos. 1NC | 0 | No | 574329 | 75 | AUXILIARES DE MANDO | ZHEJIANG CHINT ELECTRICS CO.LTD | Sí | Sí | Serie NP2 | C | 6925808338268 |  | 0 | NP2-BJ32 | NP2.png | 8536901000 | 05081 | 3 | Artículos | F4P | Sí |  | Grupo de artículos | No | 210 | Selectores de 3 posiciones | 05/10/10 |  | 10/10/24 |  | 0 |  | 0 | APP Soluciones para la industria | AUXILIARES DE MANDO | 1 | 238 | 1 | 190 | 1 | 19987.24 | 2 | 10.45 | 3 | 0.08 |  | 1 | CAJA MASTER | 120 |  | 1 |  | 10 | 0 | 0 | 0 | 0 | 0 | PNM | Comprar | Semanal | 1 | 1 | 120 |  |  |  |  | No | No | Sí | No | No | No | No | No | Sí | Sí | No | No | Sí | No | No | No | 0
10277 | NP2-BJ33 | Selector metálico maneta larga 3pos. 2NA | 151 | No | 573996 | 75 | AUXILIARES DE MANDO | ZHEJIANG CHINT ELECTRICS CO.LTD | Sí | Sí | Serie NP2 | C | 6925808337131 |  | 0 | NP2-BJ33 | NP2.png | 8536901000 | 05081 | 3 | Artículos | F4P | Sí |  | Grupo de artículos | No | 210 | Selectores de 3 posiciones | 05/10/10 |  | 30/09/24 | 12/05/22 | 0.86 |  | 0.86 | APP Soluciones para la industria | AUXILIARES DE MANDO | 1 | 238 | 1 | 190 | 1 | 19987.24 | 2 | 11.65 | 3 | 0.09 |  | 1 | CAJA MASTER | 120 |  | 1 |  | 10 | 15 | 18 | 0 | 0 | 0 | PNM | Comprar | Semanal | 120 | 120 | 120 |  | 29/07/2021.- REVISION DE MINIMOS CON EL NUEVO PLAZO DE ENTREGA DE FARBICA ¦ 10/03/2021.- ACTUALIZADO MINIMOS S/ VENTA ULTIMOS 12 MESES ¦ 25/02/2020.- ACTUALIZADOS MINIMOS. ACTUALIZADOS PEDIDO MULTIPLE A MULTIPLO DE COMPRAS. |  |  | No | No | Sí | No | No | No | No | No | Sí | Sí | No | No | Sí | No | No | Sí | 0
10278 | NP2-BJ34 | Selector metálico maneta larga 3pos. 2NC | 0 | No | 575996 | 75 | AUXILIARES DE MANDO | ZHEJIANG CHINT ELECTRICS CO.LTD | Sí | Sí | Serie NP2 | C | 6925808344603 |  | 0 | NP2-BJ34 | NP2.png | 8536901000 | 05081 | 3 | Artículos | F4P | Sí |  | Grupo de artículos | No | 210 | Selectores de 3 posiciones | 05/10/10 |  | 10/10/24 | 14/10/15 | 1.04 |  | 0 | APP Soluciones para la industria | AUXILIARES DE MANDO | 1 | 238 | 1 | 190 | 1 | 19987.24 | 2 | 11.65 | 3 | 0.09 |  | 1 | CAJA MASTER | 120 |  | 1 |  | 10 | 0 | 0 | 0 | 0 | 0 | PNM | Comprar | Semanal | 1 | 1 | 120 |  | 03/03/2021.- BLOQUEADO PARA COMPRA POR ESTAR INCLUIDO EN OVERDUE STOCK > 3 AÑOS |  |  | No | No | Sí | No | No | No | No | No | Sí | Sí | No | No | Sí | No | No | No | 0
10279 | NP2-BJ35 | Selector metálico maneta larga 3pos. 1NA+1NC | 0 | No | 574209 | 75 | AUXILIARES DE MANDO | ZHEJIANG CHINT ELECTRICS CO.LTD | Sí | Sí | Serie NP2 | C | 6925808338152 |  | 0 | NP2-BJ35 | NP2.png | 8536901000 | 05081 | 3 | Artículos | F4P | Sí |  | Grupo de artículos | No | 210 | Selectores de 3 posiciones | 05/10/10 |  | 30/09/24 | 15/06/20 | 0.78 |  | 0.73 | APP Soluciones para la industria | AUXILIARES DE MANDO | 1 | 238 | 1 | 190 | 1 | 19987.24 | 2 | 11.65 | 3 | 0.09 |  | 1 | CAJA MASTER | 120 |  | 1 |  | 10 | 0 | 0 | 0 | 0 | 0 | PNM | Comprar | Semanal | 120 | 120 | 120 |  | 29/07/2021.- REVISION DE MINIMOS CON EL NUEVO PLAZO DE ENTREGA DE FARBICA ¦ 10/03/2021.- ACTUALIZADO MINIMOS S/ VENTA ULTIMOS 12 MESES ¦ 25/02/2020.- ACTUALIZADOS MINIMOS. ACTUALIZADOS PEDIDO MULTIPLE A MULTIPLO DE COMPRAS. |  |  | No | No | Sí | No | No | No | No | No | Sí | Sí | No | No | Sí | No | No | No | 0
10280 | NP2-BJ4 | Cabeza selector metal.2 pos. maneta larga, retorno automático | 0 | Sí | 573526 | 0 | AUXILIARES DE MANDO | ZHEJIANG CHINT ELECTRICS CO.LTD | No | No | Serie NP2 |  | 6901800019589 |  | 0 |  | NP2.png | 8536901000 | 05081 | 3 | Artículos |  | Sí |  | Grupo de artículos | No | 210 |  | 18/03/16 |  | 02/10/24 | 21/07/23 | 0.31 |  | 0.31 | APP Soluciones para la industria | AUXILIARES DE MANDO | 1 | 275 | 1 | 234 | 1 | 21750.3 | 2 | 15.43 | 3 | 0.04 |  | 1 | CAJA MASTER | 360 |  | 1 |  | 20 | 0 | 0 | 0 | 0 | 0 | PNM | Comprar | Semanal | 1 | 1 | 120 |  | 03/03/2021.- BLOQUEADO PARA COMPRA POR ESTAR INCLUIDO EN OVERDUE STOCK > 3 AÑOS |  |  | No | No | Sí | No | No | No | No | No | No | No | No | No | No | No | No | No | 0
10281 | NP2-BJ41 | Selector metálico maneta larga 2pos.+retorno 1NA | 0 | No | 573994 | 75 | AUXILIARES DE MANDO | ZHEJIANG CHINT ELECTRICS CO.LTD | Sí | Sí | Serie NP2 | C | 6925808337117 |  | 0 | NP2-BJ41 | NP2.png | 8536901000 | 05081 | 3 | Artículos | F4P | Sí |  | Grupo de artículos | No | 210 | Selectores de 2 posiciones | 05/10/10 |  | 10/10/24 | 21/05/15 | 0.51 |  | 0 | APP Soluciones para la industria | AUXILIARES DE MANDO | 1 | 238 | 1 | 190 | 1 | 19987.24 | 2 | 10.45 | 3 | 0.08 |  | 1 | CAJA MASTER | 120 |  | 1 |  | 10 | 0 | 0 | 0 | 0 | 0 | PNM | Comprar | Semanal | 1 | 1 | 120 |  | 03/03/2021.- BLOQUEADO PARA COMPRA POR ESTAR INCLUIDO EN OVERDUE STOCK > 3 AÑOS |  |  | No | No | Sí | No | No | No | No | No | Sí | Sí | No | No | Sí | No | No | No | 0
10282 | NP2-BJ42 | Selector metálico maneta larga 2pos. +retorno 1NC | 0 | No | 575989 | 75 | AUXILIARES DE MANDO | ZHEJIANG CHINT ELECTRICS CO.LTD | Sí | Sí | Serie NP2 | C | 6925808344566 |  | 0 | NP2-BJ42 | NP2.png | 8536901000 | 05081 | 3 | Artículos | F4P | Sí |  | Grupo de artículos | No | 210 | Selectores de 2 posiciones | 05/10/10 |  | 10/10/24 | 31/01/16 | 0.68 |  | 0 | APP Soluciones para la industria | AUXILIARES DE MANDO | 1 | 238 | 1 | 190 | 1 | 19987.24 | 2 | 10.45 | 3 | 0.08 |  | 1 | CAJA MASTER | 120 |  | 1 |  | 10 | 0 | 0 | 0 | 0 | 0 | PNM | Comprar | Semanal | 1 | 1 | 120 |  | 03/03/2021.- BLOQUEADO PARA COMPRA POR ESTAR INCLUIDO EN OVERDUE STOCK > 3 AÑOS |  |  | No | No | Sí | No | No | No | No | No | Sí | Sí | No | No | Sí | No | No | No | 0
10283 | NP2-BJ43 | Selector metálico maneta larga 2pos. +retorno 2NA | 0 | No | 575990 | 75 | AUXILIARES DE MANDO | ZHEJIANG CHINT ELECTRICS CO.LTD | Sí | Sí | Serie NP2 | C | 6925808344573 |  | 0 | NP2-BJ43 | NP2.png | 8536901000 | 05081 | 3 | Artículos | F4P | Sí |  | Grupo de artículos | No | 210 | Selectores de 2 posiciones | 05/10/10 |  | 10/10/24 |  | 0 |  | 0 | APP Soluciones para la industria | AUXILIARES DE MANDO | 1 | 238 | 1 | 190 | 1 | 19987.24 | 2 | 11.65 | 3 | 0.09 |  | 1 | CAJA MASTER | 120 |  | 1 |  | 10 | 0 | 0 | 0 | 0 | 0 | PNM | Comprar | Semanal | 1 | 1 | 120 |  |  |  |  | No | No | Sí | No | No | No | No | No | Sí | Sí | No | No | Sí | No | No | No | 0
10284 | NP2-BJ44 | Selector metálico maneta larga 2pos. +retorno 2NC | 0 | No | 575991 | 75 | AUXILIARES DE MANDO | ZHEJIANG CHINT ELECTRICS CO.LTD | Sí | Sí | Serie NP2 | C | 6925808344580 |  | 0 | NP2-BJ44 | NP2.png | 8536901000 | 05081 | 3 | Artículos | F4P | Sí |  | Grupo de artículos | No | 210 | Selectores de 2 posiciones | 05/10/10 |  | 10/10/24 |  | 0 |  | 0 | APP Soluciones para la industria | AUXILIARES DE MANDO | 1 | 238 | 1 | 190 | 1 | 19987.24 | 2 | 11.65 | 3 | 0.09 |  | 1 | CAJA MASTER | 120 |  | 1 |  | 10 | 0 | 0 | 0 | 0 | 0 | PNM | Comprar | Semanal | 1 | 1 | 120 |  |  |  |  | No | No | Sí | No | No | No | No | No | Sí | Sí | No | No | Sí | No | No | No | 0
10285 | NP2-BJ45 | Selector metálico maneta larga 2pos. +retorno 1NA+1NC | 0 | No | 573997 | 75 | AUXILIARES DE MANDO | ZHEJIANG CHINT ELECTRICS CO.LTD | Sí | Sí | Serie NP2 | C | 6925808337148 |  | 0 | NP2-BJ45 | NP2.png | 8536901000 | 05081 | 3 | Artículos | F4P | Sí |  | Grupo de artículos | No | 210 | Selectores de 2 posiciones | 05/10/10 |  | 10/10/24 | 05/12/18 | 0.95 |  | 0 | APP Soluciones para la industria | AUXILIARES DE MANDO | 1 | 238 | 1 | 190 | 1 | 19987.24 | 2 | 11.65 | 3 | 0.09 |  | 1 | CAJA MASTER | 120 |  | 1 |  | 10 | 0 | 0 | 0 | 0 | 0 | PNM | Comprar | Semanal | 1 | 1 | 120 |  | 03/03/2021.- BLOQUEADO PARA COMPRA POR ESTAR INCLUIDO EN OVERDUE STOCK > 3 AÑOS |  |  | No | No | Sí | No | No | No | No | No | Sí | Sí | No | No | Sí | No | No | No | 0
10286 | NP2-BJ5 | Cabeza selector metal.3 pos. maneta larga, ret.automático | 0 | Sí | 575839 | 0 | AUXILIARES DE MANDO | ZHEJIANG CHINT ELECTRICS CO.LTD | No | No | Serie NP2 |  | 6925808343323 |  | 0 |  | NP2.png | 8536901000 | 05081 | 3 | Artículos |  | Sí |  | Grupo de artículos | No | 210 |  | 20/10/10 |  | 26/09/24 | 04/12/19 | 0.26 |  | 0 | APP Soluciones para la industria | AUXILIARES DE MANDO | 1 | 275 | 1 | 234 | 1 | 21750.3 | 2 | 15.43 | 3 | 0.04 |  | 1 | CAJA MASTER | 360 |  | 1 |  | 20 | 0 | 0 | 0 | 0 | 0 | PNM | Comprar | Semanal | 1 | 1 | 120 |  | 03/03/2021.- BLOQUEADO PARA COMPRA POR ESTAR INCLUIDO EN OVERDUE STOCK > 3 AÑOS |  |  | No | No | Sí | No | No | No | No | No | No | No | No | No | No | No | No | No | 0
10287 | NP2-BJ51 | Selector metálico maneta larga 3pos.+retorno 1NA | 9 | No | 575550 | 75 | AUXILIARES DE MANDO | ZHEJIANG CHINT ELECTRICS CO.LTD | Sí | Sí | Serie NP2 | C | 6925808340858 |  | 0 | NP2-BJ51 | NP2.png | 8536901000 | 05081 | 3 | Artículos | F4P | Sí |  | Grupo de artículos | No | 210 | Selectores de 3 posiciones | 05/10/10 |  | 10/10/24 | 31/12/22 | 0.51 |  | 0.51 | APP Soluciones para la industria | AUXILIARES DE MANDO | 1 | 238 | 1 | 190 | 1 | 19987.24 | 2 | 10.45 | 3 | 0.08 |  | 1 | CAJA MASTER | 120 |  | 1 |  | 10 | 0 | 0 | 0 | 0 | 0 | PNM | Comprar | Semanal | 1 | 1 | 120 |  | 03/03/2021.- BLOQUEADO PARA COMPRA POR ESTAR INCLUIDO EN OVERDUE STOCK > 3 AÑOS |  |  | No | No | Sí | No | No | No | No | No | Sí | Sí | No | No | Sí | No | No | Sí | 0
10288 | NP2-BJ52 | Selector metálico maneta larga 3pos.+retorno 1NC | 0 | No |  | 75 | AUXILIARES DE MANDO | ZHEJIANG CHINT ELECTRICS CO.LTD | Sí | Sí | Serie NP2 |  |  |  | 0 | NP2-BJ52 | NP2.png | 8536901000 | 05081 | 3 | Artículos | F4P | Sí |  | Grupo de artículos | No | 210 | Selectores de 3 posiciones | 05/10/10 |  | 26/09/24 |  | 0 |  | 0 | APP Soluciones para la industria | AUXILIARES DE MANDO | 1 | 0 | 1 | 0 | 1 | 0 | 2 | 0 | 2 | 0 |  | 1 | PAQUETE | 120 |  | 1 |  | 1 | 0 | 0 | 0 | 0 | 0 | PNM | Comprar | Semanal | 1 | 1 | 120 |  |  |  |  | No | No | Sí | No | No | No | No | No | Sí | Sí | No | No | Sí | No | No | No | 0
10289 | NP2-BJ53 | Selector metálico maneta larga 3pos.+retorno 2NA | 0 | No | 573998 | 75 | AUXILIARES DE MANDO | ZHEJIANG CHINT ELECTRICS CO.LTD | Sí | Sí | Serie NP2 | C | 6925808337155 |  | 0 | NP2-BJ53 | NP2.png | 8536901000 | 05081 | 3 | Artículos | F4P | Sí |  | Grupo de artículos | No | 210 | Selectores de 3 posiciones | 05/10/10 |  | 30/09/24 | 23/04/24 | 0.8 |  | 0.01 | APP Soluciones para la industria | AUXILIARES DE MANDO | 1 | 238 | 1 | 190 | 1 | 19987.24 | 2 | 11.65 | 3 | 0.09 |  | 1 | CAJA MASTER | 120 |  | 1 |  | 10 | 0 | 0 | 0 | 0 | 0 | PNM | Comprar | Semanal | 120 | 120 | 120 |  | 29/07/2021.- REVISION DE MINIMOS CON EL NUEVO PLAZO DE ENTREGA DE FARBICA ¦ 10/03/2021.- ACTUALIZADO MINIMOS S/ VENTA ULTIMOS 12 MESES ¦ 25/02/2020.- ACTUALIZADOS MINIMOS. ACTUALIZADOS PEDIDO MULTIPLE A MULTIPLO DE COMPRAS. |  |  | No | No | Sí | No | No | No | No | No | Sí | Sí | No | No | Sí | No | No | No | 0
10290 | NP2-BJ54 | Selector metálico maneta larga 3pos.+retorno 2NC | 0 | No | 575997 | 75 | AUXILIARES DE MANDO | ZHEJIANG CHINT ELECTRICS CO.LTD | Sí | Sí | Serie NP2 | C | 6925808344610 |  | 0 | NP2-BJ54 | NP2.png | 8536901000 | 05081 | 3 | Artículos | F4P | Sí |  | Grupo de artículos | No | 210 | Selectores de 3 posiciones | 05/10/10 |  | 30/09/24 | 15/06/20 | 0.8 |  | 0 | APP Soluciones para la industria | AUXILIARES DE MANDO | 1 | 238 | 1 | 190 | 1 | 19987.24 | 2 | 11.65 | 3 | 0.09 |  | 1 | CAJA MASTER | 120 |  | 1 |  | 10 | 0 | 0 | 0 | 0 | 0 | PNM | Comprar | Semanal | 120 | 120 | 120 |  | 29/07/2021.- REVISION DE MINIMOS CON EL NUEVO PLAZO DE ENTREGA DE FARBICA ¦ 10/03/2021.- ACTUALIZADO MINIMOS S/ VENTA ULTIMOS 12 MESES ¦ 25/02/2020.- ACTUALIZADOS MINIMOS. ACTUALIZADOS PEDIDO MULTIPLE A MULTIPLO DE COMPRAS. |  |  | No | No | Sí | No | No | No | No | No | Sí | Sí | No | No | Sí | No | No | No | 0
10291 | NP2-BJ55 | Selector metálico maneta larga 3pos.+retorno 1NA+1NC | 2 | No | 574653 | 75 | AUXILIARES DE MANDO | ZHEJIANG CHINT ELECTRICS CO.LTD | Sí | Sí | Serie NP2 | C | 6925808339746 |  | 0 | NP2-BJ55 | NP2.png | 8536901000 | 05081 | 3 | Artículos | F4P | Sí |  | Grupo de artículos | No | 210 | Selectores de 3 posiciones | 05/10/10 |  | 30/09/24 | 05/06/24 | 0.83 |  | 0.83 | APP Soluciones para la industria | AUXILIARES DE MANDO | 1 | 238 | 1 | 190 | 1 | 19987.24 | 2 | 11.65 | 3 | 0.09 |  | 1 | CAJA MASTER | 120 |  | 1 |  | 10 | 0 | 0 | 0 | 0 | 0 | PNM | Comprar | Semanal | 120 | 120 | 120 |  | 29/07/2021.- REVISION DE MINIMOS CON EL NUEVO PLAZO DE ENTREGA DE FARBICA ¦ 10/03/2021.- ACTUALIZADO MINIMOS S/ VENTA ULTIMOS 12 MESES ¦ 25/02/2020.- ACTUALIZADOS MINIMOS. ACTUALIZADOS PEDIDO MULTIPLE A MULTIPLO DE COMPRAS. |  |  | No | No | Sí | No | No | No | No | No | Sí | Sí | No | No | Sí | No | No | No | 0
10292 | NP2-BL8325 | Pulsador doble rasante metálico verde/rojo 1NA+1NC | 242 | No | 574003 | 75 | AUXILIARES DE MANDO | ZHEJIANG CHINT ELECTRICS CO.LTD | Sí | Sí | Serie NP2 | C | 6925808337209 |  | 0 | NP2-BL8325 | NP2.png | 8536901000 | 05081 | 3 | Artículos | F4P | Sí |  | Grupo de artículos | No | 210 | Pulsadores Dobles | 05/10/10 |  | 26/09/24 | 26/01/23 | 1.54 |  | 0.99 | APP Soluciones para la industria | AUXILIARES DE MANDO | 1 | 305 | 1 | 251 | 1 | 26028.7 | 2 | 19.33 | 3 | 0.1 |  | 1 | CAJA MASTER | 180 |  | 1 |  | 10 | 20 | 24 | 0 | 0 | 0 | PNM | Comprar | Semanal | 180 | 180 | 120 |  | 29/07/2021.- REVISION DE MINIMOS CON EL NUEVO PLAZO DE ENTREGA DE FARBICA ¦ 10/03/2021.- ACTUALIZADO MINIMOS S/ VENTA ULTIMOS 12 MESES ¦ 25/02/2020.- ACTUALIZADOS MINIMOS. ACTUALIZADOS PEDIDO MULTIPLE A MULTIPLO DE COMPRAS. |  |  | No | No | Sí | No | No | No | No | No | Sí | Sí | No | No | Sí | No | No | Sí | 0
10293 | NP2-BL8425 | Pulsador doble ras./verde sal./rojo metálico 1NA+1NC | 42 | No | 574004 | 75 | AUXILIARES DE MANDO | ZHEJIANG CHINT ELECTRICS CO.LTD | Sí | Sí | Serie NP2 | C | 6925808337216 |  | 0 | NP2-BL8425 | NP2.png | 8536901000 | 05081 | 3 | Artículos | F4P | Sí |  | Grupo de artículos | No | 210 | Pulsadores Dobles | 05/10/10 |  | 26/09/24 | 09/10/24 | 1 |  | 1 | APP Soluciones para la industria | AUXILIARES DE MANDO | 1 | 305 | 1 | 251 | 1 | 26028.7 | 2 | 19.33 | 3 | 0.1 |  | 1 | CAJA MASTER | 180 |  | 1 |  | 10 | 60 | 72 | 0 | 30 | 10 | PNM | Comprar | Semanal | 180 | 180 | 120 |  | 29/07/2021.- REVISION DE MINIMOS CON EL NUEVO PLAZO DE ENTREGA DE FARBICA ¦ 10/03/2021.- ACTUALIZADO MINIMOS S/ VENTA ULTIMOS 12 MESES ¦ 25/02/2020.- ACTUALIZADOS MINIMOS. ACTUALIZADOS PEDIDO MULTIPLE A MULTIPLO DE COMPRAS. |  |  | No | No | Sí | No | No | No | No | No | Sí | Sí | No | No | Sí | No | No | No | 0
10294 | NP2-BP31 | Protector para NP2 | 0 | No | 575876 | 0 | AUXILIARES DE MANDO | ZHEJIANG CHINT ELECTRICS CO.LTD | Sí | Sí | Serie NP2 | C | 6925808343675 |  | 0 | NP2-BP31 |  | 8536901000 | 05081 | 3 | Artículos |  | Sí |  | Grupo de artículos | No | 210 |  | 26/04/19 |  | 10/10/24 | 07/09/20 | 0.9 |  | 0 | APP Soluciones para la industria | AUXILIARES DE MANDO | 1 | 275 | 1 | 234 | 1 | 21750.3 | 2 | 11.83 | 3 | 0.06 |  | 1 | CAJA MASTER | 180 |  | 1 |  | 10 | 0 | 0 | 0 | 0 | 0 | PNM | Comprar | Semanal | 1 | 1 | 120 |  |  |  |  | No | No | No | No | No | No | No | No | No | No | No | No | No | No | No | No | 0
10295 | NP2-BR11 | Pulsador seta d:60mm metálico blanco 1NA | 0 | No |  | 75 | AUXILIARES DE MANDO | ZHEJIANG CHINT ELECTRICS CO.LTD | Sí | Sí | Serie NP2 |  |  |  | 0 | NP2-BR11 | NP2.png | 8536901000 | 05081 | 3 | Artículos | F4P | Sí |  | Grupo de artículos | No | 210 | Setas | 05/10/10 |  | 26/09/24 |  | 0 |  | 0 | APP Soluciones para la industria | AUXILIARES DE MANDO | 1 | 0 | 1 | 0 | 1 | 0 | 2 | 0 | 2 | 0 |  | 1 | PAQUETE | 72 |  | 1 |  | 2 | 0 | 0 | 0 | 0 | 0 | PNM | Comprar | Semanal | 1 | 1 | 120 |  |  |  |  | No | No | Sí | No | No | No | No | No | Sí | Sí | No | No | Sí | No | No | No | 0
10296 | NP2-BR12 | Pulsador seta d:60mm metálico blanco 1NC | 0 | No |  | 75 | AUXILIARES DE MANDO | ZHEJIANG CHINT ELECTRICS CO.LTD | Sí | Sí | Serie NP2 |  |  |  | 0 | NP2-BR12 | NP2.png | 8536901000 | 05081 | 3 | Artículos | F4P | Sí |  | Grupo de artículos | No | 210 | Setas | 05/10/10 |  | 26/09/24 |  | 0 |  | 0 | APP Soluciones para la industria | AUXILIARES DE MANDO | 1 | 0 | 1 | 0 | 1 | 0 | 2 | 0 | 2 | 0 |  | 1 | PAQUETE | 72 |  | 1 |  | 2 | 0 | 0 | 0 | 0 | 0 | PNM | Comprar | Semanal | 1 | 1 | 120 |  |  |  |  | No | No | Sí | No | No | No | No | No | Sí | Sí | No | No | Sí | No | No | No | 0
10297 | NP2-BR13 | Pulsador seta d:60mm metálico blanco 2NA | 0 | Sí |  | 75 | AUXILIARES DE MANDO | ZHEJIANG CHINT ELECTRICS CO.LTD | No | No | Serie NP2 |  |  |  | 0 | NP2-BR13 | NP2.png | 8536901000 | 05081 | 3 | Artículos |  | Sí |  | Grupo de artículos | No | 210 |  | 05/10/10 |  | 07/09/24 |  | 0 |  | 0 | APP Soluciones para la industria | AUXILIARES DE MANDO |  | 0 |  | 0 |  | 0 | 2 | 0 | 3 | 0 |  | 1 | PAQUETE | 1 |  | 1 |  | 1 | 0 | 0 | 0 | 0 | 0 | PNM | Comprar | Semanal | 1 | 1 | 120 |  | 22/10/2020.- DESMARCADO ARTICULO DE COMPRA POR BAJA EN CATALOGO 2021 |  |  | No | No | Sí | No | No | No | No | No | No | No | No | No | No | No | No | No | 0
10298 | NP2-BR14 | Pulsador seta d:60mm metálico blanco 2NC | 0 | Sí |  | 75 | AUXILIARES DE MANDO | ZHEJIANG CHINT ELECTRICS CO.LTD | No | No | Serie NP2 |  |  |  | 0 | NP2-BR14 | NP2.png | 8536901000 | 05081 | 3 | Artículos |  | Sí |  | Grupo de artículos | No | 210 |  | 05/10/10 |  | 07/09/24 |  | 0 |  | 0 | APP Soluciones para la industria | AUXILIARES DE MANDO |  | 0 |  | 0 |  | 0 | 2 | 0 | 3 | 0 |  | 1 | PAQUETE | 1 |  | 1 |  | 1 | 0 | 0 | 0 | 0 | 0 | PNM | Comprar | Semanal | 1 | 1 | 120 |  | 22/10/2020.- DESMARCADO ARTICULO DE COMPRA POR BAJA EN CATALOGO 2021 |  |  | No | No | Sí | No | No | No | No | No | No | No | No | No | No | No | No | No | 0
10299 | NP2-BR15 | Pulsador seta d:60mm metálico blanco 1NA+1NC | 0 | Sí |  | 75 | AUXILIARES DE MANDO | ZHEJIANG CHINT ELECTRICS CO.LTD | No | No | Serie NP2 |  |  |  | 0 | NP2-BR15 | NP2.png | 8536901000 | 05081 | 3 | Artículos |  | Sí |  | Grupo de artículos | No | 210 |  | 05/10/10 |  | 07/09/24 |  | 0 |  | 0 | APP Soluciones para la industria | AUXILIARES DE MANDO |  | 0 |  | 0 |  | 0 | 2 | 0 | 3 | 0 |  | 1 | PAQUETE | 1 |  | 1 |  | 1 | 0 | 0 | 0 | 0 | 0 | PNM | Comprar | Semanal | 1 | 1 | 120 |  | 22/10/2020.- DESMARCADO ARTICULO DE COMPRA POR BAJA EN CATALOGO 2021 |  |  | No | No | Sí | No | No | No | No | No | No | No | No | No | No | No | No | No | 0
10300 | NP2-BR21 | Pulsador seta d:60mm metálico negro 1NA | 0 | No | 575545 | 75 | AUXILIARES DE MANDO | ZHEJIANG CHINT ELECTRICS CO.LTD | Sí | Sí | Serie NP2 | C | 6925808340834 |  | 0 | NP2-BR21 | NP2.png | 8536901000 | 05081 | 3 | Artículos | F4P | Sí |  | Grupo de artículos | No | 210 | Setas | 05/10/10 |  | 30/09/24 | 04/12/19 | 0.47 |  | 0.47 | APP Soluciones para la industria | AUXILIARES DE MANDO | 1 | 259 | 1 | 346 | 1 | 36383.28 | 2 | 8.07 | 3 | 0.09 |  | 1 | CAJA MASTER | 72 |  | 1 |  | 2 | 0 | 0 | 0 | 0 | 0 | PNM | Comprar | Semanal | 1 | 1 | 120 |  | 03/03/2021.- BLOQUEADO PARA COMPRA POR ESTAR INCLUIDO EN OVERDUE STOCK > 3 AÑOS |  |  | No | No | Sí | No | No | No | No | No | Sí | Sí | No | No | Sí | No | No | No | 0
10301 | NP2-BR22 | Pulsador seta d:60mm metálico negro 1NC | 0 | No | 574007 | 75 | AUXILIARES DE MANDO | ZHEJIANG CHINT ELECTRICS CO.LTD | Sí | Sí | Serie NP2 | C | 6925808337247 |  | 0 | NP2-BR22 | NP2.png | 8536901000 | 05081 | 3 | Artículos | F4P | Sí |  | Grupo de artículos | No | 210 | Setas | 05/10/10 |  | 10/10/24 | 28/05/15 | 0.47 |  | 0 | APP Soluciones para la industria | AUXILIARES DE MANDO | 1 | 259 | 1 | 346 | 1 | 36383.28 | 2 | 8.07 | 3 | 0.09 |  | 1 | CAJA MASTER | 72 |  | 1 |  | 2 | 0 | 0 | 0 | 0 | 0 | PNM | Comprar | Semanal | 1 | 1 | 120 |  | 03/03/2021.- BLOQUEADO PARA COMPRA POR ESTAR INCLUIDO EN OVERDUE STOCK > 3 AÑOS |  |  | No | No | Sí | No | No | No | No | No | Sí | Sí | No | No | Sí | No | No | No | 0
10302 | NP2-BR23 | Pulsador seta d:60mm metálico negro 2NA | 0 | Sí |  | 75 | AUXILIARES DE MANDO | ZHEJIANG CHINT ELECTRICS CO.LTD | No | No | Serie NP2 |  |  |  | 0 | NP2-BR23 | NP2.png | 8536901000 | 05081 | 3 | Artículos |  | Sí |  | Grupo de artículos | No | 210 |  | 05/10/10 |  | 07/09/24 |  | 0 |  | 0 | APP Soluciones para la industria | AUXILIARES DE MANDO |  | 0 |  | 0 |  | 0 | 2 | 0 | 3 | 0 |  | 1 | PAQUETE | 1 |  | 1 |  | 1 | 0 | 0 | 0 | 0 | 0 | PNM | Comprar | Semanal | 1 | 1 | 120 |  | 22/10/2020.- DESMARCADO ARTICULO DE COMPRA POR BAJA EN CATALOGO 2021 |  |  | No | No | Sí | No | No | No | No | No | No | No | No | No | No | No | No | No | 0
10303 | NP2-BR24 | Pulsador seta d:60mm metálico negro 2NC | 0 | Sí |  | 75 | AUXILIARES DE MANDO | ZHEJIANG CHINT ELECTRICS CO.LTD | No | No | Serie NP2 |  |  |  | 0 | NP2-BR24 | NP2.png | 8536901000 | 05081 | 3 | Artículos |  | Sí |  | Grupo de artículos | No | 210 |  | 05/10/10 |  | 07/09/24 |  | 0 |  | 0 | APP Soluciones para la industria | AUXILIARES DE MANDO |  | 0 |  | 0 |  | 0 | 2 | 0 | 3 | 0 |  | 1 | PAQUETE | 1 |  | 1 |  | 1 | 0 | 0 | 0 | 0 | 0 | PNM | Comprar | Semanal | 1 | 1 | 120 |  | 22/10/2020.- DESMARCADO ARTICULO DE COMPRA POR BAJA EN CATALOGO 2021 |  |  | No | No | Sí | No | No | No | No | No | No | No | No | No | No | No | No | No | 0
10304 | NP2-BR25 | Pulsador seta d:60mm metálico negro 1NA+1NC | 0 | Sí |  | 75 | AUXILIARES DE MANDO | ZHEJIANG CHINT ELECTRICS CO.LTD | No | No | Serie NP2 |  |  |  | 0 | NP2-BR25 | NP2.png | 8536901000 | 05081 | 3 | Artículos |  | Sí |  | Grupo de artículos | No | 210 |  | 05/10/10 |  | 07/09/24 | 10/12/13 | 0.47 |  | 0.47 | APP Soluciones para la industria | AUXILIARES DE MANDO |  | 0 |  | 0 |  | 0 | 2 | 0 | 3 | 0 |  | 1 | PAQUETE | 1 |  | 1 |  | 1 | 0 | 0 | 0 | 0 | 0 | PNM | Comprar | Semanal | 1 | 1 | 120 |  | 22/10/2020.- DESMARCADO ARTICULO DE COMPRA POR BAJA EN CATALOGO 2021 |  |  | No | No | Sí | No | No | No | No | No | No | No | No | No | No | No | No | No | 0
10305 | NP2-BR31 | Pulsador seta d:60mm metálico verde 1NA | 0 | No | 576031 | 75 | AUXILIARES DE MANDO | ZHEJIANG CHINT ELECTRICS CO.LTD | Sí | Sí | Serie NP2 | C | 6925808344955 |  | 0 | NP2-BR31 | NP2.png | 8536901000 | 05081 | 3 | Artículos | F4P | Sí |  | Grupo de artículos | No | 210 | Setas | 05/10/10 |  | 30/09/24 | 30/09/19 | 0.76 |  | 0.01 | APP Soluciones para la industria | AUXILIARES DE MANDO | 1 | 259 | 1 | 346 | 1 | 36383.28 | 2 | 8.07 | 3 | 0.09 |  | 1 | CAJA MASTER | 72 |  | 1 |  | 2 | 0 | 0 | 0 | 0 | 0 | PNM | Comprar | Semanal | 1 | 1 | 120 |  | 29/07/2021.- REVISION DE MINIMOS CON EL NUEVO PLAZO DE ENTREGA DE FARBICA |  |  | No | No | Sí | No | No | No | No | No | Sí | Sí | No | No | Sí | No | No | No | 0
10306 | NP2-BR32 | Pulsador seta d:60mm metálico verde 1NC | 0 | No | 574008 | 75 | AUXILIARES DE MANDO | ZHEJIANG CHINT ELECTRICS CO.LTD | Sí | Sí | Serie NP2 | C | 6925808337254 |  | 0 | NP2-BR32 | NP2.png | 8536901000 | 05081 | 3 | Artículos | F4P | Sí |  | Grupo de artículos | No | 210 | Setas | 05/10/10 |  | 10/10/24 | 21/05/15 | 0.43 |  | 0 | APP Soluciones para la industria | AUXILIARES DE MANDO | 1 | 259 | 1 | 346 | 1 | 36383.28 | 2 | 8.07 | 3 | 0.09 |  | 1 | CAJA MASTER | 72 |  | 1 |  | 2 | 0 | 0 | 0 | 0 | 0 | PNM | Comprar | Semanal | 1 | 1 | 120 |  | 03/03/2021.- BLOQUEADO PARA COMPRA POR ESTAR INCLUIDO EN OVERDUE STOCK > 3 AÑOS |  |  | No | No | Sí | No | No | No | No | No | Sí | Sí | No | No | Sí | No | No | No | 0
10307 | NP2-BR33 | Pulsador seta d:60mm metálico verde 2NA | 0 | Sí |  | 75 | AUXILIARES DE MANDO | ZHEJIANG CHINT ELECTRICS CO.LTD | No | No | Serie NP2 |  |  |  | 0 | NP2-BR33 | NP2.png | 8536901000 | 05081 | 3 | Artículos |  | Sí |  | Grupo de artículos | No | 210 |  | 05/10/10 |  | 07/09/24 |  | 0 |  | 0 | APP Soluciones para la industria | AUXILIARES DE MANDO |  | 0 |  | 0 |  | 0 | 2 | 0 | 3 | 0 |  | 1 | PAQUETE | 1 |  | 1 |  | 1 | 0 | 0 | 0 | 0 | 0 | PNM | Comprar | Semanal | 1 | 1 | 120 |  | 22/10/2020.- DESMARCADO ARTICULO DE COMPRA POR BAJA EN CATALOGO 2021 |  |  | No | No | Sí | No | No | No | No | No | No | No | No | No | No | No | No | No | 0
10308 | NP2-BR34 | Pulsador seta d:60mm metálico verde 2NC | 0 | Sí |  | 75 | AUXILIARES DE MANDO | ZHEJIANG CHINT ELECTRICS CO.LTD | No | No | Serie NP2 |  |  |  | 0 | NP2-BR34 | NP2.png | 8536901000 | 05081 | 3 | Artículos |  | Sí |  | Grupo de artículos | No | 210 |  | 05/10/10 |  | 07/09/24 |  | 0 |  | 0 | APP Soluciones para la industria | AUXILIARES DE MANDO |  | 0 |  | 0 |  | 0 | 2 | 0 | 3 | 0 |  | 1 | PAQUETE | 1 |  | 1 |  | 1 | 0 | 0 | 0 | 0 | 0 | PNM | Comprar | Semanal | 1 | 1 | 120 |  | 22/10/2020.- DESMARCADO ARTICULO DE COMPRA POR BAJA EN CATALOGO 2021 |  |  | No | No | Sí | No | No | No | No | No | No | No | No | No | No | No | No | No | 0
10309 | NP2-BR35 | Pulsador seta d:60mm metálico verde 1NA+1NC | 0 | Sí | 575437 | 75 | AUXILIARES DE MANDO | ZHEJIANG CHINT ELECTRICS CO.LTD | No | No | Serie NP2 |  | 6925808340513 |  | 0 | NP2-BR35 | NP2.png | 8536901000 | 05081 | 3 | Artículos |  | Sí |  | Grupo de artículos | No | 210 |  | 05/10/10 |  | 01/10/24 |  | 0 |  | 0 | APP Soluciones para la industria | AUXILIARES DE MANDO | 1 | 259 | 1 | 346 | 1 | 36383.28 | 2 | 8.79 | 3 | 0.1 |  | 1 | CAJA MASTER | 72 |  | 1 |  | 2 | 0 | 0 | 0 | 0 | 0 | PNM | Comprar | Semanal | 1 | 1 | 120 |  | 22/10/2020.- DESMARCADO ARTICULO DE COMPRA POR BAJA EN CATALOGO 2021 |  |  | No | No | Sí | No | No | No | No | No | No | No | No | No | No | No | No | No | 0
10310 | NP2-BR41 | Pulsador seta d:60mm metálico rojo 1NA | 0 | No |  | 75 | AUXILIARES DE MANDO | ZHEJIANG CHINT ELECTRICS CO.LTD | Sí | Sí | Serie NP2 |  |  |  | 0 | NP2-BR41 | NP2.png | 8536901000 | 05081 | 3 | Artículos | F4P | Sí |  | Grupo de artículos | No | 210 | Setas | 05/10/10 |  | 26/09/24 |  | 0 |  | 0 | APP Soluciones para la industria | AUXILIARES DE MANDO | 1 | 0 | 1 | 0 | 1 | 0 | 2 | 0 | 2 | 0 |  | 1 | PAQUETE | 72 |  | 1 |  | 2 | 0 | 0 | 0 | 0 | 0 | PNM | Comprar | Semanal | 1 | 1 | 120 |  | 29/07/2021.- REVISION DE MINIMOS CON EL NUEVO PLAZO DE ENTREGA DE FARBICA |  |  | No | No | Sí | No | No | No | No | No | Sí | Sí | No | No | Sí | No | No | No | 0
10311 | NP2-BR42 | Pulsador seta d:60mm metálico rojo 1NC | 0 | No | 574009 | 75 | AUXILIARES DE MANDO | ZHEJIANG CHINT ELECTRICS CO.LTD | Sí | Sí | Serie NP2 | C | 6925808337261 |  | 0 | NP2-BR42 | NP2.png | 8536901000 | 05081 | 3 | Artículos | F4P | Sí |  | Grupo de artículos | No | 210 | Setas | 05/10/10 |  | 30/09/24 | 07/04/21 | 0.76 |  | 0 | APP Soluciones para la industria | AUXILIARES DE MANDO | 1 | 259 | 1 | 346 | 1 | 36383.28 | 2 | 8.07 | 3 | 0.09 |  | 1 | CAJA MASTER | 72 |  | 1 |  | 2 | 0 | 0 | 0 | 0 | 0 | PNM | Comprar | Semanal | 72 | 72 | 120 |  | 29/07/2021.- REVISION DE MINIMOS CON EL NUEVO PLAZO DE ENTREGA DE FARBICA ¦ 10/03/2021.- ACTUALIZADO MINIMOS S/ VENTA ULTIMOS 12 MESES ¦ 25/02/2020.- ACTUALIZADOS MINIMOS. ACTUALIZADOS PEDIDO MULTIPLE A MULTIPLO DE COMPRAS. |  |  | No | No | Sí | No | No | No | No | No | Sí | Sí | No | No | Sí | No | No | No | 0
10312 | NP2-BR43 | Pulsador seta d:60mm metálico rojo 2NA | 0 | Sí |  | 75 | AUXILIARES DE MANDO | ZHEJIANG CHINT ELECTRICS CO.LTD | No | No | Serie NP2 |  |  |  | 0 | NP2-BR43 | NP2.png | 8536901000 | 05081 | 3 | Artículos |  | Sí |  | Grupo de artículos | No | 210 |  | 05/10/10 |  | 07/09/24 |  | 0 |  | 0 | APP Soluciones para la industria | AUXILIARES DE MANDO |  | 0 |  | 0 |  | 0 | 2 | 0 | 3 | 0 |  | 1 | PAQUETE | 1 |  | 1 |  | 1 | 0 | 0 | 0 | 0 | 0 | PNM | Comprar | Semanal | 1 | 1 | 120 |  | 22/10/2020.- DESMARCADO ARTICULO DE COMPRA POR BAJA EN CATALOGO 2021 |  |  | No | No | Sí | No | No | No | No | No | No | No | No | No | No | No | No | No | 0
10313 | NP2-BR44 | Pulsador seta d:60mm metálico rojo 2NC | 0 | Sí | 576164 | 75 | AUXILIARES DE MANDO | ZHEJIANG CHINT ELECTRICS CO.LTD | No | No | Serie NP2 |  | 6901800027027 |  | 0 | NP2-BR44 | NP2.png | 8536901000 | 05081 | 3 | Artículos |  | Sí |  | Grupo de artículos | No | 210 |  | 05/10/10 |  | 01/10/24 |  | 0 |  | 0 | APP Soluciones para la industria | AUXILIARES DE MANDO | 1 | 259 | 1 | 346 | 1 | 36383.28 | 2 | 8.79 | 3 | 0.1 |  | 1 | CAJA MASTER | 72 |  | 1 |  | 2 | 0 | 0 | 0 | 0 | 0 | PNM | Comprar | Semanal | 1 | 1 | 120 |  | 22/10/2020.- DESMARCADO ARTICULO DE COMPRA POR BAJA EN CATALOGO 2021 |  |  | No | No | Sí | No | No | No | No | No | No | No | No | No | No | No | No | No | 0
10314 | NP2-BR45 | Pulsador seta d:60mm metálico rojo 1NA+1NC | 0 | Sí | 575436 | 75 | AUXILIARES DE MANDO | ZHEJIANG CHINT ELECTRICS CO.LTD | No | No | Serie NP2 |  | 6925808340506 |  | 0 | NP2-BR45 | NP2.png | 8536901000 | 05081 | 3 | Artículos |  | Sí |  | Grupo de artículos | No | 210 |  | 05/10/10 |  | 01/10/24 |  | 0 |  | 0 | APP Soluciones para la industria | AUXILIARES DE MANDO | 1 | 259 | 1 | 346 | 1 | 36383.28 | 2 | 8.79 | 3 | 0.1 |  | 1 | CAJA MASTER | 72 |  | 1 |  | 2 | 0 | 0 | 0 | 0 | 0 | PNM | Comprar | Semanal | 1 | 1 | 120 |  | 22/10/2020.- DESMARCADO ARTICULO DE COMPRA POR BAJA EN CATALOGO 2021 |  |  | No | No | Sí | No | No | No | No | No | No | No | No | No | No | No | No | No | 0
10315 | NP2-BR51 | Pulsador seta d:60mm metálico amarillo 1NA | 0 | No |  | 75 | AUXILIARES DE MANDO | ZHEJIANG CHINT ELECTRICS CO.LTD | Sí | Sí | Serie NP2 |  |  |  | 0 | NP2-BR51 | NP2.png | 8536901000 | 05081 | 3 | Artículos | F4P | Sí |  | Grupo de artículos | No | 210 | Setas | 05/10/10 |  | 26/09/24 |  | 0 |  | 0 | APP Soluciones para la industria | AUXILIARES DE MANDO | 1 | 0 | 1 | 0 | 1 | 0 | 2 | 0 | 2 | 0 |  | 1 | PAQUETE | 72 |  | 1 |  | 2 | 0 | 0 | 0 | 0 | 0 | PNM | Comprar | Semanal | 1 | 1 | 120 |  |  |  |  | No | No | Sí | No | No | No | No | No | Sí | Sí | No | No | Sí | No | No | No | 0
10316 | NP2-BR52 | Pulsador seta d:60mm metálico amarillo 1NC | 0 | No | 574010 | 75 | AUXILIARES DE MANDO | ZHEJIANG CHINT ELECTRICS CO.LTD | Sí | Sí | Serie NP2 | C | 6925808337278 |  | 0 | NP2-BR52 | NP2.png | 8536901000 | 05081 | 3 | Artículos | F4P | Sí |  | Grupo de artículos | No | 210 | Setas | 05/10/10 |  | 10/10/24 | 21/05/15 | 0.47 |  | 0 | APP Soluciones para la industria | AUXILIARES DE MANDO | 1 | 259 | 1 | 346 | 1 | 36383.28 | 2 | 8.07 | 3 | 0.09 |  | 1 | CAJA MASTER | 72 |  | 1 |  | 2 | 0 | 0 | 0 | 0 | 0 | PNM | Comprar | Semanal | 1 | 1 | 120 |  | 03/03/2021.- BLOQUEADO PARA COMPRA POR ESTAR INCLUIDO EN OVERDUE STOCK > 3 AÑOS |  |  | No | No | Sí | No | No | No | No | No | Sí | Sí | No | No | Sí | No | No | No | 0
10317 | NP2-BR53 | Pulsador seta d:60mm metálico amarillo 2NA | 0 | Sí |  | 75 | AUXILIARES DE MANDO | ZHEJIANG CHINT ELECTRICS CO.LTD | No | No | Serie NP2 |  |  |  | 0 | NP2-BR53 | NP2.png | 8536901000 | 05081 | 3 | Artículos |  | Sí |  | Grupo de artículos | No | 210 |  | 05/10/10 |  | 07/09/24 |  | 0 |  | 0 | APP Soluciones para la industria | AUXILIARES DE MANDO |  | 0 |  | 0 |  | 0 | 2 | 0 | 3 | 0 |  | 1 | PAQUETE | 1 |  | 1 |  | 1 | 0 | 0 | 0 | 0 | 0 | PNM | Comprar | Semanal | 1 | 1 | 120 |  | 22/10/2020.- DESMARCADO ARTICULO DE COMPRA POR BAJA EN CATALOGO 2021 |  |  | No | No | Sí | No | No | No | No | No | No | No | No | No | No | No | No | No | 0
10318 | NP2-BR54 | Pulsador seta d:60mm metálico amarillo 2NC | 0 | Sí |  | 75 | AUXILIARES DE MANDO | ZHEJIANG CHINT ELECTRICS CO.LTD | No | No | Serie NP2 |  |  |  | 0 | NP2-BR54 | NP2.png | 8536901000 | 05081 | 3 | Artículos |  | Sí |  | Grupo de artículos | No | 210 |  | 05/10/10 |  | 07/09/24 |  | 0 |  | 0 | APP Soluciones para la industria | AUXILIARES DE MANDO |  | 0 |  | 0 |  | 0 | 2 | 0 | 3 | 0 |  | 1 | PAQUETE | 1 |  | 1 |  | 1 | 0 | 0 | 0 | 0 | 0 | PNM | Comprar | Semanal | 1 | 1 | 120 |  | 22/10/2020.- DESMARCADO ARTICULO DE COMPRA POR BAJA EN CATALOGO 2021 |  |  | No | No | Sí | No | No | No | No | No | No | No | No | No | No | No | No | No | 0
10319 | NP2-BR55 | Pulsador seta d:60mm metálico amarillo 1NA+1NC | 0 | Sí |  | 75 | AUXILIARES DE MANDO | ZHEJIANG CHINT ELECTRICS CO.LTD | No | No | Serie NP2 |  |  |  | 0 | NP2-BR55 | NP2.png | 8536901000 | 05081 | 3 | Artículos |  | Sí |  | Grupo de artículos | No | 210 |  | 05/10/10 |  | 07/09/24 |  | 0 |  | 0 | APP Soluciones para la industria | AUXILIARES DE MANDO |  | 0 |  | 0 |  | 0 | 2 | 0 | 3 | 0 |  | 1 | PAQUETE | 1 |  | 1 |  | 1 | 0 | 0 | 0 | 0 | 0 | PNM | Comprar | Semanal | 1 | 1 | 120 |  | 22/10/2020.- DESMARCADO ARTICULO DE COMPRA POR BAJA EN CATALOGO 2021 |  |  | No | No | Sí | No | No | No | No | No | No | No | No | No | No | No | No | No | 0
10320 | NP2-BR61 | Pulsador seta d:60mm metálico azul 1NA | 0 | No |  | 75 | AUXILIARES DE MANDO | ZHEJIANG CHINT ELECTRICS CO.LTD | Sí | Sí | Serie NP2 |  |  |  | 0 | NP2-BR61 | NP2.png | 8536901000 | 05081 | 3 | Artículos | F4P | Sí |  | Grupo de artículos | No | 210 | Setas | 05/10/10 |  | 26/09/24 |  | 0 |  | 0 | APP Soluciones para la industria | AUXILIARES DE MANDO | 1 | 0 | 1 | 0 | 1 | 0 | 2 | 0 | 2 | 0 |  | 1 | PAQUETE | 72 |  | 1 |  | 2 | 0 | 0 | 0 | 0 | 0 | PNM | Comprar | Semanal | 1 | 1 | 120 |  |  |  |  | No | No | Sí | No | No | No | No | No | Sí | Sí | No | No | Sí | No | No | No | 0
10321 | NP2-BR62 | Pulsador seta d:60mm metálico azul 1NC | 0 | No |  | 75 | AUXILIARES DE MANDO | ZHEJIANG CHINT ELECTRICS CO.LTD | Sí | Sí | Serie NP2 |  |  |  | 0 | NP2-BR62 | NP2.png | 8536901000 | 05081 | 3 | Artículos | F4P | Sí |  | Grupo de artículos | No | 210 | Setas | 05/10/10 |  | 26/09/24 |  | 0 |  | 0 | APP Soluciones para la industria | AUXILIARES DE MANDO | 1 | 0 | 1 | 0 | 1 | 0 | 2 | 0 | 2 | 0 |  | 1 | PAQUETE | 72 |  | 1 |  | 2 | 0 | 0 | 0 | 0 | 0 | PNM | Comprar | Semanal | 1 | 1 | 120 |  |  |  |  | No | No | Sí | No | No | No | No | No | Sí | Sí | No | No | Sí | No | No | No | 0
10322 | NP2-BR63 | Pulsador seta d:60mm metálico azul 2NA | 0 | Sí |  | 75 | AUXILIARES DE MANDO | ZHEJIANG CHINT ELECTRICS CO.LTD | No | No | Serie NP2 |  |  |  | 0 | NP2-BR63 | NP2.png | 8536901000 | 05081 | 3 | Artículos |  | Sí |  | Grupo de artículos | No | 210 |  | 05/10/10 |  | 07/09/24 |  | 0 |  | 0 | APP Soluciones para la industria | AUXILIARES DE MANDO |  | 0 |  | 0 |  | 0 | 2 | 0 | 3 | 0 |  | 1 | PAQUETE | 1 |  | 1 |  | 1 | 0 | 0 | 0 | 0 | 0 | PNM | Comprar | Semanal | 1 | 1 | 120 |  | 22/10/2020.- DESMARCADO ARTICULO DE COMPRA POR BAJA EN CATALOGO 2021 |  |  | No | No | Sí | No | No | No | No | No | No | No | No | No | No | No | No | No | 0
10323 | NP2-BR64 | Pulsador seta d:60mm metálico azul 2NC | 0 | Sí |  | 75 | AUXILIARES DE MANDO | ZHEJIANG CHINT ELECTRICS CO.LTD | No | No | Serie NP2 |  |  |  | 0 | NP2-BR64 | NP2.png | 8536901000 | 05081 | 3 | Artículos |  | Sí |  | Grupo de artículos | No | 210 |  | 05/10/10 |  | 07/09/24 |  | 0 |  | 0 | APP Soluciones para la industria | AUXILIARES DE MANDO |  | 0 |  | 0 |  | 0 | 2 | 0 | 3 | 0 |  | 1 | PAQUETE | 1 |  | 1 |  | 1 | 0 | 0 | 0 | 0 | 0 | PNM | Comprar | Semanal | 1 | 1 | 120 |  | 22/10/2020.- DESMARCADO ARTICULO DE COMPRA POR BAJA EN CATALOGO 2021 |  |  | No | No | Sí | No | No | No | No | No | No | No | No | No | No | No | No | No | 0
10324 | NP2-BR65 | Pulsador seta d:60mm metálico azul 1NA+1NC | 0 | Sí |  | 75 | AUXILIARES DE MANDO | ZHEJIANG CHINT ELECTRICS CO.LTD | No | No | Serie NP2 |  |  |  | 0 | NP2-BR65 | NP2.png | 8536901000 | 05081 | 3 | Artículos |  | Sí |  | Grupo de artículos | No | 210 |  | 05/10/10 |  | 07/09/24 |  | 0 |  | 0 | APP Soluciones para la industria | AUXILIARES DE MANDO |  | 0 |  | 0 |  | 0 | 2 | 0 | 3 | 0 |  | 1 | PAQUETE | 1 |  | 1 |  | 1 | 0 | 0 | 0 | 0 | 0 | PNM | Comprar | Semanal | 1 | 1 | 120 |  | 22/10/2020.- DESMARCADO ARTICULO DE COMPRA POR BAJA EN CATALOGO 2021 |  |  | No | No | Sí | No | No | No | No | No | No | No | No | No | No | No | No | No | 0
10325 | NP2-BS142 | Seta con llave d:40mm metálico rojo 1NC | 0 | Sí | 574799 | 75 | AUXILIARES DE MANDO | ZHEJIANG CHINT ELECTRICS CO.LTD | No | No | Serie NP2 | D | 6901800025061 |  | 0 | NP2-BS142 | NP2.png | 8536901000 | 05081 | 3 | Artículos | F4P | Sí |  | Grupo de artículos | No | 210 | Setas con Bloqueo | 21/10/10 |  | 11/10/24 | 17/07/19 | 0.78 |  | 0.78 | APP Soluciones para la industria | AUXILIARES DE MANDO | 1 | 222 | 1 | 281 | 1 | 22457.52 | 2 | 10.52 | 3 | 0.08 |  | 1 | CAJA MASTER | 120 |  | 1 |  | 10 | 0 | 0 | 0 | 0 | 0 | PNM | Comprar | Semanal | 1 | 1 | 120 |  | 09/08/2019.- ARTICULO NO ROHS. NO SE COMPRA. |  |  | No | No | Sí | No | No | No | No | No | No | No | No | No | Sí | No | No | No | 0
10326 | NP2-BS44 | Cabeza metálica pulsador seta rojo, con giro - diametro 30mm | 0 | No | 575861 | 75 | AUXILIARES DE MANDO | ZHEJIANG CHINT ELECTRICS CO.LTD | Sí | Sí | Serie NP2 | C | 6925808343538 |  | 0 |  | NP2.png | 8536901000 | 05081 | 3 | Artículos |  | Sí |  | Grupo de artículos | No | 210 |  | 18/03/16 |  | 10/10/24 | 31/08/20 | 0.42 |  | 0 | APP Soluciones para la industria | AUXILIARES DE MANDO | 1 | 275 | 1 | 234 | 1 | 21750.3 | 2 | 8.23 | 3 | 0.04 |  | 1 | CAJA MASTER | 180 |  | 1 |  | 10 | 0 | 0 | 0 | 0 | 0 | PNM | Comprar | Semanal | 180 | 180 | 120 |  | 29/07/2021.- REVISION DE MINIMOS CON EL NUEVO PLAZO DE ENTREGA DE FARBICA ¦ 10/03/2021.- ACTUALIZADO MINIMOS S/ VENTA ULTIMOS 12 MESES ¦ 25/02/2020.- ACTUALIZADOS MINIMOS. ACTUALIZADOS PEDIDO MULTIPLE A MULTIPLO DE COMPRAS. |  |  | No | No | Sí | No | No | No | No | No | No | No | No | No | No | No | No | No | 0
10327 | NP2-BS441 | Pulsador seta con giro d:30mm metálico rojo 1NA | 0 | No | 574011 | 75 | AUXILIARES DE MANDO | ZHEJIANG CHINT ELECTRICS CO.LTD | Sí | Sí | Serie NP2 | C | 6925808337285 |  | 0 | NP2-BS441 | NP2.png | 8536901000 | 05081 | 3 | Artículos | F4P | Sí |  | Grupo de artículos | No | 210 | Setas con Bloqueo | 05/10/10 |  | 26/09/24 | 27/12/22 | 0.78 |  | 0 | APP Soluciones para la industria | AUXILIARES DE MANDO | 1 | 222 | 1 | 281 | 1 | 22457.52 | 2 | 12.97 | 3 | 0.08 |  | 1 | CAJA MASTER | 150 |  | 1 |  | 10 | 0 | 0 | 0 | 0 | 0 | PNM | Comprar | Semanal | 150 | 150 | 120 |  | 29/07/2021.- REVISION DE MINIMOS CON EL NUEVO PLAZO DE ENTREGA DE FARBICA ¦ 28/12/2020.- ACTUALIZADO MINIMOS S/ VENTA DE 2020 ¦ 25/02/2020.- ACTUALIZADOS MINIMOS. ACTUALIZADOS PEDIDO MULTIPLE A MULTIPLO DE COMPRAS. ¦ Stock mínimo revisado según ventas 2013 a fecha 28-1-14 |  |  | No | No | Sí | No | No | No | No | No | Sí | Sí | No | No | Sí | No | No | No | 0
10328 | NP2-BS442 | Pulsador seta con giro d:30mm metálico rojo 1NC | 108 | No | 574012 | 75 | AUXILIARES DE MANDO | ZHEJIANG CHINT ELECTRICS CO.LTD | Sí | Sí | Serie NP2 | C | 6925808337292 |  | 0 | NP2-BS442 | NP2.png | 8536901000 | 05081 | 3 | Artículos | F4P | Sí |  | Grupo de artículos | No | 210 | Setas con Bloqueo | 05/10/10 |  | 10/10/24 | 25/07/23 | 0.78 |  | 0.78 | APP Soluciones para la industria | AUXILIARES DE MANDO | 1 | 222 | 1 | 281 | 1 | 22457.52 | 2 | 12.97 | 3 | 0.08 |  | 1 | CAJA MASTER | 150 |  | 1 |  | 10 | 110 | 137 | 0 | 0 | 50 | PNM | Comprar | Semanal | 150 | 150 | 120 |  | 29/07/2021.- REVISION DE MINIMOS CON EL NUEVO PLAZO DE ENTREGA DE FARBICA ¦ 10/03/2021.- ACTUALIZADO MINIMOS S/ VENTA ULTIMOS 12 MESES ¦ 25/02/2020.- ACTUALIZADOS MINIMOS. ACTUALIZADOS PEDIDO MULTIPLE A MULTIPLO DE COMPRAS. |  |  | No | No | Sí | No | No | No | No | No | Sí | Sí | No | No | Sí | No | No | Sí | 0
10329 | NP2-BS443 | Pulsador seta con giro d:30mm metálico rojo 2NA | 0 | Sí | 680186 | 75 | AUXILIARES DE MANDO | ZHEJIANG CHINT ELECTRICS CO.LTD | No | No | Serie NP2 | D |  |  | 0 | NP2-BS443 | NP2.png | 8536901000 | 05081 | 3 | Artículos |  | Sí |  | Grupo de artículos | No | 210 |  | 05/10/10 |  | 11/10/24 |  | 0 |  | 0 | APP Soluciones para la industria | AUXILIARES DE MANDO | 1 | 222 | 1 | 281 | 1 | 22457.52 | 2 | 15.97 | 3 | 0.1 |  | 1 | CAJA MASTER | 150 |  | 1 |  | 10 | 0 | 0 | 0 | 0 | 0 | PNM | Comprar | Semanal | 1 | 1 | 120 |  | 22/10/2020.- DESMARCADO ARTICULO DE COMPRA POR BAJA EN CATALOGO 2021 |  |  | No | No | Sí | No | No | No | No | No | No | No | No | No | No | No | No | No | 0
10330 | NP2-BS444 | Pulsador seta con giro d:30mm metálico rojo 2NC | 0 | Sí | 576030 | 75 | AUXILIARES DE MANDO | ZHEJIANG CHINT ELECTRICS CO.LTD | No | No | Serie NP2 |  | 6925808344948 |  | 0 | NP2-BS444 | NP2.png | 8536901000 | 05081 | 3 | Artículos |  | Sí |  | Grupo de artículos | No | 210 |  | 05/10/10 |  | 26/09/24 | 07/09/20 | 0.85 |  | 0 | APP Soluciones para la industria | AUXILIARES DE MANDO | 1 | 222 | 1 | 281 | 1 | 22457.52 | 2 | 15.97 | 3 | 0.1 |  | 1 | CAJA MASTER | 150 |  | 1 |  | 10 | 0 | 0 | 0 | 0 | 0 | PNM | Comprar | Semanal | 1 | 1 | 120 |  | 22/10/2020.- DESMARCADO ARTICULO DE COMPRA POR BAJA EN CATALOGO 2021 |  |  | No | No | Sí | No | No | No | No | No | No | No | No | No | No | No | No | No | 0
10331 | NP2-BS445 | Pulsador seta con giro d:30mm metálico rojo 1NA+1NC | 0 | Sí | 574013 | 75 | AUXILIARES DE MANDO | ZHEJIANG CHINT ELECTRICS CO.LTD | No | No | Serie NP2 | D | 6925808337308 |  | 0 | NP2-BS445 | NP2.png | 8536901000 | 05081 | 3 | Artículos |  | Sí |  | Grupo de artículos | No | 210 |  | 05/10/10 |  | 11/10/24 | 07/09/20 | 0.85 |  | 0.01 | APP Soluciones para la industria | AUXILIARES DE MANDO | 1 | 222 | 1 | 281 | 1 | 22457.52 | 2 | 15.97 | 3 | 0.1 |  | 1 | CAJA MASTER | 150 |  | 1 |  | 10 | 0 | 0 | 0 | 0 | 0 | PNM | Comprar | Semanal | 150 | 150 | 120 |  | 28/12/2020.- ACTUALIZADO MINIMOS S/ VENTA DE 2020 ¦ 22/10/2020.- DESMARCADO ARTICULO DE COMPRA POR BAJA EN CATALOGO 2021 ¦ 25/02/2020.- ACTUALIZADOS MINIMOS. ACTUALIZADOS PEDIDO MULTIPLE A MULTIPLO DE COMPRAS. |  |  | No | No | Sí | No | No | No | No | No | No | No | No | No | No | No | No | No | 0
10332 | NP2-BS54 | Cabeza metálica pulsador seta rojo, con giro - diametro 40mm | 0 | No | 573887 | 0 | AUXILIARES DE MANDO | ZHEJIANG CHINT ELECTRICS CO.LTD | Sí | Sí | Serie NP2 | C | 6925808336967 |  | 0 |  | NP2.png | 8536901000 | 05081 | 3 | Artículos |  | Sí |  | Grupo de artículos | No | 210 |  | 04/11/10 |  | 10/10/24 | 30/06/17 | 0.47 |  | 0.47 | APP Soluciones para la industria | AUXILIARES DE MANDO | 1 | 275 | 1 | 234 | 1 | 21750.3 | 2 | 10.03 | 3 | 0.05 |  | 1 | CAJA MASTER | 180 |  | 1 |  | 10 | 0 | 0 | 0 | 0 | 0 | PNM | Comprar | Semanal | 1 | 1 | 120 |  |  |  |  | No | No | Sí | No | No | No | No | No | No | No | No | No | No | No | No | No | 0
10333 | NP2-BS541 | Pulsador seta con giro d:40mm metálico rojo 1NA | 1447 | No | 574014 | 75 | AUXILIARES DE MANDO | ZHEJIANG CHINT ELECTRICS CO.LTD | Sí | Sí | Serie NP2 | A | 6925808337315 |  | 0 | NP2-BS541 | NP2.png | 8536901000 | 05081 | 3 | Artículos | F4P | Sí |  | Grupo de artículos | No | 210 | Setas con Bloqueo | 05/10/10 |  | 10/10/24 | 09/10/24 | 0.79 |  | 0.79 | APP Soluciones para la industria | AUXILIARES DE MANDO | 1 | 222 | 1 | 281 | 1 | 22457.52 | 2 | 10.52 | 3 | 0.08 |  | 1 | CAJA MASTER | 120 |  | 1 |  | 10 | 3188 | 3826 | 0 | 1560 | 0 | PNM | Comprar | Semanal | 600 | 600 | 120 |  | 29/07/2021.- REVISION DE MINIMOS CON EL NUEVO PLAZO DE ENTREGA DE FARBICA ¦ 02/12/2020.- REVISADO STOCK MINIMO PARA INCLUIR PREVISION DE FAMATEL ¦ |  |  | No | No | Sí | No | No | No | No | No | Sí | Sí | No | No | Sí | No | No | No | 0
10334 | NP2-BS542 | Pulsador seta con giro d:40mm metálico rojo 1NC | 180 | No | 573894 | 75 | AUXILIARES DE MANDO | ZHEJIANG CHINT ELECTRICS CO.LTD | Sí | Sí | Serie NP2 | B | 6925808336998 |  | 0 | NP2-BS542 | NP2.png | 8536901000 | 05081 | 3 | Artículos | F4P | Sí |  | Grupo de artículos | No | 210 | Setas con Bloqueo | 05/10/10 |  | 10/10/24 | 09/10/24 | 1.4 |  | 1.4 | APP Soluciones para la industria | AUXILIARES DE MANDO | 1 | 222 | 1 | 281 | 1 | 22457.52 | 2 | 10.52 | 3 | 0.08 |  | 1 | CAJA MASTER | 120 |  | 1 |  | 10 | 468 | 562 | 0 | 480 | 120 | PNM | Comprar | Semanal | 120 | 120 | 120 |  | 29/07/2021.- REVISION DE MINIMOS CON EL NUEVO PLAZO DE ENTREGA DE FARBICA ¦ 25/02/2020.- ACTUALIZADOS MINIMOS. ACTUALIZADOS PEDIDO MULTIPLE A MULTIPLO DE COMPRAS. |  |  | No | No | Sí | No | No | No | No | No | Sí | Sí | No | No | Sí | No | No | No | 0
10335 | NP2-BS543 | Pulsador seta con giro d:40mm metálico rojo 2NA | 0 | No | 575966 | 75 | AUXILIARES DE MANDO | ZHEJIANG CHINT ELECTRICS CO.LTD | Sí | Sí | Serie NP2 | C | 6925808344450 |  | 0 | NP2-BS543 | NP2.png | 8536901000 | 05081 | 3 | Artículos | F4P | Sí |  | Grupo de artículos | No | 210 | Setas con Bloqueo | 05/10/10 |  | 26/09/24 | 20/01/22 | 0.89 |  | 0.01 | APP Soluciones para la industria | AUXILIARES DE MANDO | 1 | 222 | 1 | 281 | 1 | 22457.52 | 2 | 12.92 | 3 | 0.1 |  | 1 | CAJA MASTER | 120 |  | 1 |  | 10 | 0 | 0 | 0 | 0 | 0 | PNM | Comprar | Semanal | 1 | 1 | 120 |  | 29/07/2021.- REVISION DE MINIMOS CON EL NUEVO PLAZO DE ENTREGA DE FARBICA |  |  | No | No | Sí | No | No | No | No | No | Sí | Sí | No | No | Sí | No | No | No | 0
10336 | NP2-BS544 | Pulsador seta con giro d:40mm metálico rojo 2NC | 710 | No | 574015 | 75 | AUXILIARES DE MANDO | ZHEJIANG CHINT ELECTRICS CO.LTD | Sí | Sí | Serie NP2 | B | 6925808337322 |  | 0 | NP2-BS544 | NP2.png | 8536901000 | 05081 | 3 | Artículos | F4P | Sí |  | Grupo de artículos | No | 210 | Setas con Bloqueo | 05/10/10 |  | 10/10/24 | 09/10/24 | 0.92 |  | 0.92 | APP Soluciones para la industria | AUXILIARES DE MANDO | 1 | 222 | 1 | 281 | 1 | 22457.52 | 2 | 12.92 | 3 | 0.1 |  | 1 | CAJA MASTER | 120 |  | 1 |  | 10 | 800 | 850 | 0 | 120 | 86 | PNM | Comprar | Semanal | 120 | 120 | 120 |  | 29/07/2021.- REVISION DE MINIMOS CON EL NUEVO PLAZO DE ENTREGA DE FARBICA ¦ 10/03/2021.- ACTUALIZADO MINIMOS S/ VENTA ULTIMOS 12 MESES ¦ 25/02/2020.- ACTUALIZADOS MINIMOS. ACTUALIZADOS PEDIDO MULTIPLE A MULTIPLO DE COMPRAS. |  |  | No | No | Sí | No | No | No | No | No | Sí | Sí | No | No | Sí | No | No | No | 0
10337 | NP2-BS545 | Pulsador seta con giro d:40mm metálico rojo 1NA+1NC | 0 | No | 574016 | 75 | AUXILIARES DE MANDO | ZHEJIANG CHINT ELECTRICS CO.LTD | Sí | Sí | Serie NP2 | C | 6925808337339 |  | 0 | NP2-BS545 | NP2.png | 8536901000 | 05081 | 3 | Artículos | F4P | Sí |  | Grupo de artículos | No | 210 | Setas con Bloqueo | 05/10/10 |  | 26/09/24 | 09/10/24 | 0.91 |  | 0.91 | APP Soluciones para la industria | AUXILIARES DE MANDO | 1 | 222 | 1 | 281 | 1 | 22457.52 | 2 | 12.92 | 3 | 0.1 |  | 1 | CAJA MASTER | 120 |  | 1 |  | 10 | 1 | 2 | 0 | 0 | 0 | PNM | Comprar | Semanal | 120 | 120 | 120 |  | 29/07/2021.- REVISION DE MINIMOS CON EL NUEVO PLAZO DE ENTREGA DE FARBICA ¦ 10/03/2021.- ACTUALIZADO MINIMOS S/ VENTA ULTIMOS 12 MESES ¦ 25/02/2020.- ACTUALIZADOS MINIMOS. ACTUALIZADOS PEDIDO MULTIPLE A MULTIPLO DE COMPRAS. |  |  | No | No | Sí | No | No | No | No | No | Sí | Sí | No | No | Sí | No | No | No | 0
10338 | NP2-BS641 | Pulsador seta con giro d:60mm metálico rojo 1NA | 0 | No | 575211 | 75 | AUXILIARES DE MANDO | ZHEJIANG CHINT ELECTRICS CO.LTD | Sí | Sí | Serie NP2 | C | 6925808339982 |  | 0 | NP2-BS641 | NP2.png | 8536901000 | 05081 | 3 | Artículos | F4P | Sí |  | Grupo de artículos | No | 210 | Setas con Bloqueo | 05/10/10 |  | 10/10/24 | 21/05/15 | 0.9 |  | 0 | APP Soluciones para la industria | AUXILIARES DE MANDO | 1 | 259 | 1 | 346 | 1 | 36383.28 | 2 | 7.62 | 3 | 0.08 |  | 1 | CAJA MASTER | 72 |  | 1 |  | 2 | 0 | 0 | 0 | 0 | 0 | PNM | Comprar | Semanal | 1 | 1 | 120 |  | 03/03/2021.- BLOQUEADO PARA COMPRA POR ESTAR INCLUIDO EN OVERDUE STOCK > 3 AÑOS |  |  | No | No | Sí | No | No | No | No | No | Sí | Sí | No | No | Sí | No | No | No | 0
10339 | NP2-BS642 | Pulsador seta con giro d:60mm metálico rojo 1NC | 0 | No | 574017 | 75 | AUXILIARES DE MANDO | ZHEJIANG CHINT ELECTRICS CO.LTD | Sí | Sí | Serie NP2 | C | 6925808337346 |  | 0 | NP2-BS642 | NP2.png | 8536901000 | 05081 | 3 | Artículos | F4P | Sí |  | Grupo de artículos | No | 210 | Setas con Bloqueo | 05/10/10 |  | 30/09/24 | 15/06/20 | 0.87 |  | 0.8 | APP Soluciones para la industria | AUXILIARES DE MANDO | 1 | 259 | 1 | 346 | 1 | 36383.28 | 2 | 7.62 | 3 | 0.08 |  | 1 | CAJA MASTER | 72 |  | 1 |  | 2 | 0 | 0 | 0 | 0 | 0 | PNM | Comprar | Semanal | 72 | 72 | 120 |  | 29/07/2021.- REVISION DE MINIMOS CON EL NUEVO PLAZO DE ENTREGA DE FARBICA ¦ 28/12/2020.- ACTUALIZADO MINIMOS S/ VENTA DE 2020 ¦ 25/02/2020.- ACTUALIZADOS MINIMOS. ACTUALIZADOS PEDIDO MULTIPLE A MULTIPLO DE COMPRAS. |  |  | No | No | Sí | No | No | No | No | No | Sí | Sí | No | No | Sí | No | No | No | 0
10340 | NP2-BS643 | Pulsador seta con giro d:60mm metálico rojo 2NA | 0 | Sí |  | 75 | AUXILIARES DE MANDO | ZHEJIANG CHINT ELECTRICS CO.LTD | No | No | Serie NP2 |  |  |  | 0 | NP2-BS643 | NP2.png | 8536901000 | 05081 | 3 | Artículos |  | Sí |  | Grupo de artículos | No | 210 |  | 05/10/10 |  | 07/09/24 | 03/12/20 | 0.9 |  | 0.9 | APP Soluciones para la industria | AUXILIARES DE MANDO |  | 0 |  | 0 |  | 0 | 2 | 0 | 3 | 0.1 |  | 1 | PAQUETE | 1 |  | 1 |  | 1 | 0 | 0 | 0 | 0 | 0 | PNM | Comprar | Semanal | 1 | 1 | 120 |  | 22/10/2020.- DESMARCADO ARTICULO DE COMPRA POR BAJA EN CATALOGO 2021 |  |  | No | No | Sí | No | No | No | No | No | No | No | No | No | No | No | No | No | 0
10341 | NP2-BS644 | Pulsador seta con giro d:60mm metálico rojo 2NC | 0 | Sí | 575535 | 75 | AUXILIARES DE MANDO | ZHEJIANG CHINT ELECTRICS CO.LTD | No | No | Serie NP2 | D | 6925808340766 |  | 0 | NP2-BS644 | NP2.png | 8536901000 | 05081 | 3 | Artículos |  | Sí |  | Grupo de artículos | No | 210 |  | 05/10/10 |  | 11/10/24 | 21/05/15 | 0.9 |  | 0.9 | APP Soluciones para la industria | AUXILIARES DE MANDO | 1 | 259 | 1 | 346 | 1 | 36383.28 | 2 | 8.79 | 3 | 0.1 |  | 1 | CAJA MASTER | 72 |  | 1 |  | 2 | 0 | 0 | 0 | 0 | 0 | PNM | Comprar | Semanal | 1 | 1 | 120 |  | 22/10/2020.- DESMARCADO ARTICULO DE COMPRA POR BAJA EN CATALOGO 2021 |  |  | No | No | Sí | No | No | No | No | No | No | No | No | No | No | No | No | No | 0
10342 | NP2-BS645 | Pulsador seta con giro d:60mm metálico rojo 1NA+1NC | 0 | Sí | 574018 | 75 | AUXILIARES DE MANDO | ZHEJIANG CHINT ELECTRICS CO.LTD | No | No | Serie NP2 | D | 6925808337353 |  | 0 | NP2-BS645 | NP2.png | 8536901000 | 05081 | 3 | Artículos |  | Sí |  | Grupo de artículos | No | 210 |  | 05/10/10 |  | 11/10/24 | 30/09/19 | 0.98 |  | 0.01 | APP Soluciones para la industria | AUXILIARES DE MANDO | 1 | 259 | 1 | 346 | 1 | 36383.28 | 2 | 8.79 | 3 | 0.1 |  | 1 | CAJA MASTER | 72 |  | 1 |  | 2 | 0 | 0 | 0 | 0 | 0 | PNM | Comprar | Semanal | 1 | 1 | 120 |  | 22/10/2020.- DESMARCADO ARTICULO DE COMPRA POR BAJA EN CATALOGO 2021 |  |  | No | No | Sí | No | No | No | No | No | No | No | No | No | No | No | No | No | 0
10343 | NP2-BT42 | Seta desbloqueo por traccion d:40mm metálico rojo 1NC | 0 | Sí | 576101 | 0 | AUXILIARES DE MANDO | ZHEJIANG CHINT ELECTRICS CO.LTD | No | No |  |  |  |  | 0 |  |  |  | 05081 | 3 | Artículos |  | Sí |  | Grupo de artículos | No | 210 |  | 24/07/17 |  | 26/09/24 | 16/10/17 | 1.31 |  | 0 | APP Soluciones para la industria | AUXILIARES DE MANDO | 1 | 222 | 1 | 281 | 1 | 22457.52 | 2 | 10.52 | 3 | 0 |  | 1 | CAJA MASTER | 120 |  | 1 |  | 1 | 0 | 0 | 0 | 0 | 0 | PNM | Comprar | Semanal | 1 | 1 | 120 |  | 25/06/2019.- ARTICULO NO ROHS. NO SE COMPRA. |  |  | No | No | No | No | No | No | No | No | No | No | No | No | No | No | No | No | 0
10344 | NP2-BV41/L/230 | Piloto con transformador (led 6V) metálico blanco 230Vca | 0 | No |  | 0 | AUXILIARES DE MANDO | ZHEJIANG CHINT ELECTRICS CO.LTD | Sí | Sí | Serie NP2 |  |  |  | 0 |  | NP2.png | 8536901000 | 05081 | 3 | Artículos |  | Sí |  | Grupo de artículos | No | 210 |  | 05/10/10 |  | 26/09/24 |  | 0 |  | 0 | APP Soluciones para la industria | AUXILIARES DE MANDO | 1 | 0 | 1 | 0 | 1 | 0 | 2 | 0 | 2 | 0 |  | 1 | PAQUETE | 180 |  | 1 |  | 1 | 0 | 0 | 0 | 0 | 0 | PNM | Comprar | Semanal | 1 | 1 | 120 |  |  |  |  | No | No | Sí | No | No | No | No | No | No | No | No | No | No | No | No | No | 0
10345 | NP2-BV43/L/230 | Piloto con transformador (led 6V) metálico verde 230Vca | 0 | No |  | 0 | AUXILIARES DE MANDO | ZHEJIANG CHINT ELECTRICS CO.LTD | Sí | Sí | Serie NP2 |  |  |  | 0 |  | NP2.png | 8536901000 | 05081 | 3 | Artículos |  | Sí |  | Grupo de artículos | No | 210 |  | 05/10/10 |  | 26/09/24 | 31/07/14 | 0.72 |  | 0.72 | APP Soluciones para la industria | AUXILIARES DE MANDO | 1 | 0 | 1 | 0 | 1 | 0 | 2 | 0 | 2 | 0 |  | 1 | PAQUETE | 180 |  | 1 |  | 1 | 0 | 0 | 0 | 0 | 0 | PNM | Comprar | Semanal | 1 | 1 | 120 |  |  |  |  | No | No | Sí | No | No | No | No | No | No | No | No | No | No | No | No | No | 0
10346 | NP2-BV44/L/230 | Piloto con transformador (led 6V) metálico rojo 230Vca | 0 | No |  | 0 | AUXILIARES DE MANDO | ZHEJIANG CHINT ELECTRICS CO.LTD | Sí | Sí | Serie NP2 |  |  |  | 0 |  | NP2.png | 8536901000 | 05081 | 3 | Artículos |  | Sí |  | Grupo de artículos | No | 210 |  | 05/10/10 |  | 26/09/24 |  | 0 |  | 0 | APP Soluciones para la industria | AUXILIARES DE MANDO | 1 | 0 | 1 | 0 | 1 | 0 | 2 | 0 | 2 | 0 |  | 1 | PAQUETE | 180 |  | 1 |  | 1 | 0 | 0 | 0 | 0 | 0 | PNM | Comprar | Semanal | 1 | 1 | 120 |  |  |  |  | No | No | Sí | No | No | No | No | No | No | No | No | No | No | No | No | No | 0
10347 | NP2-BV45/L/230 | Piloto con transformador (led 6V) metálico açmarillo 230Vca | 0 | No |  | 0 | AUXILIARES DE MANDO | ZHEJIANG CHINT ELECTRICS CO.LTD | Sí | Sí | Serie NP2 |  |  |  | 0 |  | NP2.png | 8536901000 | 05081 | 3 | Artículos |  | Sí |  | Grupo de artículos | No | 210 |  | 05/10/10 |  | 26/09/24 |  | 0 |  | 0 | APP Soluciones para la industria | AUXILIARES DE MANDO | 1 | 0 | 1 | 0 | 1 | 0 | 2 | 0 | 2 | 0 |  | 1 | PAQUETE | 180 |  | 1 |  | 1 | 0 | 0 | 0 | 0 | 0 | PNM | Comprar | Semanal | 1 | 1 | 120 |  |  |  |  | No | No | Sí | No | No | No | No | No | No | No | No | No | No | No | No | No | 0
10348 | NP2-BV46/L/230 | Piloto con transformador (led 6V) metálico azul 230Vca | 0 | No |  | 0 | AUXILIARES DE MANDO | ZHEJIANG CHINT ELECTRICS CO.LTD | Sí | Sí | Serie NP2 |  |  |  | 0 |  | NP2.png | 8536901000 | 05081 | 3 | Artículos |  | Sí |  | Grupo de artículos | No | 210 |  | 05/10/10 |  | 26/09/24 |  | 0 |  | 0 | APP Soluciones para la industria | AUXILIARES DE MANDO | 1 | 0 | 1 | 0 | 1 | 0 | 2 | 0 | 2 | 0 |  | 1 | PAQUETE | 180 |  | 1 |  | 1 | 0 | 0 | 0 | 0 | 0 | PNM | Comprar | Semanal | 1 | 1 | 120 |  |  |  |  | No | No | Sí | No | No | No | No | No | No | No | No | No | No | No | No | No | 0
10349 | NP2-BV51/L/400 | Piloto con transformador (led 6V) metálico blanco 400Vca | 0 | Sí |  | 75 | AUXILIARES DE MANDO | ZHEJIANG CHINT ELECTRICS CO.LTD | No | No | Serie NP2 |  |  |  | 0 |  | NP2.png | 8536901000 | 05081 | 3 | Artículos |  | Sí |  | Grupo de artículos | No | 210 |  | 05/10/10 |  | 07/09/24 | 21/05/15 | 1.05 |  | 1.05 | APP Soluciones para la industria | AUXILIARES DE MANDO |  | 0 |  | 0 |  | 0 | 2 | 0 | 3 | 0.1 |  | 1 | PAQUETE | 180 |  | 1 |  | 1 | 0 | 0 | 0 | 0 | 0 | PNM | Comprar | Semanal | 1 | 1 | 120 |  | 03/03/2021.- BLOQUEADO PARA COMPRA POR ESTAR INCLUIDO EN OVERDUE STOCK > 3 AÑOS |  |  | No | No | Sí | No | No | No | No | No | No | No | No | No | No | No | No | No | 0
10350 | NP2-BV53/L/400 | Piloto con transformador (led 6V) metálico verde 400Vca | 0 | No | 575530 | 0 | AUXILIARES DE MANDO | ZHEJIANG CHINT ELECTRICS CO.LTD | Sí | Sí | Serie NP2 | C | 6925808340735 |  | 0 |  | NP2.png | 8536901000 | 05081 | 3 | Artículos |  | Sí |  | Grupo de artículos | No | 210 |  | 05/10/10 |  | 10/10/24 | 19/11/14 | 1.5 |  | 1.5 | APP Soluciones para la industria | AUXILIARES DE MANDO | 1 | 224 | 1 | 419 | 1 | 34163.58 | 2 | 20.01 | 3 | 0.13 |  | 1 | PAQUETE | 150 |  | 1 |  | 1 | 0 | 0 | 0 | 0 | 0 | PNM | Comprar | Semanal | 1 | 1 | 120 |  |  |  |  | No | No | Sí | No | No | No | No | No | No | No | No | No | No | No | No | No | 0
10351 | NP2-BV55/L/400 | Piloto con transformador (led 6V) metálico amarillo 400Vca | 0 | No |  | 0 | AUXILIARES DE MANDO | ZHEJIANG CHINT ELECTRICS CO.LTD | Sí | Sí | Serie NP2 |  |  |  | 0 |  | NP2.png | 8536901000 | 05081 | 3 | Artículos |  | Sí |  | Grupo de artículos | No | 210 |  | 05/10/10 |  | 26/09/24 |  | 0 |  | 0 | APP Soluciones para la industria | AUXILIARES DE MANDO | 1 | 0 | 1 | 0 | 1 | 0 | 2 | 0 | 2 | 0 |  | 1 | PAQUETE | 180 |  | 1 |  | 1 | 0 | 0 | 0 | 0 | 0 | PNM | Comprar | Semanal | 1 | 1 | 120 |  |  |  |  | No | No | Sí | No | No | No | No | No | No | No | No | No | No | No | No | No | 0
10352 | NP2-BV56/L/400 | Piloto con transformador (led 6V) metálico azul 400Vca | 0 | No |  | 0 | AUXILIARES DE MANDO | ZHEJIANG CHINT ELECTRICS CO.LTD | Sí | Sí | Serie NP2 |  |  |  | 0 |  | NP2.png | 8536901000 | 05081 | 3 | Artículos |  | Sí |  | Grupo de artículos | No | 210 |  | 05/10/10 |  | 26/09/24 |  | 0 |  | 0 | APP Soluciones para la industria | AUXILIARES DE MANDO | 1 | 0 | 1 | 0 | 1 | 0 | 2 | 0 | 2 | 0 |  | 1 | PAQUETE | 180 |  | 1 |  | 1 | 0 | 0 | 0 | 0 | 0 | PNM | Comprar | Semanal | 1 | 1 | 120 |  |  |  |  | No | No | Sí | No | No | No | No | No | No | No | No | No | No | No | No | No | 0
10353 | NP2-BV61/L/110 | Piloto directo (led) metálico blanco 110Vca | 0 | Sí | 575648 | 75 | AUXILIARES DE MANDO | ZHEJIANG CHINT ELECTRICS CO.LTD | No | No | Serie NP2 |  | 6925808341732 |  | 0 | NP2-BV61/L/110 | NP2.png | 8536901000 | 05081 | 3 | Artículos |  | Sí |  | Grupo de artículos | No | 210 |  | 05/10/10 |  | 26/09/24 |  | 0 |  | 0 | APP Soluciones para la industria | AUXILIARES DE MANDO | 1 | 275 | 1 | 234 | 1 | 21750.3 | 2 | 13.27 | 3 | 0.06 |  | 1 | CAJA MASTER | 180 |  | 1 |  | 10 | 0 | 0 | 0 | 0 | 0 | PNM | Comprar | Semanal | 1 | 1 | 120 |  | 22/10/2020.- DESMARCADO ARTICULO DE COMPRA POR BAJA EN CATALOGO 2021 |  |  | No | No | Sí | No | No | No | No | No | No | No | No | No | No | No | No | No | 0
10354 | NP2-BV61/L/12 | Piloto directo (led) metálico blanco 12Vca | 0 | Sí | 575765 | 75 | AUXILIARES DE MANDO | ZHEJIANG CHINT ELECTRICS CO.LTD | No | No | Serie NP2 | D | 6925808342906 |  | 0 | NP2-BV61/L/12 | NP2.png | 8536901000 | 05081 | 3 | Artículos |  | Sí |  | Grupo de artículos | No | 210 |  | 05/10/10 |  | 11/10/24 | 15/06/20 | 0.62 |  | 0 | APP Soluciones para la industria | AUXILIARES DE MANDO | 1 | 275 | 1 | 234 | 1 | 21750.3 | 2 | 13.27 | 3 | 0.06 |  | 1 | CAJA MASTER | 180 |  | 1 |  | 10 | 0 | 0 | 0 | 0 | 0 | PNM | Comprar | Semanal | 180 | 180 | 120 |  | 22/10/2020.- DESMARCADO ARTICULO DE COMPRA POR BAJA EN CATALOGO 2021 ¦ 25/02/2020.- ACTUALIZADOS MINIMOS. ACTUALIZADOS PEDIDO MULTIPLE A MULTIPLO DE COMPRAS. |  |  | No | No | Sí | No | No | No | No | No | No | No | No | No | No | No | No | No | 0
10355 | NP2-BV61/L/230 | Piloto directo (led) metálico blanco 230Vca | 0 | No | 575214 | 75 | AUXILIARES DE MANDO | ZHEJIANG CHINT ELECTRICS CO.LTD | Sí | Sí | Serie NP2 | C | 6925808339999 |  | 0 | NP2-BV61/L/230 | NP2.png | 8536901000 | 05081 | 3 | Artículos | F4P | Sí |  | Grupo de artículos | No | 210 | Pilotos LED | 05/10/10 |  | 26/09/24 | 27/12/22 | 0.94 |  | 0 | APP Soluciones para la industria | AUXILIARES DE MANDO | 1 | 275 | 1 | 234 | 1 | 21750.3 | 2 | 13.27 | 3 | 0.06 |  | 1 | CAJA MASTER | 180 |  | 1 |  | 10 | 0 | 0 | 0 | 0 | 0 | PNM | Comprar | Semanal | 1 | 1 | 120 |  | 29/07/2021.- REVISION DE MINIMOS CON EL NUEVO PLAZO DE ENTREGA DE FARBICA |  |  | No | No | Sí | No | No | No | No | No | Sí | Sí | No | No | Sí | No | No | No | 0
10356 | NP2-BV61/L/24 | Piloto directo (led) metálico blanco 24Vca | 0 | No | 574331 | 75 | AUXILIARES DE MANDO | ZHEJIANG CHINT ELECTRICS CO.LTD | Sí | Sí | Serie NP2 | C | 6925808338275 |  | 0 | NP2-BV61/L/24 | NP2.png | 8536901000 | 05081 | 3 | Artículos | F4P | Sí |  | Grupo de artículos | No | 210 | Pilotos LED | 05/10/10 |  | 26/09/24 | 27/12/22 | 0.63 |  | 0 | APP Soluciones para la industria | AUXILIARES DE MANDO | 1 | 275 | 1 | 234 | 1 | 21750.3 | 2 | 13.27 | 3 | 0.06 |  | 1 | CAJA MASTER | 180 |  | 1 |  | 10 | 0 | 0 | 0 | 0 | 0 | PNM | Comprar | Semanal | 1 | 1 | 120 |  | 29/07/2021.- REVISION DE MINIMOS CON EL NUEVO PLAZO DE ENTREGA DE FARBICA |  |  | No | No | Sí | No | No | No | No | No | Sí | Sí | No | No | Sí | No | No | No | 0
10357 | NP2-BV61/L/36 | Piloto directo (led) metálico blanco 36Vca | 0 | No |  | 0 | AUXILIARES DE MANDO | ZHEJIANG CHINT ELECTRICS CO.LTD | Sí | Sí | Serie NP2 |  |  |  | 0 |  | NP2.png | 8536901000 | 05081 | 3 | Artículos |  | Sí |  | Grupo de artículos | No | 210 |  | 05/10/10 |  | 26/09/24 |  | 0 |  | 0 | APP Soluciones para la industria | AUXILIARES DE MANDO | 1 | 0 | 1 | 0 | 1 | 0 | 2 | 0 | 2 | 0 |  | 1 | PAQUETE | 180 |  | 1 |  | 1 | 0 | 0 | 0 | 0 | 0 | PNM | Comprar | Semanal | 1 | 1 | 120 |  |  |  |  | No | No | Sí | No | No | No | No | No | No | No | No | No | No | No | No | No | 0
10358 | NP2-BV61/L/48 | Piloto directo (led) metálico blanco 48Vca | 0 | Sí | 575527 | 75 | AUXILIARES DE MANDO | ZHEJIANG CHINT ELECTRICS CO.LTD | No | No | Serie NP2 |  | 6925808340704 |  | 0 | NP2-BV61/L/48 | NP2.png | 8536901000 | 05081 | 3 | Artículos |  | Sí |  | Grupo de artículos | No | 210 |  | 05/10/10 |  | 26/09/24 | 21/05/15 | 0.69 |  | 0 | APP Soluciones para la industria | AUXILIARES DE MANDO | 1 | 275 | 1 | 234 | 1 | 21750.3 | 2 | 13.27 | 3 | 0.06 |  | 1 | CAJA MASTER | 180 |  | 1 |  | 10 | 0 | 0 | 0 | 0 | 0 | PNM | Comprar | Semanal | 1 | 1 | 120 |  | 22/10/2020.- DESMARCADO ARTICULO DE COMPRA POR BAJA EN CATALOGO 2021 |  |  | No | No | Sí | No | No | No | No | No | No | No | No | No | No | No | No | No | 0
10359 | NP2-BV61/L/6 | Piloto directo (led) metálico blanco 6Vca | 0 | No |  | 0 | AUXILIARES DE MANDO | ZHEJIANG CHINT ELECTRICS CO.LTD | Sí | Sí | Serie NP2 |  |  |  | 0 |  | NP2.png | 8536901000 | 05081 | 3 | Artículos |  | Sí |  | Grupo de artículos | No | 210 |  | 05/10/10 |  | 26/09/24 |  | 0 |  | 0 | APP Soluciones para la industria | AUXILIARES DE MANDO | 1 | 0 | 1 | 0 | 1 | 0 | 2 | 0 | 2 | 0 |  | 1 | PAQUETE | 180 |  | 1 |  | 1 | 0 | 0 | 0 | 0 | 0 | PNM | Comprar | Semanal | 1 | 1 | 120 |  |  |  |  | No | No | Sí | No | No | No | No | No | No | No | No | No | No | No | No | No | 0
10360 | NP2-BV63/L/110 | Piloto directo (led) metálico verde 110Vca | 0 | Sí | 574044 | 75 | AUXILIARES DE MANDO | ZHEJIANG CHINT ELECTRICS CO.LTD | No | No | Serie NP2 |  | 6925808337414 |  | 0 | NP2-BV63/L/110 | NP2.png | 8536901000 | 05081 | 3 | Artículos |  | Sí |  | Grupo de artículos | No | 210 |  | 28/09/16 |  | 03/10/24 |  | 0 |  | 0 | APP Soluciones para la industria | AUXILIARES DE MANDO | 1 | 275 | 1 | 234 | 1 | 21750.3 | 2 | 13.27 | 3 | 0.06 |  | 1 | CAJA MASTER | 180 |  | 1 |  | 10 | 0 | 0 | 0 | 0 | 0 | PNM | Comprar | Semanal | 1 | 1 | 120 |  | 22/10/2020.- DESMARCADO ARTICULO DE COMPRA POR BAJA EN CATALOGO 2021 |  |  | No | No | Sí | No | No | No | No | No | No | No | No | No | No | No | No | No | 0
10361 | NP2-BV63/L/12 | Piloto directo (led) metálico verde 12Vca | 0 | Sí | 575766 | 75 | AUXILIARES DE MANDO | ZHEJIANG CHINT ELECTRICS CO.LTD | No | No | Serie NP2 | D | 6925808342913 |  | 0 | NP2-BV63/L/12 | NP2.png | 8536901000 | 05081 | 3 | Artículos |  | Sí |  | Grupo de artículos | No | 210 |  | 05/10/10 |  | 11/10/24 | 28/05/15 | 0.69 |  | 0 | APP Soluciones para la industria | AUXILIARES DE MANDO | 1 | 275 | 1 | 234 | 1 | 21750.3 | 2 | 13.27 | 3 | 0.06 |  | 1 | CAJA MASTER | 180 |  | 1 |  | 10 | 0 | 0 | 0 | 0 | 0 | PNM | Comprar | Semanal | 1 | 1 | 120 |  | 22/10/2020.- DESMARCADO ARTICULO DE COMPRA POR BAJA EN CATALOGO 2021 |  |  | No | No | Sí | No | No | No | No | No | No | No | No | No | No | No | No | No | 0
10362 | NP2-BV63/L/120 | Piloto directo (led) metálico verde 120Vca | 0 | No | 576061 | 0 | AUXILIARES DE MANDO | ZHEJIANG CHINT ELECTRICS CO.LTD | Sí | Sí | Serie NP2 | C | 6925808345143 |  | 0 | NP2-BV63/L/120 |  | 8536901000 | 05081 | 3 | Artículos |  | Sí |  | Grupo de artículos | No | 210 |  | 26/04/19 |  | 10/10/24 | 07/09/20 | 0.9 |  | 0.89 | APP Soluciones para la industria | AUXILIARES DE MANDO | 1 | 275 | 1 | 234 | 1 | 21750.3 | 2 | 13.27 | 3 | 0.06 |  | 1 | CAJA MASTER | 180 |  | 1 |  | 10 | 0 | 0 | 0 | 0 | 0 | PNM | Comprar | Semanal | 10 | 10 | 120 |  |  |  |  | No | No | No | No | No | No | No | No | No | No | No | No | No | No | No | No | 0
10363 | NP2-BV63/L/230 | Piloto directo (led) metálico verde 230Vca | 15 | No | 575420 | 75 | AUXILIARES DE MANDO | ZHEJIANG CHINT ELECTRICS CO.LTD | Sí | Sí | Serie NP2 | C | 6925808340452 |  | 0 | NP2-BV63/L/230 | NP2.png | 8536901000 | 05081 | 3 | Artículos | F4P | Sí |  | Grupo de artículos | No | 210 | Pilotos LED | 05/10/10 |  | 03/10/24 | 27/12/22 | 0.84 |  | 0.84 | APP Soluciones para la industria | AUXILIARES DE MANDO | 1 | 275 | 1 | 234 | 1 | 21750.3 | 2 | 13.27 | 3 | 0.06 |  | 1 | CAJA MASTER | 180 |  | 1 |  | 10 | 25 | 30 | 0 | 10 | 0 | PNM | Comprar | Semanal | 10 | 10 | 120 |  | 29/07/2021.- REVISION DE MINIMOS CON EL NUEVO PLAZO DE ENTREGA DE FARBICA ¦ 10/03/2021.- ACTUALIZADO Y REVISADO MINIMOS S/ VENTA ULTIMOS 12 MESES |  |  | No | No | Sí | No | No | No | No | No | Sí | Sí | No | No | Sí | No | No | Sí | 0
10364 | NP2-BV63/L/24 | Piloto directo (led) metálico verde 24Vca | 8 | No | 574045 | 75 | AUXILIARES DE MANDO | ZHEJIANG CHINT ELECTRICS CO.LTD | Sí | Sí | Serie NP2 | C | 6925808337421 |  | 0 | NP2-BV63/L/24 | NP2.png | 8536901000 | 05081 | 3 | Artículos | F4P | Sí |  | Grupo de artículos | No | 210 | Pilotos LED | 05/10/10 |  | 26/09/24 | 05/06/24 | 0.72 |  | 0.72 | APP Soluciones para la industria | AUXILIARES DE MANDO | 1 | 275 | 1 | 234 | 1 | 21750.3 | 2 | 13.27 | 3 | 0.06 |  | 1 | CAJA MASTER | 180 |  | 1 |  | 10 | 0 | 0 | 0 | 0 | 0 | PNM | Comprar | Semanal | 180 | 180 | 120 |  | 29/07/2021.- REVISION DE MINIMOS CON EL NUEVO PLAZO DE ENTREGA DE FARBICA ¦ 28/12/2020.- ACTUALIZADO MINIMOS S/ VENTA DE 2020 ¦ 25/02/2020.- ACTUALIZADOS MINIMOS. ACTUALIZADOS PEDIDO MULTIPLE A MULTIPLO DE COMPRAS. |  |  | No | No | Sí | No | No | No | No | No | Sí | Sí | No | No | Sí | No | No | No | 0
10365 | NP2-BV63/L/36 | Piloto directo (led) metálico verde 36Vca | 0 | No |  | 0 | AUXILIARES DE MANDO | ZHEJIANG CHINT ELECTRICS CO.LTD | Sí | Sí | Serie NP2 |  |  |  | 0 |  | NP2.png | 8536901000 | 05081 | 3 | Artículos |  | Sí |  | Grupo de artículos | No | 210 |  | 05/10/10 |  | 26/09/24 |  | 0 |  | 0 | APP Soluciones para la industria | AUXILIARES DE MANDO | 1 | 0 | 1 | 0 | 1 | 0 | 2 | 0 | 2 | 0 |  | 1 | PAQUETE | 180 |  | 1 |  | 1 | 0 | 0 | 0 | 0 | 0 | PNM | Comprar | Semanal | 1 | 1 | 120 |  |  |  |  | No | No | Sí | No | No | No | No | No | No | No | No | No | No | No | No | No | 0
10366 | NP2-BV63/L/48 | Piloto directo (led) metálico verde 48Vca | 0 | Sí | 575528 | 75 | AUXILIARES DE MANDO | ZHEJIANG CHINT ELECTRICS CO.LTD | No | No | Serie NP2 | D | 6925808340711 |  | 0 | NP2-BV63/L/48 | NP2.png | 8536901000 | 05081 | 3 | Artículos |  | Sí |  | Grupo de artículos | No | 210 |  | 05/10/10 |  | 11/10/24 | 21/05/15 | 0.69 |  | 0.69 | APP Soluciones para la industria | AUXILIARES DE MANDO | 1 | 275 | 1 | 234 | 1 | 21750.3 | 2 | 13.27 | 3 | 0.06 |  | 1 | CAJA MASTER | 180 |  | 1 |  | 10 | 0 | 0 | 0 | 0 | 0 | PNM | Comprar | Semanal | 1 | 1 | 120 |  | 22/10/2020.- DESMARCADO ARTICULO DE COMPRA POR BAJA EN CATALOGO 2021 |  |  | No | No | Sí | No | No | No | No | No | No | No | No | No | No | No | No | No | 0
10367 | NP2-BV63/L/6 | Piloto directo (led) metálico verde 6Vca | 0 | No |  | 0 | AUXILIARES DE MANDO | ZHEJIANG CHINT ELECTRICS CO.LTD | Sí | Sí | Serie NP2 |  |  |  | 0 |  | NP2.png | 8536901000 | 05081 | 3 | Artículos |  | Sí |  | Grupo de artículos | No | 210 |  | 05/10/10 |  | 26/09/24 |  | 0 |  | 0 | APP Soluciones para la industria | AUXILIARES DE MANDO | 1 | 0 | 1 | 0 | 1 | 0 | 2 | 0 | 2 | 0 |  | 1 | PAQUETE | 180 |  | 1 |  | 1 | 0 | 0 | 0 | 0 | 0 | PNM | Comprar | Semanal | 1 | 1 | 120 |  |  |  |  | No | No | Sí | No | No | No | No | No | No | No | No | No | No | No | No | No | 0
10368 | NP2-BV64/L/110 | Piloto directo (led) metálico rojo 110Vca | 0 | Sí | 574043 | 75 | AUXILIARES DE MANDO | ZHEJIANG CHINT ELECTRICS CO.LTD | No | No | Serie NP2 |  | 6925808337407 |  | 0 | NP2-BV64/L/110 | NP2.png | 8536901000 | 05081 | 3 | Artículos |  | Sí |  | Grupo de artículos | No | 210 |  | 28/09/16 |  | 03/10/24 |  | 0 |  | 0 | APP Soluciones para la industria | AUXILIARES DE MANDO | 1 | 275 | 1 | 234 | 1 | 21750.3 | 2 | 13.27 | 3 | 0.06 |  | 1 | CAJA MASTER | 180 |  | 1 |  | 10 | 0 | 0 | 0 | 0 | 0 | PNM | Comprar | Semanal | 1 | 1 | 120 |  | 22/10/2020.- DESMARCADO ARTICULO DE COMPRA POR BAJA EN CATALOGO 2021 |  |  | No | No | Sí | No | No | No | No | No | No | No | No | No | No | No | No | No | 0
10369 | NP2-BV64/L/12 | Piloto directo (led) metálico rojo 12Vca | 0 | Sí | 575767 | 75 | AUXILIARES DE MANDO | ZHEJIANG CHINT ELECTRICS CO.LTD | No | No | Serie NP2 | D | 6925808342920 |  | 0 | NP2-BV64/L/12 | NP2.png | 8536901000 | 05081 | 3 | Artículos |  | Sí |  | Grupo de artículos | No | 210 |  | 05/10/10 |  | 11/10/24 | 21/05/15 | 0.69 |  | 0 | APP Soluciones para la industria | AUXILIARES DE MANDO | 1 | 275 | 1 | 234 | 1 | 21750.3 | 2 | 13.27 | 3 | 0.06 |  | 1 | CAJA MASTER | 180 |  | 1 |  | 10 | 0 | 0 | 0 | 0 | 0 | PNM | Comprar | Semanal | 1 | 1 | 120 |  | 22/10/2020.- DESMARCADO ARTICULO DE COMPRA POR BAJA EN CATALOGO 2021 |  |  | No | No | Sí | No | No | No | No | No | No | No | No | No | No | No | No | No | 0
10370 | NP2-BV64/L/120 | Piloto directo (led) metálico rojo 120Vca | 0 | No | 576062 | 0 | AUXILIARES DE MANDO | ZHEJIANG CHINT ELECTRICS CO.LTD | Sí | Sí | Serie NP2 | C | 6925808345150 |  | 0 | NP2-BV64/L/120 |  | 8536901000 | 05081 | 3 | Artículos |  | Sí |  | Grupo de artículos | No | 210 |  | 26/04/19 |  | 10/10/24 | 07/09/20 | 0.75 |  | 0 | APP Soluciones para la industria | AUXILIARES DE MANDO | 1 | 275 | 1 | 234 | 1 | 21750.3 | 2 | 13.27 | 3 | 0.06 |  | 1 | CAJA MASTER | 180 |  | 1 |  | 10 | 0 | 0 | 0 | 0 | 0 | PNM | Comprar | Semanal | 1 | 1 | 120 |  |  |  |  | No | No | No | No | No | No | No | No | No | No | No | No | No | No | No | No | 0
10371 | NP2-BV64/L/230 | Piloto directo (led) metálico rojo 230Vca | 60 | No | 574786 | 75 | AUXILIARES DE MANDO | ZHEJIANG CHINT ELECTRICS CO.LTD | Sí | Sí | Serie NP2 | C | 6925808339845 |  | 0 | NP2-BV64/L/230 | NP2.png | 8536901000 | 05081 | 3 | Artículos | F4P | Sí |  | Grupo de artículos | No | 210 | Pilotos LED | 05/10/10 |  | 26/09/24 | 27/12/22 | 0.83 |  | 0 | APP Soluciones para la industria | AUXILIARES DE MANDO | 1 | 275 | 1 | 234 | 1 | 21750.3 | 2 | 13.27 | 3 | 0.06 |  | 1 | CAJA MASTER | 180 |  | 1 |  | 10 | 10 | 12 | 0 | 0 | 0 | PNM | Comprar | Semanal | 180 | 180 | 120 |  | 29/07/2021.- REVISION DE MINIMOS CON EL NUEVO PLAZO DE ENTREGA DE FARBICA ¦ 10/03/2021.- ACTUALIZADO MINIMOS S/ VENTA ULTIMOS 12 MESES ¦ 25/02/2020.- ACTUALIZADOS MINIMOS. ACTUALIZADOS PEDIDO MULTIPLE A MULTIPLO DE COMPRAS. |  |  | No | No | Sí | No | No | No | No | No | Sí | Sí | No | No | Sí | No | No | Sí | 0
10372 | NP2-BV64/L/24 | Piloto directo (led) metálico rojo 24Vca | 0 | No | 574046 | 75 | AUXILIARES DE MANDO | ZHEJIANG CHINT ELECTRICS CO.LTD | Sí | Sí | Serie NP2 | C | 6925808337438 |  | 0 | NP2-BV64/L/24 | NP2.png | 8536901000 | 05081 | 3 | Artículos | F4P | Sí |  | Grupo de artículos | No | 210 | Pilotos LED | 05/10/10 |  | 26/09/24 | 30/04/24 | 0.72 |  | 0 | APP Soluciones para la industria | AUXILIARES DE MANDO | 1 | 275 | 1 | 234 | 1 | 21750.3 | 2 | 13.27 | 3 | 0.06 |  | 1 | CAJA MASTER | 180 |  | 1 |  | 10 | 0 | 0 | 0 | 0 | 0 | PNM | Comprar | Semanal | 1 | 1 | 120 |  | 29/07/2021.- REVISION DE MINIMOS CON EL NUEVO PLAZO DE ENTREGA DE FARBICA |  |  | No | No | Sí | No | No | No | No | No | Sí | Sí | No | No | Sí | No | No | No | 0
10373 | NP2-BV64/L/36 | Piloto directo (led) metálico rojo 36Vca | 0 | No |  | 0 | AUXILIARES DE MANDO | ZHEJIANG CHINT ELECTRICS CO.LTD | Sí | Sí | Serie NP2 |  |  |  | 0 |  | NP2.png | 8536901000 | 05081 | 3 | Artículos |  | Sí |  | Grupo de artículos | No | 210 |  | 05/10/10 |  | 26/09/24 |  | 0 |  | 0 | APP Soluciones para la industria | AUXILIARES DE MANDO | 1 | 0 | 1 | 0 | 1 | 0 | 2 | 0 | 2 | 0 |  | 1 | PAQUETE | 180 |  | 1 |  | 1 | 0 | 0 | 0 | 0 | 0 | PNM | Comprar | Semanal | 1 | 1 | 120 |  |  |  |  | No | No | Sí | No | No | No | No | No | No | No | No | No | No | No | No | No | 0
10374 | NP2-BV64/L/48 | Piloto directo (led) metálico rojo 48Vca | 0 | Sí | 575444 | 75 | AUXILIARES DE MANDO | ZHEJIANG CHINT ELECTRICS CO.LTD | No | No | Serie NP2 | D | 6925808340575 |  | 0 | NP2-BV64/L/48 | NP2.png | 8536901000 | 05081 | 3 | Artículos |  | Sí |  | Grupo de artículos | No | 210 |  | 05/10/10 |  | 11/10/24 | 27/12/22 | 0.62 |  | 0.01 | APP Soluciones para la industria | AUXILIARES DE MANDO | 1 | 275 | 1 | 234 | 1 | 21750.3 | 2 | 13.27 | 3 | 0.06 |  | 1 | CAJA MASTER | 180 |  | 1 |  | 10 | 0 | 0 | 0 | 0 | 0 | PNM | Comprar | Semanal | 1 | 1 | 120 |  | 22/10/2020.- DESMARCADO ARTICULO DE COMPRA POR BAJA EN CATALOGO 2021 |  |  | No | No | Sí | No | No | No | No | No | No | No | No | No | No | No | No | No | 0
10375 | NP2-BV64/L/6 | Piloto directo (led) metálico rojo 6Vca | 0 | No |  | 0 | AUXILIARES DE MANDO | ZHEJIANG CHINT ELECTRICS CO.LTD | Sí | Sí | Serie NP2 |  |  |  | 0 |  | NP2.png | 8536901000 | 05081 | 3 | Artículos |  | Sí |  | Grupo de artículos | No | 210 |  | 05/10/10 |  | 26/09/24 |  | 0 |  | 0 | APP Soluciones para la industria | AUXILIARES DE MANDO | 1 | 0 | 1 | 0 | 1 | 0 | 2 | 0 | 2 | 0 |  | 1 | PAQUETE | 180 |  | 1 |  | 1 | 0 | 0 | 0 | 0 | 0 | PNM | Comprar | Semanal | 1 | 1 | 120 |  |  |  |  | No | No | Sí | No | No | No | No | No | No | No | No | No | No | No | No | No | 0
10376 | NP2-BV65/L/110 | Piloto directo (led) metálico amarillo 110Vca | 0 | Sí | 575626 | 75 | AUXILIARES DE MANDO | ZHEJIANG CHINT ELECTRICS CO.LTD | No | No | Serie NP2 |  | 6925808341510 |  | 0 | NP2-BV65/L/110 | NP2.png | 8536901000 | 05081 | 3 | Artículos |  | Sí |  | Grupo de artículos | No | 210 |  | 05/10/10 |  | 26/09/24 |  | 0 |  | 0 | APP Soluciones para la industria | AUXILIARES DE MANDO | 1 | 275 | 1 | 234 | 1 | 21750.3 | 2 | 13.27 | 3 | 0.06 |  | 1 | CAJA MASTER | 180 |  | 1 |  | 10 | 0 | 0 | 0 | 0 | 0 | PNM | Comprar | Semanal | 1 | 1 | 120 |  | 22/10/2020.- DESMARCADO ARTICULO DE COMPRA POR BAJA EN CATALOGO 2021 |  |  | No | No | Sí | No | No | No | No | No | No | No | No | No | No | No | No | No | 0
10377 | NP2-BV65/L/12 | Piloto directo (led) metálico amarillo 12Vca | 0 | Sí | 575768 | 75 | AUXILIARES DE MANDO | ZHEJIANG CHINT ELECTRICS CO.LTD | No | No | Serie NP2 |  | 6925808342937 |  | 0 | NP2-BV65/L/12 | NP2.png | 8536901000 | 05081 | 3 | Artículos |  | Sí |  | Grupo de artículos | No | 210 |  | 05/10/10 |  | 26/09/24 |  | 0 |  | 0 | APP Soluciones para la industria | AUXILIARES DE MANDO | 1 | 275 | 1 | 234 | 1 | 21750.3 | 2 | 13.27 | 3 | 0.06 |  | 1 | CAJA MASTER | 180 |  | 1 |  | 10 | 0 | 0 | 0 | 0 | 0 | PNM | Comprar | Semanal | 1 | 1 | 120 |  | 22/10/2020.- DESMARCADO ARTICULO DE COMPRA POR BAJA EN CATALOGO 2021 |  |  | No | No | Sí | No | No | No | No | No | No | No | No | No | No | No | No | No | 0
10378 | NP2-BV65/L/230 | Piloto directo (led) metálico amarillo 230Vca | 2 | No | 574787 | 75 | AUXILIARES DE MANDO | ZHEJIANG CHINT ELECTRICS CO.LTD | Sí | Sí | Serie NP2 | C | 6925808339852 |  | 0 | NP2-BV65/L/230 | NP2.png | 8536901000 | 05081 | 3 | Artículos | F4P | Sí |  | Grupo de artículos | No | 210 | Pilotos LED | 05/10/10 |  | 26/09/24 | 27/12/22 | 1.14 |  | 1.14 | APP Soluciones para la industria | AUXILIARES DE MANDO | 1 | 275 | 1 | 234 | 1 | 21750.3 | 2 | 13.27 | 3 | 0.06 |  | 1 | CAJA MASTER | 180 |  | 1 |  | 10 | 0 | 0 | 0 | 0 | 0 | PNM | Comprar | Semanal | 180 | 180 | 120 |  | 29/07/2021.- REVISION DE MINIMOS CON EL NUEVO PLAZO DE ENTREGA DE FARBICA ¦ 10/03/2021.- ACTUALIZADO MINIMOS S/ VENTA ULTIMOS 12 MESES ¦ 25/02/2020.- ACTUALIZADOS MINIMOS. ACTUALIZADOS PEDIDO MULTIPLE A MULTIPLO DE COMPRAS. |  |  | No | No | Sí | No | No | No | No | No | Sí | Sí | No | No | Sí | No | No | Sí | 0
10379 | NP2-BV65/L/24 | Piloto directo (led) metálico amarillo 24Vca | 10 | No | 574047 | 75 | AUXILIARES DE MANDO | ZHEJIANG CHINT ELECTRICS CO.LTD | Sí | Sí | Serie NP2 | C | 6925808337445 |  | 0 | NP2-BV65/L/24 | NP2.png | 8536901000 | 05081 | 3 | Artículos | F4P | Sí |  | Grupo de artículos | No | 210 | Pilotos LED | 05/10/10 |  | 26/09/24 | 09/10/24 | 0.72 |  | 0.72 | APP Soluciones para la industria | AUXILIARES DE MANDO | 1 | 275 | 1 | 234 | 1 | 21750.3 | 2 | 13.27 | 3 | 0.06 |  | 1 | CAJA MASTER | 180 |  | 1 |  | 10 | 1 | 2 | 0 | 0 | 0 | PNM | Comprar | Semanal | 180 | 180 | 120 |  | 03/03/2021.- BLOQUEADO PARA COMPRA POR ESTAR INCLUIDO EN OVERDUE STOCK > 3 AÑOS ¦ 28/12/2020.- ACTUALIZADO MINIMOS S/ VENTA DE 2020 ¦ 25/02/2020.- ACTUALIZADOS MINIMOS. ACTUALIZADOS PEDIDO MULTIPLE A MULTIPLO DE COMPRAS. |  |  | No | No | Sí | No | No | No | No | No | Sí | Sí | No | No | Sí | No | No | No | 0
10380 | NP2-BV65/L/36 | Piloto directo (led) metálico amarillo 36Vca | 0 | No |  | 0 | AUXILIARES DE MANDO | ZHEJIANG CHINT ELECTRICS CO.LTD | Sí | Sí | Serie NP2 |  |  |  | 0 |  | NP2.png | 8536901000 | 05081 | 3 | Artículos |  | Sí |  | Grupo de artículos | No | 210 |  | 05/10/10 |  | 26/09/24 |  | 0 |  | 0 | APP Soluciones para la industria | AUXILIARES DE MANDO | 1 | 0 | 1 | 0 | 1 | 0 | 2 | 0 | 2 | 0 |  | 1 | PAQUETE | 180 |  | 1 |  | 1 | 0 | 0 | 0 | 0 | 0 | PNM | Comprar | Semanal | 1 | 1 | 120 |  |  |  |  | No | No | Sí | No | No | No | No | No | No | No | No | No | No | No | No | No | 0
10381 | NP2-BV65/L/48 | Piloto directo (led) metálico amarillo 48Vca | 0 | Sí | 575529 | 75 | AUXILIARES DE MANDO | ZHEJIANG CHINT ELECTRICS CO.LTD | No | No | Serie NP2 |  | 6925808340728 |  | 0 | NP2-BV65/L/48 | NP2.png | 8536901000 | 05081 | 3 | Artículos |  | Sí |  | Grupo de artículos | No | 210 |  | 05/10/10 |  | 26/09/24 | 21/05/15 | 0.69 |  | 0 | APP Soluciones para la industria | AUXILIARES DE MANDO | 1 | 275 | 1 | 234 | 1 | 21750.3 | 2 | 13.27 | 3 | 0.06 |  | 1 | CAJA MASTER | 180 |  | 1 |  | 10 | 0 | 0 | 0 | 0 | 0 | PNM | Comprar | Semanal | 1 | 1 | 120 |  | 22/10/2020.- DESMARCADO ARTICULO DE COMPRA POR BAJA EN CATALOGO 2021 |  |  | No | No | Sí | No | No | No | No | No | No | No | No | No | No | No | No | No | 0
10382 | NP2-BV65/L/6 | Piloto directo (led) metálico amarillo 6Vca | 0 | No |  | 0 | AUXILIARES DE MANDO | ZHEJIANG CHINT ELECTRICS CO.LTD | Sí | Sí | Serie NP2 |  |  |  | 0 |  | NP2.png | 8536901000 | 05081 | 3 | Artículos |  | Sí |  | Grupo de artículos | No | 210 |  | 05/10/10 |  | 26/09/24 |  | 0 |  | 0 | APP Soluciones para la industria | AUXILIARES DE MANDO | 1 | 0 | 1 | 0 | 1 | 0 | 2 | 0 | 2 | 0 |  | 1 | PAQUETE | 180 |  | 1 |  | 1 | 0 | 0 | 0 | 0 | 0 | PNM | Comprar | Semanal | 1 | 1 | 120 |  |  |  |  | No | No | Sí | No | No | No | No | No | No | No | No | No | No | No | No | No | 0
10383 | NP2-BV66/L/110 | Piloto directo (led) metálico azul 110Vca | 0 | Sí | 575646 | 75 | AUXILIARES DE MANDO | ZHEJIANG CHINT ELECTRICS CO.LTD | No | No | Serie NP2 |  | 6925808341718 |  | 0 | NP2-BV66/L/110 | NP2.png | 8536901000 | 05081 | 3 | Artículos |  | Sí |  | Grupo de artículos | No | 210 |  | 05/10/10 |  | 26/09/24 |  | 0 |  | 0 | APP Soluciones para la industria | AUXILIARES DE MANDO | 1 | 275 | 1 | 234 | 1 | 21750.3 | 2 | 13.27 | 3 | 0.06 |  | 1 | CAJA MASTER | 180 |  | 1 |  | 10 | 0 | 0 | 0 | 0 | 0 | PNM | Comprar | Semanal | 1 | 1 | 120 |  | 22/10/2020.- DESMARCADO ARTICULO DE COMPRA POR BAJA EN CATALOGO 2021 |  |  | No | No | Sí | No | No | No | No | No | No | No | No | No | No | No | No | No | 0
10384 | NP2-BV66/L/12 | Piloto directo (led) metálico azul 12Vca | 0 | Sí |  | 75 | AUXILIARES DE MANDO | ZHEJIANG CHINT ELECTRICS CO.LTD | No | No | Serie NP2 |  |  |  | 0 | NP2-BV66/L/12 | NP2.png | 8536901000 | 05081 | 3 | Artículos |  | Sí |  | Grupo de artículos | No | 210 |  | 05/10/10 |  | 07/09/24 |  | 0 |  | 0 | APP Soluciones para la industria | AUXILIARES DE MANDO |  | 0 |  | 0 |  | 0 | 2 | 0 | 3 | 0 |  | 1 | PAQUETE | 180 |  | 1 |  | 1 | 0 | 0 | 0 | 0 | 0 | PNM | Comprar | Semanal | 1 | 1 | 120 |  | 22/10/2020.- DESMARCADO ARTICULO DE COMPRA POR BAJA EN CATALOGO 2021 |  |  | No | No | Sí | No | No | No | No | No | No | No | No | No | No | No | No | No | 0
10385 | NP2-BV66/L/230 | Piloto directo (led) metálico azul 230Vca | 0 | No | 575723 | 75 | AUXILIARES DE MANDO | ZHEJIANG CHINT ELECTRICS CO.LTD | Sí | Sí | Serie NP2 | C | 6925808342487 |  | 0 | NP2-BV66/L/230 | NP2.png | 8536901000 | 05081 | 3 | Artículos | F4P | Sí |  | Grupo de artículos | No | 210 | Pilotos LED | 05/10/10 |  | 26/09/24 | 30/09/16 | 0.64 |  | 0.64 | APP Soluciones para la industria | AUXILIARES DE MANDO | 1 | 275 | 1 | 234 | 1 | 21750.3 | 2 | 13.27 | 3 | 0.06 |  | 1 | CAJA MASTER | 180 |  | 1 |  | 10 | 0 | 0 | 0 | 0 | 0 | PNM | Comprar | Semanal | 1 | 1 | 120 |  | 03/03/2021.- BLOQUEADO PARA COMPRA POR ESTAR INCLUIDO EN OVERDUE STOCK > 3 AÑOS |  |  | No | No | Sí | No | No | No | No | No | Sí | Sí | No | No | Sí | No | No | No | 0
10386 | NP2-BV66/L/24 | Piloto directo (led) metálico azul 24Vca | 3 | No | 575218 | 75 | AUXILIARES DE MANDO | ZHEJIANG CHINT ELECTRICS CO.LTD | Sí | Sí | Serie NP2 | C | 6925808340193 |  | 0 | NP2-BV66/L/24 | NP2.png | 8536901000 | 05081 | 3 | Artículos | F4P | Sí |  | Grupo de artículos | No | 210 | Pilotos LED | 05/10/10 |  | 26/09/24 | 24/04/23 | 0.62 |  | 0.62 | APP Soluciones para la industria | AUXILIARES DE MANDO | 1 | 275 | 1 | 234 | 1 | 21750.3 | 2 | 13.27 | 3 | 0.06 |  | 1 | CAJA MASTER | 180 |  | 1 |  | 10 | 0 | 0 | 0 | 0 | 0 | PNM | Comprar | Semanal | 1 | 1 | 120 |  | 29/07/2021.- REVISION DE MINIMOS CON EL NUEVO PLAZO DE ENTREGA DE FARBICA ¦ Revisión stocks mínimos según ventas año 2013 a fecha 28-1-14 |  |  | No | No | Sí | No | No | No | No | No | Sí | Sí | No | No | Sí | No | No | No | 0
10387 | NP2-BV66/L/36 | Piloto directo (led) metálico azul 36Vca | 0 | No |  | 0 | AUXILIARES DE MANDO | ZHEJIANG CHINT ELECTRICS CO.LTD | Sí | Sí | Serie NP2 |  |  |  | 0 |  | NP2.png | 8536901000 | 05081 | 3 | Artículos |  | Sí |  | Grupo de artículos | No | 210 |  | 05/10/10 |  | 26/09/24 |  | 0 |  | 0 | APP Soluciones para la industria | AUXILIARES DE MANDO | 1 | 0 | 1 | 0 | 1 | 0 | 2 | 0 | 2 | 0 |  | 1 | PAQUETE | 180 |  | 1 |  | 1 | 0 | 0 | 0 | 0 | 0 | PNM | Comprar | Semanal | 1 | 1 | 120 |  |  |  |  | No | No | Sí | No | No | No | No | No | No | No | No | No | No | No | No | No | 0
10388 | NP2-BV66/L/48 | Piloto directo (led) metálico azul 48Vca | 0 | Sí |  | 75 | AUXILIARES DE MANDO | ZHEJIANG CHINT ELECTRICS CO.LTD | No | No | Serie NP2 |  |  |  | 0 | NP2-BV66/L/48 | NP2.png | 8536901000 | 05081 | 3 | Artículos |  | Sí |  | Grupo de artículos | No | 210 |  | 05/10/10 |  | 07/09/24 |  | 0 |  | 0 | APP Soluciones para la industria | AUXILIARES DE MANDO |  | 0 |  | 0 |  | 0 | 2 | 0 | 3 | 0 |  | 1 | PAQUETE | 180 |  | 1 |  | 1 | 0 | 0 | 0 | 0 | 0 | PNM | Comprar | Semanal | 1 | 1 | 120 |  | 22/10/2020.- DESMARCADO ARTICULO DE COMPRA POR BAJA EN CATALOGO 2021 |  |  | No | No | Sí | No | No | No | No | No | No | No | No | No | No | No | No | No | 0
10389 | NP2-BV66/L/6 | Piloto directo (led) metálico azul 6Vca | 0 | No |  | 0 | AUXILIARES DE MANDO | ZHEJIANG CHINT ELECTRICS CO.LTD | Sí | Sí | Serie NP2 |  |  |  | 0 |  | NP2.png | 8536901000 | 05081 | 3 | Artículos |  | Sí |  | Grupo de artículos | No | 210 |  | 05/10/10 |  | 26/09/24 |  | 0 |  | 0 | APP Soluciones para la industria | AUXILIARES DE MANDO | 1 | 0 | 1 | 0 | 1 | 0 | 2 | 0 | 2 | 0 |  | 1 | PAQUETE | 180 |  | 1 |  | 1 | 0 | 0 | 0 | 0 | 0 | PNM | Comprar | Semanal | 1 | 1 | 120 |  |  |  |  | No | No | Sí | No | No | No | No | No | No | No | No | No | No | No | No | No | 0
10390 | NP2-BW1462/L/230 | Pulsador luminoso (led) metálico rojo 1NC 230Vca | 0 | No | 575778 | 0 | AUXILIARES DE MANDO | ZHEJIANG CHINT ELECTRICS CO.LTD | Sí | Sí | Serie NP2 | C | 6925808343033 |  | 0 |  | NP2.png | 8536901000 | 05081 | 3 | Artículos |  | Sí |  | Grupo de artículos | No | 210 |  | 17/03/16 |  | 10/10/24 |  | 0 |  | 0 | APP Soluciones para la industria | AUXILIARES DE MANDO | 1 | 222 | 1 | 281 | 1 | 22457.52 | 2 | 14.47 | 3 | 0.09 |  | 1 | CAJA MASTER | 150 |  | 1 |  | 10 | 0 | 0 | 0 | 0 | 0 | PNM | Comprar | Semanal | 1 | 1 | 120 |  |  | MUESTRAS PARA ORONA |  | No | No | Sí | No | No | No | No | No | No | No | No | No | No | No | No | No | 0
10391 | NP2-BW3141/L/230 | Pulsador lum.(led) metálico blanco 1NA con trafo.230Vca | 0 | Sí |  | 0 | AUXILIARES DE MANDO | ZHEJIANG CHINT ELECTRICS CO.LTD | No | No | Serie NP2 |  |  |  | 0 |  | NP2.png | 8536901000 | 05081 | 3 | Artículos |  | Sí |  | Grupo de artículos | No | 210 |  | 05/10/10 |  | 07/09/24 | 21/05/15 | 1.32 |  | 0 | APP Soluciones para la industria | AUXILIARES DE MANDO |  | 0 |  | 0 |  | 0 | 2 | 0 | 3 | 0 |  | 1 | PAQUETE | 1 |  | 1 |  | 1 | 0 | 0 | 0 | 0 | 0 | PNM | Comprar | Semanal | 1 | 1 | 120 |  | 03/03/2021.- BLOQUEADO PARA COMPRA POR ESTAR INCLUIDO EN OVERDUE STOCK > 3 AÑOS |  |  | No | No | Sí | No | No | No | No | No | No | No | No | No | No | No | No | No | 0
10392 | NP2-BW3142/L/230 | Pulsador lum.(led) metálico blanco 1NC con trafo.230Vca | 0 | No |  | 0 | AUXILIARES DE MANDO | ZHEJIANG CHINT ELECTRICS CO.LTD | Sí | Sí | Serie NP2 |  |  |  | 0 |  | NP2.png | 8536901000 | 05081 | 3 | Artículos |  | Sí |  | Grupo de artículos | No | 210 |  | 05/10/10 |  | 26/09/24 |  | 0 |  | 0 | APP Soluciones para la industria | AUXILIARES DE MANDO | 1 | 0 | 1 | 0 | 1 | 0 | 2 | 0 | 2 | 0 |  | 1 | PAQUETE | 1 |  | 1 |  | 1 | 0 | 0 | 0 | 0 | 0 | PNM | Comprar | Semanal | 1 | 1 | 120 |  |  |  |  | No | No | Sí | No | No | No | No | No | No | No | No | No | No | No | No | No | 0
10393 | NP2-BW3143/L/230 | Pulsador lum.(led) metálico blanco 2NA con trafo.230Vca | 0 | No |  | 0 | AUXILIARES DE MANDO | ZHEJIANG CHINT ELECTRICS CO.LTD | Sí | Sí | Serie NP2 |  |  |  | 0 |  | NP2.png | 8536901000 | 05081 | 3 | Artículos |  | Sí |  | Grupo de artículos | No | 210 |  | 05/10/10 |  | 26/09/24 |  | 0 |  | 0 | APP Soluciones para la industria | AUXILIARES DE MANDO | 1 | 0 | 1 | 0 | 1 | 0 | 2 | 0 | 2 | 0 |  | 1 | PAQUETE | 1 |  | 1 |  | 1 | 0 | 0 | 0 | 0 | 0 | PNM | Comprar | Semanal | 1 | 1 | 120 |  |  |  |  | No | No | Sí | No | No | No | No | No | No | No | No | No | No | No | No | No | 0
10394 | NP2-BW3144/L/230 | Pulsador lum.(led) metálico blanco 2NC con trafo.230Vca | 0 | No |  | 0 | AUXILIARES DE MANDO | ZHEJIANG CHINT ELECTRICS CO.LTD | Sí | Sí | Serie NP2 |  |  |  | 0 |  | NP2.png | 8536901000 | 05081 | 3 | Artículos |  | Sí |  | Grupo de artículos | No | 210 |  | 05/10/10 |  | 26/09/24 |  | 0 |  | 0 | APP Soluciones para la industria | AUXILIARES DE MANDO | 1 | 0 | 1 | 0 | 1 | 0 | 2 | 0 | 2 | 0 |  | 1 | PAQUETE | 1 |  | 1 |  | 1 | 0 | 0 | 0 | 0 | 0 | PNM | Comprar | Semanal | 1 | 1 | 120 |  |  |  |  | No | No | Sí | No | No | No | No | No | No | No | No | No | No | No | No | No | 0
10395 | NP2-BW3145/L/230 | Pulsador lum.(led) metálico blanco 1NA+1NC con trafo.230Vca | 0 | No |  | 0 | AUXILIARES DE MANDO | ZHEJIANG CHINT ELECTRICS CO.LTD | Sí | Sí | Serie NP2 |  |  |  | 0 |  | NP2.png | 8536901000 | 05081 | 3 | Artículos |  | Sí |  | Grupo de artículos | No | 210 |  | 05/10/10 |  | 26/09/24 |  | 0 |  | 0 | APP Soluciones para la industria | AUXILIARES DE MANDO | 1 | 0 | 1 | 0 | 1 | 0 | 2 | 0 | 2 | 0 |  | 1 | PAQUETE | 1 |  | 1 |  | 1 | 0 | 0 | 0 | 0 | 0 | PNM | Comprar | Semanal | 1 | 1 | 120 |  |  |  |  | No | No | Sí | No | No | No | No | No | No | No | No | No | No | No | No | No | 0
10396 | NP2-BW3151/L/400 | Pulsador lum.(led) metálico blanco 1NA con trafo.400Vca | 0 | No |  | 0 | AUXILIARES DE MANDO | ZHEJIANG CHINT ELECTRICS CO.LTD | Sí | Sí | Serie NP2 |  |  |  | 0 |  | NP2.png | 8536901000 | 05081 | 3 | Artículos |  | Sí |  | Grupo de artículos | No | 210 |  | 05/10/10 |  | 26/09/24 |  | 0 |  | 0 | APP Soluciones para la industria | AUXILIARES DE MANDO | 1 | 0 | 1 | 0 | 1 | 0 | 2 | 0 | 2 | 0 |  | 1 | PAQUETE | 1 |  | 1 |  | 1 | 0 | 0 | 0 | 0 | 0 | PNM | Comprar | Semanal | 1 | 1 | 120 |  |  |  |  | No | No | Sí | No | No | No | No | No | No | No | No | No | No | No | No | No | 0
10397 | NP2-BW3152/L/400 | Pulsador lum.(led) metálico blanco 1NC con trafo.400Vca | 0 | No |  | 0 | AUXILIARES DE MANDO | ZHEJIANG CHINT ELECTRICS CO.LTD | Sí | Sí | Serie NP2 |  |  |  | 0 |  | NP2.png | 8536901000 | 05081 | 3 | Artículos |  | Sí |  | Grupo de artículos | No | 210 |  | 05/10/10 |  | 26/09/24 |  | 0 |  | 0 | APP Soluciones para la industria | AUXILIARES DE MANDO | 1 | 0 | 1 | 0 | 1 | 0 | 2 | 0 | 2 | 0 |  | 1 | PAQUETE | 1 |  | 1 |  | 1 | 0 | 0 | 0 | 0 | 0 | PNM | Comprar | Semanal | 1 | 1 | 120 |  |  |  |  | No | No | Sí | No | No | No | No | No | No | No | No | No | No | No | No | No | 0
10398 | NP2-BW3153/L/400 | Pulsador lum.(led) metálico blanco 2NA con trafo.400Vca | 0 | No |  | 0 | AUXILIARES DE MANDO | ZHEJIANG CHINT ELECTRICS CO.LTD | Sí | Sí | Serie NP2 |  |  |  | 0 |  | NP2.png | 8536901000 | 05081 | 3 | Artículos |  | Sí |  | Grupo de artículos | No | 210 |  | 05/10/10 |  | 26/09/24 |  | 0 |  | 0 | APP Soluciones para la industria | AUXILIARES DE MANDO | 1 | 0 | 1 | 0 | 1 | 0 | 2 | 0 | 2 | 0 |  | 1 | PAQUETE | 1 |  | 1 |  | 1 | 0 | 0 | 0 | 0 | 0 | PNM | Comprar | Semanal | 1 | 1 | 120 |  |  |  |  | No | No | Sí | No | No | No | No | No | No | No | No | No | No | No | No | No | 0
10399 | NP2-BW3154/L/400 | Pulsador lum.(led) metálico blanco 2NC con trafo.400Vca | 0 | No |  | 0 | AUXILIARES DE MANDO | ZHEJIANG CHINT ELECTRICS CO.LTD | Sí | Sí | Serie NP2 |  |  |  | 0 |  | NP2.png | 8536901000 | 05081 | 3 | Artículos |  | Sí |  | Grupo de artículos | No | 210 |  | 05/10/10 |  | 26/09/24 |  | 0 |  | 0 | APP Soluciones para la industria | AUXILIARES DE MANDO | 1 | 0 | 1 | 0 | 1 | 0 | 2 | 0 | 2 | 0 |  | 1 | PAQUETE | 1 |  | 1 |  | 1 | 0 | 0 | 0 | 0 | 0 | PNM | Comprar | Semanal | 1 | 1 | 120 |  |  |  |  | No | No | Sí | No | No | No | No | No | No | No | No | No | No | No | No | No | 0
10400 | NP2-BW3155/L/400 | Pulsador lum.(led) metálico blanco 1NA+1NC con trafo.400Vca | 0 | No |  | 0 | AUXILIARES DE MANDO | ZHEJIANG CHINT ELECTRICS CO.LTD | Sí | Sí | Serie NP2 |  |  |  | 0 |  | NP2.png | 8536901000 | 05081 | 3 | Artículos |  | Sí |  | Grupo de artículos | No | 210 |  | 05/10/10 |  | 26/09/24 |  | 0 |  | 0 | APP Soluciones para la industria | AUXILIARES DE MANDO | 1 | 0 | 1 | 0 | 1 | 0 | 2 | 0 | 2 | 0 |  | 1 | PAQUETE | 1 |  | 1 |  | 1 | 0 | 0 | 0 | 0 | 0 | PNM | Comprar | Semanal | 1 | 1 | 120 |  |  |  |  | No | No | Sí | No | No | No | No | No | No | No | No | No | No | No | No | No | 0
10401 | NP2-BW3161/L/110 | Pulsador luminoso (led) metálico blanco 1NA 110Vca | 0 | Sí | 575681 | 75 | AUXILIARES DE MANDO | ZHEJIANG CHINT ELECTRICS CO.LTD | No | No | Serie NP2 |  | 6925808342067 |  | 0 | NP2-BW3161/L/110 | NP2.png | 8536901000 | 05081 | 3 | Artículos |  | Sí |  | Grupo de artículos | No | 210 |  | 05/10/10 |  | 26/09/24 |  | 0 |  | 0 | APP Soluciones para la industria | AUXILIARES DE MANDO | 1 | 222 | 1 | 281 | 1 | 22457.52 | 2 | 13.42 | 3 | 0.09 |  | 1 | CAJA MASTER | 150 |  | 1 |  | 10 | 0 | 0 | 0 | 0 | 0 | PNM | Comprar | Semanal | 1 | 1 | 120 |  | 22/10/2020.- DESMARCADO ARTICULO DE COMPRA POR BAJA EN CATALOGO 2021 |  |  | No | No | Sí | No | No | No | No | No | No | No | No | No | No | No | No | No | 0
10402 | NP2-BW3161/L/12 | Pulsador luminoso (led) metálico blanco 1NA 12Vca | 0 | Sí |  | 75 | AUXILIARES DE MANDO | ZHEJIANG CHINT ELECTRICS CO.LTD | No | No | Serie NP2 |  |  |  | 0 | NP2-BW3161/L/12 | NP2.png | 8536901000 | 05081 | 3 | Artículos |  | Sí |  | Grupo de artículos | No | 210 |  | 05/10/10 |  | 07/09/24 |  | 0 |  | 0 | APP Soluciones para la industria | AUXILIARES DE MANDO |  | 0 |  | 0 |  | 0 | 2 | 0 | 3 | 0 |  | 1 | PAQUETE | 1 |  | 1 |  | 1 | 0 | 0 | 0 | 0 | 0 | PNM | Comprar | Semanal | 1 | 1 | 120 |  | 22/10/2020.- DESMARCADO ARTICULO DE COMPRA POR BAJA EN CATALOGO 2021 |  |  | No | No | Sí | No | No | No | No | No | No | No | No | No | No | No | No | No | 0
10403 | NP2-BW3161/L/230 | Pulsador luminoso (led) metálico blanco 1NA 230Vca | 0 | No | 575692 | 75 | AUXILIARES DE MANDO | ZHEJIANG CHINT ELECTRICS CO.LTD | Sí | Sí | Serie NP2 | C | 6925808342173 |  | 0 | NP2-BW3161/L/230 | NP2.png | 8536901000 | 05081 | 3 | Artículos | F4P | Sí |  | Grupo de artículos | No | 210 | Pulsadores Rasantes Luminosos | 05/10/10 |  | 26/09/24 | 23/04/24 | 1.2 |  | 1.2 | APP Soluciones para la industria | AUXILIARES DE MANDO | 1 | 222 | 1 | 281 | 1 | 22457.52 | 2 | 13.42 | 3 | 0.09 |  | 1 | CAJA MASTER | 150 |  | 1 |  | 10 | 0 | 0 | 0 | 19 | 20 | PNM | Comprar | Semanal | 150 | 150 | 120 |  | 29/07/2021.- REVISION DE MINIMOS CON EL NUEVO PLAZO DE ENTREGA DE FARBICA ¦ 10/03/2021.- ACTUALIZADO MINIMOS S/ VENTA ULTIMOS 12 MESES ¦ 25/02/2020.- ACTUALIZADOS MINIMOS. ACTUALIZADOS PEDIDO MULTIPLE A MULTIPLO DE COMPRAS. |  |  | No | No | Sí | No | No | No | No | No | Sí | Sí | No | No | Sí | No | No | No | 0
10404 | NP2-BW3161/L/24 | Pulsador luminoso (led) metálico blanco 1NA 24Vca | 0 | Sí | 575220 | 75 | AUXILIARES DE MANDO | ZHEJIANG CHINT ELECTRICS CO.LTD | No | No | Serie NP2 | D | 6925808340414 |  | 0 | NP2-BW3161/L/24 | NP2.png | 8536901000 | 05081 | 3 | Artículos | F4P | Sí |  | Grupo de artículos | No | 210 | Pulsadores Rasantes Luminosos | 05/10/10 |  | 11/10/24 | 07/04/22 | 0.98 |  | 0 | APP Soluciones para la industria | AUXILIARES DE MANDO | 1 | 222 | 1 | 281 | 1 | 22457.52 | 2 | 13.42 | 3 | 0.09 |  | 1 | CAJA MASTER | 150 |  | 1 |  | 10 | 0 | 0 | 0 | 0 | 0 | PNM | Comprar | Semanal | 150 | 150 | 120 |  | 03/03/2021.- BLOQUEADO PARA COMPRA POR ESTAR INCLUIDO EN OVERDUE STOCK > 3 AÑOS ¦ 28/12/2020.- ACTUALIZADO MINIMOS S/ VENTA DE 2020 ¦ 25/02/2020.- ACTUALIZADOS MINIMOS. ACTUALIZADOS PEDIDO MULTIPLE A MULTIPLO DE COMPRAS. |  |  | No | No | Sí | No | No | No | No | No | Sí | Sí | No | No | Sí | No | No | No | 0
10405 | NP2-BW3161/L/36 | Pulsador luminoso (led) metálico blanco 1NA 36Vca | 0 | No |  | 0 | AUXILIARES DE MANDO | ZHEJIANG CHINT ELECTRICS CO.LTD | Sí | Sí | Serie NP2 |  |  |  | 0 |  | NP2.png | 8536901000 | 05081 | 3 | Artículos |  | Sí |  | Grupo de artículos | No | 210 |  | 05/10/10 |  | 26/09/24 |  | 0 |  | 0 | APP Soluciones para la industria | AUXILIARES DE MANDO | 1 | 0 | 1 | 0 | 1 | 0 | 2 | 0 | 2 | 0 |  | 1 | PAQUETE | 1 |  | 1 |  | 1 | 0 | 0 | 0 | 0 | 0 | PNM | Comprar | Semanal | 1 | 1 | 120 |  |  |  |  | No | No | Sí | No | No | No | No | No | No | No | No | No | No | No | No | No | 0
10406 | NP2-BW3161/L/48 | Pulsador luminoso (led) metálico blanco 1NA 48Vca | 0 | Sí | 575517 | 75 | AUXILIARES DE MANDO | ZHEJIANG CHINT ELECTRICS CO.LTD | No | No | Serie NP2 |  | 6925808340643 |  | 0 | NP2-BW3161/L/48 | NP2.png | 8536901000 | 05081 | 3 | Artículos |  | Sí |  | Grupo de artículos | No | 210 |  | 05/10/10 |  | 26/09/24 |  | 0 |  | 0 | APP Soluciones para la industria | AUXILIARES DE MANDO | 1 | 222 | 1 | 281 | 1 | 22457.52 | 2 | 13.42 | 3 | 0.09 |  | 1 | CAJA MASTER | 150 |  | 1 |  | 10 | 0 | 0 | 0 | 0 | 0 | PNM | Comprar | Semanal | 1 | 1 | 120 |  | 22/10/2020.- DESMARCADO ARTICULO DE COMPRA POR BAJA EN CATALOGO 2021 |  |  | No | No | Sí | No | No | No | No | No | No | No | No | No | No | No | No | No | 0
10407 | NP2-BW3161/L/6 | Pulsador luminoso (led) metálico blanco 1NA 6Vca | 0 | No |  | 0 | AUXILIARES DE MANDO | ZHEJIANG CHINT ELECTRICS CO.LTD | Sí | Sí | Serie NP2 |  |  |  | 0 |  | NP2.png | 8536901000 | 05081 | 3 | Artículos |  | Sí |  | Grupo de artículos | No | 210 |  | 05/10/10 |  | 26/09/24 |  | 0 |  | 0 | APP Soluciones para la industria | AUXILIARES DE MANDO | 1 | 0 | 1 | 0 | 1 | 0 | 2 | 0 | 2 | 0 |  | 1 | PAQUETE | 1 |  | 1 |  | 1 | 0 | 0 | 0 | 0 | 0 | PNM | Comprar | Semanal | 1 | 1 | 120 |  |  |  |  | No | No | Sí | No | No | No | No | No | No | No | No | No | No | No | No | No | 0
10408 | NP2-BW3162/L/110 | Pulsador luminoso (led) metálico blanco 1NC 110Vca | 0 | Sí |  | 75 | AUXILIARES DE MANDO | ZHEJIANG CHINT ELECTRICS CO.LTD | No | No | Serie NP2 |  |  |  | 0 | NP2-BW3162/L/110 | NP2.png | 8536901000 | 05081 | 3 | Artículos |  | Sí |  | Grupo de artículos | No | 210 |  | 05/10/10 |  | 07/09/24 |  | 0 |  | 0 | APP Soluciones para la industria | AUXILIARES DE MANDO |  | 0 |  | 0 |  | 0 | 2 | 0 | 3 | 0 |  | 1 | PAQUETE | 1 |  | 1 |  | 1 | 0 | 0 | 0 | 0 | 0 | PNM | Comprar | Semanal | 1 | 1 | 120 |  | 22/10/2020.- DESMARCADO ARTICULO DE COMPRA POR BAJA EN CATALOGO 2021 |  |  | No | No | Sí | No | No | No | No | No | No | No | No | No | No | No | No | No | 0
10409 | NP2-BW3162/L/12 | Pulsador luminoso (led) metálico blanco 1NC 12Vca | 0 | Sí |  | 75 | AUXILIARES DE MANDO | ZHEJIANG CHINT ELECTRICS CO.LTD | No | No | Serie NP2 |  |  |  | 0 | NP2-BW3162/L/12 | NP2.png | 8536901000 | 05081 | 3 | Artículos |  | Sí |  | Grupo de artículos | No | 210 |  | 05/10/10 |  | 07/09/24 |  | 0 |  | 0 | APP Soluciones para la industria | AUXILIARES DE MANDO |  | 0 |  | 0 |  | 0 | 2 | 0 | 3 | 0 |  | 1 | PAQUETE | 1 |  | 1 |  | 1 | 0 | 0 | 0 | 0 | 0 | PNM | Comprar | Semanal | 1 | 1 | 120 |  | 22/10/2020.- DESMARCADO ARTICULO DE COMPRA POR BAJA EN CATALOGO 2021 |  |  | No | No | Sí | No | No | No | No | No | No | No | No | No | No | No | No | No | 0
10410 | NP2-BW3162/L/230 | Pulsador luminoso (led) metálico blanco 1NC 230Vca | 0 | No | 575739 | 75 | AUXILIARES DE MANDO | ZHEJIANG CHINT ELECTRICS CO.LTD | Sí | Sí | Serie NP2 | C | 6925808342647 |  | 0 | NP2-BW3162/L/230 | NP2.png | 8536901000 | 05081 | 3 | Artículos | F4P | Sí |  | Grupo de artículos | No | 210 | Pulsadores Rasantes Luminosos | 05/10/10 |  | 10/10/24 |  | 0 |  | 0 | APP Soluciones para la industria | AUXILIARES DE MANDO | 1 | 222 | 1 | 281 | 1 | 22457.52 | 2 | 13.42 | 3 | 0.09 |  | 1 | CAJA MASTER | 150 |  | 1 |  | 10 | 0 | 0 | 0 | 0 | 0 | PNM | Comprar | Semanal | 1 | 1 | 120 |  |  |  |  | No | No | Sí | No | No | No | No | No | Sí | Sí | No | No | Sí | No | No | No | 0
10411 | NP2-BW3162/L/24 | Pulsador luminoso (led) metálico blanco 1NC 24Vca | 0 | Sí |  | 75 | AUXILIARES DE MANDO | ZHEJIANG CHINT ELECTRICS CO.LTD | No | No | Serie NP2 |  |  |  | 0 | NP2-BW3162/L/24 |  |  | 05081 | 0 | Artículos | F4P | Sí |  | Grupo de artículos | No | 210 | Pulsadores Rasantes Luminosos | 05/10/10 |  | 23/08/24 | 23/06/14 | 0.97 |  | 0 | APP Soluciones para la industria | AUXILIARES DE MANDO |  | 0 |  | 0 |  | 0 | 2 | 0 |  | 0 |  | 1 | PAQUETE | 150 |  | 1 |  | 10 | 0 | 0 | 0 | 0 | 0 | PNM | Comprar | Semanal | 0 | 1 | 90 |  |  |  | Suspendida producción temporal | No | No | Sí | No | No | No | No | No | Sí | Sí | No | No | Sí | No | No | No | 0
10412 | NP2-BW3162/L/36 | Pulsador luminoso (led) metálico blanco 1NC 36Vca | 0 | No |  | 0 | AUXILIARES DE MANDO | ZHEJIANG CHINT ELECTRICS CO.LTD | Sí | Sí | Serie NP2 |  |  |  | 0 |  | NP2.png | 8536901000 | 05081 | 3 | Artículos |  | Sí |  | Grupo de artículos | No | 210 |  | 05/10/10 |  | 26/09/24 |  | 0 |  | 0 | APP Soluciones para la industria | AUXILIARES DE MANDO | 1 | 0 | 1 | 0 | 1 | 0 | 2 | 0 | 2 | 0 |  | 1 | PAQUETE | 1 |  | 1 |  | 1 | 0 | 0 | 0 | 0 | 0 | PNM | Comprar | Semanal | 1 | 1 | 120 |  |  |  |  | No | No | Sí | No | No | No | No | No | No | No | No | No | No | No | No | No | 0
10413 | NP2-BW3162/L/48 | Pulsador luminoso (led) metálico blanco 1NC 48Vca | 0 | Sí |  | 75 | AUXILIARES DE MANDO | ZHEJIANG CHINT ELECTRICS CO.LTD | No | No | Serie NP2 |  |  |  | 0 | NP2-BW3162/L/48 | NP2.png | 8536901000 | 05081 | 3 | Artículos |  | Sí |  | Grupo de artículos | No | 210 |  | 05/10/10 |  | 07/09/24 |  | 0 |  | 0 | APP Soluciones para la industria | AUXILIARES DE MANDO |  | 0 |  | 0 |  | 0 | 2 | 0 | 3 | 0 |  | 1 | PAQUETE | 1 |  | 1 |  | 1 | 0 | 0 | 0 | 0 | 0 | PNM | Comprar | Semanal | 1 | 1 | 120 |  | 22/10/2020.- DESMARCADO ARTICULO DE COMPRA POR BAJA EN CATALOGO 2021 |  |  | No | No | Sí | No | No | No | No | No | No | No | No | No | No | No | No | No | 0
10414 | NP2-BW3162/L/6 | Pulsador luminoso (led) metálico blanco 1NC 6Vca | 0 | No |  | 0 | AUXILIARES DE MANDO | ZHEJIANG CHINT ELECTRICS CO.LTD | Sí | Sí | Serie NP2 |  |  |  | 0 |  | NP2.png | 8536901000 | 05081 | 3 | Artículos |  | Sí |  | Grupo de artículos | No | 210 |  | 05/10/10 |  | 26/09/24 |  | 0 |  | 0 | APP Soluciones para la industria | AUXILIARES DE MANDO | 1 | 0 | 1 | 0 | 1 | 0 | 2 | 0 | 2 | 0 |  | 1 | PAQUETE | 1 |  | 1 |  | 1 | 0 | 0 | 0 | 0 | 0 | PNM | Comprar | Semanal | 1 | 1 | 120 |  |  |  |  | No | No | Sí | No | No | No | No | No | No | No | No | No | No | No | No | No | 0
10415 | NP2-BW3163/L/110 | Pulsador luminoso (led) metálico blanco 2NA 110Vca | 0 | Sí |  | 75 | AUXILIARES DE MANDO | ZHEJIANG CHINT ELECTRICS CO.LTD | No | No | Serie NP2 |  |  |  | 0 | NP2-BW3163/L/110 | NP2.png | 8536901000 | 05081 | 3 | Artículos |  | Sí |  | Grupo de artículos | No | 210 |  | 05/10/10 |  | 07/09/24 |  | 0 |  | 0 | APP Soluciones para la industria | AUXILIARES DE MANDO |  | 0 |  | 0 |  | 0 | 2 | 0 | 3 | 0 |  | 1 | PAQUETE | 1 |  | 1 |  | 1 | 0 | 0 | 0 | 0 | 0 | PNM | Comprar | Semanal | 1 | 1 | 120 |  | 22/10/2020.- DESMARCADO ARTICULO DE COMPRA POR BAJA EN CATALOGO 2021 |  |  | No | No | Sí | No | No | No | No | No | No | No | No | No | No | No | No | No | 0
10416 | NP2-BW3163/L/12 | Pulsador luminoso (led) metálico blanco 2NA 12Vca | 0 | Sí |  | 75 | AUXILIARES DE MANDO | ZHEJIANG CHINT ELECTRICS CO.LTD | No | No | Serie NP2 |  |  |  | 0 | NP2-BW3163/L/12 | NP2.png | 8536901000 | 05081 | 3 | Artículos |  | Sí |  | Grupo de artículos | No | 210 |  | 05/10/10 |  | 07/09/24 |  | 0 |  | 0 | APP Soluciones para la industria | AUXILIARES DE MANDO |  | 0 |  | 0 |  | 0 | 2 | 0 | 3 | 0 |  | 1 | PAQUETE | 1 |  | 1 |  | 1 | 0 | 0 | 0 | 0 | 0 | PNM | Comprar | Semanal | 1 | 1 | 120 |  | 22/10/2020.- DESMARCADO ARTICULO DE COMPRA POR BAJA EN CATALOGO 2021 |  |  | No | No | Sí | No | No | No | No | No | No | No | No | No | No | No | No | No | 0
10417 | NP2-BW3163/L/230 | Pulsador luminoso (led) metálico blanco 2NA 230Vca | 0 | Sí | 575743 | 75 | AUXILIARES DE MANDO | ZHEJIANG CHINT ELECTRICS CO.LTD | No | No | Serie NP2 |  | 6925808342685 |  | 0 | NP2-BW3163/L/230 | NP2.png | 8536901000 | 05081 | 3 | Artículos |  | Sí |  | Grupo de artículos | No | 210 |  | 05/10/10 |  | 26/09/24 |  | 0 |  | 0 | APP Soluciones para la industria | AUXILIARES DE MANDO | 1 | 222 | 1 | 281 | 1 | 22457.52 | 2 | 15.67 | 3 | 0.1 |  | 1 | CAJA MASTER | 150 |  | 1 |  | 10 | 0 | 0 | 0 | 0 | 0 | PNM | Comprar | Semanal | 1 | 1 | 120 |  | 22/10/2020.- DESMARCADO ARTICULO DE COMPRA POR BAJA EN CATALOGO 2021 |  |  | No | No | Sí | No | No | No | No | No | No | No | No | No | No | No | No | No | 0
10418 | NP2-BW3163/L/24 | Pulsador luminoso (led) metálico blanco 2NA 24Vca | 0 | Sí | 575567 | 75 | AUXILIARES DE MANDO | ZHEJIANG CHINT ELECTRICS CO.LTD | No | No | Serie NP2 |  | 6925808340964 |  | 0 | NP2-BW3163/L/24 | NP2.png | 8536901000 | 05081 | 3 | Artículos |  | Sí |  | Grupo de artículos | No | 210 |  | 05/10/10 |  | 26/09/24 |  | 0 |  | 0 | APP Soluciones para la industria | AUXILIARES DE MANDO | 1 | 222 | 1 | 281 | 1 | 22457.52 | 2 | 15.59 | 3 | 0.1 |  | 1 | CAJA MASTER | 150 |  | 1 |  | 10 | 0 | 0 | 0 | 0 | 0 | PNM | Comprar | Semanal | 1 | 1 | 120 |  | 22/10/2020.- DESMARCADO ARTICULO DE COMPRA POR BAJA EN CATALOGO 2021 |  |  | No | No | Sí | No | No | No | No | No | No | No | No | No | No | No | No | No | 0
10419 | NP2-BW3163/L/36 | Pulsador luminoso (led) metálico blanco 2NA 36Vca | 0 | No |  | 0 | AUXILIARES DE MANDO | ZHEJIANG CHINT ELECTRICS CO.LTD | Sí | Sí | Serie NP2 |  |  |  | 0 |  | NP2.png | 8536901000 | 05081 | 3 | Artículos |  | Sí |  | Grupo de artículos | No | 210 |  | 05/10/10 |  | 26/09/24 |  | 0 |  | 0 | APP Soluciones para la industria | AUXILIARES DE MANDO | 1 | 0 | 1 | 0 | 1 | 0 | 2 | 0 | 2 | 0 |  | 1 | PAQUETE | 1 |  | 1 |  | 1 | 0 | 0 | 0 | 0 | 0 | PNM | Comprar | Semanal | 1 | 1 | 120 |  |  |  |  | No | No | Sí | No | No | No | No | No | No | No | No | No | No | No | No | No | 0
10420 | NP2-BW3163/L/48 | Pulsador luminoso (led) metálico blanco 2NA 48Vca | 0 | Sí |  | 75 | AUXILIARES DE MANDO | ZHEJIANG CHINT ELECTRICS CO.LTD | No | No | Serie NP2 |  |  |  | 0 | NP2-BW3163/L/48 | NP2.png | 8536901000 | 05081 | 3 | Artículos |  | Sí |  | Grupo de artículos | No | 210 |  | 05/10/10 |  | 07/09/24 |  | 0 |  | 0 | APP Soluciones para la industria | AUXILIARES DE MANDO |  | 0 |  | 0 |  | 0 | 2 | 0 | 3 | 0 |  | 1 | PAQUETE | 1 |  | 1 |  | 1 | 0 | 0 | 0 | 0 | 0 | PNM | Comprar | Semanal | 1 | 1 | 120 |  | 22/10/2020.- DESMARCADO ARTICULO DE COMPRA POR BAJA EN CATALOGO 2021 |  |  | No | No | Sí | No | No | No | No | No | No | No | No | No | No | No | No | No | 0
10421 | NP2-BW3163/L/6 | Pulsador luminoso (led) metálico blanco 2NA 6Vca | 0 | No |  | 0 | AUXILIARES DE MANDO | ZHEJIANG CHINT ELECTRICS CO.LTD | Sí | Sí | Serie NP2 |  |  |  | 0 |  | NP2.png | 8536901000 | 05081 | 3 | Artículos |  | Sí |  | Grupo de artículos | No | 210 |  | 05/10/10 |  | 26/09/24 |  | 0 |  | 0 | APP Soluciones para la industria | AUXILIARES DE MANDO | 1 | 0 | 1 | 0 | 1 | 0 | 2 | 0 | 2 | 0 |  | 1 | PAQUETE | 1 |  | 1 |  | 1 | 0 | 0 | 0 | 0 | 0 | PNM | Comprar | Semanal | 1 | 1 | 120 |  |  |  |  | No | No | Sí | No | No | No | No | No | No | No | No | No | No | No | No | No | 0
10422 | NP2-BW3164/L/110 | Pulsador luminoso (led) metálico blanco 2NC 110Vca | 0 | Sí |  | 75 | AUXILIARES DE MANDO | ZHEJIANG CHINT ELECTRICS CO.LTD | No | No | Serie NP2 |  |  |  | 0 | NP2-BW3164/L/110 | NP2.png | 8536901000 | 05081 | 3 | Artículos |  | Sí |  | Grupo de artículos | No | 210 |  | 05/10/10 |  | 07/09/24 |  | 0 |  | 0 | APP Soluciones para la industria | AUXILIARES DE MANDO |  | 0 |  | 0 |  | 0 | 2 | 0 | 3 | 0 |  | 1 | PAQUETE | 1 |  | 1 |  | 1 | 0 | 0 | 0 | 0 | 0 | PNM | Comprar | Semanal | 1 | 1 | 120 |  | 22/10/2020.- DESMARCADO ARTICULO DE COMPRA POR BAJA EN CATALOGO 2021 |  |  | No | No | Sí | No | No | No | No | No | No | No | No | No | No | No | No | No | 0
10423 | NP2-BW3164/L/12 | Pulsador luminoso (led) metálico blanco 2NC 12Vca | 0 | Sí |  | 75 | AUXILIARES DE MANDO | ZHEJIANG CHINT ELECTRICS CO.LTD | No | No | Serie NP2 |  |  |  | 0 | NP2-BW3164/L/12 | NP2.png | 8536901000 | 05081 | 3 | Artículos |  | Sí |  | Grupo de artículos | No | 210 |  | 05/10/10 |  | 07/09/24 |  | 0 |  | 0 | APP Soluciones para la industria | AUXILIARES DE MANDO |  | 0 |  | 0 |  | 0 | 2 | 0 | 3 | 0 |  | 1 | PAQUETE | 1 |  | 1 |  | 1 | 0 | 0 | 0 | 0 | 0 | PNM | Comprar | Semanal | 1 | 1 | 120 |  | 22/10/2020.- DESMARCADO ARTICULO DE COMPRA POR BAJA EN CATALOGO 2021 |  |  | No | No | Sí | No | No | No | No | No | No | No | No | No | No | No | No | No | 0
10424 | NP2-BW3164/L/230 | Pulsador luminoso (led) metálico blanco 2NC 230Vca | 0 | Sí | 575746 | 75 | AUXILIARES DE MANDO | ZHEJIANG CHINT ELECTRICS CO.LTD | No | No | Serie NP2 |  | 6925808342715 |  | 0 | NP2-BW3164/L/230 | NP2.png | 8536901000 | 05081 | 3 | Artículos |  | Sí |  | Grupo de artículos | No | 210 |  | 05/10/10 |  | 26/09/24 |  | 0 |  | 0 | APP Soluciones para la industria | AUXILIARES DE MANDO | 1 | 222 | 1 | 281 | 1 | 22457.52 | 2 | 15.67 | 3 | 0.1 |  | 1 | CAJA MASTER | 150 |  | 1 |  | 10 | 0 | 0 | 0 | 0 | 0 | PNM | Comprar | Semanal | 1 | 1 | 120 |  | 22/10/2020.- DESMARCADO ARTICULO DE COMPRA POR BAJA EN CATALOGO 2021 |  |  | No | No | Sí | No | No | No | No | No | No | No | No | No | No | No | No | No | 0
10425 | NP2-BW3164/L/24 | Pulsador luminoso (led) metálico blanco 2NC 24Vca | 0 | Sí |  | 75 | AUXILIARES DE MANDO | ZHEJIANG CHINT ELECTRICS CO.LTD | No | No | Serie NP2 |  |  |  | 0 | NP2-BW3164/L/24 | NP2.png | 8536901000 | 05081 | 3 | Artículos |  | Sí |  | Grupo de artículos | No | 210 |  | 05/10/10 |  | 07/09/24 |  | 0 |  | 0 | APP Soluciones para la industria | AUXILIARES DE MANDO |  | 0 |  | 0 |  | 0 | 2 | 0 | 3 | 0 |  | 1 | PAQUETE | 1 |  | 1 |  | 1 | 0 | 0 | 0 | 0 | 0 | PNM | Comprar | Semanal | 1 | 1 | 120 |  | 22/10/2020.- DESMARCADO ARTICULO DE COMPRA POR BAJA EN CATALOGO 2021 |  |  | No | No | Sí | No | No | No | No | No | No | No | No | No | No | No | No | No | 0
10426 | NP2-BW3164/L/36 | Pulsador luminoso (led) metálico blanco 2NC 36Vca | 0 | No |  | 0 | AUXILIARES DE MANDO | ZHEJIANG CHINT ELECTRICS CO.LTD | Sí | Sí | Serie NP2 |  |  |  | 0 |  | NP2.png | 8536901000 | 05081 | 3 | Artículos |  | Sí |  | Grupo de artículos | No | 210 |  | 05/10/10 |  | 26/09/24 |  | 0 |  | 0 | APP Soluciones para la industria | AUXILIARES DE MANDO | 1 | 0 | 1 | 0 | 1 | 0 | 2 | 0 | 2 | 0 |  | 1 | PAQUETE | 1 |  | 1 |  | 1 | 0 | 0 | 0 | 0 | 0 | PNM | Comprar | Semanal | 1 | 1 | 120 |  |  |  |  | No | No | Sí | No | No | No | No | No | No | No | No | No | No | No | No | No | 0
10427 | NP2-BW3164/L/48 | Pulsador luminoso (led) metálico blanco 2NC 48Vca | 0 | Sí |  | 75 | AUXILIARES DE MANDO | ZHEJIANG CHINT ELECTRICS CO.LTD | No | No | Serie NP2 |  |  |  | 0 | NP2-BW3164/L/48 | NP2.png | 8536901000 | 05081 | 3 | Artículos |  | Sí |  | Grupo de artículos | No | 210 |  | 05/10/10 |  | 07/09/24 |  | 0 |  | 0 | APP Soluciones para la industria | AUXILIARES DE MANDO |  | 0 |  | 0 |  | 0 | 2 | 0 | 3 | 0 |  | 1 | PAQUETE | 1 |  | 1 |  | 1 | 0 | 0 | 0 | 0 | 0 | PNM | Comprar | Semanal | 1 | 1 | 120 |  | 22/10/2020.- DESMARCADO ARTICULO DE COMPRA POR BAJA EN CATALOGO 2021 |  |  | No | No | Sí | No | No | No | No | No | No | No | No | No | No | No | No | No | 0
10428 | NP2-BW3164/L/6 | Pulsador luminoso (led) metálico blanco 2NC 6Vca | 0 | No |  | 0 | AUXILIARES DE MANDO | ZHEJIANG CHINT ELECTRICS CO.LTD | Sí | Sí | Serie NP2 |  |  |  | 0 |  | NP2.png | 8536901000 | 05081 | 3 | Artículos |  | Sí |  | Grupo de artículos | No | 210 |  | 05/10/10 |  | 26/09/24 |  | 0 |  | 0 | APP Soluciones para la industria | AUXILIARES DE MANDO | 1 | 0 | 1 | 0 | 1 | 0 | 2 | 0 | 2 | 0 |  | 1 | PAQUETE | 1 |  | 1 |  | 1 | 0 | 0 | 0 | 0 | 0 | PNM | Comprar | Semanal | 1 | 1 | 120 |  |  |  |  | No | No | Sí | No | No | No | No | No | No | No | No | No | No | No | No | No | 0
10429 | NP2-BW3165/L/110 | Pulsador luminoso (led) metálico blanco 1NA+1NC 110Vca | 0 | Sí | 574338 | 75 | AUXILIARES DE MANDO | ZHEJIANG CHINT ELECTRICS CO.LTD | No | No | Serie NP2 |  | 6925808338329 |  | 0 | NP2-BW3165/L/110 | NP2.png | 8536901000 | 05081 | 3 | Artículos |  | Sí |  | Grupo de artículos | No | 210 |  | 05/10/10 |  | 26/09/24 |  | 0 |  | 0 | APP Soluciones para la industria | AUXILIARES DE MANDO | 1 | 222 | 1 | 281 | 1 | 22457.52 | 2 | 15.59 | 3 | 0.1 |  | 1 | CAJA MASTER | 150 |  | 1 |  | 10 | 0 | 0 | 0 | 0 | 0 | PNM | Comprar | Semanal | 1 | 1 | 120 |  | 22/10/2020.- DESMARCADO ARTICULO DE COMPRA POR BAJA EN CATALOGO 2021 |  |  | No | No | Sí | No | No | No | No | No | No | No | No | No | No | No | No | No | 0
10430 | NP2-BW3165/L/12 | Pulsador luminoso (led) metálico blanco 1NA+1NC 12Vca | 0 | Sí | 574336 | 75 | AUXILIARES DE MANDO | ZHEJIANG CHINT ELECTRICS CO.LTD | No | No | Serie NP2 |  | 6925808338305 |  | 0 | NP2-BW3165/L/12 | NP2.png | 8536901000 | 05081 | 3 | Artículos |  | Sí |  | Grupo de artículos | No | 210 |  | 05/10/10 |  | 26/09/24 |  | 0 |  | 0 | APP Soluciones para la industria | AUXILIARES DE MANDO | 1 | 222 | 1 | 281 | 1 | 22457.52 | 2 | 15.59 | 3 | 0.1 |  | 1 | CAJA MASTER | 150 |  | 1 |  | 10 | 0 | 0 | 0 | 0 | 0 | PNM | Comprar | Semanal | 1 | 1 | 120 |  | 22/10/2020.- DESMARCADO ARTICULO DE COMPRA POR BAJA EN CATALOGO 2021 |  |  | No | No | Sí | No | No | No | No | No | No | No | No | No | No | No | No | No | 0
10431 | NP2-BW3165/L/230 | Pulsador luminoso (led) metálico blanco 1NA+1NC 230Vca | 0 | Sí | 575724 | 75 | AUXILIARES DE MANDO | ZHEJIANG CHINT ELECTRICS CO.LTD | No | No | Serie NP2 |  | 6925808342494 |  | 0 | NP2-BW3165/L/230 | NP2.png | 8536901000 | 05081 | 3 | Artículos |  | Sí |  | Grupo de artículos | No | 210 |  | 05/10/10 |  | 26/09/24 |  | 0 |  | 0 | APP Soluciones para la industria | AUXILIARES DE MANDO | 1 | 222 | 1 | 281 | 1 | 22457.52 | 2 | 15.67 | 3 | 0.1 |  | 1 | CAJA MASTER | 150 |  | 1 |  | 10 | 0 | 0 | 0 | 0 | 0 | PNM | Comprar | Semanal | 1 | 1 | 120 |  | 22/10/2020.- DESMARCADO ARTICULO DE COMPRA POR BAJA EN CATALOGO 2021 |  |  | No | No | Sí | No | No | No | No | No | No | No | No | No | No | No | No | No | 0
10432 | NP2-BW3165/L/24 | Pulsador luminoso (led) metálico blanco 1NA+1NC 24Vca | 0 | Sí | 574337 | 75 | AUXILIARES DE MANDO | ZHEJIANG CHINT ELECTRICS CO.LTD | No | No | Serie NP2 |  | 6925808338312 |  | 0 | NP2-BW3165/L/24 | NP2.png | 8536901000 | 05081 | 3 | Artículos |  | Sí |  | Grupo de artículos | No | 210 |  | 05/10/10 |  | 26/09/24 | 21/05/15 | 0.87 |  | 0 | APP Soluciones para la industria | AUXILIARES DE MANDO | 1 | 222 | 1 | 281 | 1 | 22457.52 | 2 | 15.59 | 3 | 0.1 |  | 1 | CAJA MASTER | 150 |  | 1 |  | 10 | 0 | 0 | 0 | 0 | 0 | PNM | Comprar | Semanal | 1 | 1 | 120 |  | 22/10/2020.- DESMARCADO ARTICULO DE COMPRA POR BAJA EN CATALOGO 2021 |  |  | No | No | Sí | No | No | No | No | No | No | No | No | No | No | No | No | No | 0
10433 | NP2-BW3165/L/36 | Pulsador luminoso (led) metálico blanco 1NA+1NC 36Vca | 0 | No |  | 0 | AUXILIARES DE MANDO | ZHEJIANG CHINT ELECTRICS CO.LTD | Sí | Sí | Serie NP2 |  |  |  | 0 |  | NP2.png | 8536901000 | 05081 | 3 | Artículos |  | Sí |  | Grupo de artículos | No | 210 |  | 05/10/10 |  | 26/09/24 |  | 0 |  | 0 | APP Soluciones para la industria | AUXILIARES DE MANDO | 1 | 0 | 1 | 0 | 1 | 0 | 2 | 0 | 2 | 0 |  | 1 | PAQUETE | 1 |  | 1 |  | 1 | 0 | 0 | 0 | 0 | 0 | PNM | Comprar | Semanal | 1 | 1 | 120 |  |  |  |  | No | No | Sí | No | No | No | No | No | No | No | No | No | No | No | No | No | 0
10434 | NP2-BW3165/L/48 | Pulsador luminoso (led) metálico blanco 1NA+1NC 48Vca | 0 | Sí | 574648 | 75 | AUXILIARES DE MANDO | ZHEJIANG CHINT ELECTRICS CO.LTD | No | No | Serie NP2 |  | 6925808339692 |  | 0 | NP2-BW3165/L/48 | NP2.png | 8536901000 | 05081 | 3 | Artículos |  | Sí |  | Grupo de artículos | No | 210 |  | 05/10/10 |  | 26/09/24 |  | 0 |  | 0 | APP Soluciones para la industria | AUXILIARES DE MANDO | 1 | 222 | 1 | 281 | 1 | 22457.52 | 2 | 15.59 | 3 | 0.1 |  | 1 | CAJA MASTER | 150 |  | 1 |  | 10 | 0 | 0 | 0 | 0 | 0 | PNM | Comprar | Semanal | 1 | 1 | 120 |  | 22/10/2020.- DESMARCADO ARTICULO DE COMPRA POR BAJA EN CATALOGO 2021 |  |  | No | No | Sí | No | No | No | No | No | No | No | No | No | No | No | No | No | 0
10435 | NP2-BW3165/L/6 | Pulsador luminoso (led) metálico blanco 1NA+1NC 6Vca | 0 | No |  | 0 | AUXILIARES DE MANDO | ZHEJIANG CHINT ELECTRICS CO.LTD | Sí | Sí | Serie NP2 |  |  |  | 0 |  | NP2.png | 8536901000 | 05081 | 3 | Artículos |  | Sí |  | Grupo de artículos | No | 210 |  | 05/10/10 |  | 26/09/24 |  | 0 |  | 0 | APP Soluciones para la industria | AUXILIARES DE MANDO | 1 | 0 | 1 | 0 | 1 | 0 | 2 | 0 | 2 | 0 |  | 1 | PAQUETE | 1 |  | 1 |  | 1 | 0 | 0 | 0 | 0 | 0 | PNM | Comprar | Semanal | 1 | 1 | 120 |  |  |  |  | No | No | Sí | No | No | No | No | No | No | No | No | No | No | No | No | No | 0
10436 | NP2-BW3341/L/230 | Pulsador lum.(led) metálico verde 1NA con trafo.230Vca | 0 | Sí |  | 0 | AUXILIARES DE MANDO | ZHEJIANG CHINT ELECTRICS CO.LTD | No | No | Serie NP2 |  |  |  | 0 |  | NP2.png | 8536901000 | 05081 | 3 | Artículos |  | Sí |  | Grupo de artículos | No | 210 |  | 05/10/10 |  | 07/09/24 | 27/05/17 | 1.45 |  | 0 | APP Soluciones para la industria | AUXILIARES DE MANDO |  | 0 |  | 0 |  | 0 | 2 | 0 | 3 | 0 |  | 1 | PAQUETE | 1 |  | 1 |  | 1 | 0 | 0 | 0 | 0 | 0 | PNM | Comprar | Semanal | 1 | 1 | 120 |  | 03/03/2021.- BLOQUEADO PARA COMPRA POR ESTAR INCLUIDO EN OVERDUE STOCK > 3 AÑOS |  |  | No | No | Sí | No | No | No | No | No | No | No | No | No | No | No | No | No | 0
10437 | NP2-BW3342/L/230 | Pulsador lum.(led) metálico verde 1NC con trafo.230Vca | 0 | No |  | 0 | AUXILIARES DE MANDO | ZHEJIANG CHINT ELECTRICS CO.LTD | Sí | Sí | Serie NP2 |  |  |  | 0 |  | NP2.png | 8536901000 | 05081 | 3 | Artículos |  | Sí |  | Grupo de artículos | No | 210 |  | 05/10/10 |  | 26/09/24 |  | 0 |  | 0 | APP Soluciones para la industria | AUXILIARES DE MANDO | 1 | 0 | 1 | 0 | 1 | 0 | 2 | 0 | 2 | 0 |  | 1 | PAQUETE | 1 |  | 1 |  | 1 | 0 | 0 | 0 | 0 | 0 | PNM | Comprar | Semanal | 1 | 1 | 120 |  |  |  |  | No | No | Sí | No | No | No | No | No | No | No | No | No | No | No | No | No | 0
10438 | NP2-BW3343/L/230 | Pulsador lum.(led) metálico verde 2NA con trafo.230Vca | 0 | No |  | 0 | AUXILIARES DE MANDO | ZHEJIANG CHINT ELECTRICS CO.LTD | Sí | Sí | Serie NP2 |  |  |  | 0 |  | NP2.png | 8536901000 | 05081 | 3 | Artículos |  | Sí |  | Grupo de artículos | No | 210 |  | 05/10/10 |  | 26/09/24 |  | 0 |  | 0 | APP Soluciones para la industria | AUXILIARES DE MANDO | 1 | 0 | 1 | 0 | 1 | 0 | 2 | 0 | 2 | 0 |  | 1 | PAQUETE | 1 |  | 1 |  | 1 | 0 | 0 | 0 | 0 | 0 | PNM | Comprar | Semanal | 1 | 1 | 120 |  |  |  |  | No | No | Sí | No | No | No | No | No | No | No | No | No | No | No | No | No | 0
10439 | NP2-BW3344/L/230 | Pulsador lum.(led) metálico verde 2NC con trafo.230Vca | 0 | No |  | 0 | AUXILIARES DE MANDO | ZHEJIANG CHINT ELECTRICS CO.LTD | Sí | Sí | Serie NP2 |  |  |  | 0 |  | NP2.png | 8536901000 | 05081 | 3 | Artículos |  | Sí |  | Grupo de artículos | No | 210 |  | 05/10/10 |  | 26/09/24 |  | 0 |  | 0 | APP Soluciones para la industria | AUXILIARES DE MANDO | 1 | 0 | 1 | 0 | 1 | 0 | 2 | 0 | 2 | 0 |  | 1 | PAQUETE | 1 |  | 1 |  | 1 | 0 | 0 | 0 | 0 | 0 | PNM | Comprar | Semanal | 1 | 1 | 120 |  |  |  |  | No | No | Sí | No | No | No | No | No | No | No | No | No | No | No | No | No | 0
10440 | NP2-BW3345/L/230 | Pulsador lum.(led) metálico verde 1NA+1NC con trafo.230Vca | 0 | No |  | 0 | AUXILIARES DE MANDO | ZHEJIANG CHINT ELECTRICS CO.LTD | Sí | Sí | Serie NP2 |  |  |  | 0 | - | NP2.png | 8536901000 | 05081 | 3 | Artículos |  | Sí |  | Grupo de artículos | No | 210 |  | 05/10/10 |  | 26/09/24 | 28/07/14 | 1.45 |  | 0 | APP Soluciones para la industria | AUXILIARES DE MANDO | 1 | 0 | 1 | 0 | 1 | 0 | 2 | 0 | 2 | 0 |  | 1 | PAQUETE | 1 |  | 1 |  | 1 | 0 | 0 | 0 | 0 | 0 | PNM | Comprar | Semanal | 1 | 1 | 120 |  |  |  |  | No | No | Sí | No | No | No | No | No | No | No | No | No | No | No | No | No | 0
10441 | NP2-BW3351/L/400 | Pulsador lum.(led) metálico verde 1NA con trafo.400Vca | 0 | No |  | 0 | AUXILIARES DE MANDO | ZHEJIANG CHINT ELECTRICS CO.LTD | Sí | Sí | Serie NP2 |  |  |  | 0 |  | NP2.png | 8536901000 | 05081 | 3 | Artículos |  | Sí |  | Grupo de artículos | No | 210 |  | 05/10/10 |  | 26/09/24 |  | 0 |  | 0 | APP Soluciones para la industria | AUXILIARES DE MANDO | 1 | 0 | 1 | 0 | 1 | 0 | 2 | 0 | 2 | 0 |  | 1 | PAQUETE | 1 |  | 1 |  | 1 | 0 | 0 | 0 | 0 | 0 | PNM | Comprar | Semanal | 1 | 1 | 120 |  |  |  |  | No | No | Sí | No | No | No | No | No | No | No | No | No | No | No | No | No | 0
10442 | NP2-BW3352/L/400 | Pulsador lum.(led) metálico verde 1NC con trafo.400Vca | 0 | No |  | 0 | AUXILIARES DE MANDO | ZHEJIANG CHINT ELECTRICS CO.LTD | Sí | Sí | Serie NP2 |  |  |  | 0 |  | NP2.png | 8536901000 | 05081 | 3 | Artículos |  | Sí |  | Grupo de artículos | No | 210 |  | 05/10/10 |  | 26/09/24 |  | 0 |  | 0 | APP Soluciones para la industria | AUXILIARES DE MANDO | 1 | 0 | 1 | 0 | 1 | 0 | 2 | 0 | 2 | 0 |  | 1 | PAQUETE | 1 |  | 1 |  | 1 | 0 | 0 | 0 | 0 | 0 | PNM | Comprar | Semanal | 1 | 1 | 120 |  |  |  |  | No | No | Sí | No | No | No | No | No | No | No | No | No | No | No | No | No | 0
10443 | NP2-BW3353/L/400 | Pulsador lum.(led) metálico verde 2NA con trafo.400Vca | 0 | No |  | 0 | AUXILIARES DE MANDO | ZHEJIANG CHINT ELECTRICS CO.LTD | Sí | Sí | Serie NP2 |  |  |  | 0 |  | NP2.png | 8536901000 | 05081 | 3 | Artículos |  | Sí |  | Grupo de artículos | No | 210 |  | 05/10/10 |  | 26/09/24 |  | 0 |  | 0 | APP Soluciones para la industria | AUXILIARES DE MANDO | 1 | 0 | 1 | 0 | 1 | 0 | 2 | 0 | 2 | 0 |  | 1 | PAQUETE | 1 |  | 1 |  | 1 | 0 | 0 | 0 | 0 | 0 | PNM | Comprar | Semanal | 1 | 1 | 120 |  |  |  |  | No | No | Sí | No | No | No | No | No | No | No | No | No | No | No | No | No | 0
10444 | NP2-BW3354/L/400 | Pulsador lum.(led) metálico verde 2NC con trafo.400Vca | 0 | No |  | 0 | AUXILIARES DE MANDO | ZHEJIANG CHINT ELECTRICS CO.LTD | Sí | Sí | Serie NP2 |  |  |  | 0 |  | NP2.png | 8536901000 | 05081 | 3 | Artículos |  | Sí |  | Grupo de artículos | No | 210 |  | 05/10/10 |  | 26/09/24 |  | 0 |  | 0 | APP Soluciones para la industria | AUXILIARES DE MANDO | 1 | 0 | 1 | 0 | 1 | 0 | 2 | 0 | 2 | 0 |  | 1 | PAQUETE | 1 |  | 1 |  | 1 | 0 | 0 | 0 | 0 | 0 | PNM | Comprar | Semanal | 1 | 1 | 120 |  |  |  |  | No | No | Sí | No | No | No | No | No | No | No | No | No | No | No | No | No | 0
10445 | NP2-BW3355/L/400 | Pulsador lum.(led) metálico verde 1NA+1NC con trafo.400Vca | 0 | No |  | 0 | AUXILIARES DE MANDO | ZHEJIANG CHINT ELECTRICS CO.LTD | Sí | Sí | Serie NP2 |  |  |  | 0 |  | NP2.png | 8536901000 | 05081 | 3 | Artículos |  | Sí |  | Grupo de artículos | No | 210 |  | 05/10/10 |  | 26/09/24 |  | 0 |  | 0 | APP Soluciones para la industria | AUXILIARES DE MANDO | 1 | 0 | 1 | 0 | 1 | 0 | 2 | 0 | 2 | 0 |  | 1 | PAQUETE | 1 |  | 1 |  | 1 | 0 | 0 | 0 | 0 | 0 | PNM | Comprar | Semanal | 1 | 1 | 120 |  |  |  |  | No | No | Sí | No | No | No | No | No | No | No | No | No | No | No | No | No | 0
10446 | NP2-BW3361/L/110 | Pulsador luminoso (led) metálico verde 1NA 110Vca | 0 | Sí | 575618 | 75 | AUXILIARES DE MANDO | ZHEJIANG CHINT ELECTRICS CO.LTD | No | No | Serie NP2 |  | 6925808341435 |  | 0 | NP2-BW3361/L/110 | NP2.png | 8536901000 | 05081 | 3 | Artículos |  | Sí |  | Grupo de artículos | No | 210 |  | 05/10/10 |  | 26/09/24 |  | 0 |  | 0 | APP Soluciones para la industria | AUXILIARES DE MANDO | 1 | 222 | 1 | 281 | 1 | 22457.52 | 2 | 13.42 | 3 | 0.09 |  | 1 | CAJA MASTER | 150 |  | 1 |  | 10 | 0 | 0 | 0 | 0 | 0 | PNM | Comprar | Semanal | 1 | 1 | 120 |  | 22/10/2020.- DESMARCADO ARTICULO DE COMPRA POR BAJA EN CATALOGO 2021 |  |  | No | No | Sí | No | No | No | No | No | No | No | No | No | No | No | No | No | 0
10447 | NP2-BW3361/L/12 | Pulsador luminoso (led) metálico verde 1NA 12Vca | 0 | Sí | 575685 | 75 | AUXILIARES DE MANDO | ZHEJIANG CHINT ELECTRICS CO.LTD | No | No | Serie NP2 |  | 6925808342104 |  | 0 | NP2-BW3361/L/12 | NP2.png | 8536901000 | 05081 | 3 | Artículos |  | Sí |  | Grupo de artículos | No | 210 |  | 05/10/10 |  | 26/09/24 |  | 0 |  | 0 | APP Soluciones para la industria | AUXILIARES DE MANDO | 1 | 222 | 1 | 281 | 1 | 22457.52 | 2 | 13.42 | 3 | 0.09 |  | 1 | CAJA MASTER | 150 |  | 1 |  | 10 | 0 | 0 | 0 | 0 | 0 | PNM | Comprar | Semanal | 1 | 1 | 120 |  | 22/10/2020.- DESMARCADO ARTICULO DE COMPRA POR BAJA EN CATALOGO 2021 |  |  | No | No | Sí | No | No | No | No | No | No | No | No | No | No | No | No | No | 0
10448 | NP2-BW3361/L/230 | Pulsador luminoso (led) metálico verde 1NA 230Vca | 30 | No | 574077 | 75 | AUXILIARES DE MANDO | ZHEJIANG CHINT ELECTRICS CO.LTD | Sí | Sí | Serie NP2 | C | 6925808337490 |  | 0 | NP2-BW3361/L/230 | NP2.png | 8536901000 | 05081 | 3 | Artículos | F4P | Sí |  | Grupo de artículos | No | 210 | Pulsadores Rasantes Luminosos | 05/10/10 |  | 26/09/24 | 09/10/24 | 1.15 |  | 1.15 | APP Soluciones para la industria | AUXILIARES DE MANDO | 1 | 222 | 1 | 281 | 1 | 22457.52 | 2 | 13.42 | 3 | 0.09 |  | 1 | CAJA MASTER | 150 |  | 1 |  | 10 | 4 | 5 | 0 | 0 | 0 | PNM | Comprar | Semanal | 150 | 150 | 120 |  | 29/07/2021.- REVISION DE MINIMOS CON EL NUEVO PLAZO DE ENTREGA DE FARBICA ¦ 10/03/2021.- ACTUALIZADO MINIMOS S/ VENTA ULTIMOS 12 MESES ¦ 25/02/2020.- ACTUALIZADOS MINIMOS. ACTUALIZADOS PEDIDO MULTIPLE A MULTIPLO DE COMPRAS. |  |  | No | No | Sí | No | No | No | No | No | Sí | Sí | No | No | Sí | No | No | No | 0
10449 | NP2-BW3361/L/24 | Pulsador luminoso (led) metálico verde 1NA 24Vca | 10 | No | 574078 | 75 | AUXILIARES DE MANDO | ZHEJIANG CHINT ELECTRICS CO.LTD | Sí | Sí | Serie NP2 | C | 6925808337506 |  | 0 | NP2-BW3361/L/24 | NP2.png | 8536901000 | 05081 | 3 | Artículos | F4P | Sí |  | Grupo de artículos | No | 210 | Pulsadores Rasantes Luminosos | 05/10/10 |  | 02/10/24 | 09/10/24 | 1.08 |  | 1.08 | APP Soluciones para la industria | AUXILIARES DE MANDO | 1 | 222 | 1 | 281 | 1 | 22457.52 | 2 | 13.42 | 3 | 0.09 |  | 1 | CAJA MASTER | 150 |  | 1 |  | 10 | 20 | 24 | 0 | 22 | 12 | PNM | Comprar | Semanal | 150 | 150 | 120 |  | 29/07/2021.- REVISION DE MINIMOS CON EL NUEVO PLAZO DE ENTREGA DE FARBICA ¦ 10/03/2021.- ACTUALIZADO MINIMOS S/ VENTA ULTIMOS 12 MESES ¦ 25/02/2020.- ACTUALIZADOS MINIMOS. ACTUALIZADOS PEDIDO MULTIPLE A MULTIPLO DE COMPRAS. |  |  | No | No | Sí | No | No | No | No | No | Sí | Sí | No | No | Sí | No | No | No | 0
10450 | NP2-BW3361/L/36 | Pulsador luminoso (led) metálico verde 1NA 36Vca | 0 | No |  | 0 | AUXILIARES DE MANDO | ZHEJIANG CHINT ELECTRICS CO.LTD | Sí | Sí | Serie NP2 |  |  |  | 0 |  | NP2.png | 8536901000 | 05081 | 3 | Artículos |  | Sí |  | Grupo de artículos | No | 210 |  | 05/10/10 |  | 26/09/24 |  | 0 |  | 0 | APP Soluciones para la industria | AUXILIARES DE MANDO | 1 | 0 | 1 | 0 | 1 | 0 | 2 | 0 | 2 | 0 |  | 1 | PAQUETE | 1 |  | 1 |  | 1 | 0 | 0 | 0 | 0 | 0 | PNM | Comprar | Semanal | 1 | 1 | 120 |  |  |  |  | No | No | Sí | No | No | No | No | No | No | No | No | No | No | No | No | No | 0
10451 | NP2-BW3361/L/48 | Pulsador luminoso (led) metálico verde 1NA 48Vca | 0 | Sí | 575515 | 75 | AUXILIARES DE MANDO | ZHEJIANG CHINT ELECTRICS CO.LTD | No | No | Serie NP2 | D | 6925808340629 |  | 0 | NP2-BW3361/L/48 | NP2.png | 8536901000 | 05081 | 3 | Artículos |  | Sí |  | Grupo de artículos | No | 210 |  | 05/10/10 |  | 11/10/24 | 28/05/20 | 0.98 |  | 0 | APP Soluciones para la industria | AUXILIARES DE MANDO | 1 | 222 | 1 | 281 | 1 | 22457.52 | 2 | 13.42 | 3 | 0.09 |  | 1 | CAJA MASTER | 150 |  | 1 |  | 10 | 0 | 0 | 0 | 0 | 0 | PNM | Comprar | Semanal | 150 | 150 | 120 |  | 28/12/2020.- ACTUALIZADO MINIMOS S/ VENTA DE 2020 ¦ 22/10/2020.- DESMARCADO ARTICULO DE COMPRA POR BAJA EN CATALOGO 2021 ¦ 25/02/2020.- ACTUALIZADOS MINIMOS. ACTUALIZADOS PEDIDO MULTIPLE A MULTIPLO DE COMPRAS. |  |  | No | No | Sí | No | No | No | No | No | No | No | No | No | No | No | No | No | 0
10452 | NP2-BW3361/L/6 | Pulsador luminoso (led) metálico verde 1NA 6Vca | 0 | No |  | 0 | AUXILIARES DE MANDO | ZHEJIANG CHINT ELECTRICS CO.LTD | Sí | Sí | Serie NP2 |  |  |  | 0 |  | NP2.png | 8536901000 | 05081 | 3 | Artículos |  | Sí |  | Grupo de artículos | No | 210 |  | 05/10/10 |  | 26/09/24 |  | 0 |  | 0 | APP Soluciones para la industria | AUXILIARES DE MANDO | 1 | 0 | 1 | 0 | 1 | 0 | 2 | 0 | 2 | 0 |  | 1 | PAQUETE | 1 |  | 1 |  | 1 | 0 | 0 | 0 | 0 | 0 | PNM | Comprar | Semanal | 1 | 1 | 120 |  |  |  |  | No | No | Sí | No | No | No | No | No | No | No | No | No | No | No | No | No | 0
10453 | NP2-BW3362/L/110 | Pulsador luminoso (led) metálico verde 1NC 110Vca | 0 | Sí |  | 75 | AUXILIARES DE MANDO | ZHEJIANG CHINT ELECTRICS CO.LTD | No | No | Serie NP2 |  |  |  | 0 | NP2-BW3362/L/110 | NP2.png | 8536901000 | 05081 | 3 | Artículos |  | Sí |  | Grupo de artículos | No | 210 |  | 05/10/10 |  | 07/09/24 |  | 0 |  | 0 | APP Soluciones para la industria | AUXILIARES DE MANDO |  | 0 |  | 0 |  | 0 | 2 | 0 | 3 | 0 |  | 1 | PAQUETE | 1 |  | 1 |  | 1 | 0 | 0 | 0 | 0 | 0 | PNM | Comprar | Semanal | 1 | 1 | 120 |  | 22/10/2020.- DESMARCADO ARTICULO DE COMPRA POR BAJA EN CATALOGO 2021 |  |  | No | No | Sí | No | No | No | No | No | No | No | No | No | No | No | No | No | 0
10454 | NP2-BW3362/L/12 | Pulsador luminoso (led) metálico verde 1NC 12Vca | 0 | Sí |  | 75 | AUXILIARES DE MANDO | ZHEJIANG CHINT ELECTRICS CO.LTD | No | No | Serie NP2 |  |  |  | 0 | NP2-BW3362/L/12 | NP2.png | 8536901000 | 05081 | 3 | Artículos |  | Sí |  | Grupo de artículos | No | 210 |  | 05/10/10 |  | 07/09/24 |  | 0 |  | 0 | APP Soluciones para la industria | AUXILIARES DE MANDO |  | 0 |  | 0 |  | 0 | 2 | 0 | 3 | 0 |  | 1 | PAQUETE | 1 |  | 1 |  | 1 | 0 | 0 | 0 | 0 | 0 | PNM | Comprar | Semanal | 1 | 1 | 120 |  | 22/10/2020.- DESMARCADO ARTICULO DE COMPRA POR BAJA EN CATALOGO 2021 |  |  | No | No | Sí | No | No | No | No | No | No | No | No | No | No | No | No | No | 0
10455 | NP2-BW3362/L/230 | Pulsador luminoso (led) metálico verde 1NC 230Vca | 0 | No | 575740 | 75 | AUXILIARES DE MANDO | ZHEJIANG CHINT ELECTRICS CO.LTD | Sí | Sí | Serie NP2 | C | 6925808342654 |  | 0 | NP2-BW3362/L/230 | NP2.png | 8536901000 | 05081 | 3 | Artículos | F4P | Sí |  | Grupo de artículos | No | 210 | Pulsadores Rasantes Luminosos | 05/10/10 |  | 26/09/24 |  | 0 |  | 0 | APP Soluciones para la industria | AUXILIARES DE MANDO | 1 | 222 | 1 | 281 | 1 | 22457.52 | 2 | 13.42 | 3 | 0.09 |  | 1 | CAJA MASTER | 150 |  | 1 |  | 10 | 0 | 0 | 0 | 0 | 0 | PNM | Comprar | Semanal | 1 | 1 | 120 |  | 29/07/2021.- REVISION DE MINIMOS CON EL NUEVO PLAZO DE ENTREGA DE FARBICA |  |  | No | No | Sí | No | No | No | No | No | Sí | Sí | No | No | Sí | No | No | No | 0
10456 | NP2-BW3362/L/24 | Pulsador luminoso (led) metálico verde 1NC 24Vca | 0 | No |  | 75 | AUXILIARES DE MANDO | ZHEJIANG CHINT ELECTRICS CO.LTD | Sí | Sí | Serie NP2 |  |  |  | 0 | NP2-BW3362/L/24 | NP2.png | 8536901000 | 05081 | 3 | Artículos | F4P | Sí |  | Grupo de artículos | No | 210 | Pulsadores Rasantes Luminosos | 05/10/10 |  | 26/09/24 |  | 0 |  | 0 | APP Soluciones para la industria | AUXILIARES DE MANDO | 1 | 0 | 1 | 0 | 1 | 0 | 2 | 0 | 2 | 0 |  | 1 | PAQUETE | 150 |  | 1 |  | 10 | 0 | 0 | 0 | 0 | 0 | PNM | Comprar | Semanal | 1 | 1 | 120 |  |  |  |  | No | No | Sí | No | No | No | No | No | Sí | Sí | No | No | Sí | No | No | No | 0
10457 | NP2-BW3362/L/36 | Pulsador luminoso (led) metálico verde 1NC 36Vca | 0 | No |  | 0 | AUXILIARES DE MANDO | ZHEJIANG CHINT ELECTRICS CO.LTD | Sí | Sí | Serie NP2 |  |  |  | 0 |  | NP2.png | 8536901000 | 05081 | 3 | Artículos |  | Sí |  | Grupo de artículos | No | 210 |  | 05/10/10 |  | 26/09/24 |  | 0 |  | 0 | APP Soluciones para la industria | AUXILIARES DE MANDO | 1 | 0 | 1 | 0 | 1 | 0 | 2 | 0 | 2 | 0 |  | 1 | PAQUETE | 1 |  | 1 |  | 1 | 0 | 0 | 0 | 0 | 0 | PNM | Comprar | Semanal | 1 | 1 | 120 |  |  |  |  | No | No | Sí | No | No | No | No | No | No | No | No | No | No | No | No | No | 0
10458 | NP2-BW3362/L/48 | Pulsador luminoso (led) metálico verde 1NC 48Vca | 0 | Sí |  | 75 | AUXILIARES DE MANDO | ZHEJIANG CHINT ELECTRICS CO.LTD | No | No | Serie NP2 |  |  |  | 0 | NP2-BW3362/L/48 | NP2.png | 8536901000 | 05081 | 3 | Artículos |  | Sí |  | Grupo de artículos | No | 210 |  | 05/10/10 |  | 26/09/24 |  | 0 |  | 0 | APP Soluciones para la industria | AUXILIARES DE MANDO | 1 | 0 | 1 | 0 | 1 | 0 | 2 | 0 | 2 | 0 |  | 1 | PAQUETE | 1 |  | 1 |  | 1 | 0 | 0 | 0 | 0 | 0 | PNM | Comprar | Semanal | 1 | 1 | 120 |  | 22/10/2020.- DESMARCADO ARTICULO DE COMPRA POR BAJA EN CATALOGO 2021 |  |  | No | No | Sí | No | No | No | No | No | No | No | No | No | No | No | No | No | 0
10459 | NP2-BW3362/L/6 | Pulsador luminoso (led) metálico verde 1NC 6Vca | 0 | No |  | 0 | AUXILIARES DE MANDO | ZHEJIANG CHINT ELECTRICS CO.LTD | Sí | Sí | Serie NP2 |  |  |  | 0 |  | NP2.png | 8536901000 | 05081 | 3 | Artículos |  | Sí |  | Grupo de artículos | No | 210 |  | 05/10/10 |  | 26/09/24 |  | 0 |  | 0 | APP Soluciones para la industria | AUXILIARES DE MANDO | 1 | 0 | 1 | 0 | 1 | 0 | 2 | 0 | 2 | 0 |  | 1 | PAQUETE | 1 |  | 1 |  | 1 | 0 | 0 | 0 | 0 | 0 | PNM | Comprar | Semanal | 1 | 1 | 120 |  |  |  |  | No | No | Sí | No | No | No | No | No | No | No | No | No | No | No | No | No | 0
10460 | NP2-BW3363/L/110 | Pulsador luminoso (led) metálico verde 2NA 110Vca | 0 | Sí | 680176 | 75 | AUXILIARES DE MANDO | ZHEJIANG CHINT ELECTRICS CO.LTD | No | No | Serie NP2 |  |  |  | 0 | NP2-BW3363/L/110 | NP2.png | 8536901000 | 05081 | 3 | Artículos |  | Sí |  | Grupo de artículos | No | 210 |  | 05/10/10 |  | 02/10/24 |  | 0 |  | 0 | APP Soluciones para la industria | AUXILIARES DE MANDO | 1 | 222 | 1 | 281 | 1 | 22457.52 | 2 | 12.68 | 3 | 0.1 |  | 1 | CAJA MASTER | 120 |  | 1 |  | 10 | 0 | 0 | 0 | 0 | 0 | PNM | Comprar | Semanal | 1 | 1 | 120 |  | 22/10/2020.- DESMARCADO ARTICULO DE COMPRA POR BAJA EN CATALOGO 2021 |  |  | No | No | Sí | No | No | No | No | No | No | No | No | No | No | No | No | No | 0
10461 | NP2-BW3363/L/12 | Pulsador luminoso (led) metálico verde 2NA 12Vca | 0 | Sí |  | 75 | AUXILIARES DE MANDO | ZHEJIANG CHINT ELECTRICS CO.LTD | No | No | Serie NP2 |  |  |  | 0 | NP2-BW3363/L/12 |  |  | 05081 | 0 | Artículos |  | Sí |  | Grupo de artículos | No | 210 |  | 05/10/10 |  | 26/09/24 |  | 0 |  | 0 | APP Soluciones para la industria | AUXILIARES DE MANDO | 1 | 0 | 1 | 0 | 1 | 0 | 2 | 0 | 2 | 0 |  | 1 | PAQUETE | 1 |  | 1 |  | 1 | 0 | 0 | 0 | 0 | 0 | Ning. | Comprar |  | 0 | 0 |  |  | 22/10/2020.- DESMARCADO ARTICULO DE COMPRA POR BAJA EN CATALOGO 2021 |  | Fuera de producción. | No | No | No | No | No | No | No | No | No | No | No | No | No | No | No | No | 0
10462 | NP2-BW3363/L/230 | Pulsador luminoso (led) metálico verde 2NA 230Vca | 0 | Sí | 575564 | 75 | AUXILIARES DE MANDO | ZHEJIANG CHINT ELECTRICS CO.LTD | No | No | Serie NP2 |  | 6925808340933 |  | 0 | NP2-BW3363/L/230 | NP2.png | 8536901000 | 05081 | 3 | Artículos |  | Sí |  | Grupo de artículos | No | 210 |  | 05/10/10 |  | 26/09/24 | 21/05/15 | 0.97 |  | 0.97 | APP Soluciones para la industria | AUXILIARES DE MANDO | 1 | 222 | 1 | 281 | 1 | 22457.52 | 2 | 15.59 | 3 | 0.1 |  | 1 | CAJA MASTER | 150 |  | 1 |  | 10 | 0 | 0 | 0 | 0 | 0 | PNM | Comprar | Semanal | 1 | 1 | 120 |  | 22/10/2020.- DESMARCADO ARTICULO DE COMPRA POR BAJA EN CATALOGO 2021 |  |  | No | No | Sí | No | No | No | No | No | No | No | No | No | No | No | No | No | 0
10463 | NP2-BW3363/L/24 | Pulsador luminoso (led) metálico verde 2NA 24Vca | 0 | Sí | 575522 | 75 | AUXILIARES DE MANDO | ZHEJIANG CHINT ELECTRICS CO.LTD | No | No | Serie NP2 | D | 6925808340667 |  | 0 | NP2-BW3363/L/24 | NP2.png | 8536901000 | 05081 | 3 | Artículos |  | Sí |  | Grupo de artículos | No | 210 |  | 05/10/10 |  | 11/10/24 | 21/05/15 | 1.28 |  | 1.28 | APP Soluciones para la industria | AUXILIARES DE MANDO | 1 | 222 | 1 | 281 | 1 | 22457.52 | 2 | 15.59 | 3 | 0.1 |  | 1 | CAJA MASTER | 150 |  | 1 |  | 10 | 0 | 0 | 0 | 0 | 0 | PNM | Comprar | Semanal | 1 | 1 | 120 |  | 22/10/2020.- DESMARCADO ARTICULO DE COMPRA POR BAJA EN CATALOGO 2021 |  |  | No | No | Sí | No | No | No | No | No | No | No | No | No | No | No | No | No | 0
10464 | NP2-BW3363/L/36 | Pulsador luminoso (led) metálico verde 2NA 36Vca | 0 | No |  | 0 | AUXILIARES DE MANDO | ZHEJIANG CHINT ELECTRICS CO.LTD | Sí | Sí | Serie NP2 |  |  |  | 0 |  | NP2.png | 8536901000 | 05081 | 3 | Artículos |  | Sí |  | Grupo de artículos | No | 210 |  | 05/10/10 |  | 26/09/24 |  | 0 |  | 0 | APP Soluciones para la industria | AUXILIARES DE MANDO | 1 | 0 | 1 | 0 | 1 | 0 | 2 | 0 | 2 | 0 |  | 1 | PAQUETE | 1 |  | 1 |  | 1 | 0 | 0 | 0 | 0 | 0 | PNM | Comprar | Semanal | 1 | 1 | 120 |  |  |  |  | No | No | Sí | No | No | No | No | No | No | No | No | No | No | No | No | No | 0
10465 | NP2-BW3363/L/48 | Pulsador luminoso (led) metálico verde 2NA 48Vca | 0 | Sí |  | 75 | AUXILIARES DE MANDO | ZHEJIANG CHINT ELECTRICS CO.LTD | No | No | Serie NP2 |  |  |  | 0 | NP2-BW3363/L/48 | NP2.png | 8536901000 | 05081 | 3 | Artículos |  | Sí |  | Grupo de artículos | No | 210 |  | 05/10/10 |  | 26/09/24 |  | 0 |  | 0 | APP Soluciones para la industria | AUXILIARES DE MANDO | 1 | 0 | 1 | 0 | 1 | 0 | 2 | 0 | 2 | 0 |  | 1 | PAQUETE | 1 |  | 1 |  | 1 | 0 | 0 | 0 | 0 | 0 | PNM | Comprar | Semanal | 1 | 1 | 120 |  | 22/10/2020.- DESMARCADO ARTICULO DE COMPRA POR BAJA EN CATALOGO 2021 |  |  | No | No | Sí | No | No | No | No | No | No | No | No | No | No | No | No | No | 0
10466 | NP2-BW3363/L/6 | Pulsador luminoso (led) metálico verde 2NA 6Vca | 0 | No |  | 0 | AUXILIARES DE MANDO | ZHEJIANG CHINT ELECTRICS CO.LTD | Sí | Sí | Serie NP2 |  |  |  | 0 |  | NP2.png | 8536901000 | 05081 | 3 | Artículos |  | Sí |  | Grupo de artículos | No | 210 |  | 05/10/10 |  | 26/09/24 |  | 0 |  | 0 | APP Soluciones para la industria | AUXILIARES DE MANDO | 1 | 0 | 1 | 0 | 1 | 0 | 2 | 0 | 2 | 0 |  | 1 | PAQUETE | 1 |  | 1 |  | 1 | 0 | 0 | 0 | 0 | 0 | PNM | Comprar | Semanal | 1 | 1 | 120 |  |  |  |  | No | No | Sí | No | No | No | No | No | No | No | No | No | No | No | No | No | 0
10467 | NP2-BW3364/L/110 | Pulsador luminoso (led) metálico verde 2NC 110Vca | 0 | Sí |  | 75 | AUXILIARES DE MANDO | ZHEJIANG CHINT ELECTRICS CO.LTD | No | No | Serie NP2 |  |  |  | 0 | NP2-BW3364/L/110 | NP2.png | 8536901000 | 05081 | 3 | Artículos |  | Sí |  | Grupo de artículos | No | 210 |  | 05/10/10 |  | 26/09/24 |  | 0 |  | 0 | APP Soluciones para la industria | AUXILIARES DE MANDO | 1 | 0 | 1 | 0 | 1 | 0 | 2 | 0 | 2 | 0 |  | 1 | PAQUETE | 1 |  | 1 |  | 1 | 0 | 0 | 0 | 0 | 0 | PNM | Comprar | Semanal | 1 | 1 | 120 |  | 22/10/2020.- DESMARCADO ARTICULO DE COMPRA POR BAJA EN CATALOGO 2021 |  |  | No | No | Sí | No | No | No | No | No | No | No | No | No | No | No | No | No | 0
10468 | NP2-BW3364/L/12 | Pulsador luminoso (led) metálico verde 2NC 12Vca | 0 | Sí |  | 75 | AUXILIARES DE MANDO | ZHEJIANG CHINT ELECTRICS CO.LTD | No | No | Serie NP2 |  |  |  | 0 | NP2-BW3364/L/12 | NP2.png | 8536901000 | 05081 | 3 | Artículos |  | Sí |  | Grupo de artículos | No | 210 |  | 05/10/10 |  | 26/09/24 |  | 0 |  | 0 | APP Soluciones para la industria | AUXILIARES DE MANDO | 1 | 0 | 1 | 0 | 1 | 0 | 2 | 0 | 2 | 0 |  | 1 | PAQUETE | 1 |  | 1 |  | 1 | 0 | 0 | 0 | 0 | 0 | PNM | Comprar | Semanal | 1 | 1 | 120 |  | 22/10/2020.- DESMARCADO ARTICULO DE COMPRA POR BAJA EN CATALOGO 2021 |  |  | No | No | Sí | No | No | No | No | No | No | No | No | No | No | No | No | No | 0
10469 | NP2-BW3364/L/230 | Pulsador luminoso (led) metálico verde 2NC 230Vca | 0 | Sí | 575747 | 75 | AUXILIARES DE MANDO | ZHEJIANG CHINT ELECTRICS CO.LTD | No | No | Serie NP2 |  | 6925808342722 |  | 0 | NP2-BW3364/L/230 | NP2.png | 8536901000 | 05081 | 3 | Artículos |  | Sí |  | Grupo de artículos | No | 210 |  | 05/10/10 |  | 26/09/24 |  | 0 |  | 0 | APP Soluciones para la industria | AUXILIARES DE MANDO | 1 | 222 | 1 | 281 | 1 | 22457.52 | 2 | 15.67 | 3 | 0.1 |  | 1 | CAJA MASTER | 150 |  | 1 |  | 10 | 0 | 0 | 0 | 0 | 0 | PNM | Comprar | Semanal | 1 | 1 | 120 |  | 22/10/2020.- DESMARCADO ARTICULO DE COMPRA POR BAJA EN CATALOGO 2021 |  |  | No | No | Sí | No | No | No | No | No | No | No | No | No | No | No | No | No | 0
10470 | NP2-BW3364/L/24 | Pulsador luminoso (led) metálico verde 2NC 24Vca | 0 | Sí |  | 75 | AUXILIARES DE MANDO | ZHEJIANG CHINT ELECTRICS CO.LTD | No | No | Serie NP2 |  |  |  | 0 | NP2-BW3364/L/24 | NP2.png | 8536901000 | 05081 | 3 | Artículos |  | Sí |  | Grupo de artículos | No | 210 |  | 05/10/10 |  | 26/09/24 |  | 0 |  | 0 | APP Soluciones para la industria | AUXILIARES DE MANDO | 1 | 0 | 1 | 0 | 1 | 0 | 2 | 0 | 2 | 0 |  | 1 | PAQUETE | 1 |  | 1 |  | 1 | 0 | 0 | 0 | 0 | 0 | PNM | Comprar | Semanal | 1 | 1 | 120 |  | 22/10/2020.- DESMARCADO ARTICULO DE COMPRA POR BAJA EN CATALOGO 2021 |  |  | No | No | Sí | No | No | No | No | No | No | No | No | No | No | No | No | No | 0
10471 | NP2-BW3364/L/36 | Pulsador luminoso (led) metálico verde 2NC 36Vca | 0 | No |  | 0 | AUXILIARES DE MANDO | ZHEJIANG CHINT ELECTRICS CO.LTD | Sí | Sí | Serie NP2 |  |  |  | 0 |  | NP2.png | 8536901000 | 05081 | 3 | Artículos |  | Sí |  | Grupo de artículos | No | 210 |  | 05/10/10 |  | 26/09/24 |  | 0 |  | 0 | APP Soluciones para la industria | AUXILIARES DE MANDO | 1 | 0 | 1 | 0 | 1 | 0 | 2 | 0 | 2 | 0 |  | 1 | PAQUETE | 1 |  | 1 |  | 1 | 0 | 0 | 0 | 0 | 0 | PNM | Comprar | Semanal | 1 | 1 | 120 |  |  |  |  | No | No | Sí | No | No | No | No | No | No | No | No | No | No | No | No | No | 0
10472 | NP2-BW3364/L/48 | Pulsador luminoso (led) metálico verde 2NC 48Vca | 0 | Sí |  | 75 | AUXILIARES DE MANDO | ZHEJIANG CHINT ELECTRICS CO.LTD | No | No | Serie NP2 |  |  |  | 0 | NP2-BW3364/L/48 | NP2.png | 8536901000 | 05081 | 3 | Artículos |  | Sí |  | Grupo de artículos | No | 210 |  | 05/10/10 |  | 26/09/24 |  | 0 |  | 0 | APP Soluciones para la industria | AUXILIARES DE MANDO | 1 | 0 | 1 | 0 | 1 | 0 | 2 | 0 | 2 | 0 |  | 1 | PAQUETE | 1 |  | 1 |  | 1 | 0 | 0 | 0 | 0 | 0 | PNM | Comprar | Semanal | 1 | 1 | 120 |  | 22/10/2020.- DESMARCADO ARTICULO DE COMPRA POR BAJA EN CATALOGO 2021 |  |  | No | No | Sí | No | No | No | No | No | No | No | No | No | No | No | No | No | 0
10473 | NP2-BW3365/L/110 | Pulsador luminoso (led) metálico verde 1NA+1NC 110Vca | 0 | Sí | 574341 | 75 | AUXILIARES DE MANDO | ZHEJIANG CHINT ELECTRICS CO.LTD | No | No | Serie NP2 |  | 6925808338350 |  | 0 | NP2-BW3365/L/110 | NP2.png | 8536901000 | 05081 | 3 | Artículos |  | Sí |  | Grupo de artículos | No | 210 |  | 05/10/10 |  | 26/09/24 |  | 0 |  | 0 | APP Soluciones para la industria | AUXILIARES DE MANDO | 1 | 222 | 1 | 281 | 1 | 22457.52 | 2 | 15.59 | 3 | 0.1 |  | 1 | CAJA MASTER | 150 |  | 1 |  | 10 | 0 | 0 | 0 | 0 | 0 | PNM | Comprar | Semanal | 1 | 1 | 120 |  | 22/10/2020.- DESMARCADO ARTICULO DE COMPRA POR BAJA EN CATALOGO 2021 |  |  | No | No | Sí | No | No | No | No | No | No | No | No | No | No | No | No | No | 0
10474 | NP2-BW3365/L/12 | Pulsador luminoso (led) metálico verde 1NA+1NC 12Vca | 0 | Sí | 574339 | 75 | AUXILIARES DE MANDO | ZHEJIANG CHINT ELECTRICS CO.LTD | No | No | Serie NP2 |  | 6925808338336 |  | 0 | NP2-BW3365/L/12 | NP2.png | 8536901000 | 05081 | 3 | Artículos |  | Sí |  | Grupo de artículos | No | 210 |  | 05/10/10 |  | 26/09/24 |  | 0 |  | 0 | APP Soluciones para la industria | AUXILIARES DE MANDO | 1 | 222 | 1 | 281 | 1 | 22457.52 | 2 | 15.59 | 3 | 0.1 |  | 1 | CAJA MASTER | 150 |  | 1 |  | 10 | 0 | 0 | 0 | 0 | 0 | PNM | Comprar | Semanal | 1 | 1 | 120 |  | 22/10/2020.- DESMARCADO ARTICULO DE COMPRA POR BAJA EN CATALOGO 2021 |  |  | No | No | Sí | No | No | No | No | No | No | No | No | No | No | No | No | No | 0
10475 | NP2-BW3365/L/230 | Pulsador luminoso (led) metálico verde 1NA+1NC 230Vca | 0 | Sí | 574365 | 75 | AUXILIARES DE MANDO | ZHEJIANG CHINT ELECTRICS CO.LTD | No | No | Serie NP2 | D | 6925808338503 |  | 0 | NP2-BW3365/L/230 | NP2.png | 8536901000 | 05081 | 3 | Artículos |  | Sí |  | Grupo de artículos | No | 210 |  | 05/10/10 |  | 11/10/24 | 30/09/19 | 1.29 |  | 0.01 | APP Soluciones para la industria | AUXILIARES DE MANDO | 1 | 222 | 1 | 281 | 1 | 22457.52 | 2 | 15.59 | 3 | 0.1 |  | 1 | CAJA MASTER | 150 |  | 1 |  | 10 | 0 | 0 | 0 | 0 | 0 | PNM | Comprar | Semanal | 1 | 1 | 120 |  | 22/10/2020.- DESMARCADO ARTICULO DE COMPRA POR BAJA EN CATALOGO 2021 |  |  | No | No | Sí | No | No | No | No | No | No | No | No | No | No | No | No | No | 0
10476 | NP2-BW3365/L/24 | Pulsador luminoso (led) metálico verde 1NA+1NC 24Vca | 0 | Sí | 574340 | 75 | AUXILIARES DE MANDO | ZHEJIANG CHINT ELECTRICS CO.LTD | No | No | Serie NP2 | D | 6925808338343 |  | 0 | NP2-BW3365/L/24 | NP2.png | 8536901000 | 05081 | 3 | Artículos |  | Sí |  | Grupo de artículos | No | 210 |  | 05/10/10 |  | 11/10/24 | 10/01/23 | 1.11 |  | 1.11 | APP Soluciones para la industria | AUXILIARES DE MANDO | 1 | 222 | 1 | 281 | 1 | 22457.52 | 2 | 15.59 | 3 | 0.1 |  | 1 | CAJA MASTER | 150 |  | 1 |  | 10 | 0 | 0 | 0 | 0 | 0 | PNM | Comprar | Semanal | 1 | 1 | 120 |  | 22/10/2020.- DESMARCADO ARTICULO DE COMPRA POR BAJA EN CATALOGO 2021 |  |  | No | No | Sí | No | No | No | No | No | No | No | No | No | No | No | No | No | 0
10477 | NP2-BW3365/L/36 | Pulsador luminoso (led) metálico verde 1NA+1NC 36Vca | 0 | No |  | 0 | AUXILIARES DE MANDO | ZHEJIANG CHINT ELECTRICS CO.LTD | Sí | Sí | Serie NP2 |  |  |  | 0 |  | NP2.png | 8536901000 | 05081 | 3 | Artículos |  | Sí |  | Grupo de artículos | No | 210 |  | 05/10/10 |  | 26/09/24 |  | 0 |  | 0 | APP Soluciones para la industria | AUXILIARES DE MANDO | 1 | 0 | 1 | 0 | 1 | 0 | 2 | 0 | 2 | 0 |  | 1 | PAQUETE | 1 |  | 1 |  | 1 | 0 | 0 | 0 | 0 | 0 | PNM | Comprar | Semanal | 1 | 1 | 120 |  |  |  |  | No | No | Sí | No | No | No | No | No | No | No | No | No | No | No | No | No | 0
10478 | NP2-BW3365/L/48 | Pulsador luminoso (led) metálico verde 1NA+1NC 48Vca | 0 | Sí | 574649 | 75 | AUXILIARES DE MANDO | ZHEJIANG CHINT ELECTRICS CO.LTD | No | No | Serie NP2 |  | 6925808339708 |  | 0 | NP2-BW3365/L/48 | NP2.png | 8536901000 | 05081 | 3 | Artículos |  | Sí |  | Grupo de artículos | No | 210 |  | 05/10/10 |  | 26/09/24 |  | 0 |  | 0 | APP Soluciones para la industria | AUXILIARES DE MANDO | 1 | 222 | 1 | 281 | 1 | 22457.52 | 2 | 15.59 | 3 | 0.1 |  | 1 | CAJA MASTER | 150 |  | 1 |  | 10 | 0 | 0 | 0 | 0 | 0 | PNM | Comprar | Semanal | 1 | 1 | 120 |  | 22/10/2020.- DESMARCADO ARTICULO DE COMPRA POR BAJA EN CATALOGO 2021 |  |  | No | No | Sí | No | No | No | No | No | No | No | No | No | No | No | No | No | 0
10479 | NP2-BW3365/L/6 | Pulsador luminoso (led) metálico verde 1NA+1NC 6Vca | 0 | No |  | 0 | AUXILIARES DE MANDO | ZHEJIANG CHINT ELECTRICS CO.LTD | Sí | Sí | Serie NP2 |  |  |  | 0 |  | NP2.png | 8536901000 | 05081 | 3 | Artículos |  | Sí |  | Grupo de artículos | No | 210 |  | 05/10/10 |  | 26/09/24 |  | 0 |  | 0 | APP Soluciones para la industria | AUXILIARES DE MANDO | 1 | 0 | 1 | 0 | 1 | 0 | 2 | 0 | 2 | 0 |  | 1 | PAQUETE | 1 |  | 1 |  | 1 | 0 | 0 | 0 | 0 | 0 | PNM | Comprar | Semanal | 1 | 1 | 120 |  |  |  |  | No | No | Sí | No | No | No | No | No | No | No | No | No | No | No | No | No | 0
10480 | NP2-BW3441/L/230 | Pulsador lum.(led) metálico rojo 1NA con trafo.230Vca | 0 | No |  | 0 | AUXILIARES DE MANDO | ZHEJIANG CHINT ELECTRICS CO.LTD | Sí | Sí | Serie NP2 |  |  |  | 0 | - | NP2.png | 8536901000 | 05081 | 3 | Artículos |  | Sí |  | Grupo de artículos | No | 210 |  | 05/10/10 |  | 26/09/24 | 27/04/15 | 1.24 |  | 1.24 | APP Soluciones para la industria | AUXILIARES DE MANDO | 1 | 0 | 1 | 0 | 1 | 0 | 2 | 0 | 2 | 0 |  | 1 | PAQUETE | 1 |  | 1 |  | 1 | 0 | 0 | 0 | 0 | 0 | PNM | Comprar | Semanal | 1 | 1 | 120 |  |  |  |  | No | No | Sí | No | No | No | No | No | No | No | No | No | No | No | No | No | 0
10481 | NP2-BW3442/L/230 | Pulsador lum.(led) metálico rojo 1NC con trafo.230Vca | 0 | No |  | 0 | AUXILIARES DE MANDO | ZHEJIANG CHINT ELECTRICS CO.LTD | Sí | Sí | Serie NP2 |  |  |  | 0 |  | NP2.png | 8536901000 | 05081 | 3 | Artículos |  | Sí |  | Grupo de artículos | No | 210 |  | 05/10/10 |  | 26/09/24 |  | 0 |  | 0 | APP Soluciones para la industria | AUXILIARES DE MANDO | 1 | 0 | 1 | 0 | 1 | 0 | 2 | 0 | 2 | 0 |  | 1 | PAQUETE | 1 |  | 1 |  | 1 | 0 | 0 | 0 | 0 | 0 | PNM | Comprar | Semanal | 1 | 1 | 120 |  |  |  |  | No | No | Sí | No | No | No | No | No | No | No | No | No | No | No | No | No | 0
10482 | NP2-BW3443/L/230 | Pulsador lum.(led) metálico rojo 2NA con trafo.230Vca | 0 | No |  | 0 | AUXILIARES DE MANDO | ZHEJIANG CHINT ELECTRICS CO.LTD | Sí | Sí | Serie NP2 |  |  |  | 0 |  | NP2.png | 8536901000 | 05081 | 3 | Artículos |  | Sí |  | Grupo de artículos | No | 210 |  | 05/10/10 |  | 26/09/24 |  | 0 |  | 0 | APP Soluciones para la industria | AUXILIARES DE MANDO | 1 | 0 | 1 | 0 | 1 | 0 | 2 | 0 | 2 | 0 |  | 1 | PAQUETE | 1 |  | 1 |  | 1 | 0 | 0 | 0 | 0 | 0 | PNM | Comprar | Semanal | 1 | 1 | 120 |  |  |  |  | No | No | Sí | No | No | No | No | No | No | No | No | No | No | No | No | No | 0
10483 | NP2-BW3444/L/230 | Pulsador lum.(led) metálico rojo 2NC con trafo.230Vca | 0 | No |  | 0 | AUXILIARES DE MANDO | ZHEJIANG CHINT ELECTRICS CO.LTD | Sí | Sí | Serie NP2 |  |  |  | 0 |  | NP2.png | 8536901000 | 05081 | 3 | Artículos |  | Sí |  | Grupo de artículos | No | 210 |  | 05/10/10 |  | 26/09/24 |  | 0 |  | 0 | APP Soluciones para la industria | AUXILIARES DE MANDO | 1 | 0 | 1 | 0 | 1 | 0 | 2 | 0 | 2 | 0 |  | 1 | PAQUETE | 1 |  | 1 |  | 1 | 0 | 0 | 0 | 0 | 0 | PNM | Comprar | Semanal | 1 | 1 | 120 |  |  |  |  | No | No | Sí | No | No | No | No | No | No | No | No | No | No | No | No | No | 0
10484 | NP2-BW3445/L/230 | Pulsador lum.(led) metálico rojo 1NA+1NC con trafo.230Vca | 0 | No |  | 0 | AUXILIARES DE MANDO | ZHEJIANG CHINT ELECTRICS CO.LTD | Sí | Sí | Serie NP2 |  |  |  | 0 |  | NP2.png | 8536901000 | 05081 | 3 | Artículos |  | Sí |  | Grupo de artículos | No | 210 |  | 05/10/10 |  | 26/09/24 |  | 0 |  | 0 | APP Soluciones para la industria | AUXILIARES DE MANDO | 1 | 0 | 1 | 0 | 1 | 0 | 2 | 0 | 2 | 0 |  | 1 | PAQUETE | 1 |  | 1 |  | 1 | 0 | 0 | 0 | 0 | 0 | PNM | Comprar | Semanal | 1 | 1 | 120 |  |  |  |  | No | No | Sí | No | No | No | No | No | No | No | No | No | No | No | No | No | 0
10485 | NP2-BW3451/L/400 | Pulsador lum.(led) metálico rojo 1NA con trafo.400Vca | 0 | No |  | 0 | AUXILIARES DE MANDO | ZHEJIANG CHINT ELECTRICS CO.LTD | Sí | Sí | Serie NP2 |  |  |  | 0 | - | NP2.png | 8536901000 | 05081 | 3 | Artículos |  | Sí |  | Grupo de artículos | No | 210 |  | 05/10/10 |  | 26/09/24 |  | 0 |  | 0 | APP Soluciones para la industria | AUXILIARES DE MANDO | 1 | 0 | 1 | 0 | 1 | 0 | 2 | 0 | 2 | 0 |  | 1 | PAQUETE | 1 |  | 1 |  | 1 | 0 | 0 | 0 | 0 | 0 | PNM | Comprar | Semanal | 1 | 1 | 120 |  |  |  |  | No | No | Sí | No | No | No | No | No | No | No | No | No | No | No | No | No | 0
10486 | NP2-BW3452/L/400 | Pulsador lum.(led) metálico rojo 1NC con trafo.400Vca | 0 | No |  | 0 | AUXILIARES DE MANDO | ZHEJIANG CHINT ELECTRICS CO.LTD | Sí | Sí | Serie NP2 |  |  |  | 0 |  | NP2.png | 8536901000 | 05081 | 3 | Artículos |  | Sí |  | Grupo de artículos | No | 210 |  | 05/10/10 |  | 26/09/24 |  | 0 |  | 0 | APP Soluciones para la industria | AUXILIARES DE MANDO | 1 | 0 | 1 | 0 | 1 | 0 | 2 | 0 | 2 | 0 |  | 1 | PAQUETE | 1 |  | 1 |  | 1 | 0 | 0 | 0 | 0 | 0 | PNM | Comprar | Semanal | 1 | 1 | 120 |  |  |  |  | No | No | Sí | No | No | No | No | No | No | No | No | No | No | No | No | No | 0
10487 | NP2-BW3453/L/400 | Pulsador lum.(led) metálico rojo 2NA con trafo.400Vca | 0 | No |  | 0 | AUXILIARES DE MANDO | ZHEJIANG CHINT ELECTRICS CO.LTD | Sí | Sí | Serie NP2 |  |  |  | 0 |  | NP2.png | 8536901000 | 05081 | 3 | Artículos |  | Sí |  | Grupo de artículos | No | 210 |  | 05/10/10 |  | 26/09/24 |  | 0 |  | 0 | APP Soluciones para la industria | AUXILIARES DE MANDO | 1 | 0 | 1 | 0 | 1 | 0 | 2 | 0 | 2 | 0 |  | 1 | PAQUETE | 1 |  | 1 |  | 1 | 0 | 0 | 0 | 0 | 0 | PNM | Comprar | Semanal | 1 | 1 | 120 |  |  |  |  | No | No | Sí | No | No | No | No | No | No | No | No | No | No | No | No | No | 0
10488 | NP2-BW3454/L/400 | Pulsador lum.(led) metálico rojo 2NC con trafo.400Vca | 0 | No |  | 0 | AUXILIARES DE MANDO | ZHEJIANG CHINT ELECTRICS CO.LTD | Sí | Sí | Serie NP2 |  |  |  | 0 |  | NP2.png | 8536901000 | 05081 | 3 | Artículos |  | Sí |  | Grupo de artículos | No | 210 |  | 05/10/10 |  | 26/09/24 |  | 0 |  | 0 | APP Soluciones para la industria | AUXILIARES DE MANDO | 1 | 0 | 1 | 0 | 1 | 0 | 2 | 0 | 2 | 0 |  | 1 | PAQUETE | 1 |  | 1 |  | 1 | 0 | 0 | 0 | 0 | 0 | PNM | Comprar | Semanal | 1 | 1 | 120 |  |  |  |  | No | No | Sí | No | No | No | No | No | No | No | No | No | No | No | No | No | 0
10489 | NP2-BW3455/L/400 | Pulsador lum.(led) metálico rojo 1NA+1NC con trafo.400Vca | 0 | No |  | 0 | AUXILIARES DE MANDO | ZHEJIANG CHINT ELECTRICS CO.LTD | Sí | Sí | Serie NP2 |  |  |  | 0 |  | NP2.png | 8536901000 | 05081 | 3 | Artículos |  | Sí |  | Grupo de artículos | No | 210 |  | 05/10/10 |  | 26/09/24 |  | 0 |  | 0 | APP Soluciones para la industria | AUXILIARES DE MANDO | 1 | 0 | 1 | 0 | 1 | 0 | 2 | 0 | 2 | 0 |  | 1 | PAQUETE | 1 |  | 1 |  | 1 | 0 | 0 | 0 | 0 | 0 | PNM | Comprar | Semanal | 1 | 1 | 120 |  |  |  |  | No | No | Sí | No | No | No | No | No | No | No | No | No | No | No | No | No | 0
10490 | NP2-BW3461/L/110 | Pulsador luminoso (led) metálico rojo 1NA 110Vca | 0 | Sí | 575682 | 75 | AUXILIARES DE MANDO | ZHEJIANG CHINT ELECTRICS CO.LTD | No | No | Serie NP2 |  | 6925808342074 |  | 0 | NP2-BW3461/L/110 | NP2.png | 8536901000 | 05081 | 3 | Artículos |  | Sí |  | Grupo de artículos | No | 210 |  | 05/10/10 |  | 26/09/24 |  | 0 |  | 0 | APP Soluciones para la industria | AUXILIARES DE MANDO | 1 | 222 | 1 | 281 | 1 | 22457.52 | 2 | 13.42 | 3 | 0.09 |  | 1 | CAJA MASTER | 150 |  | 1 |  | 10 | 0 | 0 | 0 | 0 | 0 | PNM | Comprar | Semanal | 1 | 1 | 120 |  | 22/10/2020.- DESMARCADO ARTICULO DE COMPRA POR BAJA EN CATALOGO 2021 |  |  | No | No | Sí | No | No | No | No | No | No | No | No | No | No | No | No | No | 0
10491 | NP2-BW3461/L/12 | Pulsador luminoso (led) metálico rojo 1NA 12Vca | 0 | Sí |  | 75 | AUXILIARES DE MANDO | ZHEJIANG CHINT ELECTRICS CO.LTD | No | No | Serie NP2 |  |  |  | 0 | NP2-BW3461/L/12 | NP2.png | 8536901000 | 05081 | 3 | Artículos |  | Sí |  | Grupo de artículos | No | 210 |  | 05/10/10 |  | 26/09/24 |  | 0 |  | 0 | APP Soluciones para la industria | AUXILIARES DE MANDO | 1 | 0 | 1 | 0 | 1 | 0 | 2 | 0 | 2 | 0 |  | 1 | PAQUETE | 1 |  | 1 |  | 1 | 0 | 0 | 0 | 0 | 0 | PNM | Comprar | Semanal | 1 | 1 | 120 |  | 22/10/2020.- DESMARCADO ARTICULO DE COMPRA POR BAJA EN CATALOGO 2021 |  |  | No | No | Sí | No | No | No | No | No | No | No | No | No | No | No | No | No | 0
10492 | NP2-BW3461/L/230 | Pulsador luminoso (led) metálico rojo 1NA 230Vca | 5 | No | 574080 | 75 | AUXILIARES DE MANDO | ZHEJIANG CHINT ELECTRICS CO.LTD | Sí | Sí | Serie NP2 | C | 6925808337520 |  | 0 | NP2-BW3461/L/230 | NP2.png | 8536901000 | 05081 | 3 | Artículos | F4P | Sí |  | Grupo de artículos | No | 210 | Pulsadores Rasantes Luminosos | 05/10/10 |  | 26/09/24 | 05/06/24 | 1.18 |  | 1.18 | APP Soluciones para la industria | AUXILIARES DE MANDO | 1 | 222 | 1 | 281 | 1 | 22457.52 | 2 | 13.42 | 3 | 0.09 |  | 1 | CAJA MASTER | 150 |  | 1 |  | 10 | 0 | 0 | 0 | 0 | 0 | PNM | Comprar | Semanal | 150 | 150 | 120 |  | 29/07/2021.- REVISION DE MINIMOS CON EL NUEVO PLAZO DE ENTREGA DE FARBICA ¦ 28/12/2020.- ACTUALIZADO MINIMOS S/ VENTA DE 2020 ¦ 25/02/2020.- ACTUALIZADOS MINIMOS. ACTUALIZADOS PEDIDO MULTIPLE A MULTIPLO DE COMPRAS. |  |  | No | No | Sí | No | No | No | No | No | Sí | Sí | No | No | Sí | No | No | No | 0
10493 | NP2-BW3461/L/24 | Pulsador luminoso (led) metálico rojo 1NA 24Vca | 0 | No | 574081 | 75 | AUXILIARES DE MANDO | ZHEJIANG CHINT ELECTRICS CO.LTD | Sí | Sí | Serie NP2 | C | 6925808337537 |  | 0 | NP2-BW3461/L/24 | NP2.png | 8536901000 | 05081 | 3 | Artículos | F4P | Sí |  | Grupo de artículos | No | 210 | Pulsadores Rasantes Luminosos | 05/10/10 |  | 26/09/24 | 28/08/24 | 1.08 |  | 1.09 | APP Soluciones para la industria | AUXILIARES DE MANDO | 1 | 222 | 1 | 281 | 1 | 22457.52 | 2 | 13.42 | 3 | 0.09 |  | 1 | CAJA MASTER | 150 |  | 1 |  | 10 | 0 | 0 | 0 | 0 | 0 | PNM | Comprar | Semanal | 150 | 150 | 120 |  | 29/07/2021.- REVISION DE MINIMOS CON EL NUEVO PLAZO DE ENTREGA DE FARBICA ¦ 10/03/2021.- ACTUALIZADO MINIMOS S/ VENTA ULTIMOS 12 MESES ¦ 25/02/2020.- ACTUALIZADOS MINIMOS. ACTUALIZADOS PEDIDO MULTIPLE A MULTIPLO DE COMPRAS. |  |  | No | No | Sí | No | No | No | No | No | Sí | Sí | No | No | Sí | No | No | No | 0
10494 | NP2-BW3461/L/36 | Pulsador luminoso (led) metálico rojo 1NA 36Vca | 0 | No |  | 0 | AUXILIARES DE MANDO | ZHEJIANG CHINT ELECTRICS CO.LTD | Sí | Sí | Serie NP2 |  |  |  | 0 |  | NP2.png | 8536901000 | 05081 | 3 | Artículos |  | Sí |  | Grupo de artículos | No | 210 |  | 05/10/10 |  | 26/09/24 |  | 0 |  | 0 | APP Soluciones para la industria | AUXILIARES DE MANDO | 1 | 0 | 1 | 0 | 1 | 0 | 2 | 0 | 2 | 0 |  | 1 | PAQUETE | 1 |  | 1 |  | 1 | 0 | 0 | 0 | 0 | 0 | PNM | Comprar | Semanal | 1 | 1 | 120 |  |  |  |  | No | No | Sí | No | No | No | No | No | No | No | No | No | No | No | No | No | 0
10495 | NP2-BW3461/L/48 | Pulsador luminoso (led) metálico rojo 1NA 48Vca | 0 | Sí |  | 75 | AUXILIARES DE MANDO | ZHEJIANG CHINT ELECTRICS CO.LTD | No | No | Serie NP2 |  |  |  | 0 | NP2-BW3461/L/48 | NP2.png | 8536901000 | 05081 | 3 | Artículos |  | Sí |  | Grupo de artículos | No | 210 |  | 05/10/10 |  | 26/09/24 |  | 0 |  | 0 | APP Soluciones para la industria | AUXILIARES DE MANDO | 1 | 0 | 1 | 0 | 1 | 0 | 2 | 0 | 2 | 0 |  | 1 | PAQUETE | 1 |  | 1 |  | 1 | 0 | 0 | 0 | 0 | 0 | PNM | Comprar | Semanal | 1 | 1 | 120 |  | 22/10/2020.- DESMARCADO ARTICULO DE COMPRA POR BAJA EN CATALOGO 2021 |  |  | No | No | Sí | No | No | No | No | No | No | No | No | No | No | No | No | No | 0
10496 | NP2-BW3461/L/6 | Pulsador luminoso (led) metálico rojo 1NA 6Vca | 0 | No |  | 0 | AUXILIARES DE MANDO | ZHEJIANG CHINT ELECTRICS CO.LTD | Sí | Sí | Serie NP2 |  |  |  | 0 |  | NP2.png | 8536901000 | 05081 | 3 | Artículos |  | Sí |  | Grupo de artículos | No | 210 |  | 05/10/10 |  | 26/09/24 | 29/12/18 | 0.08 |  | 0.08 | APP Soluciones para la industria | AUXILIARES DE MANDO | 1 | 0 | 1 | 0 | 1 | 0 | 2 | 0 | 2 | 0 |  | 1 | PAQUETE | 1 |  | 1 |  | 1 | 0 | 0 | 0 | 0 | 0 | PNM | Comprar | Semanal | 1 | 1 | 120 |  |  |  |  | No | No | Sí | No | No | No | No | No | No | No | No | No | No | No | No | No | 0
10497 | NP2-BW3462/L/110 | Pulsador luminoso (led) metálico rojo 1NC 110Vca | 0 | Sí | 575707 | 75 | AUXILIARES DE MANDO | ZHEJIANG CHINT ELECTRICS CO.LTD | No | No | Serie NP2 |  | 6925808342326 |  | 0 | NP2-BW3462/L/110 | NP2.png | 8536901000 | 05081 | 3 | Artículos |  | Sí |  | Grupo de artículos | No | 210 |  | 05/10/10 |  | 26/09/24 |  | 0 |  | 0 | APP Soluciones para la industria | AUXILIARES DE MANDO | 1 | 222 | 1 | 281 | 1 | 22457.52 | 2 | 13.42 | 3 | 0.09 |  | 1 | CAJA MASTER | 150 |  | 1 |  | 10 | 0 | 0 | 0 | 0 | 0 | PNM | Comprar | Semanal | 1 | 1 | 120 |  | 22/10/2020.- DESMARCADO ARTICULO DE COMPRA POR BAJA EN CATALOGO 2021 |  |  | No | No | Sí | No | No | No | No | No | No | No | No | No | No | No | No | No | 0
10498 | NP2-BW3462/L/12 | Pulsador luminoso (led) metálico rojo 1NC 12Vca | 0 | Sí |  | 75 | AUXILIARES DE MANDO | ZHEJIANG CHINT ELECTRICS CO.LTD | No | No | Serie NP2 |  |  |  | 0 | NP2-BW3462/L/12 | NP2.png | 8536901000 | 05081 | 3 | Artículos |  | Sí |  | Grupo de artículos | No | 210 |  | 05/10/10 |  | 26/09/24 |  | 0 |  | 0 | APP Soluciones para la industria | AUXILIARES DE MANDO | 1 | 0 | 1 | 0 | 1 | 0 | 2 | 0 | 2 | 0 |  | 1 | PAQUETE | 1 |  | 1 |  | 1 | 0 | 0 | 0 | 0 | 0 | PNM | Comprar | Semanal | 1 | 1 | 120 |  | 22/10/2020.- DESMARCADO ARTICULO DE COMPRA POR BAJA EN CATALOGO 2021 |  |  | No | No | Sí | No | No | No | No | No | No | No | No | No | No | No | No | No | 0
10499 | NP2-BW3462/L/230 | Pulsador luminoso (led) metálico rojo 1NC 230Vca | 10 | No | 575421 | 75 | AUXILIARES DE MANDO | ZHEJIANG CHINT ELECTRICS CO.LTD | Sí | Sí | Serie NP2 | C | 6925808340469 |  | 0 | NP2-BW3462/L/230 | NP2.png | 8536901000 | 05081 | 3 | Artículos | F4P | Sí |  | Grupo de artículos | No | 210 | Pulsadores Rasantes Luminosos | 05/10/10 |  | 26/09/24 | 09/10/24 | 1.11 |  | 1.11 | APP Soluciones para la industria | AUXILIARES DE MANDO | 1 | 222 | 1 | 281 | 1 | 22457.52 | 2 | 13.42 | 3 | 0.09 |  | 1 | CAJA MASTER | 150 |  | 1 |  | 10 | 15 | 18 | 0 | 10 | 10 | PNM | Comprar | Semanal | 150 | 150 | 120 |  | 29/07/2021.- REVISION DE MINIMOS CON EL NUEVO PLAZO DE ENTREGA DE FARBICA ¦ 10/03/2021.- ACTUALIZADO MINIMOS S/ VENTA ULTIMOS 12 MESES ¦ 25/02/2020.- ACTUALIZADOS MINIMOS. ACTUALIZADOS PEDIDO MULTIPLE A MULTIPLO DE COMPRAS. |  |  | No | No | Sí | No | No | No | No | No | Sí | Sí | No | No | Sí | No | No | No | 0
10500 | NP2-BW3462/L/24 | Pulsador luminoso (led) metálico rojo 1NC 24Vca | 0 | No | 575228 | 75 | AUXILIARES DE MANDO | ZHEJIANG CHINT ELECTRICS CO.LTD | Sí | Sí | Serie NP2 | C | 6925808340322 |  | 0 | NP2-BW3462/L/24 | NP2.png | 8536901000 | 05081 | 3 | Artículos | F4P | Sí |  | Grupo de artículos | No | 210 | Pulsadores Rasantes Luminosos | 05/10/10 |  | 26/09/24 | 09/10/24 | 1.08 |  | 0.97 | APP Soluciones para la industria | AUXILIARES DE MANDO | 1 | 222 | 1 | 281 | 1 | 22457.52 | 2 | 13.42 | 3 | 0.09 |  | 1 | CAJA MASTER | 150 |  | 1 |  | 10 | 0 | 0 | 0 | 0 | 0 | PNM | Comprar | Semanal | 1 | 1 | 120 |  | 03/03/2021.- BLOQUEADO PARA COMPRA POR ESTAR INCLUIDO EN OVERDUE STOCK > 3 AÑOS ¦ 28/12/2020.- ACTUALIZADO MINIMOS S/ VENTA DE 2020 |  |  | No | No | Sí | No | No | No | No | No | Sí | Sí | No | No | Sí | No | No | No | 0
10501 | NP2-BW3462/L/36 | Pulsador luminoso (led) metálico rojo 1NC 36Vca | 0 | No |  | 0 | AUXILIARES DE MANDO | ZHEJIANG CHINT ELECTRICS CO.LTD | Sí | Sí | Serie NP2 |  |  |  | 0 |  | NP2.png | 8536901000 | 05081 | 3 | Artículos |  | Sí |  | Grupo de artículos | No | 210 |  | 05/10/10 |  | 26/09/24 |  | 0 |  | 0 | APP Soluciones para la industria | AUXILIARES DE MANDO | 1 | 0 | 1 | 0 | 1 | 0 | 2 | 0 | 2 | 0 |  | 1 | PAQUETE | 1 |  | 1 |  | 1 | 0 | 0 | 0 | 0 | 0 | PNM | Comprar | Semanal | 1 | 1 | 120 |  |  |  |  | No | No | Sí | No | No | No | No | No | No | No | No | No | No | No | No | No | 0
10502 | NP2-BW3462/L/48 | Pulsador luminoso (led) metálico rojo 1NC 48Vca | 0 | Sí | 575516 | 75 | AUXILIARES DE MANDO | ZHEJIANG CHINT ELECTRICS CO.LTD | No | No | Serie NP2 |  | 6925808340636 |  | 0 | NP2-BW3462/L/48 | NP2.png | 8536901000 | 05081 | 3 | Artículos |  | Sí |  | Grupo de artículos | No | 210 |  | 05/10/10 |  | 26/09/24 |  | 0 |  | 0 | APP Soluciones para la industria | AUXILIARES DE MANDO | 1 | 222 | 1 | 281 | 1 | 22457.52 | 2 | 13.42 | 3 | 0.09 |  | 1 | CAJA MASTER | 150 |  | 1 |  | 10 | 0 | 0 | 0 | 0 | 0 | PNM | Comprar | Semanal | 1 | 1 | 120 |  | 22/10/2020.- DESMARCADO ARTICULO DE COMPRA POR BAJA EN CATALOGO 2021 |  |  | No | No | Sí | No | No | No | No | No | No | No | No | No | No | No | No | No | 0
10503 | NP2-BW3462/L/6 | Pulsador luminoso (led) metálico rojo 1NC 6Vca | 0 | No |  | 0 | AUXILIARES DE MANDO | ZHEJIANG CHINT ELECTRICS CO.LTD | Sí | Sí | Serie NP2 |  |  |  | 0 |  | NP2.png | 8536901000 | 05081 | 3 | Artículos |  | Sí |  | Grupo de artículos | No | 210 |  | 05/10/10 |  | 26/09/24 |  | 0 |  | 0 | APP Soluciones para la industria | AUXILIARES DE MANDO | 1 | 0 | 1 | 0 | 1 | 0 | 2 | 0 | 2 | 0 |  | 1 | PAQUETE | 1 |  | 1 |  | 1 | 0 | 0 | 0 | 0 | 0 | PNM | Comprar | Semanal | 1 | 1 | 120 |  |  |  |  | No | No | Sí | No | No | No | No | No | No | No | No | No | No | No | No | No | 0
10504 | NP2-BW3463/L/110 | Pulsador luminoso (led) metálico rojo 2NA 110Vca | 0 | Sí |  | 75 | AUXILIARES DE MANDO | ZHEJIANG CHINT ELECTRICS CO.LTD | No | No | Serie NP2 |  |  |  | 0 | NP2-BW3463/L/110 | NP2.png | 8536901000 | 05081 | 3 | Artículos |  | Sí |  | Grupo de artículos | No | 210 |  | 05/10/10 |  | 26/09/24 |  | 0 |  | 0 | APP Soluciones para la industria | AUXILIARES DE MANDO | 1 | 0 | 1 | 0 | 1 | 0 | 2 | 0 | 2 | 0 |  | 1 | PAQUETE | 1 |  | 1 |  | 1 | 0 | 0 | 0 | 0 | 0 | PNM | Comprar | Semanal | 1 | 1 | 120 |  | 22/10/2020.- DESMARCADO ARTICULO DE COMPRA POR BAJA EN CATALOGO 2021 |  |  | No | No | Sí | No | No | No | No | No | No | No | No | No | No | No | No | No | 0
10505 | NP2-BW3463/L/12 | Pulsador luminoso (led) metálico rojo 2NA 12Vca | 0 | Sí |  | 75 | AUXILIARES DE MANDO | ZHEJIANG CHINT ELECTRICS CO.LTD | No | No | Serie NP2 |  |  |  | 0 | NP2-BW3463/L/12 | NP2.png | 8536901000 | 05081 | 3 | Artículos |  | Sí |  | Grupo de artículos | No | 210 |  | 05/10/10 |  | 26/09/24 |  | 0 |  | 0 | APP Soluciones para la industria | AUXILIARES DE MANDO | 1 | 0 | 1 | 0 | 1 | 0 | 2 | 0 | 2 | 0 |  | 1 | PAQUETE | 1 |  | 1 |  | 1 | 0 | 0 | 0 | 0 | 0 | PNM | Comprar | Semanal | 1 | 1 | 120 |  | 22/10/2020.- DESMARCADO ARTICULO DE COMPRA POR BAJA EN CATALOGO 2021 |  |  | No | No | Sí | No | No | No | No | No | No | No | No | No | No | No | No | No | 0
10506 | NP2-BW3463/L/230 | Pulsador luminoso (led) metálico rojo 2NA 230Vca | 0 | Sí | 575565 | 75 | AUXILIARES DE MANDO | ZHEJIANG CHINT ELECTRICS CO.LTD | No | No | Serie NP2 | D | 6925808340940 |  | 0 | NP2-BW3463/L/230 | NP2.png | 8536901000 | 05081 | 3 | Artículos |  | Sí |  | Grupo de artículos | No | 210 |  | 05/10/10 |  | 11/10/24 | 21/05/15 | 0.97 |  | 0.97 | APP Soluciones para la industria | AUXILIARES DE MANDO | 1 | 222 | 1 | 281 | 1 | 22457.52 | 2 | 15.59 | 3 | 0.1 |  | 1 | CAJA MASTER | 150 |  | 1 |  | 10 | 0 | 0 | 0 | 0 | 0 | PNM | Comprar | Semanal | 1 | 1 | 120 |  | 22/10/2020.- DESMARCADO ARTICULO DE COMPRA POR BAJA EN CATALOGO 2021 |  |  | No | No | Sí | No | No | No | No | No | No | No | No | No | No | No | No | No | 0
10507 | NP2-BW3463/L/24 | Pulsador luminoso (led) metálico rojo 2NA 24Vca | 0 | Sí | 575568 | 75 | AUXILIARES DE MANDO | ZHEJIANG CHINT ELECTRICS CO.LTD | No | No | Serie NP2 | D | 6925808340971 |  | 0 | NP2-BW3463/L/24 | NP2.png | 8536901000 | 05081 | 3 | Artículos |  | Sí |  | Grupo de artículos | No | 210 |  | 05/10/10 |  | 11/10/24 | 28/11/17 | 0.97 |  | 0.97 | APP Soluciones para la industria | AUXILIARES DE MANDO | 1 | 222 | 1 | 281 | 1 | 22457.52 | 2 | 15.59 | 3 | 0.1 |  | 1 | CAJA MASTER | 150 |  | 1 |  | 10 | 0 | 0 | 0 | 0 | 0 | PNM | Comprar | Semanal | 1 | 1 | 120 |  | 22/10/2020.- DESMARCADO ARTICULO DE COMPRA POR BAJA EN CATALOGO 2021 |  |  | No | No | Sí | No | No | No | No | No | No | No | No | No | No | No | No | No | 0
10508 | NP2-BW3463/L/36 | Pulsador luminoso (led) metálico rojo 2NA 36Vca | 0 | No |  | 0 | AUXILIARES DE MANDO | ZHEJIANG CHINT ELECTRICS CO.LTD | Sí | Sí | Serie NP2 |  |  |  | 0 |  | NP2.png | 8536901000 | 05081 | 3 | Artículos |  | Sí |  | Grupo de artículos | No | 210 |  | 05/10/10 |  | 26/09/24 |  | 0 |  | 0 | APP Soluciones para la industria | AUXILIARES DE MANDO | 1 | 0 | 1 | 0 | 1 | 0 | 2 | 0 | 2 | 0 |  | 1 | PAQUETE | 1 |  | 1 |  | 1 | 0 | 0 | 0 | 0 | 0 | PNM | Comprar | Semanal | 1 | 1 | 120 |  |  |  |  | No | No | Sí | No | No | No | No | No | No | No | No | No | No | No | No | No | 0
10509 | NP2-BW3463/L/48 | Pulsador luminoso (led) metálico rojo 2NA 48Vca | 0 | Sí |  | 75 | AUXILIARES DE MANDO | ZHEJIANG CHINT ELECTRICS CO.LTD | No | No | Serie NP2 |  |  |  | 0 | NP2-BW3463/L/48 | NP2.png | 8536901000 | 05081 | 3 | Artículos |  | Sí |  | Grupo de artículos | No | 210 |  | 05/10/10 |  | 26/09/24 |  | 0 |  | 0 | APP Soluciones para la industria | AUXILIARES DE MANDO | 1 | 0 | 1 | 0 | 1 | 0 | 2 | 0 | 2 | 0 |  | 1 | PAQUETE | 1 |  | 1 |  | 1 | 0 | 0 | 0 | 0 | 0 | PNM | Comprar | Semanal | 1 | 1 | 120 |  | 22/10/2020.- DESMARCADO ARTICULO DE COMPRA POR BAJA EN CATALOGO 2021 |  |  | No | No | Sí | No | No | No | No | No | No | No | No | No | No | No | No | No | 0
10510 | NP2-BW3463/L/6 | Pulsador luminoso (led) metálico rojo 2NA 6Vca | 0 | No |  | 0 | AUXILIARES DE MANDO | ZHEJIANG CHINT ELECTRICS CO.LTD | Sí | Sí | Serie NP2 |  |  |  | 0 |  | NP2.png | 8536901000 | 05081 | 3 | Artículos |  | Sí |  | Grupo de artículos | No | 210 |  | 05/10/10 |  | 26/09/24 |  | 0 |  | 0 | APP Soluciones para la industria | AUXILIARES DE MANDO | 1 | 0 | 1 | 0 | 1 | 0 | 2 | 0 | 2 | 0 |  | 1 | PAQUETE | 1 |  | 1 |  | 1 | 0 | 0 | 0 | 0 | 0 | PNM | Comprar | Semanal | 1 | 1 | 120 |  |  |  |  | No | No | Sí | No | No | No | No | No | No | No | No | No | No | No | No | No | 0
10511 | NP2-BW3464/L/110 | Pulsador luminoso (led) metálico rojo 2NC 110Vca | 0 | Sí |  | 75 | AUXILIARES DE MANDO | ZHEJIANG CHINT ELECTRICS CO.LTD | No | No | Serie NP2 |  |  |  | 0 | NP2-BW3464/L/110 | NP2.png | 8536901000 | 05081 | 3 | Artículos |  | Sí |  | Grupo de artículos | No | 210 |  | 05/10/10 |  | 26/09/24 |  | 0 |  | 0 | APP Soluciones para la industria | AUXILIARES DE MANDO | 1 | 0 | 1 | 0 | 1 | 0 | 2 | 0 | 2 | 0 |  | 1 | PAQUETE | 1 |  | 1 |  | 1 | 0 | 0 | 0 | 0 | 0 | PNM | Comprar | Semanal | 1 | 1 | 120 |  | 22/10/2020.- DESMARCADO ARTICULO DE COMPRA POR BAJA EN CATALOGO 2021 |  |  | No | No | Sí | No | No | No | No | No | No | No | No | No | No | No | No | No | 0
10512 | NP2-BW3464/L/12 | Pulsador luminoso (led) metálico rojo 2NC 12Vca | 0 | Sí |  | 75 | AUXILIARES DE MANDO | ZHEJIANG CHINT ELECTRICS CO.LTD | No | No | Serie NP2 |  |  |  | 0 | NP2-BW3464/L/12 | NP2.png | 8536901000 | 05081 | 3 | Artículos |  | Sí |  | Grupo de artículos | No | 210 |  | 05/10/10 |  | 26/09/24 |  | 0 |  | 0 | APP Soluciones para la industria | AUXILIARES DE MANDO | 1 | 0 | 1 | 0 | 1 | 0 | 2 | 0 | 2 | 0 |  | 1 | PAQUETE | 1 |  | 1 |  | 1 | 0 | 0 | 0 | 0 | 0 | PNM | Comprar | Semanal | 1 | 1 | 120 |  | 22/10/2020.- DESMARCADO ARTICULO DE COMPRA POR BAJA EN CATALOGO 2021 |  |  | No | No | Sí | No | No | No | No | No | No | No | No | No | No | No | No | No | 0
10513 | NP2-BW3464/L/230 | Pulsador luminoso (led) metálico rojo 2NC 230Vca | 0 | Sí | 575748 | 75 | AUXILIARES DE MANDO | ZHEJIANG CHINT ELECTRICS CO.LTD | No | No | Serie NP2 |  | 6925808342739 |  | 0 | NP2-BW3464/L/230 | NP2.png | 8536901000 | 05081 | 3 | Artículos |  | Sí |  | Grupo de artículos | No | 210 |  | 05/10/10 |  | 26/09/24 |  | 0 |  | 0 | APP Soluciones para la industria | AUXILIARES DE MANDO | 1 | 222 | 1 | 281 | 1 | 22457.52 | 2 | 15.67 | 3 | 0.1 |  | 1 | CAJA MASTER | 150 |  | 1 |  | 10 | 0 | 0 | 0 | 0 | 0 | PNM | Comprar | Semanal | 1 | 1 | 120 |  | 22/10/2020.- DESMARCADO ARTICULO DE COMPRA POR BAJA EN CATALOGO 2021 |  |  | No | No | Sí | No | No | No | No | No | No | No | No | No | No | No | No | No | 0
10514 | NP2-BW3464/L/24 | Pulsador luminoso (led) metálico rojo 2NC 24Vca | 0 | Sí |  | 75 | AUXILIARES DE MANDO | ZHEJIANG CHINT ELECTRICS CO.LTD | No | No | Serie NP2 |  |  |  | 0 | NP2-BW3464/L/24 | NP2.png | 8536901000 | 05081 | 3 | Artículos |  | Sí |  | Grupo de artículos | No | 210 |  | 05/10/10 |  | 26/09/24 |  | 0 |  | 0 | APP Soluciones para la industria | AUXILIARES DE MANDO | 1 | 0 | 1 | 0 | 1 | 0 | 2 | 0 | 2 | 0 |  | 1 | PAQUETE | 1 |  | 1 |  | 1 | 0 | 0 | 0 | 0 | 0 | PNM | Comprar | Semanal | 1 | 1 | 120 |  | 22/10/2020.- DESMARCADO ARTICULO DE COMPRA POR BAJA EN CATALOGO 2021 |  |  | No | No | Sí | No | No | No | No | No | No | No | No | No | No | No | No | No | 0
10515 | NP2-BW3464/L/36 | Pulsador luminoso (led) metálico rojo 2NC 36Vca | 0 | No |  | 0 | AUXILIARES DE MANDO | ZHEJIANG CHINT ELECTRICS CO.LTD | Sí | Sí | Serie NP2 |  |  |  | 0 |  | NP2.png | 8536901000 | 05081 | 3 | Artículos |  | Sí |  | Grupo de artículos | No | 210 |  | 05/10/10 |  | 26/09/24 |  | 0 |  | 0 | APP Soluciones para la industria | AUXILIARES DE MANDO | 1 | 0 | 1 | 0 | 1 | 0 | 2 | 0 | 2 | 0 |  | 1 | PAQUETE | 1 |  | 1 |  | 1 | 0 | 0 | 0 | 0 | 0 | PNM | Comprar | Semanal | 1 | 1 | 120 |  |  |  |  | No | No | Sí | No | No | No | No | No | No | No | No | No | No | No | No | No | 0
10516 | NP2-BW3464/L/48 | Pulsador luminoso (led) metálico rojo 2NC 48Vca | 0 | Sí |  | 75 | AUXILIARES DE MANDO | ZHEJIANG CHINT ELECTRICS CO.LTD | No | No | Serie NP2 |  |  |  | 0 | NP2-BW3464/L/48 | NP2.png | 8536901000 | 05081 | 3 | Artículos |  | Sí |  | Grupo de artículos | No | 210 |  | 05/10/10 |  | 26/09/24 |  | 0 |  | 0 | APP Soluciones para la industria | AUXILIARES DE MANDO | 1 | 0 | 1 | 0 | 1 | 0 | 2 | 0 | 2 | 0 |  | 1 | PAQUETE | 1 |  | 1 |  | 1 | 0 | 0 | 0 | 0 | 0 | PNM | Comprar | Semanal | 1 | 1 | 120 |  | 22/10/2020.- DESMARCADO ARTICULO DE COMPRA POR BAJA EN CATALOGO 2021 |  |  | No | No | Sí | No | No | No | No | No | No | No | No | No | No | No | No | No | 0
10517 | NP2-BW3464/L/6 | Pulsador luminoso (led) metálico rojo 2NC 6Vca | 0 | No |  | 0 | AUXILIARES DE MANDO | ZHEJIANG CHINT ELECTRICS CO.LTD | Sí | Sí | Serie NP2 |  |  |  | 0 |  | NP2.png | 8536901000 | 05081 | 3 | Artículos |  | Sí |  | Grupo de artículos | No | 210 |  | 05/10/10 |  | 26/09/24 |  | 0 |  | 0 | APP Soluciones para la industria | AUXILIARES DE MANDO | 1 | 0 | 1 | 0 | 1 | 0 | 2 | 0 | 2 | 0 |  | 1 | PAQUETE | 1 |  | 1 |  | 1 | 0 | 0 | 0 | 0 | 0 | PNM | Comprar | Semanal | 1 | 1 | 120 |  |  |  |  | No | No | Sí | No | No | No | No | No | No | No | No | No | No | No | No | No | 0
10518 | NP2-BW3465/L/110 | Pulsador luminoso (led) metálico rojo 1NA+1NC 110Vca | 0 | Sí | 574344 | 75 | AUXILIARES DE MANDO | ZHEJIANG CHINT ELECTRICS CO.LTD | No | No | Serie NP2 |  | 6925808338381 |  | 0 | NP2-BW3465/L/110 | NP2.png | 8536901000 | 05081 | 3 | Artículos |  | Sí |  | Grupo de artículos | No | 210 |  | 05/10/10 |  | 26/09/24 |  | 0 |  | 0 | APP Soluciones para la industria | AUXILIARES DE MANDO | 1 | 222 | 1 | 281 | 1 | 22457.52 | 2 | 15.59 | 3 | 0.1 |  | 1 | CAJA MASTER | 150 |  | 1 |  | 10 | 0 | 0 | 0 | 0 | 0 | PNM | Comprar | Semanal | 1 | 1 | 120 |  | 22/10/2020.- DESMARCADO ARTICULO DE COMPRA POR BAJA EN CATALOGO 2021 |  |  | No | No | Sí | No | No | No | No | No | No | No | No | No | No | No | No | No | 0
10519 | NP2-BW3465/L/12 | Pulsador luminoso (led) metálico rojo 1NA+1NC 12Vca | 0 | Sí | 574342 | 75 | AUXILIARES DE MANDO | ZHEJIANG CHINT ELECTRICS CO.LTD | No | No | Serie NP2 |  | 6925808338367 |  | 0 | NP2-BW3465/L/12 | NP2.png | 8536901000 | 05081 | 3 | Artículos |  | Sí |  | Grupo de artículos | No | 210 |  | 05/10/10 |  | 26/09/24 |  | 0 |  | 0 | APP Soluciones para la industria | AUXILIARES DE MANDO | 1 | 222 | 1 | 281 | 1 | 22457.52 | 2 | 15.59 | 3 | 0.1 |  | 1 | CAJA MASTER | 150 |  | 1 |  | 10 | 0 | 0 | 0 | 0 | 0 | PNM | Comprar | Semanal | 1 | 1 | 120 |  | 22/10/2020.- DESMARCADO ARTICULO DE COMPRA POR BAJA EN CATALOGO 2021 |  |  | No | No | Sí | No | No | No | No | No | No | No | No | No | No | No | No | No | 0
10520 | NP2-BW3465/L/230 | Pulsador luminoso (led) metálico rojo 1NA+1NC 230Vca | 0 | Sí | 574366 | 75 | AUXILIARES DE MANDO | ZHEJIANG CHINT ELECTRICS CO.LTD | No | No | Serie NP2 | D | 6925808338510 |  | 0 | NP2-BW3465/L/230 | NP2.png | 8536901000 | 05081 | 3 | Artículos |  | Sí |  | Grupo de artículos | No | 210 |  | 05/10/10 |  | 11/10/24 | 15/06/20 | 1.29 |  | 0.01 | APP Soluciones para la industria | AUXILIARES DE MANDO | 1 | 222 | 1 | 281 | 1 | 22457.52 | 2 | 15.59 | 3 | 0.1 |  | 1 | CAJA MASTER | 150 |  | 1 |  | 10 | 0 | 0 | 0 | 0 | 0 | PNM | Comprar | Semanal | 150 | 150 | 120 |  | 28/12/2020.- ACTUALIZADO MINIMOS S/ VENTA DE 2020 ¦ 22/10/2020.- DESMARCADO ARTICULO DE COMPRA POR BAJA EN CATALOGO 2021 ¦ 25/02/2020.- ACTUALIZADOS MINIMOS. ACTUALIZADOS PEDIDO MULTIPLE A MULTIPLO DE COMPRAS. |  |  | No | No | Sí | No | No | No | No | No | No | No | No | No | No | No | No | No | 0
10521 | NP2-BW3465/L/24 | Pulsador luminoso (led) metálico rojo 1NA+1NC 24Vca | 28 | No | 574343 | 75 | AUXILIARES DE MANDO | ZHEJIANG CHINT ELECTRICS CO.LTD | Sí | Sí | Serie NP2 | C | 6925808338374 |  | 0 | NP2-BW3465/L/24 | NP2.png | 8536901000 | 05081 | 3 | Artículos |  | Sí |  | Grupo de artículos | No | 210 |  | 05/10/10 |  | 03/10/24 | 07/09/20 | 1.11 |  | 1.11 | APP Soluciones para la industria | AUXILIARES DE MANDO | 1 | 222 | 1 | 281 | 1 | 22457.52 | 2 | 15.59 | 3 | 0.1 |  | 1 | CAJA MASTER | 150 |  | 1 |  | 10 | 0 | 0 | 0 | 0 | 0 | PNM | Comprar | Semanal | 1 | 1 | 120 |  | 22/10/2020.- DESMARCADO ARTICULO DE COMPRA POR BAJA EN CATALOGO 2021 |  |  | No | No | Sí | No | No | No | No | No | No | No | No | No | No | No | No | Sí | 0
10522 | NP2-BW3465/L/36 | Pulsador luminoso (led) metálico rojo 1NA+1NC 36Vca | 0 | No |  | 0 | AUXILIARES DE MANDO | ZHEJIANG CHINT ELECTRICS CO.LTD | Sí | Sí | Serie NP2 |  |  |  | 0 |  | NP2.png | 8536901000 | 05081 | 3 | Artículos |  | Sí |  | Grupo de artículos | No | 210 |  | 05/10/10 |  | 26/09/24 |  | 0 |  | 0 | APP Soluciones para la industria | AUXILIARES DE MANDO | 1 | 0 | 1 | 0 | 1 | 0 | 2 | 0 | 2 | 0 |  | 1 | PAQUETE | 1 |  | 1 |  | 1 | 0 | 0 | 0 | 0 | 0 | PNM | Comprar | Semanal | 1 | 1 | 120 |  |  |  |  | No | No | Sí | No | No | No | No | No | No | No | No | No | No | No | No | No | 0
10523 | NP2-BW3465/L/48 | Pulsador luminoso (led) metálico rojo 1NA+1NC 48Vca | 0 | Sí | 574650 | 75 | AUXILIARES DE MANDO | ZHEJIANG CHINT ELECTRICS CO.LTD | No | No | Serie NP2 |  | 6925808339715 |  | 0 | NP2-BW3465/L/48 | NP2.png | 8536901000 | 05081 | 3 | Artículos |  | Sí |  | Grupo de artículos | No | 210 |  | 05/10/10 |  | 26/09/24 |  | 0 |  | 0 | APP Soluciones para la industria | AUXILIARES DE MANDO | 1 | 222 | 1 | 281 | 1 | 22457.52 | 2 | 15.59 | 3 | 0.1 |  | 1 | CAJA MASTER | 150 |  | 1 |  | 10 | 0 | 0 | 0 | 0 | 0 | PNM | Comprar | Semanal | 1 | 1 | 120 |  | 22/10/2020.- DESMARCADO ARTICULO DE COMPRA POR BAJA EN CATALOGO 2021 |  |  | No | No | Sí | No | No | No | No | No | No | No | No | No | No | No | No | No | 0
10524 | NP2-BW3465/L/6 | Pulsador luminoso (led) metálico rojo 1NA+1NC 6Vca | 0 | No |  | 0 | AUXILIARES DE MANDO | ZHEJIANG CHINT ELECTRICS CO.LTD | Sí | Sí | Serie NP2 |  |  |  | 0 |  | NP2.png | 8536901000 | 05081 | 3 | Artículos |  | Sí |  | Grupo de artículos | No | 210 |  | 05/10/10 |  | 26/09/24 |  | 0 |  | 0 | APP Soluciones para la industria | AUXILIARES DE MANDO | 1 | 0 | 1 | 0 | 1 | 0 | 2 | 0 | 2 | 0 |  | 1 | PAQUETE | 1 |  | 1 |  | 1 | 0 | 0 | 0 | 0 | 0 | PNM | Comprar | Semanal | 1 | 1 | 120 |  |  |  |  | No | No | Sí | No | No | No | No | No | No | No | No | No | No | No | No | No | 0
10525 | NP2-BW3541/L/230 | NO SE FABRICA 11-06-15 | 0 | Sí |  | 70 | AUXILIARES DE MANDO | ZHEJIANG CHINT ELECTRICS CO.LTD | No | No | Serie NP2 |  |  |  | 0 |  |  |  | 05081 | 0 | Artículos |  | Sí |  | Grupo de artículos | No | 210 |  | 05/10/10 |  | 26/09/24 |  | 0 |  | 0 | APP Soluciones para la industria | AUXILIARES DE MANDO | 1 | 0 | 1 | 0 | 1 | 0 | 2 | 0 | 2 | 0 |  | 1 | PAQUETE | 1 |  | 1 |  | 1 | 0 | 0 | 0 | 0 | 0 | Ning. | Comprar |  | 0 | 0 | [5 empty] | No | No | No | No | No | No | No | No | No | No | No | No | No | No | No | No | 0
10526 | NP2-BW3542/L/230 | Pulsador lum.(led) metálico amarillo 1NC con trafo.230Vca | 0 | No |  | 0 | AUXILIARES DE MANDO | ZHEJIANG CHINT ELECTRICS CO.LTD | Sí | Sí | Serie NP2 |  |  |  | 0 |  | NP2.png | 8536901000 | 05081 | 3 | Artículos |  | Sí |  | Grupo de artículos | No | 210 |  | 05/10/10 |  | 26/09/24 |  | 0 |  | 0 | APP Soluciones para la industria | AUXILIARES DE MANDO | 1 | 0 | 1 | 0 | 1 | 0 | 2 | 0 | 2 | 0 |  | 1 | PAQUETE | 1 |  | 1 |  | 1 | 0 | 0 | 0 | 0 | 0 | PNM | Comprar | Semanal | 1 | 1 | 120 |  |  |  |  | No | No | Sí | No | No | No | No | No | No | No | No | No | No | No | No | No | 0
10527 | NP2-BW3543/L/230 | Pulsador lum.(led) metálico amarillo 2NA con trafo.230Vca | 0 | No |  | 0 | AUXILIARES DE MANDO | ZHEJIANG CHINT ELECTRICS CO.LTD | Sí | Sí | Serie NP2 |  |  |  | 0 |  | NP2.png | 8536901000 | 05081 | 3 | Artículos |  | Sí |  | Grupo de artículos | No | 210 |  | 05/10/10 |  | 26/09/24 |  | 0 |  | 0 | APP Soluciones para la industria | AUXILIARES DE MANDO | 1 | 0 | 1 | 0 | 1 | 0 | 2 | 0 | 2 | 0 |  | 1 | PAQUETE | 1 |  | 1 |  | 1 | 0 | 0 | 0 | 0 | 0 | PNM | Comprar | Semanal | 1 | 1 | 120 |  |  |  |  | No | No | Sí | No | No | No | No | No | No | No | No | No | No | No | No | No | 0
10528 | NP2-BW3544/L/230 | Pulsador lum.(led) metálico amarillo 2NC con trafo.230Vca | 0 | No |  | 0 | AUXILIARES DE MANDO | ZHEJIANG CHINT ELECTRICS CO.LTD | Sí | Sí | Serie NP2 |  |  |  | 0 |  | NP2.png | 8536901000 | 05081 | 3 | Artículos |  | Sí |  | Grupo de artículos | No | 210 |  | 05/10/10 |  | 26/09/24 |  | 0 |  | 0 | APP Soluciones para la industria | AUXILIARES DE MANDO | 1 | 0 | 1 | 0 | 1 | 0 | 2 | 0 | 2 | 0 |  | 1 | PAQUETE | 1 |  | 1 |  | 1 | 0 | 0 | 0 | 0 | 0 | PNM | Comprar | Semanal | 1 | 1 | 120 |  |  |  |  | No | No | Sí | No | No | No | No | No | No | No | No | No | No | No | No | No | 0
10529 | NP2-BW3545/L/230 | Pulsador lum.(led) metálico amarillo 1NA+1NC con trafo.230Vca | 0 | No |  | 0 | AUXILIARES DE MANDO | ZHEJIANG CHINT ELECTRICS CO.LTD | Sí | Sí | Serie NP2 |  |  |  | 0 |  | NP2.png | 8536901000 | 05081 | 3 | Artículos |  | Sí |  | Grupo de artículos | No | 210 |  | 05/10/10 |  | 26/09/24 |  | 0 |  | 0 | APP Soluciones para la industria | AUXILIARES DE MANDO | 1 | 0 | 1 | 0 | 1 | 0 | 2 | 0 | 2 | 0 |  | 1 | PAQUETE | 1 |  | 1 |  | 1 | 0 | 0 | 0 | 0 | 0 | PNM | Comprar | Semanal | 1 | 1 | 120 |  |  |  |  | No | No | Sí | No | No | No | No | No | No | No | No | No | No | No | No | No | 0
10530 | NP2-BW3551/L/400 | Pulsador lum.(led) metálico amarillo 1NA con trafo.400Vca | 0 | No |  | 0 | AUXILIARES DE MANDO | ZHEJIANG CHINT ELECTRICS CO.LTD | Sí | Sí | Serie NP2 |  |  |  | 0 |  | NP2.png | 8536901000 | 05081 | 3 | Artículos |  | Sí |  | Grupo de artículos | No | 210 |  | 05/10/10 |  | 26/09/24 |  | 0 |  | 0 | APP Soluciones para la industria | AUXILIARES DE MANDO | 1 | 0 | 1 | 0 | 1 | 0 | 2 | 0 | 2 | 0 |  | 1 | PAQUETE | 1 |  | 1 |  | 1 | 0 | 0 | 0 | 0 | 0 | PNM | Comprar | Semanal | 1 | 1 | 120 |  |  |  |  | No | No | Sí | No | No | No | No | No | No | No | No | No | No | No | No | No | 0
10531 | NP2-BW3552/L/400 | Pulsador lum.(led) metálico amarillo 1NC con trafo.400Vca | 0 | No |  | 0 | AUXILIARES DE MANDO | ZHEJIANG CHINT ELECTRICS CO.LTD | Sí | Sí | Serie NP2 |  |  |  | 0 |  | NP2.png | 8536901000 | 05081 | 3 | Artículos |  | Sí |  | Grupo de artículos | No | 210 |  | 05/10/10 |  | 26/09/24 |  | 0 |  | 0 | APP Soluciones para la industria | AUXILIARES DE MANDO | 1 | 0 | 1 | 0 | 1 | 0 | 2 | 0 | 2 | 0 |  | 1 | PAQUETE | 1 |  | 1 |  | 1 | 0 | 0 | 0 | 0 | 0 | PNM | Comprar | Semanal | 1 | 1 | 120 |  |  |  |  | No | No | Sí | No | No | No | No | No | No | No | No | No | No | No | No | No | 0
10532 | NP2-BW3553/L/400 | Pulsador lum.(led) metálico amarillo 2NA con trafo.400Vca | 0 | No |  | 0 | AUXILIARES DE MANDO | ZHEJIANG CHINT ELECTRICS CO.LTD | Sí | Sí | Serie NP2 |  |  |  | 0 |  | NP2.png | 8536901000 | 05081 | 3 | Artículos |  | Sí |  | Grupo de artículos | No | 210 |  | 05/10/10 |  | 26/09/24 |  | 0 |  | 0 | APP Soluciones para la industria | AUXILIARES DE MANDO | 1 | 0 | 1 | 0 | 1 | 0 | 2 | 0 | 2 | 0 |  | 1 | PAQUETE | 1 |  | 1 |  | 1 | 0 | 0 | 0 | 0 | 0 | PNM | Comprar | Semanal | 1 | 1 | 120 |  |  |  |  | No | No | Sí | No | No | No | No | No | No | No | No | No | No | No | No | No | 0
10533 | NP2-BW3554/L/400 | Pulsador lum.(led) metálico amarillo 2NC con trafo.400Vca | 0 | No |  | 0 | AUXILIARES DE MANDO | ZHEJIANG CHINT ELECTRICS CO.LTD | Sí | Sí | Serie NP2 |  |  |  | 0 |  | NP2.png | 8536901000 | 05081 | 3 | Artículos |  | Sí |  | Grupo de artículos | No | 210 |  | 05/10/10 |  | 26/09/24 |  | 0 |  | 0 | APP Soluciones para la industria | AUXILIARES DE MANDO | 1 | 0 | 1 | 0 | 1 | 0 | 2 | 0 | 2 | 0 |  | 1 | PAQUETE | 1 |  | 1 |  | 1 | 0 | 0 | 0 | 0 | 0 | PNM | Comprar | Semanal | 1 | 1 | 120 |  |  |  |  | No | No | Sí | No | No | No | No | No | No | No | No | No | No | No | No | No | 0
10534 | NP2-BW3555/L/400 | Pulsador lum.(led) metálico amarillo 1NA+1NC con trafo.400Vca | 0 | No |  | 0 | AUXILIARES DE MANDO | ZHEJIANG CHINT ELECTRICS CO.LTD | Sí | Sí | Serie NP2 |  |  |  | 0 |  | NP2.png | 8536901000 | 05081 | 3 | Artículos |  | Sí |  | Grupo de artículos | No | 210 |  | 05/10/10 |  | 26/09/24 |  | 0 |  | 0 | APP Soluciones para la industria | AUXILIARES DE MANDO | 1 | 0 | 1 | 0 | 1 | 0 | 2 | 0 | 2 | 0 |  | 1 | PAQUETE | 1 |  | 1 |  | 1 | 0 | 0 | 0 | 0 | 0 | PNM | Comprar | Semanal | 1 | 1 | 120 |  |  |  |  | No | No | Sí | No | No | No | No | No | No | No | No | No | No | No | No | No | 0
10535 | NP2-BW3561/L/110 | Pulsador luminoso (led) metálico amarillo 1NA 110Vca | 0 | Sí | 575683 | 75 | AUXILIARES DE MANDO | ZHEJIANG CHINT ELECTRICS CO.LTD | No | No | Serie NP2 |  | 6925808342081 |  | 0 | NP2-BW3561/L/110 | NP2.png | 8536901000 | 05081 | 3 | Artículos |  | Sí |  | Grupo de artículos | No | 210 |  | 05/10/10 |  | 26/09/24 | 25/06/18 | 0.94 |  | 0.94 | APP Soluciones para la industria | AUXILIARES DE MANDO | 1 | 222 | 1 | 281 | 1 | 22457.52 | 2 | 13.42 | 3 | 0.09 |  | 1 | CAJA MASTER | 150 |  | 1 |  | 10 | 0 | 0 | 0 | 0 | 0 | PNM | Comprar | Semanal | 1 | 1 | 120 |  | 22/10/2020.- DESMARCADO ARTICULO DE COMPRA POR BAJA EN CATALOGO 2021 |  |  | No | No | Sí | No | No | No | No | No | No | No | No | No | No | No | No | No | 0
10536 | NP2-BW3561/L/12 | Pulsador luminoso (led) metálico amarillo 1NA 12Vca | 0 | Sí | 575686 | 75 | AUXILIARES DE MANDO | ZHEJIANG CHINT ELECTRICS CO.LTD | No | No | Serie NP2 |  | 6925808342111 |  | 0 | NP2-BW3561/L/12 | NP2.png | 8536901000 | 05081 | 3 | Artículos |  | Sí |  | Grupo de artículos | No | 210 |  | 05/10/10 |  | 26/09/24 |  | 0 |  | 0 | APP Soluciones para la industria | AUXILIARES DE MANDO | 1 | 222 | 1 | 281 | 1 | 22457.52 | 2 | 13.42 | 3 | 0.09 |  | 1 | CAJA MASTER | 150 |  | 1 |  | 10 | 0 | 0 | 0 | 0 | 0 | PNM | Comprar | Semanal | 1 | 1 | 120 |  | 22/10/2020.- DESMARCADO ARTICULO DE COMPRA POR BAJA EN CATALOGO 2021 |  |  | No | No | Sí | No | No | No | No | No | No | No | No | No | No | No | No | No | 0
10537 | NP2-BW3561/L/230 | Pulsador luminoso (led) metálico amarillo 1NA 230Vca | 2 | No | 574788 | 75 | AUXILIARES DE MANDO | ZHEJIANG CHINT ELECTRICS CO.LTD | Sí | Sí | Serie NP2 | C | 6925808339869 |  | 0 | NP2-BW3561/L/230 | NP2.png | 8536901000 | 05081 | 3 | Artículos | F4P | Sí |  | Grupo de artículos | No | 210 | Pulsadores Rasantes Luminosos | 05/10/10 |  | 26/09/24 | 31/05/24 | 1.28 |  | 1.28 | APP Soluciones para la industria | AUXILIARES DE MANDO | 1 | 222 | 1 | 281 | 1 | 22457.52 | 2 | 13.42 | 3 | 0.09 |  | 1 | CAJA MASTER | 150 |  | 1 |  | 10 | 0 | 0 | 0 | 0 | 0 | PNM | Comprar | Semanal | 150 | 150 | 120 |  | 29/07/2021.- REVISION DE MINIMOS CON EL NUEVO PLAZO DE ENTREGA DE FARBICA ¦ 28/12/2020.- ACTUALIZADO MINIMOS S/ VENTA DE 2020 ¦ 25/02/2020.- ACTUALIZADOS MINIMOS. ACTUALIZADOS PEDIDO MULTIPLE A MULTIPLO DE COMPRAS. |  |  | No | No | Sí | No | No | No | No | No | Sí | Sí | No | No | Sí | No | No | No | 0
10538 | NP2-BW3561/L/24 | Pulsador luminoso (led) metálico amarillo 1NA 24Vca | 10 | No | 575231 | 75 | AUXILIARES DE MANDO | ZHEJIANG CHINT ELECTRICS CO.LTD | Sí | Sí | Serie NP2 | C | 6925808339968 |  | 0 | NP2-BW3561/L/24 | NP2.png | 8536901000 | 05081 | 3 | Artículos | F4P | Sí |  | Grupo de artículos | No | 210 | Pulsadores Rasantes Luminosos | 05/10/10 |  | 26/09/24 | 30/04/24 | 1.08 |  | 1.08 | APP Soluciones para la industria | AUXILIARES DE MANDO | 1 | 222 | 1 | 281 | 1 | 22457.52 | 2 | 13.42 | 3 | 0.09 |  | 1 | CAJA MASTER | 150 |  | 1 |  | 10 | 10 | 12 | 0 | 0 | 0 | PNM | Comprar | Semanal | 150 | 150 | 120 |  | 03/03/2021.- BLOQUEADO PARA COMPRA POR ESTAR INCLUIDO EN OVERDUE STOCK > 3 AÑOS ¦ 25/02/2020.- ACTUALIZADOS MINIMOS. ACTUALIZADOS PEDIDO MULTIPLE A MULTIPLO DE COMPRAS. |  |  | No | No | Sí | No | No | No | No | No | Sí | Sí | No | No | Sí | No | No | No | 0
10539 | NP2-BW3561/L/36 | Pulsador luminoso (led) metálico amarillo 1NA 36Vca | 0 | No |  | 0 | AUXILIARES DE MANDO | ZHEJIANG CHINT ELECTRICS CO.LTD | Sí | Sí | Serie NP2 |  |  |  | 0 |  | NP2.png | 8536901000 | 05081 | 3 | Artículos |  | Sí |  | Grupo de artículos | No | 210 |  | 05/10/10 |  | 26/09/24 |  | 0 |  | 0 | APP Soluciones para la industria | AUXILIARES DE MANDO | 1 | 0 | 1 | 0 | 1 | 0 | 2 | 0 | 2 | 0 |  | 1 | PAQUETE | 1 |  | 1 |  | 1 | 0 | 0 | 0 | 0 | 0 | PNM | Comprar | Semanal | 1 | 1 | 120 |  |  |  |  | No | No | Sí | No | No | No | No | No | No | No | No | No | No | No | No | No | 0
10540 | NP2-BW3561/L/48 | Pulsador luminoso (led) metálico amarillo 1NA 48Vca | 0 | Sí |  | 75 | AUXILIARES DE MANDO | ZHEJIANG CHINT ELECTRICS CO.LTD | No | No | Serie NP2 |  |  |  | 0 | NP2-BW3561/L/48 | NP2.png | 8536901000 | 05081 | 3 | Artículos |  | Sí |  | Grupo de artículos | No | 210 |  | 05/10/10 |  | 26/09/24 |  | 0 |  | 0 | APP Soluciones para la industria | AUXILIARES DE MANDO | 1 | 0 | 1 | 0 | 1 | 0 | 2 | 0 | 2 | 0 |  | 1 | PAQUETE | 1 |  | 1 |  | 1 | 0 | 0 | 0 | 0 | 0 | PNM | Comprar | Semanal | 1 | 1 | 120 |  | 22/10/2020.- DESMARCADO ARTICULO DE COMPRA POR BAJA EN CATALOGO 2021 |  |  | No | No | Sí | No | No | No | No | No | No | No | No | No | No | No | No | No | 0
10541 | NP2-BW3561/L/6 | Pulsador luminoso (led) metálico amarillo 1NA 6Vca | 0 | No |  | 0 | AUXILIARES DE MANDO | ZHEJIANG CHINT ELECTRICS CO.LTD | Sí | Sí | Serie NP2 |  |  |  | 0 |  | NP2.png | 8536901000 | 05081 | 3 | Artículos |  | Sí |  | Grupo de artículos | No | 210 |  | 05/10/10 |  | 26/09/24 |  | 0 |  | 0 | APP Soluciones para la industria | AUXILIARES DE MANDO | 1 | 0 | 1 | 0 | 1 | 0 | 2 | 0 | 2 | 0 |  | 1 | PAQUETE | 1 |  | 1 |  | 1 | 0 | 0 | 0 | 0 | 0 | PNM | Comprar | Semanal | 1 | 1 | 120 |  |  |  |  | No | No | Sí | No | No | No | No | No | No | No | No | No | No | No | No | No | 0
10542 | NP2-BW3562/L/110 | Pulsador luminoso (led) metálico amarillo 1NC 110Vca | 0 | Sí |  | 75 | AUXILIARES DE MANDO | ZHEJIANG CHINT ELECTRICS CO.LTD | No | No | Serie NP2 |  |  |  | 0 | NP2-BW3562/L/110 | NP2.png | 8536901000 | 05081 | 3 | Artículos |  | Sí |  | Grupo de artículos | No | 210 |  | 05/10/10 |  | 26/09/24 |  | 0 |  | 0 | APP Soluciones para la industria | AUXILIARES DE MANDO | 1 | 0 | 1 | 0 | 1 | 0 | 2 | 0 | 2 | 0 |  | 1 | PAQUETE | 1 |  | 1 |  | 1 | 0 | 0 | 0 | 0 | 0 | PNM | Comprar | Semanal | 1 | 1 | 120 |  | 22/10/2020.- DESMARCADO ARTICULO DE COMPRA POR BAJA EN CATALOGO 2021 |  |  | No | No | Sí | No | No | No | No | No | No | No | No | No | No | No | No | No | 0
10543 | NP2-BW3562/L/12 | Pulsador luminoso (led) metálico amarillo 1NC 12Vca | 0 | Sí |  | 75 | AUXILIARES DE MANDO | ZHEJIANG CHINT ELECTRICS CO.LTD | No | No | Serie NP2 |  |  |  | 0 | NP2-BW3562/L/12 | NP2.png | 8536901000 | 05081 | 3 | Artículos |  | Sí |  | Grupo de artículos | No | 210 |  | 05/10/10 |  | 26/09/24 |  | 0 |  | 0 | APP Soluciones para la industria | AUXILIARES DE MANDO | 1 | 0 | 1 | 0 | 1 | 0 | 2 | 0 | 2 | 0 |  | 1 | PAQUETE | 1 |  | 1 |  | 1 | 0 | 0 | 0 | 0 | 0 | PNM | Comprar | Semanal | 1 | 1 | 120 |  | 22/10/2020.- DESMARCADO ARTICULO DE COMPRA POR BAJA EN CATALOGO 2021 |  |  | No | No | Sí | No | No | No | No | No | No | No | No | No | No | No | No | No | 0
10544 | NP2-BW3562/L/230 | Pulsador luminoso (led) metálico amarillo 1NC 230Vca | 0 | No | 575741 | 75 | AUXILIARES DE MANDO | ZHEJIANG CHINT ELECTRICS CO.LTD | Sí | Sí | Serie NP2 | C | 6925808342661 |  | 0 | NP2-BW3562/L/230 | NP2.png | 8536901000 | 05081 | 3 | Artículos | F4P | Sí |  | Grupo de artículos | No | 210 | Pulsadores Rasantes Luminosos | 05/10/10 |  | 10/10/24 |  | 0 |  | 0 | APP Soluciones para la industria | AUXILIARES DE MANDO | 1 | 222 | 1 | 281 | 1 | 22457.52 | 2 | 13.42 | 3 | 0.09 |  | 1 | CAJA MASTER | 150 |  | 1 |  | 10 | 0 | 0 | 0 | 0 | 0 | PNM | Comprar | Semanal | 1 | 1 | 120 |  |  |  |  | No | No | Sí | No | No | No | No | No | Sí | Sí | No | No | Sí | No | No | No | 0
10545 | NP2-BW3562/L/24 | Pulsador luminoso (led) metálico amarillo 1NC 24Vca | 0 | No |  | 75 | AUXILIARES DE MANDO | ZHEJIANG CHINT ELECTRICS CO.LTD | Sí | Sí | Serie NP2 |  |  |  | 0 | NP2-BW3562/L/24 | NP2.png | 8536901000 | 05081 | 3 | Artículos | F4P | Sí |  | Grupo de artículos | No | 210 | Pulsadores Rasantes Luminosos | 05/10/10 |  | 26/09/24 |  | 0 |  | 0 | APP Soluciones para la industria | AUXILIARES DE MANDO | 1 | 0 | 1 | 0 | 1 | 0 | 2 | 0 | 2 | 0 |  | 1 | PAQUETE | 150 |  | 1 |  | 10 | 0 | 0 | 0 | 0 | 0 | PNM | Comprar | Semanal | 1 | 1 | 120 |  |  |  |  | No | No | Sí | No | No | No | No | No | Sí | Sí | No | No | Sí | No | No | No | 0
10546 | NP2-BW3562/L/36 | Pulsador luminoso (led) metálico amarillo 1NC 36Vca | 0 | No |  | 0 | AUXILIARES DE MANDO | ZHEJIANG CHINT ELECTRICS CO.LTD | Sí | Sí | Serie NP2 |  |  |  | 0 |  | NP2.png | 8536901000 | 05081 | 3 | Artículos |  | Sí |  | Grupo de artículos | No | 210 |  | 05/10/10 |  | 26/09/24 |  | 0 |  | 0 | APP Soluciones para la industria | AUXILIARES DE MANDO | 1 | 0 | 1 | 0 | 1 | 0 | 2 | 0 | 2 | 0 |  | 1 | PAQUETE | 1 |  | 1 |  | 1 | 0 | 0 | 0 | 0 | 0 | PNM | Comprar | Semanal | 1 | 1 | 120 |  |  |  |  | No | No | Sí | No | No | No | No | No | No | No | No | No | No | No | No | No | 0
10547 | NP2-BW3562/L/48 | Pulsador luminoso (led) metálico amarillo 1NC 48Vca | 0 | Sí |  | 75 | AUXILIARES DE MANDO | ZHEJIANG CHINT ELECTRICS CO.LTD | No | No | Serie NP2 |  |  |  | 0 | NP2-BW3562/L/48 | NP2.png | 8536901000 | 05081 | 3 | Artículos |  | Sí |  | Grupo de artículos | No | 210 |  | 05/10/10 |  | 26/09/24 |  | 0 |  | 0 | APP Soluciones para la industria | AUXILIARES DE MANDO | 1 | 0 | 1 | 0 | 1 | 0 | 2 | 0 | 2 | 0 |  | 1 | PAQUETE | 1 |  | 1 |  | 1 | 0 | 0 | 0 | 0 | 0 | PNM | Comprar | Semanal | 1 | 1 | 120 |  | 22/10/2020.- DESMARCADO ARTICULO DE COMPRA POR BAJA EN CATALOGO 2021 |  |  | No | No | Sí | No | No | No | No | No | No | No | No | No | No | No | No | No | 0
10548 | NP2-BW3562/L/6 | Pulsador luminoso (led) metálico amarillo 1NC 6Vca | 0 | No |  | 0 | AUXILIARES DE MANDO | ZHEJIANG CHINT ELECTRICS CO.LTD | Sí | Sí | Serie NP2 |  |  |  | 0 |  | NP2.png | 8536901000 | 05081 | 3 | Artículos |  | Sí |  | Grupo de artículos | No | 210 |  | 05/10/10 |  | 26/09/24 |  | 0 |  | 0 | APP Soluciones para la industria | AUXILIARES DE MANDO | 1 | 0 | 1 | 0 | 1 | 0 | 2 | 0 | 2 | 0 |  | 1 | PAQUETE | 1 |  | 1 |  | 1 | 0 | 0 | 0 | 0 | 0 | PNM | Comprar | Semanal | 1 | 1 | 120 |  |  |  |  | No | No | Sí | No | No | No | No | No | No | No | No | No | No | No | No | No | 0
10549 | NP2-BW3563/L/110 | Pulsador luminoso (led) metálico amarillo 2NA 110Vca | 0 | Sí | 680177 | 75 | AUXILIARES DE MANDO | ZHEJIANG CHINT ELECTRICS CO.LTD | No | No | Serie NP2 |  |  |  | 0 | NP2-BW3563/L/110 | NP2.png | 8536901000 | 05081 | 3 | Artículos |  | Sí |  | Grupo de artículos | No | 210 |  | 05/10/10 |  | 02/10/24 |  | 0 |  | 0 | APP Soluciones para la industria | AUXILIARES DE MANDO | 1 | 222 | 1 | 281 | 1 | 22457.52 | 2 | 12.68 | 3 | 0.1 |  | 1 | CAJA MASTER | 120 |  | 1 |  | 10 | 0 | 0 | 0 | 0 | 0 | PNM | Comprar | Semanal | 1 | 1 | 120 |  | 22/10/2020.- DESMARCADO ARTICULO DE COMPRA POR BAJA EN CATALOGO 2021 |  |  | No | No | Sí | No | No | No | No | No | No | No | No | No | No | No | No | No | 0
10550 | NP2-BW3563/L/12 | Pulsador luminoso (led) metálico amarillo 2NA 12Vca | 0 | Sí |  | 75 | AUXILIARES DE MANDO | ZHEJIANG CHINT ELECTRICS CO.LTD | No | No | Serie NP2 |  |  |  | 0 | NP2-BW3563/L/12 | NP2.png | 8536901000 | 05081 | 3 | Artículos |  | Sí |  | Grupo de artículos | No | 210 |  | 05/10/10 |  | 26/09/24 |  | 0 |  | 0 | APP Soluciones para la industria | AUXILIARES DE MANDO | 1 | 0 | 1 | 0 | 1 | 0 | 2 | 0 | 2 | 0 |  | 1 | PAQUETE | 1 |  | 1 |  | 1 | 0 | 0 | 0 | 0 | 0 | PNM | Comprar | Semanal | 1 | 1 | 120 |  | 22/10/2020.- DESMARCADO ARTICULO DE COMPRA POR BAJA EN CATALOGO 2021 |  |  | No | No | Sí | No | No | No | No | No | No | No | No | No | No | No | No | No | 0
10551 | NP2-BW3563/L/230 | Pulsador luminoso (led) metálico amarillo 2NA 230Vca | 0 | Sí | 575744 | 75 | AUXILIARES DE MANDO | ZHEJIANG CHINT ELECTRICS CO.LTD | No | No | Serie NP2 | D | 6925808342692 |  | 0 | NP2-BW3563/L/230 | NP2.png | 8536901000 | 05081 | 3 | Artículos |  | Sí |  | Grupo de artículos | No | 210 |  | 05/10/10 |  | 11/10/24 | 15/06/20 | 1.28 |  | 1.28 | APP Soluciones para la industria | AUXILIARES DE MANDO | 1 | 222 | 1 | 281 | 1 | 22457.52 | 2 | 15.67 | 3 | 0.1 |  | 1 | CAJA MASTER | 150 |  | 1 |  | 10 | 0 | 0 | 0 | 0 | 0 | PNM | Comprar | Semanal | 150 | 150 | 120 |  | 28/12/2020.- ACTUALIZADO MINIMOS S/ VENTA DE 2020 ¦ 22/10/2020.- DESMARCADO ARTICULO DE COMPRA POR BAJA EN CATALOGO 2021 ¦ 25/02/2020.- ACTUALIZADOS MINIMOS. ACTUALIZADOS PEDIDO MULTIPLE A MULTIPLO DE COMPRAS. |  |  | No | No | Sí | No | No | No | No | No | No | No | No | No | No | No | No | No | 0
10552 | NP2-BW3563/L/24 | Pulsador luminoso (led) metálico amarillo 2NA 24Vca | 0 | Sí |  | 75 | AUXILIARES DE MANDO | ZHEJIANG CHINT ELECTRICS CO.LTD | No | No | Serie NP2 |  |  |  | 0 | NP2-BW3563/L/24 | NP2.png | 8536901000 | 05081 | 3 | Artículos |  | Sí |  | Grupo de artículos | No | 210 |  | 05/10/10 |  | 26/09/24 | 21/03/18 | 1.31 |  | 0 | APP Soluciones para la industria | AUXILIARES DE MANDO | 1 | 0 | 1 | 0 | 1 | 0 | 2 | 0 | 2 | 0.09 |  | 1 | PAQUETE | 1 |  | 1 |  | 1 | 0 | 0 | 0 | 0 | 0 | PNM | Comprar | Semanal | 1 | 1 | 120 |  | 22/10/2020.- DESMARCADO ARTICULO DE COMPRA POR BAJA EN CATALOGO 2021 |  |  | No | No | Sí | No | No | No | No | No | No | No | No | No | No | No | No | No | 0
10553 | NP2-BW3563/L/36 | Pulsador luminoso (led) metálico amarillo 2NA 36Vca | 0 | No |  | 0 | AUXILIARES DE MANDO | ZHEJIANG CHINT ELECTRICS CO.LTD | Sí | Sí | Serie NP2 |  |  |  | 0 |  | NP2.png | 8536901000 | 05081 | 3 | Artículos |  | Sí |  | Grupo de artículos | No | 210 |  | 05/10/10 |  | 26/09/24 |  | 0 |  | 0 | APP Soluciones para la industria | AUXILIARES DE MANDO | 1 | 0 | 1 | 0 | 1 | 0 | 2 | 0 | 2 | 0 |  | 1 | PAQUETE | 1 |  | 1 |  | 1 | 0 | 0 | 0 | 0 | 0 | PNM | Comprar | Semanal | 1 | 1 | 120 |  |  |  |  | No | No | Sí | No | No | No | No | No | No | No | No | No | No | No | No | No | 0
10554 | NP2-BW3563/L/48 | Pulsador luminoso (led) metálico amarillo 2NA 48Vca | 0 | Sí |  | 75 | AUXILIARES DE MANDO | ZHEJIANG CHINT ELECTRICS CO.LTD | No | No | Serie NP2 |  |  |  | 0 | NP2-BW3563/L/48 | NP2.png | 8536901000 | 05081 | 3 | Artículos |  | Sí |  | Grupo de artículos | No | 210 |  | 05/10/10 |  | 26/09/24 |  | 0 |  | 0 | APP Soluciones para la industria | AUXILIARES DE MANDO | 1 | 0 | 1 | 0 | 1 | 0 | 2 | 0 | 2 | 0 |  | 1 | PAQUETE | 1 |  | 1 |  | 1 | 0 | 0 | 0 | 0 | 0 | PNM | Comprar | Semanal | 1 | 1 | 120 |  | 22/10/2020.- DESMARCADO ARTICULO DE COMPRA POR BAJA EN CATALOGO 2021 |  |  | No | No | Sí | No | No | No | No | No | No | No | No | No | No | No | No | No | 0
10555 | NP2-BW3563/L/6 | Pulsador luminoso (led) metálico amarillo 2NA 6Vca | 0 | No |  | 0 | AUXILIARES DE MANDO | ZHEJIANG CHINT ELECTRICS CO.LTD | Sí | Sí | Serie NP2 |  |  |  | 0 |  | NP2.png | 8536901000 | 05081 | 3 | Artículos |  | Sí |  | Grupo de artículos | No | 210 |  | 05/10/10 |  | 26/09/24 |  | 0 |  | 0 | APP Soluciones para la industria | AUXILIARES DE MANDO | 1 | 0 | 1 | 0 | 1 | 0 | 2 | 0 | 2 | 0 |  | 1 | PAQUETE | 1 |  | 1 |  | 1 | 0 | 0 | 0 | 0 | 0 | PNM | Comprar | Semanal | 1 | 1 | 120 |  |  |  |  | No | No | Sí | No | No | No | No | No | No | No | No | No | No | No | No | No | 0
10556 | NP2-BW3564/L/110 | Pulsador luminoso (led) metálico amarillo 2NC 110Vca | 0 | Sí |  | 75 | AUXILIARES DE MANDO | ZHEJIANG CHINT ELECTRICS CO.LTD | No | No | Serie NP2 |  |  |  | 0 | NP2-BW3564/L/110 | NP2.png | 8536901000 | 05081 | 3 | Artículos |  | Sí |  | Grupo de artículos | No | 210 |  | 05/10/10 |  | 26/09/24 |  | 0 |  | 0 | APP Soluciones para la industria | AUXILIARES DE MANDO | 1 | 0 | 1 | 0 | 1 | 0 | 2 | 0 | 2 | 0 |  | 1 | PAQUETE | 1 |  | 1 |  | 1 | 0 | 0 | 0 | 0 | 0 | PNM | Comprar | Semanal | 1 | 1 | 120 |  | 22/10/2020.- DESMARCADO ARTICULO DE COMPRA POR BAJA EN CATALOGO 2021 |  |  | No | No | Sí | No | No | No | No | No | No | No | No | No | No | No | No | No | 0
10557 | NP2-BW3564/L/12 | Pulsador luminoso (led) metálico amarillo 2NC 12Vca | 0 | Sí |  | 75 | AUXILIARES DE MANDO | ZHEJIANG CHINT ELECTRICS CO.LTD | No | No | Serie NP2 |  |  |  | 0 | NP2-BW3564/L/12 | NP2.png | 8536901000 | 05081 | 3 | Artículos |  | Sí |  | Grupo de artículos | No | 210 |  | 05/10/10 |  | 26/09/24 |  | 0 |  | 0 | APP Soluciones para la industria | AUXILIARES DE MANDO | 1 | 0 | 1 | 0 | 1 | 0 | 2 | 0 | 2 | 0 |  | 1 | PAQUETE | 1 |  | 1 |  | 1 | 0 | 0 | 0 | 0 | 0 | PNM | Comprar | Semanal | 1 | 1 | 120 |  | 22/10/2020.- DESMARCADO ARTICULO DE COMPRA POR BAJA EN CATALOGO 2021 |  |  | No | No | Sí | No | No | No | No | No | No | No | No | No | No | No | No | No | 0
10558 | NP2-BW3564/L/230 | Pulsador luminoso (led) metálico amarillo 2NC 230Vca | 0 | Sí | 575749 | 75 | AUXILIARES DE MANDO | ZHEJIANG CHINT ELECTRICS CO.LTD | No | No | Serie NP2 |  | 6925808342746 |  | 0 | NP2-BW3564/L/230 | NP2.png | 8536901000 | 05081 | 3 | Artículos |  | Sí |  | Grupo de artículos | No | 210 |  | 05/10/10 |  | 26/09/24 |  | 0 |  | 0 | APP Soluciones para la industria | AUXILIARES DE MANDO | 1 | 222 | 1 | 281 | 1 | 22457.52 | 2 | 15.67 | 3 | 0.1 |  | 1 | CAJA MASTER | 150 |  | 1 |  | 10 | 0 | 0 | 0 | 0 | 0 | PNM | Comprar | Semanal | 1 | 1 | 120 |  | 22/10/2020.- DESMARCADO ARTICULO DE COMPRA POR BAJA EN CATALOGO 2021 |  |  | No | No | Sí | No | No | No | No | No | No | No | No | No | No | No | No | No | 0
10559 | NP2-BW3564/L/24 | Pulsador luminoso (led) metálico amarillo 2NC 24Vca | 0 | Sí |  | 75 | AUXILIARES DE MANDO | ZHEJIANG CHINT ELECTRICS CO.LTD | No | No | Serie NP2 |  |  |  | 0 | NP2-BW3564/L/24 | NP2.png | 8536901000 | 05081 | 3 | Artículos |  | Sí |  | Grupo de artículos | No | 210 |  | 05/10/10 |  | 26/09/24 |  | 0 |  | 0 | APP Soluciones para la industria | AUXILIARES DE MANDO | 1 | 0 | 1 | 0 | 1 | 0 | 2 | 0 | 2 | 0 |  | 1 | PAQUETE | 1 |  | 1 |  | 1 | 0 | 0 | 0 | 0 | 0 | PNM | Comprar | Semanal | 1 | 1 | 120 |  | 22/10/2020.- DESMARCADO ARTICULO DE COMPRA POR BAJA EN CATALOGO 2021 |  |  | No | No | Sí | No | No | No | No | No | No | No | No | No | No | No | No | No | 0
10560 | NP2-BW3564/L/36 | Pulsador luminoso (led) metálico amarillo 2NC 36Vca | 0 | No |  | 0 | AUXILIARES DE MANDO | ZHEJIANG CHINT ELECTRICS CO.LTD | Sí | Sí | Serie NP2 |  |  |  | 0 |  | NP2.png | 8536901000 | 05081 | 3 | Artículos |  | Sí |  | Grupo de artículos | No | 210 |  | 05/10/10 |  | 26/09/24 |  | 0 |  | 0 | APP Soluciones para la industria | AUXILIARES DE MANDO | 1 | 0 | 1 | 0 | 1 | 0 | 2 | 0 | 2 | 0 |  | 1 | PAQUETE | 1 |  | 1 |  | 1 | 0 | 0 | 0 | 0 | 0 | PNM | Comprar | Semanal | 1 | 1 | 120 |  |  |  |  | No | No | Sí | No | No | No | No | No | No | No | No | No | No | No | No | No | 0
10561 | NP2-BW3564/L/48 | Pulsador luminoso (led) metálico amarillo 2NC 48Vca | 0 | Sí |  | 75 | AUXILIARES DE MANDO | ZHEJIANG CHINT ELECTRICS CO.LTD | No | No | Serie NP2 |  |  |  | 0 | NP2-BW3564/L/48 | NP2.png | 8536901000 | 05081 | 3 | Artículos |  | Sí |  | Grupo de artículos | No | 210 |  | 05/10/10 |  | 26/09/24 |  | 0 |  | 0 | APP Soluciones para la industria | AUXILIARES DE MANDO | 1 | 0 | 1 | 0 | 1 | 0 | 2 | 0 | 2 | 0 |  | 1 | PAQUETE | 1 |  | 1 |  | 1 | 0 | 0 | 0 | 0 | 0 | PNM | Comprar | Semanal | 1 | 1 | 120 |  | 22/10/2020.- DESMARCADO ARTICULO DE COMPRA POR BAJA EN CATALOGO 2021 |  |  | No | No | Sí | No | No | No | No | No | No | No | No | No | No | No | No | No | 0
10562 | NP2-BW3564/L/6 | Pulsador luminoso (led) metálico amarillo 2NC 6Vca | 0 | No |  | 0 | AUXILIARES DE MANDO | ZHEJIANG CHINT ELECTRICS CO.LTD | Sí | Sí | Serie NP2 |  |  |  | 0 |  | NP2.png | 8536901000 | 05081 | 3 | Artículos |  | Sí |  | Grupo de artículos | No | 210 |  | 05/10/10 |  | 26/09/24 |  | 0 |  | 0 | APP Soluciones para la industria | AUXILIARES DE MANDO | 1 | 0 | 1 | 0 | 1 | 0 | 2 | 0 | 2 | 0 |  | 1 | PAQUETE | 1 |  | 1 |  | 1 | 0 | 0 | 0 | 0 | 0 | PNM | Comprar | Semanal | 1 | 1 | 120 |  |  |  |  | No | No | Sí | No | No | No | No | No | No | No | No | No | No | No | No | No | 0
10563 | NP2-BW3565/L/110 | Pulsador luminoso (led) metálico amarillo 1NA+1NC 110Vca | 0 | Sí | 574347 | 75 | AUXILIARES DE MANDO | ZHEJIANG CHINT ELECTRICS CO.LTD | No | No | Serie NP2 |  | 6925808338411 |  | 0 | NP2-BW3565/L/110 | NP2.png | 8536901000 | 05081 | 3 | Artículos |  | Sí |  | Grupo de artículos | No | 210 |  | 05/10/10 |  | 26/09/24 |  | 0 |  | 0 | APP Soluciones para la industria | AUXILIARES DE MANDO | 1 | 222 | 1 | 281 | 1 | 22457.52 | 2 | 15.59 | 3 | 0.1 |  | 1 | CAJA MASTER | 150 |  | 1 |  | 10 | 0 | 0 | 0 | 0 | 0 | PNM | Comprar | Semanal | 1 | 1 | 120 |  | 22/10/2020.- DESMARCADO ARTICULO DE COMPRA POR BAJA EN CATALOGO 2021 |  |  | No | No | Sí | No | No | No | No | No | No | No | No | No | No | No | No | No | 0
10564 | NP2-BW3565/L/12 | Pulsador luminoso (led) metálico amarillo 1NA+1NC 12Vca | 0 | Sí | 574345 | 75 | AUXILIARES DE MANDO | ZHEJIANG CHINT ELECTRICS CO.LTD | No | No | Serie NP2 |  | 6925808338398 |  | 0 | NP2-BW3565/L/12 | NP2.png | 8536901000 | 05081 | 3 | Artículos |  | Sí |  | Grupo de artículos | No | 210 |  | 05/10/10 |  | 26/09/24 |  | 0 |  | 0 | APP Soluciones para la industria | AUXILIARES DE MANDO | 1 | 222 | 1 | 281 | 1 | 22457.52 | 2 | 15.59 | 3 | 0.1 |  | 1 | CAJA MASTER | 150 |  | 1 |  | 10 | 0 | 0 | 0 | 0 | 0 | PNM | Comprar | Semanal | 1 | 1 | 120 |  | 22/10/2020.- DESMARCADO ARTICULO DE COMPRA POR BAJA EN CATALOGO 2021 |  |  | No | No | Sí | No | No | No | No | No | No | No | No | No | No | No | No | No | 0
10565 | NP2-BW3565/L/230 | Pulsador luminoso (led) metálico amarillo 1NA+1NC 230Vca | 0 | Sí | 574380 | 75 | AUXILIARES DE MANDO | ZHEJIANG CHINT ELECTRICS CO.LTD | No | No | Serie NP2 | D | 6925808338572 |  | 0 | NP2-BW3565/L/230 | NP2.png | 8536901000 | 05081 | 3 | Artículos |  | Sí |  | Grupo de artículos | No | 210 |  | 05/10/10 |  | 11/10/24 | 30/09/19 | 1.28 |  | 0.01 | APP Soluciones para la industria | AUXILIARES DE MANDO | 1 | 222 | 1 | 281 | 1 | 22457.52 | 2 | 15.59 | 3 | 0.1 |  | 1 | CAJA MASTER | 150 |  | 1 |  | 10 | 0 | 0 | 0 | 0 | 0 | PNM | Comprar | Semanal | 1 | 1 | 120 |  | 22/10/2020.- DESMARCADO ARTICULO DE COMPRA POR BAJA EN CATALOGO 2021 |  |  | No | No | Sí | No | No | No | No | No | No | No | No | No | No | No | No | No | 0
10566 | NP2-BW3565/L/24 | Pulsador luminoso (led) metálico amarillo 1NA+1NC 24Vca | 0 | Sí | 574346 | 75 | AUXILIARES DE MANDO | ZHEJIANG CHINT ELECTRICS CO.LTD | No | No | Serie NP2 |  | 6925808338404 |  | 0 | NP2-BW3565/L/24 | NP2.png | 8536901000 | 05081 | 3 | Artículos |  | Sí |  | Grupo de artículos | No | 210 |  | 05/10/10 |  | 26/09/24 | 07/09/20 | 1.11 |  | 0 | APP Soluciones para la industria | AUXILIARES DE MANDO | 1 | 222 | 1 | 281 | 1 | 22457.52 | 2 | 15.59 | 3 | 0.1 |  | 1 | CAJA MASTER | 150 |  | 1 |  | 10 | 0 | 0 | 0 | 0 | 0 | PNM | Comprar | Semanal | 1 | 1 | 120 |  | 22/10/2020.- DESMARCADO ARTICULO DE COMPRA POR BAJA EN CATALOGO 2021 |  |  | No | No | Sí | No | No | No | No | No | No | No | No | No | No | No | No | No | 0
10567 | NP2-BW3565/L/36 | Pulsador luminoso (led) metálico amarillo 1NA+1NC 36Vca | 0 | No |  | 0 | AUXILIARES DE MANDO | ZHEJIANG CHINT ELECTRICS CO.LTD | Sí | Sí | Serie NP2 |  |  |  | 0 |  | NP2.png | 8536901000 | 05081 | 3 | Artículos |  | Sí |  | Grupo de artículos | No | 210 |  | 05/10/10 |  | 26/09/24 |  | 0 |  | 0 | APP Soluciones para la industria | AUXILIARES DE MANDO | 1 | 0 | 1 | 0 | 1 | 0 | 2 | 0 | 2 | 0 |  | 1 | PAQUETE | 1 |  | 1 |  | 1 | 0 | 0 | 0 | 0 | 0 | PNM | Comprar | Semanal | 1 | 1 | 120 |  |  |  |  | No | No | Sí | No | No | No | No | No | No | No | No | No | No | No | No | No | 0
10568 | NP2-BW3565/L/48 | Pulsador luminoso (led) metálico amarillo 1NA+1NC 48Vca | 0 | Sí | 574651 | 75 | AUXILIARES DE MANDO | ZHEJIANG CHINT ELECTRICS CO.LTD | No | No | Serie NP2 |  | 6925808339722 |  | 0 | NP2-BW3565/L/48 | NP2.png | 8536901000 | 05081 | 3 | Artículos |  | Sí |  | Grupo de artículos | No | 210 |  | 05/10/10 |  | 26/09/24 |  | 0 |  | 0 | APP Soluciones para la industria | AUXILIARES DE MANDO | 1 | 222 | 1 | 281 | 1 | 22457.52 | 2 | 15.59 | 3 | 0.1 |  | 1 | CAJA MASTER | 150 |  | 1 |  | 10 | 0 | 0 | 0 | 0 | 0 | PNM | Comprar | Semanal | 1 | 1 | 120 |  | 22/10/2020.- DESMARCADO ARTICULO DE COMPRA POR BAJA EN CATALOGO 2021 |  |  | No | No | Sí | No | No | No | No | No | No | No | No | No | No | No | No | No | 0
10569 | NP2-BW3565/L/6 | Pulsador luminoso (led) metálico amarillo 1NA+1NC 6Vca | 0 | No |  | 0 | AUXILIARES DE MANDO | ZHEJIANG CHINT ELECTRICS CO.LTD | Sí | Sí | Serie NP2 |  |  |  | 0 |  | NP2.png | 8536901000 | 05081 | 3 | Artículos |  | Sí |  | Grupo de artículos | No | 210 |  | 05/10/10 |  | 26/09/24 |  | 0 |  | 0 | APP Soluciones para la industria | AUXILIARES DE MANDO | 1 | 0 | 1 | 0 | 1 | 0 | 2 | 0 | 2 | 0 |  | 1 | PAQUETE | 1 |  | 1 |  | 1 | 0 | 0 | 0 | 0 | 0 | PNM | Comprar | Semanal | 1 | 1 | 120 |  |  |  |  | No | No | Sí | No | No | No | No | No | No | No | No | No | No | No | No | No | 0
10570 | NP2-BW3641/L/230 | NO SE FABRICA Pulsador lum.(led) metálico azul 1NA con trafo.230Vca | 0 | Sí |  | 70 | AUXILIARES DE MANDO | ZHEJIANG CHINT ELECTRICS CO.LTD | No | No | Serie NP2 |  |  |  | 0 |  |  |  | 05081 | 0 | Artículos |  | Sí |  | Grupo de artículos | No | 210 |  | 05/10/10 |  | 26/09/24 | 27/04/15 | 1.52 |  | 0 | APP Soluciones para la industria | AUXILIARES DE MANDO | 1 | 0 | 1 | 0 | 1 | 0 | 2 | 0 | 2 | 0 |  | 1 | PAQUETE | 1 |  | 1 |  | 1 | 0 | 0 | 0 | 0 | 0 | Ning. | Comprar |  | 0 | 0 | [5 empty] | No | No | No | No | No | No | No | No | No | No | No | No | No | No | No | No | 0
10571 | NP2-BW3642/L/230 | Pulsador lum.(led) metálico azul 1NC con trafo.230Vca | 0 | No |  | 0 | AUXILIARES DE MANDO | ZHEJIANG CHINT ELECTRICS CO.LTD | Sí | Sí | Serie NP2 |  |  |  | 0 |  | NP2.png | 8536901000 | 05081 | 3 | Artículos |  | Sí |  | Grupo de artículos | No | 210 |  | 05/10/10 |  | 26/09/24 |  | 0 |  | 0 | APP Soluciones para la industria | AUXILIARES DE MANDO | 1 | 0 | 1 | 0 | 1 | 0 | 2 | 0 | 2 | 0 |  | 1 | PAQUETE | 1 |  | 1 |  | 1 | 0 | 0 | 0 | 0 | 0 | PNM | Comprar | Semanal | 1 | 1 | 120 |  |  |  |  | No | No | Sí | No | No | No | No | No | No | No | No | No | No | No | No | No | 0
10572 | NP2-BW3643/L/230 | Pulsador lum.(led) metálico azul 2NA con trafo.230Vca | 0 | No |  | 0 | AUXILIARES DE MANDO | ZHEJIANG CHINT ELECTRICS CO.LTD | Sí | Sí | Serie NP2 |  |  |  | 0 |  | NP2.png | 8536901000 | 05081 | 3 | Artículos |  | Sí |  | Grupo de artículos | No | 210 |  | 05/10/10 |  | 26/09/24 |  | 0 |  | 0 | APP Soluciones para la industria | AUXILIARES DE MANDO | 1 | 0 | 1 | 0 | 1 | 0 | 2 | 0 | 2 | 0 |  | 1 | PAQUETE | 1 |  | 1 |  | 1 | 0 | 0 | 0 | 0 | 0 | PNM | Comprar | Semanal | 1 | 1 | 120 |  |  |  |  | No | No | Sí | No | No | No | No | No | No | No | No | No | No | No | No | No | 0
10573 | NP2-BW3644/L/230 | Pulsador lum.(led) metálico azul 2NC con trafo.230Vca | 0 | No |  | 0 | AUXILIARES DE MANDO | ZHEJIANG CHINT ELECTRICS CO.LTD | Sí | Sí | Serie NP2 |  |  |  | 0 |  | NP2.png | 8536901000 | 05081 | 3 | Artículos |  | Sí |  | Grupo de artículos | No | 210 |  | 05/10/10 |  | 26/09/24 |  | 0 |  | 0 | APP Soluciones para la industria | AUXILIARES DE MANDO | 1 | 0 | 1 | 0 | 1 | 0 | 2 | 0 | 2 | 0 |  | 1 | PAQUETE | 1 |  | 1 |  | 1 | 0 | 0 | 0 | 0 | 0 | PNM | Comprar | Semanal | 1 | 1 | 120 |  |  |  |  | No | No | Sí | No | No | No | No | No | No | No | No | No | No | No | No | No | 0
10574 | NP2-BW3645/L/230 | Pulsador lum.(led) metálico azul 1NA+1NC con trafo.230Vca | 0 | No |  | 0 | AUXILIARES DE MANDO | ZHEJIANG CHINT ELECTRICS CO.LTD | Sí | Sí | Serie NP2 |  |  |  | 0 |  | NP2.png | 8536901000 | 05081 | 3 | Artículos |  | Sí |  | Grupo de artículos | No | 210 |  | 05/10/10 |  | 26/09/24 |  | 0 |  | 0 | APP Soluciones para la industria | AUXILIARES DE MANDO | 1 | 0 | 1 | 0 | 1 | 0 | 2 | 0 | 2 | 0 |  | 1 | PAQUETE | 1 |  | 1 |  | 1 | 0 | 0 | 0 | 0 | 0 | PNM | Comprar | Semanal | 1 | 1 | 120 |  |  |  |  | No | No | Sí | No | No | No | No | No | No | No | No | No | No | No | No | No | 0
10575 | NP2-BW3651/L/400 | Pulsador lum.(led) metálico azul 1NA con trafo.400Vca | 0 | No |  | 0 | AUXILIARES DE MANDO | ZHEJIANG CHINT ELECTRICS CO.LTD | Sí | Sí | Serie NP2 |  |  |  | 0 |  | NP2.png | 8536901000 | 05081 | 3 | Artículos |  | Sí |  | Grupo de artículos | No | 210 |  | 05/10/10 |  | 26/09/24 |  | 0 |  | 0 | APP Soluciones para la industria | AUXILIARES DE MANDO | 1 | 0 | 1 | 0 | 1 | 0 | 2 | 0 | 2 | 0 |  | 1 | PAQUETE | 1 |  | 1 |  | 1 | 0 | 0 | 0 | 0 | 0 | PNM | Comprar | Semanal | 1 | 1 | 120 |  |  |  |  | No | No | Sí | No | No | No | No | No | No | No | No | No | No | No | No | No | 0
10576 | NP2-BW3652/L/400 | Pulsador lum.(led) metálico azul 1NC con trafo.400Vca | 0 | No |  | 0 | AUXILIARES DE MANDO | ZHEJIANG CHINT ELECTRICS CO.LTD | Sí | Sí | Serie NP2 |  |  |  | 0 |  | NP2.png | 8536901000 | 05081 | 3 | Artículos |  | Sí |  | Grupo de artículos | No | 210 |  | 05/10/10 |  | 26/09/24 |  | 0 |  | 0 | APP Soluciones para la industria | AUXILIARES DE MANDO | 1 | 0 | 1 | 0 | 1 | 0 | 2 | 0 | 2 | 0 |  | 1 | PAQUETE | 1 |  | 1 |  | 1 | 0 | 0 | 0 | 0 | 0 | PNM | Comprar | Semanal | 1 | 1 | 120 |  |  |  |  | No | No | Sí | No | No | No | No | No | No | No | No | No | No | No | No | No | 0
10577 | NP2-BW3653/L/400 | Pulsador lum.(led) metálico azul 2NA con trafo.400Vca | 0 | No |  | 0 | AUXILIARES DE MANDO | ZHEJIANG CHINT ELECTRICS CO.LTD | Sí | Sí | Serie NP2 |  |  |  | 0 |  | NP2.png | 8536901000 | 05081 | 3 | Artículos |  | Sí |  | Grupo de artículos | No | 210 |  | 05/10/10 |  | 26/09/24 |  | 0 |  | 0 | APP Soluciones para la industria | AUXILIARES DE MANDO | 1 | 0 | 1 | 0 | 1 | 0 | 2 | 0 | 2 | 0 |  | 1 | PAQUETE | 1 |  | 1 |  | 1 | 0 | 0 | 0 | 0 | 0 | PNM | Comprar | Semanal | 1 | 1 | 120 |  |  |  |  | No | No | Sí | No | No | No | No | No | No | No | No | No | No | No | No | No | 0
10578 | NP2-BW3654/L/400 | Pulsador lum.(led) metálico azul 2NC con trafo.400Vca | 0 | No |  | 0 | AUXILIARES DE MANDO | ZHEJIANG CHINT ELECTRICS CO.LTD | Sí | Sí | Serie NP2 |  |  |  | 0 |  | NP2.png | 8536901000 | 05081 | 3 | Artículos |  | Sí |  | Grupo de artículos | No | 210 |  | 05/10/10 |  | 26/09/24 |  | 0 |  | 0 | APP Soluciones para la industria | AUXILIARES DE MANDO | 1 | 0 | 1 | 0 | 1 | 0 | 2 | 0 | 2 | 0 |  | 1 | PAQUETE | 1 |  | 1 |  | 1 | 0 | 0 | 0 | 0 | 0 | PNM | Comprar | Semanal | 1 | 1 | 120 |  |  |  |  | No | No | Sí | No | No | No | No | No | No | No | No | No | No | No | No | No | 0
10579 | NP2-BW3655/L/400 | Pulsador lum.(led) metálico azul 1NA+1NC con trafo.400Vca | 0 | No |  | 0 | AUXILIARES DE MANDO | ZHEJIANG CHINT ELECTRICS CO.LTD | Sí | Sí | Serie NP2 |  |  |  | 0 |  | NP2.png | 8536901000 | 05081 | 3 | Artículos |  | Sí |  | Grupo de artículos | No | 210 |  | 05/10/10 |  | 26/09/24 |  | 0 |  | 0 | APP Soluciones para la industria | AUXILIARES DE MANDO | 1 | 0 | 1 | 0 | 1 | 0 | 2 | 0 | 2 | 0 |  | 1 | PAQUETE | 1 |  | 1 |  | 1 | 0 | 0 | 0 | 0 | 0 | PNM | Comprar | Semanal | 1 | 1 | 120 |  |  |  |  | No | No | Sí | No | No | No | No | No | No | No | No | No | No | No | No | No | 0
10580 | NP2-BW3661/L/110 | Pulsador luminoso (led) metálico azul 1NA 110Vca | 0 | Sí | 575627 | 75 | AUXILIARES DE MANDO | ZHEJIANG CHINT ELECTRICS CO.LTD | No | No | Serie NP2 |  | 6925808341527 |  | 0 | NP2-BW3661/L/110 | NP2.png | 8536901000 | 05081 | 3 | Artículos |  | Sí |  | Grupo de artículos | No | 210 |  | 05/10/10 |  | 26/09/24 |  | 0 |  | 0 | APP Soluciones para la industria | AUXILIARES DE MANDO | 1 | 222 | 1 | 281 | 1 | 22457.52 | 2 | 13.42 | 3 | 0.09 |  | 1 | CAJA MASTER | 150 |  | 1 |  | 10 | 0 | 0 | 0 | 0 | 0 | PNM | Comprar | Semanal | 1 | 1 | 120 |  | 22/10/2020.- DESMARCADO ARTICULO DE COMPRA POR BAJA EN CATALOGO 2021 |  |  | No | No | Sí | No | No | No | No | No | No | No | No | No | No | No | No | No | 0
10581 | NP2-BW3661/L/12 | Pulsador luminoso (led) metálico azul 1NA 12Vca | 0 | Sí |  | 75 | AUXILIARES DE MANDO | ZHEJIANG CHINT ELECTRICS CO.LTD | No | No | Serie NP2 |  |  |  | 0 | NP2-BW3661/L/12 | NP2.png | 8536901000 | 05081 | 3 | Artículos |  | Sí |  | Grupo de artículos | No | 210 |  | 05/10/10 |  | 07/09/24 |  | 0 |  | 0 | APP Soluciones para la industria | AUXILIARES DE MANDO |  | 0 |  | 0 |  | 0 | 2 | 0 | 3 | 0 |  | 1 | PAQUETE | 120 |  | 1 |  | 1 | 0 | 0 | 0 | 0 | 0 | PNM | Comprar | Semanal | 1 | 1 | 120 |  | 22/10/2020.- DESMARCADO ARTICULO DE COMPRA POR BAJA EN CATALOGO 2021 |  |  | No | No | Sí | No | No | No | No | No | No | No | No | No | No | No | No | No | 0
10582 | NP2-BW3661/L/230 | Pulsador luminoso (led) metálico azul 1NA 230Vca | 10 | No | 574695 | 75 | AUXILIARES DE MANDO | ZHEJIANG CHINT ELECTRICS CO.LTD | Sí | Sí | Serie NP2 | C | 6925808339821 |  | 0 | NP2-BW3661/L/230 | NP2.png | 8536901000 | 05081 | 3 | Artículos | F4P | Sí |  | Grupo de artículos | No | 210 | Pulsadores Rasantes Luminosos | 05/10/10 |  | 03/10/24 | 13/02/24 | 1.3 |  | 1.3 | APP Soluciones para la industria | AUXILIARES DE MANDO | 1 | 222 | 1 | 281 | 1 | 22457.52 | 2 | 13.42 | 3 | 0.09 |  | 1 | CAJA MASTER | 150 |  | 1 |  | 10 | 0 | 0 | 0 | 0 | 0 | PNM | Comprar | Semanal | 150 | 150 | 120 |  | 29/07/2021.- REVISION DE MINIMOS CON EL NUEVO PLAZO DE ENTREGA DE FARBICA ¦ 10/03/2021.- ACTUALIZADO MINIMOS S/ VENTA ULTIMOS 12 MESES ¦ 25/02/2020.- ACTUALIZADOS MINIMOS. ACTUALIZADOS PEDIDO MULTIPLE A MULTIPLO DE COMPRAS. |  |  | No | No | Sí | No | No | No | No | No | Sí | Sí | No | No | Sí | No | No | No | 0
10583 | NP2-BW3661/L/24 | Pulsador luminoso (led) metálico azul 1NA 24Vca | 10 | No | 575235 | 75 | AUXILIARES DE MANDO | ZHEJIANG CHINT ELECTRICS CO.LTD | Sí | Sí | Serie NP2 | C | 6925808340162 |  | 0 | NP2-BW3661/L/24 | NP2.png | 8536901000 | 05081 | 3 | Artículos | F4P | Sí |  | Grupo de artículos | No | 210 | Pulsadores Rasantes Luminosos | 05/10/10 |  | 26/09/24 | 29/07/24 | 1.85 |  | 1.09 | APP Soluciones para la industria | AUXILIARES DE MANDO | 1 | 222 | 1 | 281 | 1 | 22457.52 | 2 | 13.42 | 3 | 0.09 |  | 1 | CAJA MASTER | 150 |  | 1 |  | 10 | 10 | 12 | 0 | 0 | 0 | PNM | Comprar | Semanal | 150 | 150 | 120 |  | 29/07/2021.- REVISION DE MINIMOS CON EL NUEVO PLAZO DE ENTREGA DE FARBICA ¦ 10/03/2021.- ACTUALIZADO MINIMOS S/ VENTA ULTIMOS 12 MESES ¦ 25/02/2020.- ACTUALIZADOS MINIMOS. ACTUALIZADOS PEDIDO MULTIPLE A MULTIPLO DE COMPRAS. |  |  | No | No | Sí | No | No | No | No | No | Sí | Sí | No | No | Sí | No | No | No | 0
10584 | NP2-BW3661/L/36 | Pulsador luminoso (led) metálico azul 1NA 36Vca | 0 | No |  | 0 | AUXILIARES DE MANDO | ZHEJIANG CHINT ELECTRICS CO.LTD | Sí | Sí | Serie NP2 |  |  |  | 0 |  | NP2.png | 8536901000 | 05081 | 3 | Artículos |  | Sí |  | Grupo de artículos | No | 210 |  | 05/10/10 |  | 26/09/24 |  | 0 |  | 0 | APP Soluciones para la industria | AUXILIARES DE MANDO | 1 | 0 | 1 | 0 | 1 | 0 | 2 | 0 | 2 | 0 |  | 1 | PAQUETE | 120 |  | 1 |  | 1 | 0 | 0 | 0 | 0 | 0 | PNM | Comprar | Semanal | 1 | 1 | 120 |  |  |  |  | No | No | Sí | No | No | No | No | No | No | No | No | No | No | No | No | No | 0
10585 | NP2-BW3661/L/48 | Pulsador luminoso (led) metálico azul 1NA 48Vca | 0 | Sí |  | 75 | AUXILIARES DE MANDO | ZHEJIANG CHINT ELECTRICS CO.LTD | No | No | Serie NP2 |  |  |  | 0 | NP2-BW3661/L/48 | NP2.png | 8536901000 | 05081 | 3 | Artículos |  | Sí |  | Grupo de artículos | No | 210 |  | 05/10/10 |  | 07/09/24 |  | 0 |  | 0 | APP Soluciones para la industria | AUXILIARES DE MANDO |  | 0 |  | 0 |  | 0 | 2 | 0 | 3 | 0 |  | 1 | PAQUETE | 120 |  | 1 |  | 1 | 0 | 0 | 0 | 0 | 0 | PNM | Comprar | Semanal | 1 | 1 | 120 |  | 22/10/2020.- DESMARCADO ARTICULO DE COMPRA POR BAJA EN CATALOGO 2021 |  |  | No | No | Sí | No | No | No | No | No | No | No | No | No | No | No | No | No | 0
10586 | NP2-BW3661/L/6 | Pulsador luminoso (led) metálico azul 1NA 6Vca | 0 | No |  | 0 | AUXILIARES DE MANDO | ZHEJIANG CHINT ELECTRICS CO.LTD | Sí | Sí | Serie NP2 |  |  |  | 0 |  | NP2.png | 8536901000 | 05081 | 3 | Artículos |  | Sí |  | Grupo de artículos | No | 210 |  | 05/10/10 |  | 26/09/24 |  | 0 |  | 0 | APP Soluciones para la industria | AUXILIARES DE MANDO | 1 | 0 | 1 | 0 | 1 | 0 | 2 | 0 | 2 | 0 |  | 1 | PAQUETE | 120 |  | 1 |  | 1 | 0 | 0 | 0 | 0 | 0 | PNM | Comprar | Semanal | 1 | 1 | 120 |  |  |  |  | No | No | Sí | No | No | No | No | No | No | No | No | No | No | No | No | No | 0
10587 | NP2-BW3662/L/110 | Pulsador luminoso (led) metálico azul 1NC 110Vca | 0 | Sí |  | 75 | AUXILIARES DE MANDO | ZHEJIANG CHINT ELECTRICS CO.LTD | No | No | Serie NP2 |  |  |  | 0 | NP2-BW3662/L/110 | NP2.png | 8536901000 | 05081 | 3 | Artículos |  | Sí |  | Grupo de artículos | No | 210 |  | 05/10/10 |  | 26/09/24 |  | 0 |  | 0 | APP Soluciones para la industria | AUXILIARES DE MANDO | 1 | 0 | 1 | 0 | 1 | 0 | 2 | 0 | 2 | 0 |  | 1 | PAQUETE | 1 |  | 1 |  | 1 | 0 | 0 | 0 | 0 | 0 | PNM | Comprar | Semanal | 1 | 1 | 120 |  | 22/10/2020.- DESMARCADO ARTICULO DE COMPRA POR BAJA EN CATALOGO 2021 |  |  | No | No | Sí | No | No | No | No | No | No | No | No | No | No | No | No | No | 0
10588 | NP2-BW3662/L/12 | Pulsador luminoso (led) metálico azul 1NC 12Vca | 0 | Sí |  | 75 | AUXILIARES DE MANDO | ZHEJIANG CHINT ELECTRICS CO.LTD | No | No | Serie NP2 |  |  |  | 0 | NP2-BW3662/L/12 | NP2.png | 8536901000 | 05081 | 3 | Artículos |  | Sí |  | Grupo de artículos | No | 210 |  | 05/10/10 |  | 26/09/24 |  | 0 |  | 0 | APP Soluciones para la industria | AUXILIARES DE MANDO | 1 | 0 | 1 | 0 | 1 | 0 | 2 | 0 | 2 | 0 |  | 1 | PAQUETE | 1 |  | 1 |  | 1 | 0 | 0 | 0 | 0 | 0 | PNM | Comprar | Semanal | 1 | 1 | 120 |  | 22/10/2020.- DESMARCADO ARTICULO DE COMPRA POR BAJA EN CATALOGO 2021 |  |  | No | No | Sí | No | No | No | No | No | No | No | No | No | No | No | No | No | 0
10589 | NP2-BW3662/L/230 | Pulsador luminoso (led) metálico azul 1NC 230Vca | 0 | No | 575742 | 75 | AUXILIARES DE MANDO | ZHEJIANG CHINT ELECTRICS CO.LTD | Sí | Sí | Serie NP2 | C | 6925808342678 |  | 0 | NP2-BW3662/L/230 | NP2.png | 8536901000 | 05081 | 3 | Artículos | F4P | Sí |  | Grupo de artículos | No | 210 | Pulsadores Rasantes Luminosos | 05/10/10 |  | 11/10/24 |  | 0 |  | 0 | APP Soluciones para la industria | AUXILIARES DE MANDO | 1 | 222 | 1 | 281 | 1 | 22457.52 | 2 | 13.42 | 3 | 0.09 |  | 1 | CAJA MASTER | 150 |  | 1 |  | 10 | 0 | 0 | 0 | 20 | 20 | PNM | Comprar | Semanal | 1 | 1 | 120 |  |  |  |  | No | No | Sí | No | No | No | No | No | Sí | Sí | No | No | Sí | No | No | No | 0
10590 | NP2-BW3662/L/24 | Pulsador luminoso (led) metálico azul 1NC 24Vca | 0 | No |  | 75 | AUXILIARES DE MANDO | ZHEJIANG CHINT ELECTRICS CO.LTD | Sí | Sí | Serie NP2 |  |  |  | 0 | NP2-BW3662/L/24 | NP2.png | 8536901000 | 05081 | 3 | Artículos | F4P | Sí |  | Grupo de artículos | No | 210 | Pulsadores Rasantes Luminosos | 05/10/10 |  | 26/09/24 |  | 0 |  | 0 | APP Soluciones para la industria | AUXILIARES DE MANDO | 1 | 0 | 1 | 0 | 1 | 0 | 2 | 0 | 2 | 0 |  | 1 | PAQUETE | 150 |  | 1 |  | 10 | 0 | 0 | 0 | 0 | 0 | PNM | Comprar | Semanal | 1 | 1 | 120 |  |  |  |  | No | No | Sí | No | No | No | No | No | Sí | Sí | No | No | Sí | No | No | No | 0
10591 | NP2-BW3662/L/36 | Pulsador luminoso (led) metálico azul 1NC 36Vca | 0 | No |  | 0 | AUXILIARES DE MANDO | ZHEJIANG CHINT ELECTRICS CO.LTD | Sí | Sí | Serie NP2 |  |  |  | 0 |  | NP2.png | 8536901000 | 05081 | 3 | Artículos |  | Sí |  | Grupo de artículos | No | 210 |  | 05/10/10 |  | 26/09/24 |  | 0 |  | 0 | APP Soluciones para la industria | AUXILIARES DE MANDO | 1 | 0 | 1 | 0 | 1 | 0 | 2 | 0 | 2 | 0 |  | 1 | PAQUETE | 1 |  | 1 |  | 1 | 0 | 0 | 0 | 0 | 0 | PNM | Comprar | Semanal | 1 | 1 | 120 |  |  |  |  | No | No | Sí | No | No | No | No | No | No | No | No | No | No | No | No | No | 0
10592 | NP2-BW3662/L/48 | Pulsador luminoso (led) metálico azul 1NC 48Vca | 0 | Sí |  | 75 | AUXILIARES DE MANDO | ZHEJIANG CHINT ELECTRICS CO.LTD | No | No | Serie NP2 |  |  |  | 0 | NP2-BW3662/L/48 | NP2.png | 8536901000 | 05081 | 3 | Artículos |  | Sí |  | Grupo de artículos | No | 210 |  | 05/10/10 |  | 26/09/24 |  | 0 |  | 0 | APP Soluciones para la industria | AUXILIARES DE MANDO | 1 | 0 | 1 | 0 | 1 | 0 | 2 | 0 | 2 | 0 |  | 1 | PAQUETE | 1 |  | 1 |  | 1 | 0 | 0 | 0 | 0 | 0 | PNM | Comprar | Semanal | 1 | 1 | 120 |  | 22/10/2020.- DESMARCADO ARTICULO DE COMPRA POR BAJA EN CATALOGO 2021 |  |  | No | No | Sí | No | No | No | No | No | No | No | No | No | No | No | No | No | 0
10593 | NP2-BW3662/L/6 | Pulsador luminoso (led) metálico azul 1NC 6Vca | 0 | No |  | 0 | AUXILIARES DE MANDO | ZHEJIANG CHINT ELECTRICS CO.LTD | Sí | Sí | Serie NP2 |  |  |  | 0 |  | NP2.png | 8536901000 | 05081 | 3 | Artículos |  | Sí |  | Grupo de artículos | No | 210 |  | 05/10/10 |  | 26/09/24 |  | 0 |  | 0 | APP Soluciones para la industria | AUXILIARES DE MANDO | 1 | 0 | 1 | 0 | 1 | 0 | 2 | 0 | 2 | 0 |  | 1 | PAQUETE | 1 |  | 1 |  | 1 | 0 | 0 | 0 | 0 | 0 | PNM | Comprar | Semanal | 1 | 1 | 120 |  |  |  |  | No | No | Sí | No | No | No | No | No | No | No | No | No | No | No | No | No | 0
10594 | NP2-BW3663/L/110 | Pulsador luminoso (led) metálico azul 2NA 110Vca | 0 | Sí | 680175 | 75 | AUXILIARES DE MANDO | ZHEJIANG CHINT ELECTRICS CO.LTD | No | No | Serie NP2 |  |  |  | 0 | NP2-BW3663/L/110 | NP2.png | 8536901000 | 05081 | 3 | Artículos |  | Sí |  | Grupo de artículos | No | 210 |  | 05/10/10 |  | 02/10/24 |  | 0 |  | 0 | APP Soluciones para la industria | AUXILIARES DE MANDO | 1 | 222 | 1 | 281 | 1 | 22457.52 | 2 | 12.68 | 3 | 0.1 |  | 1 | CAJA MASTER | 120 |  | 1 |  | 10 | 0 | 0 | 0 | 0 | 0 | PNM | Comprar | Semanal | 1 | 1 | 120 |  | 22/10/2020.- DESMARCADO ARTICULO DE COMPRA POR BAJA EN CATALOGO 2021 |  |  | No | No | Sí | No | No | No | No | No | No | No | No | No | No | No | No | No | 0
10595 | NP2-BW3663/L/12 | Pulsador luminoso (led) metálico azul 2NA 12Vca | 0 | Sí |  | 75 | AUXILIARES DE MANDO | ZHEJIANG CHINT ELECTRICS CO.LTD | No | No | Serie NP2 |  |  |  | 0 | NP2-BW3663/L/12 | NP2.png | 8536901000 | 05081 | 3 | Artículos |  | Sí |  | Grupo de artículos | No | 210 |  | 05/10/10 |  | 26/09/24 |  | 0 |  | 0 | APP Soluciones para la industria | AUXILIARES DE MANDO | 1 | 0 | 1 | 0 | 1 | 0 | 2 | 0 | 2 | 0 |  | 1 | PAQUETE | 1 |  | 1 |  | 1 | 0 | 0 | 0 | 0 | 0 | PNM | Comprar | Semanal | 1 | 1 | 120 |  | 22/10/2020.- DESMARCADO ARTICULO DE COMPRA POR BAJA EN CATALOGO 2021 |  |  | No | No | Sí | No | No | No | No | No | No | No | No | No | No | No | No | No | 0
10596 | NP2-BW3663/L/230 | Pulsador luminoso (led) metálico azul 2NA 230Vca | 0 | Sí | 575745 | 75 | AUXILIARES DE MANDO | ZHEJIANG CHINT ELECTRICS CO.LTD | No | No | Serie NP2 |  | 6925808342708 |  | 0 | NP2-BW3663/L/230 | NP2.png | 8536901000 | 05081 | 3 | Artículos |  | Sí |  | Grupo de artículos | No | 210 |  | 05/10/10 |  | 26/09/24 | 05/12/18 | 0.97 |  | 0.97 | APP Soluciones para la industria | AUXILIARES DE MANDO | 1 | 222 | 1 | 281 | 1 | 22457.52 | 2 | 15.67 | 3 | 0.1 |  | 1 | CAJA MASTER | 150 |  | 1 |  | 10 | 0 | 0 | 0 | 0 | 0 | PNM | Comprar | Semanal | 1 | 1 | 120 |  | 22/10/2020.- DESMARCADO ARTICULO DE COMPRA POR BAJA EN CATALOGO 2021 |  |  | No | No | Sí | No | No | No | No | No | No | No | No | No | No | No | No | No | 0
10597 | NP2-BW3663/L/24 | Pulsador luminoso (led) metálico azul 2NA 24Vca | 0 | Sí | 575570 | 75 | AUXILIARES DE MANDO | ZHEJIANG CHINT ELECTRICS CO.LTD | No | No | Serie NP2 | D | 6925808340995 |  | 0 | NP2-BW3663/L/24 | NP2.png | 8536901000 | 05081 | 3 | Artículos |  | Sí |  | Grupo de artículos | No | 210 |  | 05/10/10 |  | 11/10/24 | 29/06/15 | 1.52 |  | 1.52 | APP Soluciones para la industria | AUXILIARES DE MANDO | 1 | 222 | 1 | 281 | 1 | 22457.52 | 2 | 15.59 | 3 | 0.1 |  | 1 | CAJA MASTER | 150 |  | 1 |  | 10 | 0 | 0 | 0 | 0 | 0 | PNM | Comprar | Semanal | 1 | 1 | 120 |  | 22/10/2020.- DESMARCADO ARTICULO DE COMPRA POR BAJA EN CATALOGO 2021 |  |  | No | No | Sí | No | No | No | No | No | No | No | No | No | No | No | No | No | 0
10598 | NP2-BW3663/L/36 | Pulsador luminoso (led) metálico azul 2NA 36Vca | 0 | No |  | 0 | AUXILIARES DE MANDO | ZHEJIANG CHINT ELECTRICS CO.LTD | Sí | Sí | Serie NP2 |  |  |  | 0 |  | NP2.png | 8536901000 | 05081 | 3 | Artículos |  | Sí |  | Grupo de artículos | No | 210 |  | 05/10/10 |  | 26/09/24 |  | 0 |  | 0 | APP Soluciones para la industria | AUXILIARES DE MANDO | 1 | 0 | 1 | 0 | 1 | 0 | 2 | 0 | 2 | 0 |  | 1 | PAQUETE | 1 |  | 1 |  | 1 | 0 | 0 | 0 | 0 | 0 | PNM | Comprar | Semanal | 1 | 1 | 120 |  |  |  |  | No | No | Sí | No | No | No | No | No | No | No | No | No | No | No | No | No | 0
10599 | NP2-BW3663/L/48 | Pulsador luminoso (led) metálico azul 2NA 48Vca | 0 | Sí |  | 75 | AUXILIARES DE MANDO | ZHEJIANG CHINT ELECTRICS CO.LTD | No | No | Serie NP2 |  |  |  | 0 | NP2-BW3663/L/48 | NP2.png | 8536901000 | 05081 | 3 | Artículos |  | Sí |  | Grupo de artículos | No | 210 |  | 05/10/10 |  | 26/09/24 |  | 0 |  | 0 | APP Soluciones para la industria | AUXILIARES DE MANDO | 1 | 0 | 1 | 0 | 1 | 0 | 2 | 0 | 2 | 0 |  | 1 | PAQUETE | 1 |  | 1 |  | 1 | 0 | 0 | 0 | 0 | 0 | PNM | Comprar | Semanal | 1 | 1 | 120 |  | 22/10/2020.- DESMARCADO ARTICULO DE COMPRA POR BAJA EN CATALOGO 2021 |  |  | No | No | Sí | No | No | No | No | No | No | No | No | No | No | No | No | No | 0
10600 | NP2-BW3663/L/6 | Pulsador luminoso (led) metálico azul 2NA 6Vca | 0 | No |  | 0 | AUXILIARES DE MANDO | ZHEJIANG CHINT ELECTRICS CO.LTD | Sí | Sí | Serie NP2 |  |  |  | 0 |  | NP2.png | 8536901000 | 05081 | 3 | Artículos |  | Sí |  | Grupo de artículos | No | 210 |  | 05/10/10 |  | 26/09/24 |  | 0 |  | 0 | APP Soluciones para la industria | AUXILIARES DE MANDO | 1 | 0 | 1 | 0 | 1 | 0 | 2 | 0 | 2 | 0 |  | 1 | PAQUETE | 1 |  | 1 |  | 1 | 0 | 0 | 0 | 0 | 0 | PNM | Comprar | Semanal | 1 | 1 | 120 |  |  |  |  | No | No | Sí | No | No | No | No | No | No | No | No | No | No | No | No | No | 0
10601 | NP2-BW3664/L/110 | Pulsador luminoso (led) metálico azul 2NC 110Vca | 0 | Sí |  | 75 | AUXILIARES DE MANDO | ZHEJIANG CHINT ELECTRICS CO.LTD | No | No | Serie NP2 |  |  |  | 0 | NP2-BW3664/L/110 | NP2.png | 8536901000 | 05081 | 3 | Artículos |  | Sí |  | Grupo de artículos | No | 210 |  | 05/10/10 |  | 26/09/24 |  | 0 |  | 0 | APP Soluciones para la industria | AUXILIARES DE MANDO | 1 | 0 | 1 | 0 | 1 | 0 | 2 | 0 | 2 | 0 |  | 1 | PAQUETE | 1 |  | 1 |  | 1 | 0 | 0 | 0 | 0 | 0 | PNM | Comprar | Semanal | 1 | 1 | 120 |  | 22/10/2020.- DESMARCADO ARTICULO DE COMPRA POR BAJA EN CATALOGO 2021 |  |  | No | No | Sí | No | No | No | No | No | No | No | No | No | No | No | No | No | 0
10602 | NP2-BW3664/L/12 | Pulsador luminoso (led) metálico azul 2NC 12Vca | 0 | Sí |  | 75 | AUXILIARES DE MANDO | ZHEJIANG CHINT ELECTRICS CO.LTD | No | No | Serie NP2 |  |  |  | 0 | NP2-BW3664/L/12 | NP2.png | 8536901000 | 05081 | 3 | Artículos |  | Sí |  | Grupo de artículos | No | 210 |  | 05/10/10 |  | 26/09/24 |  | 0 |  | 0 | APP Soluciones para la industria | AUXILIARES DE MANDO | 1 | 0 | 1 | 0 | 1 | 0 | 2 | 0 | 2 | 0 |  | 1 | PAQUETE | 1 |  | 1 |  | 1 | 0 | 0 | 0 | 0 | 0 | PNM | Comprar | Semanal | 1 | 1 | 120 |  | 22/10/2020.- DESMARCADO ARTICULO DE COMPRA POR BAJA EN CATALOGO 2021 |  |  | No | No | Sí | No | No | No | No | No | No | No | No | No | No | No | No | No | 0
10603 | NP2-BW3664/L/230 | Pulsador luminoso (led) metálico azul 2NC 230Vca | 0 | Sí | 575750 | 75 | AUXILIARES DE MANDO | ZHEJIANG CHINT ELECTRICS CO.LTD | No | No | Serie NP2 |  | 6925808342753 |  | 0 | NP2-BW3664/L/230 | NP2.png | 8536901000 | 05081 | 3 | Artículos |  | Sí |  | Grupo de artículos | No | 210 |  | 05/10/10 |  | 26/09/24 |  | 0 |  | 0 | APP Soluciones para la industria | AUXILIARES DE MANDO | 1 | 222 | 1 | 281 | 1 | 22457.52 | 2 | 15.67 | 3 | 0.1 |  | 1 | CAJA MASTER | 150 |  | 1 |  | 10 | 0 | 0 | 0 | 0 | 0 | PNM | Comprar | Semanal | 1 | 1 | 120 |  | 22/10/2020.- DESMARCADO ARTICULO DE COMPRA POR BAJA EN CATALOGO 2021 |  |  | No | No | Sí | No | No | No | No | No | No | No | No | No | No | No | No | No | 0
10604 | NP2-BW3664/L/24 | Pulsador luminoso (led) metálico azul 2NC 24Vca | 0 | Sí |  | 75 | AUXILIARES DE MANDO | ZHEJIANG CHINT ELECTRICS CO.LTD | No | No | Serie NP2 |  |  |  | 0 | NP2-BW3664/L/24 | NP2.png | 8536901000 | 05081 | 3 | Artículos |  | Sí |  | Grupo de artículos | No | 210 |  | 05/10/10 |  | 26/09/24 |  | 0 |  | 0 | APP Soluciones para la industria | AUXILIARES DE MANDO | 1 | 0 | 1 | 0 | 1 | 0 | 2 | 0 | 2 | 0 |  | 1 | PAQUETE | 1 |  | 1 |  | 1 | 0 | 0 | 0 | 0 | 0 | PNM | Comprar | Semanal | 1 | 1 | 120 |  | 22/10/2020.- DESMARCADO ARTICULO DE COMPRA POR BAJA EN CATALOGO 2021 |  |  | No | No | Sí | No | No | No | No | No | No | No | No | No | No | No | No | No | 0
10605 | NP2-BW3664/L/36 | Pulsador luminoso (led) metálico azul 2NC 36Vca | 0 | No |  | 0 | AUXILIARES DE MANDO | ZHEJIANG CHINT ELECTRICS CO.LTD | Sí | Sí | Serie NP2 |  |  |  | 0 |  | NP2.png | 8536901000 | 05081 | 3 | Artículos |  | Sí |  | Grupo de artículos | No | 210 |  | 05/10/10 |  | 26/09/24 |  | 0 |  | 0 | APP Soluciones para la industria | AUXILIARES DE MANDO | 1 | 0 | 1 | 0 | 1 | 0 | 2 | 0 | 2 | 0 |  | 1 | PAQUETE | 1 |  | 1 |  | 1 | 0 | 0 | 0 | 0 | 0 | PNM | Comprar | Semanal | 1 | 1 | 120 |  |  |  |  | No | No | Sí | No | No | No | No | No | No | No | No | No | No | No | No | No | 0
10606 | NP2-BW3664/L/48 | Pulsador luminoso (led) metálico azul 2NC 48Vca | 0 | Sí |  | 75 | AUXILIARES DE MANDO | ZHEJIANG CHINT ELECTRICS CO.LTD | No | No | Serie NP2 |  |  |  | 0 | NP2-BW3664/L/48 | NP2.png | 8536901000 | 05081 | 3 | Artículos |  | Sí |  | Grupo de artículos | No | 210 |  | 05/10/10 |  | 26/09/24 |  | 0 |  | 0 | APP Soluciones para la industria | AUXILIARES DE MANDO | 1 | 0 | 1 | 0 | 1 | 0 | 2 | 0 | 2 | 0 |  | 1 | PAQUETE | 1 |  | 1 |  | 1 | 0 | 0 | 0 | 0 | 0 | PNM | Comprar | Semanal | 1 | 1 | 120 |  | 22/10/2020.- DESMARCADO ARTICULO DE COMPRA POR BAJA EN CATALOGO 2021 |  |  | No | No | Sí | No | No | No | No | No | No | No | No | No | No | No | No | No | 0
10607 | NP2-BW3664/L/6 | Pulsador luminoso (led) metálico azul 2NC 6Vca | 0 | No |  | 0 | AUXILIARES DE MANDO | ZHEJIANG CHINT ELECTRICS CO.LTD | Sí | Sí | Serie NP2 |  |  |  | 0 |  | NP2.png | 8536901000 | 05081 | 3 | Artículos |  | Sí |  | Grupo de artículos | No | 210 |  | 05/10/10 |  | 26/09/24 |  | 0 |  | 0 | APP Soluciones para la industria | AUXILIARES DE MANDO | 1 | 0 | 1 | 0 | 1 | 0 | 2 | 0 | 2 | 0 |  | 1 | PAQUETE | 1 |  | 1 |  | 1 | 0 | 0 | 0 | 0 | 0 | PNM | Comprar | Semanal | 1 | 1 | 120 |  |  |  |  | No | No | Sí | No | No | No | No | No | No | No | No | No | No | No | No | No | 0
10608 | NP2-BW3665/L/110 | Pulsador luminoso (led) metálico azul 1NA+1NC 110Vca | 0 | Sí | 574350 | 75 | AUXILIARES DE MANDO | ZHEJIANG CHINT ELECTRICS CO.LTD | No | No | Serie NP2 |  | 6925808338442 |  | 0 | NP2-BW3665/L/110 | NP2.png | 8536901000 | 05081 | 3 | Artículos |  | Sí |  | Grupo de artículos | No | 210 |  | 05/10/10 |  | 26/09/24 |  | 0 |  | 0 | APP Soluciones para la industria | AUXILIARES DE MANDO | 1 | 222 | 1 | 281 | 1 | 22457.52 | 2 | 15.59 | 3 | 0.1 |  | 1 | CAJA MASTER | 150 |  | 1 |  | 10 | 0 | 0 | 0 | 0 | 0 | PNM | Comprar | Semanal | 1 | 1 | 120 |  | 22/10/2020.- DESMARCADO ARTICULO DE COMPRA POR BAJA EN CATALOGO 2021 |  |  | No | No | Sí | No | No | No | No | No | No | No | No | No | No | No | No | No | 0
10609 | NP2-BW3665/L/12 | Pulsador luminoso (led) metálico azul 1NA+1NC 12Vca | 0 | Sí | 574348 | 75 | AUXILIARES DE MANDO | ZHEJIANG CHINT ELECTRICS CO.LTD | No | No | Serie NP2 |  | 6925808338428 |  | 0 | NP2-BW3665/L/12 | NP2.png | 8536901000 | 05081 | 3 | Artículos |  | Sí |  | Grupo de artículos | No | 210 |  | 05/10/10 |  | 26/09/24 |  | 0 |  | 0 | APP Soluciones para la industria | AUXILIARES DE MANDO | 1 | 222 | 1 | 281 | 1 | 22457.52 | 2 | 15.59 | 3 | 0.1 |  | 1 | CAJA MASTER | 150 |  | 1 |  | 10 | 0 | 0 | 0 | 0 | 0 | PNM | Comprar | Semanal | 1 | 1 | 120 |  | 22/10/2020.- DESMARCADO ARTICULO DE COMPRA POR BAJA EN CATALOGO 2021 |  |  | No | No | Sí | No | No | No | No | No | No | No | No | No | No | No | No | No | 0
10610 | NP2-BW3665/L/230 | Pulsador luminoso (led) metálico azul 1NA+1NC 230Vca | 0 | Sí | 575725 | 75 | AUXILIARES DE MANDO | ZHEJIANG CHINT ELECTRICS CO.LTD | No | No | Serie NP2 |  | 6925808342500 |  | 0 | NP2-BW3665/L/230 | NP2.png | 8536901000 | 05081 | 3 | Artículos |  | Sí |  | Grupo de artículos | No | 210 |  | 05/10/10 |  | 26/09/24 |  | 0 |  | 0 | APP Soluciones para la industria | AUXILIARES DE MANDO | 1 | 222 | 1 | 281 | 1 | 22457.52 | 2 | 15.67 | 3 | 0.1 |  | 1 | CAJA MASTER | 150 |  | 1 |  | 10 | 0 | 0 | 0 | 0 | 0 | PNM | Comprar | Semanal | 1 | 1 | 120 |  | 22/10/2020.- DESMARCADO ARTICULO DE COMPRA POR BAJA EN CATALOGO 2021 |  |  | No | No | Sí | No | No | No | No | No | No | No | No | No | No | No | No | No | 0
10611 | NP2-BW3665/L/24 | Pulsador luminoso (led) metálico azul 1NA+1NC 24Vca | 0 | Sí | 574349 | 75 | AUXILIARES DE MANDO | ZHEJIANG CHINT ELECTRICS CO.LTD | No | No | Serie NP2 | D | 6925808338435 |  | 0 | NP2-BW3665/L/24 | NP2.png | 8536901000 | 05081 | 3 | Artículos |  | Sí |  | Grupo de artículos | No | 210 |  | 05/10/10 |  | 11/10/24 |  | 0 |  | 0 | APP Soluciones para la industria | AUXILIARES DE MANDO | 1 | 222 | 1 | 281 | 1 | 22457.52 | 2 | 15.59 | 3 | 0.1 |  | 1 | CAJA MASTER | 150 |  | 1 |  | 10 | 0 | 0 | 0 | 0 | 0 | PNM | Comprar | Semanal | 1 | 1 | 120 |  | 22/10/2020.- DESMARCADO ARTICULO DE COMPRA POR BAJA EN CATALOGO 2021 |  |  | No | No | Sí | No | No | No | No | No | No | No | No | No | No | No | No | No | 0
10612 | NP2-BW3665/L/36 | Pulsador luminoso (led) metálico azul 1NA+1NC 36Vca | 0 | No |  | 0 | AUXILIARES DE MANDO | ZHEJIANG CHINT ELECTRICS CO.LTD | Sí | Sí | Serie NP2 |  |  |  | 0 |  | NP2.png | 8536901000 | 05081 | 3 | Artículos |  | Sí |  | Grupo de artículos | No | 210 |  | 05/10/10 |  | 26/09/24 |  | 0 |  | 0 | APP Soluciones para la industria | AUXILIARES DE MANDO | 1 | 0 | 1 | 0 | 1 | 0 | 2 | 0 | 2 | 0 |  | 1 | PAQUETE | 1 |  | 1 |  | 1 | 0 | 0 | 0 | 0 | 0 | PNM | Comprar | Semanal | 1 | 1 | 120 |  |  |  |  | No | No | Sí | No | No | No | No | No | No | No | No | No | No | No | No | No | 0
10613 | NP2-BW3665/L/48 | Pulsador luminoso (led) metálico azul 1NA+1NC 48Vca | 0 | Sí | 574652 | 75 | AUXILIARES DE MANDO | ZHEJIANG CHINT ELECTRICS CO.LTD | No | No | Serie NP2 |  | 6925808339739 |  | 0 | NP2-BW3665/L/48 | NP2.png | 8536901000 | 05081 | 3 | Artículos |  | Sí |  | Grupo de artículos | No | 210 |  | 05/10/10 |  | 03/10/24 |  | 0 |  | 0 | APP Soluciones para la industria | AUXILIARES DE MANDO | 1 | 222 | 1 | 281 | 1 | 22457.52 | 2 | 15.59 | 3 | 0.1 |  | 1 | CAJA MASTER | 150 |  | 1 |  | 10 | 0 | 0 | 0 | 0 | 0 | PNM | Comprar | Semanal | 1 | 1 | 120 |  | 22/10/2020.- DESMARCADO ARTICULO DE COMPRA POR BAJA EN CATALOGO 2021 |  |  | No | No | Sí | No | No | No | No | No | No | No | No | No | No | No | No | No | 0
10614 | NP2-BW3665/L/6 | Pulsador luminoso (led) metálico azul 1NA+1NC 6Vca | 0 | No |  | 0 | AUXILIARES DE MANDO | ZHEJIANG CHINT ELECTRICS CO.LTD | Sí | Sí | Serie NP2 |  |  |  | 0 |  | NP2.png | 8536901000 | 05081 | 3 | Artículos |  | Sí |  | Grupo de artículos | No | 210 |  | 05/10/10 |  | 26/09/24 |  | 0 |  | 0 | APP Soluciones para la industria | AUXILIARES DE MANDO | 1 | 0 | 1 | 0 | 1 | 0 | 2 | 0 | 2 | 0 |  | 1 | PAQUETE | 1 |  | 1 |  | 1 | 0 | 0 | 0 | 0 | 0 | PNM | Comprar | Semanal | 1 | 1 | 120 |  |  |  |  | No | No | Sí | No | No | No | No | No | No | No | No | No | No | No | No | No | 0
10615 | NP2-BW8465/L/110 | Pulsador doble luminoso (led) metálico 110Vca | 0 | Sí | 574630 | 75 | AUXILIARES DE MANDO | ZHEJIANG CHINT ELECTRICS CO.LTD | No | No | Serie NP2 |  | 6925808339647 |  | 0 | NP2-BW8465/L/110 | NP2.png | 8536901000 | 05081 | 3 | Artículos |  | Sí |  | Grupo de artículos | No | 210 |  | 05/10/10 |  | 26/09/24 | 28/05/15 | 1.12 |  | 0 | APP Soluciones para la industria | AUXILIARES DE MANDO | 1 | 338 | 1 | 231 | 1 | 29825.8 | 2 | 17.09 | 3 | 0.1 |  | 1 | CAJA MASTER | 160 |  | 1 |  | 8 | 0 | 0 | 0 | 0 | 0 | PNM | Comprar | Semanal | 1 | 1 | 120 |  | 22/10/2020.- DESMARCADO ARTICULO DE COMPRA POR BAJA EN CATALOGO 2021 |  |  | No | No | Sí | No | No | No | No | No | No | No | No | No | No | No | No | No | 0
10616 | NP2-BW8465/L/12 | Pulsador doble luminoso (led) metálico 12Vca | 0 | Sí | 574351 | 75 | AUXILIARES DE MANDO | ZHEJIANG CHINT ELECTRICS CO.LTD | No | No | Serie NP2 |  | 6925808338459 |  | 0 | NP2-BW8465/L/12 | NP2.png | 8536901000 | 05081 | 3 | Artículos |  | Sí |  | Grupo de artículos | No | 210 |  | 05/10/10 |  | 26/09/24 |  | 0 |  | 0 | APP Soluciones para la industria | AUXILIARES DE MANDO | 1 | 338 | 1 | 231 | 1 | 29825.8 | 2 | 17.09 | 3 | 0.1 |  | 1 | CAJA MASTER | 160 |  | 1 |  | 8 | 0 | 0 | 0 | 0 | 0 | PNM | Comprar | Semanal | 1 | 1 | 120 |  | 22/10/2020.- DESMARCADO ARTICULO DE COMPRA POR BAJA EN CATALOGO 2021 |  |  | No | No | Sí | No | No | No | No | No | No | No | No | No | No | No | No | No | 0
10617 | NP2-BW8465/L/230 | Pulsador doble luminoso (led) metálico 230Vca | 10 | No | 574789 | 75 | AUXILIARES DE MANDO | ZHEJIANG CHINT ELECTRICS CO.LTD | Sí | Sí | Serie NP2 | C | 6925808339876 |  | 0 | NP2-BW8465/L/230 | NP2.png | 8536901000 | 05081 | 3 | Artículos | F4P | Sí |  | Grupo de artículos | No | 210 | Pulsadores Dobles | 05/10/10 |  | 26/09/24 | 30/04/24 | 1.42 |  | 1.42 | APP Soluciones para la industria | AUXILIARES DE MANDO | 1 | 338 | 1 | 231 | 1 | 29825.8 | 2 | 17.09 | 3 | 0.1 |  | 1 | CAJA MASTER | 160 |  | 1 |  | 10 | 10 | 12 | 0 | 0 | 0 | PNM | Comprar | Semanal | 1 | 1 | 120 |  | 29/07/2021.- REVISION DE MINIMOS CON EL NUEVO PLAZO DE ENTREGA DE FARBICA ¦ 10/03/2021.- ACTUALIZADO Y REVISADO MINIMOS S/ VENTA ULTIMOS 12 MESES |  |  | No | No | Sí | No | No | No | No | No | Sí | Sí | No | No | Sí | No | No | No | 0
10618 | NP2-BW8465/L/24 | Pulsador doble luminoso (led) metálico 24Vca | 10 | No | 574368 | 75 | AUXILIARES DE MANDO | ZHEJIANG CHINT ELECTRICS CO.LTD | Sí | Sí | Serie NP2 | C | 6925808338534 |  | 0 | NP2-BW8465/L/24 | NP2.png | 8536901000 | 05081 | 3 | Artículos | F4P | Sí |  | Grupo de artículos | No | 210 | Pulsadores Dobles | 05/10/10 |  | 26/09/24 | 09/10/24 | 1.39 |  | 1.39 | APP Soluciones para la industria | AUXILIARES DE MANDO | 1 | 338 | 1 | 231 | 1 | 29825.8 | 2 | 17.09 | 3 | 0.1 |  | 1 | CAJA MASTER | 160 |  | 1 |  | 10 | 1 | 2 | 0 | 0 | 0 | PNM | Comprar | Semanal | 96 | 96 | 120 |  | 29/07/2021.- REVISION DE MINIMOS CON EL NUEVO PLAZO DE ENTREGA DE FARBICA ¦ 10/03/2021.- ACTUALIZADO MINIMOS S/ VENTA ULTIMOS 12 MESES ¦ 25/02/2020.- ACTUALIZADOS MINIMOS. ACTUALIZADOS PEDIDO MULTIPLE A MULTIPLO DE COMPRAS. |  |  | No | No | Sí | No | No | No | No | No | Sí | Sí | No | No | Sí | No | No | No | 0
10619 | NP2-BW8465/L/36 | Pulsador doble luminoso (led) metálico 36Vca | 0 | Sí | 576074 | 75 | AUXILIARES DE MANDO | ZHEJIANG CHINT ELECTRICS CO.LTD | No | No | Serie NP2 |  | 6901800026693 |  | 0 | NP2-BW8465/L/36 |  |  | 05081 | 0 | Artículos |  | Sí |  | Grupo de artículos | No | 210 |  | 05/10/10 |  | 26/09/24 |  | 0 |  | 0 | APP Soluciones para la industria | AUXILIARES DE MANDO | 1 | 338 | 1 | 231 | 1 | 29825.8 | 2 | 17.09 | 3 | 0 |  | 1 | CAJA MASTER | 160 |  | 1 |  | 1 | 0 | 0 | 0 | 0 | 0 | Ning. | Comprar |  | 0 | 0 |  |  | 22/10/2020.- DESMARCADO ARTICULO DE COMPRA POR BAJA EN CATALOGO 2021 |  | Fuera de producción | No | No | No | No | No | No | No | No | No | No | No | No | No | No | No | No | 0
10620 | NP2-BW8465/L/48 | Pulsador doble luminoso (led) metálico 48Vca | 0 | Sí | 574352 | 75 | AUXILIARES DE MANDO | ZHEJIANG CHINT ELECTRICS CO.LTD | No | No | Serie NP2 |  | 6925808338466 |  | 0 | NP2-BW8465/L/48 | NP2.png | 8536901000 | 05081 | 3 | Artículos |  | Sí |  | Grupo de artículos | No | 210 |  | 05/10/10 |  | 26/09/24 |  | 0 |  | 0 | APP Soluciones para la industria | AUXILIARES DE MANDO | 1 | 338 | 1 | 231 | 1 | 29825.8 | 2 | 17.09 | 3 | 0.1 |  | 1 | CAJA MASTER | 160 |  | 1 |  | 8 | 0 | 0 | 0 | 0 | 0 | PNM | Comprar | Semanal | 1 | 1 | 120 |  | 22/10/2020.- DESMARCADO ARTICULO DE COMPRA POR BAJA EN CATALOGO 2021 |  |  | No | No | Sí | No | No | No | No | No | No | No | No | No | No | No | No | No | 0
10621 | NP2-BW8465/L/6 | Pulsador doble luminoso (led) metálico 6Vca | 0 | Sí | 575612 | 75 | AUXILIARES DE MANDO | ZHEJIANG CHINT ELECTRICS CO.LTD | No | No | Serie NP2 |  | 6925808341374 |  | 0 | NP2-BW8465/L/6 | NP2.png | 8536901000 | 05081 | 3 | Artículos |  | Sí |  | Grupo de artículos | No | 210 |  | 11/02/14 |  | 26/09/24 |  | 0 |  | 0 | APP Soluciones para la industria | AUXILIARES DE MANDO | 1 | 338 | 1 | 231 | 1 | 29825.8 | 2 | 17.09 | 3 | 0.1 |  | 1 | CAJA MASTER | 160 |  | 1 |  | 8 | 0 | 0 | 0 | 0 | 0 | PNM | Comprar | Semanal | 1 | 1 | 120 |  | 22/10/2020.- DESMARCADO ARTICULO DE COMPRA POR BAJA EN CATALOGO 2021 |  |  | No | No | Sí | No | No | No | No | No | No | No | No | No | No | No | No | No | 0
10622 | NP2-BW8475/L/230 | Pulsador doble luminoso (led) metálico con trafo.230Vca | 0 | Sí |  | 70 | AUXILIARES DE MANDO | ZHEJIANG CHINT ELECTRICS CO.LTD | No | No | Serie NP2 |  |  |  | 0 |  |  |  | 05081 | 0 | Artículos |  | Sí |  | Grupo de artículos | No | 210 |  | 05/10/10 |  | 26/09/24 | 02/10/15 | 29.5 |  | 29.5 | APP Soluciones para la industria | AUXILIARES DE MANDO | 1 | 0 | 1 | 0 | 1 | 0 | 2 | 0 | 2 | 0 |  | 1 | PAQUETE | 1 |  | 1 |  | 1 | 0 | 0 | 0 | 0 | 0 | Ning. | Comprar |  | 0 | 0 |  |  |  | Fuera de producción 15-06-12 | Sust NP2-BW8475/L/230 | No | No | No | No | No | No | No | No | No | No | No | No | No | No | No | No | 0
10623 | NP2-BW8475/L/380 | Pulsador doble luminoso (led) metálico con trafo.380Vca | 0 | Sí |  | 70 | AUXILIARES DE MANDO | ZHEJIANG CHINT ELECTRICS CO.LTD | No | No | Serie NP2 |  |  |  | 0 |  |  |  | 05081 | 0 | Artículos |  | Sí |  | Grupo de artículos | No | 210 |  | 05/10/10 |  | 26/09/24 | 02/10/15 | 29.5 |  | 29.5 | APP Soluciones para la industria | AUXILIARES DE MANDO | 1 | 0 | 1 | 0 | 1 | 0 | 2 | 0 | 2 | 0 |  | 1 | PAQUETE | 1 |  | 1 |  | 1 | 0 | 0 | 0 | 0 | 0 | Ning. | Comprar |  | 0 | 0 |  |  |  | No se fabrica, Allen 18-07-12 | Sust NP2-BW8475/L/380 | No | No | No | No | No | No | No | No | No | No | No | No | No | No | No | No | 0
10624 | NP2-BW8475/L/6 | Pulsador doble luminoso (led) metálico 6Vca | 0 | No |  | 0 | AUXILIARES DE MANDO | ZHEJIANG CHINT ELECTRICS CO.LTD | Sí | Sí | Serie NP2 |  |  |  | 0 |  | NP2.png | 8536901000 | 05081 | 3 | Artículos |  | Sí |  | Grupo de artículos | No | 210 |  | 05/10/10 |  | 26/09/24 | 26/11/14 | 0.84 |  | 0.84 | APP Soluciones para la industria | AUXILIARES DE MANDO | 1 | 0 | 1 | 0 | 1 | 0 | 2 | 0 | 2 | 0 |  | 1 | PAQUETE | 1 |  | 1 |  | 1 | 0 | 0 | 0 | 0 | 0 | PNM | Comprar | Semanal | 1 | 1 | 120 |  |  |  |  | No | No | Sí | No | No | No | No | No | No | No | No | No | No | No | No | No | 0
10625 | NP2-BX01 | Capuchon de protección IP65 redondo rojo | 17 | No | 576707 | 75 | AUXILIARES DE MANDO | ZHEJIANG CHINT ELECTRICS CO.LTD | Sí | Sí | Serie NP2 | C | 6901800095415 |  | 0 | NP2-BX01 | NP2.png | 8536901000 | 05081 | 3 | Artículos | F4P | Sí |  | Grupo de artículos | No | 210 | Protectores | 05/10/10 |  | 26/09/24 | 06/10/22 | 0.07 |  | 0.07 | APP Soluciones para la industria | AUXILIARES DE MANDO | 1 | 338 | 1 | 231 | 1 | 29825.8 | 2 | 4.16 | 3 | 0.01 |  | 1 | CAJA MASTER | 1600 |  | 1 |  | 100 | 0 | 0 | 0 | 0 | 0 | PNM | Comprar | Semanal | 1 | 1 | 120 |  | 03/03/2021.- BLOQUEADO PARA COMPRA POR ESTAR INCLUIDO EN OVERDUE STOCK > 3 AÑOS |  |  | No | No | Sí | No | No | No | No | No | Sí | Sí | No | No | Sí | No | No | Sí | 0
10626 | NP2-BX02 | Capuchon de protección IP65 redondo transparente | 223 | No | 576706 | 75 | AUXILIARES DE MANDO | ZHEJIANG CHINT ELECTRICS CO.LTD | Sí | Sí | Serie NP2 | B | 6901800993735 |  | 0 | NP2-BX02 | NP2.png | 8536901000 | 05081 | 3 | Artículos | F4P | Sí |  | Grupo de artículos | No | 210 | Protectores | 05/10/10 |  | 10/10/24 | 18/07/23 | 0.05 |  | 0.05 | APP Soluciones para la industria | AUXILIARES DE MANDO | 1 | 338 | 1 | 231 | 1 | 29825.8 | 2 | 4.16 | 3 | 0.01 |  | 1 | CAJA MASTER | 1600 |  | 1 |  | 100 | 480 | 500 | 0 | 100 | 100 | PNM | Comprar | Semanal | 1800 | 1800 | 120 |  | 29/07/2021.- REVISION DE MINIMOS CON EL NUEVO PLAZO DE ENTREGA DE FARBICA ¦ 25/02/2020.- ACTUALIZADOS MINIMOS. ACTUALIZADOS PEDIDO MULTIPLE A MULTIPLO DE COMPRAS. ¦ Revisión stocks mínimos según ventas año 2013 a fecha 28-1-14. No se tienen en cuenta para el calculo las 300 uds vendidas puntualmente a Portugal |  |  | No | No | Sí | No | No | No | No | No | Sí | Sí | No | No | Sí | No | No | No | 0
10627 | NP2-BX03 | Capuchon de protección IP65 cuadrado transparente | 464 | No | 683967 | 75 | AUXILIARES DE MANDO | ZHEJIANG CHINT ELECTRICS CO.LTD | Sí | Sí | Serie NP2 | C | 6941498936324 |  | 0 | NP2-BX03 | NP2.png | 8536901000 | 05081 | 3 | Artículos | F4P | Sí |  | Grupo de artículos | No | 210 | Protectores | 05/10/10 |  | 10/10/24 | 31/05/24 | 0.01 |  | 0 | APP Soluciones para la industria | AUXILIARES DE MANDO | 1 | 338 | 1 | 231 | 1 | 29825.8 | 2 | 4.16 | 3 | 0.01 |  | 1 | CAJA MASTER | 1600 |  | 1 |  | 100 | 100 | 120 | 0 | 0 | 50 | PNM | Comprar | Semanal | 1800 | 1800 | 120 |  | 29/07/2021.- REVISION DE MINIMOS CON EL NUEVO PLAZO DE ENTREGA DE FARBICA ¦ 10/03/2021.- ACTUALIZADO MINIMOS S/ VENTA ULTIMOS 12 MESES ¦ 25/02/2020.- ACTUALIZADOS MINIMOS. ACTUALIZADOS PEDIDO MULTIPLE A MULTIPLO DE COMPRAS. |  |  | No | No | Sí | No | No | No | No | No | Sí | Sí | No | No | Sí | No | No | Sí | 0
10628 | NP2-BX04 | Capuchon de protección IP65 rectangular transparente con botón saliente | 0 | No | 683966 | 75 | AUXILIARES DE MANDO | ZHEJIANG CHINT ELECTRICS CO.LTD | Sí | Sí | Serie NP2 | C | 6941339547818 |  | 0 | NP2-BX04 | NP2.png | 8536901000 | 05081 | 3 | Artículos | F4P | Sí |  | Grupo de artículos | No | 210 | Protectores | 05/10/10 |  | 26/09/24 | 28/08/24 | 0.13 |  | 0.13 | APP Soluciones para la industria | AUXILIARES DE MANDO | 1 | 338 | 1 | 231 | 1 | 29825.8 | 2 | 4.16 | 3 | 0.01 |  | 1 | CAJA MASTER | 1600 |  | 1 |  | 100 | 0 | 0 | 0 | 0 | 0 | PNM | Comprar | Semanal | 1800 | 1800 | 120 |  | 29/07/2021.- REVISION DE MINIMOS CON EL NUEVO PLAZO DE ENTREGA DE FARBICA ¦ 10/03/2021.- ACTUALIZADO MINIMOS S/ VENTA ULTIMOS 12 MESES ¦ 25/02/2020.- ACTUALIZADOS MINIMOS. ACTUALIZADOS PEDIDO MULTIPLE A MULTIPLO DE COMPRAS. |  |  | No | No | Sí | No | No | No | No | No | Sí | Sí | No | No | Sí | No | No | No | 0
10629 | NP2-BY8101 | Etiqueta amarilla d:90mm neutra | 0 | No | 576792 | 75 | AUXILIARES DE MANDO | ZHEJIANG CHINT ELECTRICS CO.LTD | Sí | Sí | Serie NP2 | C | 6901800095552 |  | 0 | NP2-BY8101 | NP2.png | 8536901000 | 05081 | 3 | Artículos | F4P | Sí |  | Grupo de artículos | No | 210 | Accesorios | 05/10/10 |  | 10/10/24 |  | 0 |  | 0 | APP Soluciones para la industria | AUXILIARES DE MANDO | 1 | 309 | 1 | 232 | 1 | 30108.96 | 2 | 4.99 | 3 | 0.01 |  | 1 | PAQUETE | 900 |  | 1 |  | 25 | 0 | 0 | 0 | 0 | 0 | PNM | Comprar | Semanal | 1 | 1 | 120 |  |  |  |  | No | No | Sí | No | No | No | No | No | Sí | Sí | No | No | Sí | No | No | No | 0
10630 | NP2-BY8101-ADH | Etiqueta adhesiva amarilla d:90mm neutra | 0 | No |  | 0 | AUXILIARES DE MANDO | ZHEJIANG CHINT ELECTRICS CO.LTD | Sí | Sí | Serie NP2 |  |  |  | 0 |  | NP2.png | 8536901000 | 05081 | 3 | Artículos |  | Sí |  | Grupo de artículos | No | 210 |  | 04/05/12 |  | 26/09/24 |  | 0 |  | 0 | APP Soluciones para la industria | AUXILIARES DE MANDO | 1 | 0 | 1 | 0 | 1 | 0 | 2 | 0 | 2 | 0 |  | 1 | PAQUETE | 1 |  | 1 |  | 1 | 0 | 0 | 0 | 0 | 0 | PNM | Comprar | Semanal | 1 | 1 | 120 |  |  |  |  | No | No | Sí | No | No | No | No | No | No | No | No | No | No | No | No | No | 0
10631 | NP2-BY8330 | Etiqueta amarilla d:90mm "Parada emergencia" | 59 | No | 576786 | 75 | AUXILIARES DE MANDO | ZHEJIANG CHINT ELECTRICS CO.LTD | Sí | Sí | Serie NP2 | C | 6901800095521 |  | 0 | NP2-BY8330 | NP2.png | 8536901000 | 05081 | 3 | Artículos | F4P | Sí |  | Grupo de artículos | No | 210 | Accesorios | 05/10/10 |  | 30/09/24 | 07/06/24 | 0.05 |  | 0.05 | APP Soluciones para la industria | AUXILIARES DE MANDO | 1 | 309 | 1 | 232 | 1 | 30108.96 | 2 | 4.99 | 3 | 0.01 |  | 1 | CAJA MASTER | 900 |  | 1 |  | 25 | 10 | 12 | 0 | 0 | 0 | PNM | Comprar | Semanal | 25 | 25 | 120 |  | 29/07/2021.- REVISION DE MINIMOS CON EL NUEVO PLAZO DE ENTREGA DE FARBICA ¦ 13/07/2020.- NO ROHS. NO CE CERTIFICATION ¦ 25/02/2020.- ACTUALIZADOS MINIMOS. ACTUALIZADOS PEDIDO MULTIPLE A MULTIPLO DE COMPRAS. |  |  | No | No | Sí | No | No | No | No | No | Sí | Sí | No | No | Sí | No | No | No | 0
10632 | NP2-BY8330-ADH | Etiqueta adhesiva amarilla d:90mm "Parada emergencia" | 0 | No |  | 0 | AUXILIARES DE MANDO | ZHEJIANG CHINT ELECTRICS CO.LTD | Sí | Sí | Serie NP2 |  |  |  | 0 |  | NP2.png | 8536901000 | 05081 | 3 | Artículos |  | Sí |  | Grupo de artículos | No | 210 |  | 04/05/12 |  | 26/09/24 |  | 0 |  | 0 | APP Soluciones para la industria | AUXILIARES DE MANDO | 1 | 0 | 1 | 0 | 1 | 0 | 2 | 0 | 2 | 0 |  | 1 | PAQUETE | 1 |  | 1 |  | 1 | 0 | 0 | 0 | 0 | 0 | PNM | Comprar | Semanal | 1 | 1 | 120 |  |  |  |  | No | No | Sí | No | No | No | No | No | No | No | No | No | No | No | No | No | 0
10633 | NP2-BY9101 | Etiqueta amarilla d:60mm neutra | 345 | No | 253748 | 75 | AUXILIARES DE MANDO | ZHEJIANG CHINT ELECTRICS CO.LTD | Sí | Sí | Serie NP2 | C | 6901800095538 |  | 0 | NP2-BY9101 | NP2.png | 8536901000 | 05081 | 3 | Artículos | F4P | Sí |  | Grupo de artículos | No | 210 | Accesorios | 05/10/10 |  | 30/09/24 | 05/10/22 | 0.11 |  | 0.12 | APP Soluciones para la industria | AUXILIARES DE MANDO | 1 | 238 | 1 | 190 | 1 | 19987.24 | 2 | 3.21 | 3 | 0.01 |  | 1 | CAJA MASTER | 1200 |  | 1 |  | 100 | 0 | 0 | 0 | 0 | 0 | PNM | Comprar | Semanal | 100 | 100 | 120 |  | 29/07/2021.- REVISION DE MINIMOS CON EL NUEVO PLAZO DE ENTREGA DE FARBICA ¦ 10/03/2021.- ACTUALIZADO Y REVISADO MINIMOS S/ VENTA ULTIMOS 12 MESES |  |  | No | No | Sí | No | No | No | No | No | Sí | Sí | No | No | Sí | No | No | Sí | 0
10634 | NP2-BY9101-ADH | Etiqueta adhesiva amarilla d:60mm neutra | 0 | No |  | 0 | AUXILIARES DE MANDO | ZHEJIANG CHINT ELECTRICS CO.LTD | Sí | Sí | Serie NP2 |  |  |  | 0 |  | NP2.png | 8536901000 | 05081 | 3 | Artículos |  | Sí |  | Grupo de artículos | No | 210 |  | 04/05/12 |  | 26/09/24 |  | 0 |  | 0 | APP Soluciones para la industria | AUXILIARES DE MANDO | 1 | 0 | 1 | 0 | 1 | 0 | 2 | 0 | 2 | 0 |  | 1 | PAQUETE | 1 |  | 1 |  | 1 | 0 | 0 | 0 | 0 | 0 | PNM | Comprar | Semanal | 1 | 1 | 120 |  | 29/07/2021.- REVISION DE MINIMOS CON EL NUEVO PLAZO DE ENTREGA DE FARBICA ¦ 25/02/2020.- ACTUALIZADOS MINIMOS. ACTUALIZADOS PEDIDO MULTIPLE A MULTIPLO DE COMPRAS. |  |  | No | No | Sí | No | No | No | No | No | No | No | No | No | No | No | No | No | 0
10635 | NP2-BY9330 | Etiqueta amarilla d:60mm "Parada emergencia" | 2831 | No | 576784 | 75 | AUXILIARES DE MANDO | ZHEJIANG CHINT ELECTRICS CO.LTD | Sí | Sí | Serie NP2 | A | 6901800095507 |  | 0 | NP2-BY9330 | NP2.png | 8536901000 | 05081 | 3 | Artículos | F4P | Sí |  | Grupo de artículos | No | 210 | Accesorios | 05/10/10 |  | 10/10/24 | 09/10/24 | 0.03 |  | 0.03 | APP Soluciones para la industria | AUXILIARES DE MANDO | 1 | 238 | 1 | 190 | 1 | 19987.24 | 2 | 3.21 | 3 | 0.01 |  | 1 | CAJA MASTER | 1200 |  | 1 |  | 100 | 6000 | 7200 | 0 | 1200 | 100 | PNM | Comprar | Semanal | 3000 | 1200 | 120 |  | 29/07/2021.- REVISION DE MINIMOS CON EL NUEVO PLAZO DE ENTREGA DE FARBICA ¦ 02/12/2020.- REVISADO STOCK MINIMO PARA INCLUIR PREVISION DE FAMATEL ¦ 16/11/2020.- SE ACTUALIZA MINIMOS S/ PREVISIONES Y COMENTARIOS TELEFONICOS CON COMERCIALES ¦ 08/09/2020.- ARTICULO ROHS. SE PUEDE COMPRAR AUNQUE SE PUEDE SEGUIR USANDO LA ALTERNATIVA ¦ 10/08/2020.- alternativa NP2-BY9330-ADH mientras Fábrica prepara la versión con certificado. ¦ 13/07/2020.- NO ROHS. NO CE CERTIFICATION |  |  | No | No | Sí | No | No | No | No | No | Sí | Sí | No | No | Sí | No | No | No | 0
10636 | NP2-BY9330-ADH | Etiqueta adhesiva amarilla d:60mm "Parada emergencia" | 7 | No | 683999 | 75 | AUXILIARES DE MANDO | ZHEJIANG CHINT ELECTRICS CO.LTD | No | Sí | Serie NP2 | C | 6901800095439 |  | 0 |  | NP2.png | 8536901000 | 05081 | 3 | Artículos |  | Sí |  | Grupo de artículos | No | 210 |  | 04/05/12 |  | 02/10/24 | 05/06/24 | 0.06 |  | 0.06 | APP Soluciones para la industria | AUXILIARES DE MANDO | 1 | 232 | 1 | 188 | 1 | 19191.04 | 2 | 6.81 | 3 | 0.01 |  | 1 | CAJA MASTER | 6000 |  | 1 |  | 500 | 0 | 0 | 0 | 0 | 0 | PNM | Comprar | Semanal | 1 | 1 | 120 |  | 03/03/2021.- BLOQUEADO PARA COMPRA POR ESTAR INCLUIDO EN OVERDUE STOCK > 3 AÑOS |  |  | No | No | Sí | No | No | No | No | No | No | No | No | No | No | No | No | No | 0
10637 | NP2-BY9330-ENG | Etiqueta amarilla d:60mm "Emergency Stop" | 0 | No | 576785 | 0 | AUXILIARES DE MANDO | ZHEJIANG CHINT ELECTRICS CO.LTD | Sí | Sí | Serie NP2 | C |  |  | 0 | NP2-BY9330-ENG |  |  | 05081 | 3 | Artículos |  | Sí |  | Grupo de artículos | No | 210 |  | 08/06/20 |  | 10/10/24 |  | 0 |  | 0 | APP Soluciones para la industria | AUXILIARES DE MANDO | 1 | 0 | 1 | 0 | 1 | 0 | 2 | 0 | 2 | 0.01 |  | 1 |  | 1 |  | 1 |  | 1 | 0 | 0 | 0 | 0 | 0 | PNM | Comprar | Semanal | 1 | 1 | 120 |  |  |  |  | No | No | Sí | No | No | No | No | No | No | No | No | No | No | No | No | No | 0
10638 | NP2-BZ/0-1 | Etiqueta grabada 0-1 | 67 | No | 576795 | 75 | AUXILIARES DE MANDO | ZHEJIANG CHINT ELECTRICS CO.LTD | Sí | Sí | Serie NP2 | C | 6901800104100 |  | 0 | NP2-BZ/0-1 | NP2.png | 8536901000 | 05081 | 3 | Artículos | F4P | Sí |  | Grupo de artículos | No | 210 | Accesorios | 02/11/10 |  | 02/10/24 | 31/05/24 | 0.03 |  | 0.03 | APP Soluciones para la industria | AUXILIARES DE MANDO | 1 | 275 | 1 | 234 | 1 | 21750.3 | 2 | 15.43 | 3 | 0.01 |  | 1 | CAJA MASTER | 7200 |  | 1 |  | 400 | 10 | 12 | 0 | 0 | 0 | PNM | Comprar | Semanal | 7200 | 7200 | 120 |  | 29/07/2021.- REVISION DE MINIMOS CON EL NUEVO PLAZO DE ENTREGA DE FARBICA ¦ 10/03/2021.- ACTUALIZADO MINIMOS S/ VENTA ULTIMOS 12 MESES ¦ 25/02/2020.- ACTUALIZADOS MINIMOS. ACTUALIZADOS PEDIDO MULTIPLE A MULTIPLO DE COMPRAS. |  |  | No | No | Sí | No | No | No | No | No | Sí | Sí | No | No | Sí | No | No | No | 0
10639 | NP2-BZ/0-1-2 | Etiqueta grabada 0-1-2 | 0 | No | 576797 | 75 | AUXILIARES DE MANDO | ZHEJIANG CHINT ELECTRICS CO.LTD | Sí | Sí | Serie NP2 | C | 6901800104124 |  | 0 | NP2-BZ/0-1-2 | NP2.png | 8536901000 | 05081 | 3 | Artículos | F4P | Sí |  | Grupo de artículos | No | 210 | Accesorios | 20/10/10 |  | 26/09/24 | 28/09/23 | 0.08 |  | 0 | APP Soluciones para la industria | AUXILIARES DE MANDO | 1 | 275 | 1 | 234 | 1 | 21750.3 | 2 | 15.43 | 3 | 0.01 |  | 1 | CAJA MASTER | 7200 |  | 1 |  | 400 | 0 | 0 | 0 | 0 | 0 | PNM | Comprar | Semanal | 7200 | 7200 | 120 |  | 29/07/2021.- REVISION DE MINIMOS CON EL NUEVO PLAZO DE ENTREGA DE FARBICA ¦ 10/03/2021.- ACTUALIZADO MINIMOS S/ VENTA ULTIMOS 12 MESES ¦ 25/02/2020.- ACTUALIZADOS MINIMOS. ACTUALIZADOS PEDIDO MULTIPLE A MULTIPLO DE COMPRAS. |  |  | No | No | Sí | No | No | No | No | No | Sí | Sí | No | No | Sí | No | No | No | 0
10640 | NP2-BZ/1-0-2 | Etiqueta grabada 1-0-2 | 63 | No | 576796 | 75 | AUXILIARES DE MANDO | ZHEJIANG CHINT ELECTRICS CO.LTD | Sí | Sí | Serie NP2 | C | 6901800104117 |  | 0 | NP2-BZ/1-0-2 | NP2.png | 8536901000 | 05081 | 3 | Artículos | F4P | Sí |  | Grupo de artículos | No | 210 | Accesorios | 20/10/10 |  | 02/10/24 | 24/10/23 | 0.03 |  | 0.03 | APP Soluciones para la industria | AUXILIARES DE MANDO | 1 | 275 | 1 | 234 | 1 | 21750.3 | 2 | 15.43 | 3 | 0.01 |  | 1 | CAJA MASTER | 7200 |  | 1 |  | 400 | 4 | 5 | 0 | 0 | 0 | PNM | Comprar | Semanal | 20 | 20 | 120 |  | 29/07/2021.- REVISION DE MINIMOS CON EL NUEVO PLAZO DE ENTREGA DE FARBICA ¦ 22/02/2021.- ARTICULO NO ROHS ¦ 17/02/2021.- ACTUALIZAMOS MIN S/ VENTA DE 2020 ¦ 23/09/2020.- ACTUALIZAMOS MIN S/ VENTA DE 2020. QUITAMOS MULTIPLO DE COMPRA SEGUN MULTIPLO DE CAJA YA QUE ES MUY ALTO S/ VENTA ¦ 25/02/2020.- ACTUALIZADOS MINIMOS. ACTUALIZADOS PEDIDO MULTIPLE A MULTIPLO DE COMPRAS. |  |  | No | No | Sí | No | No | No | No | No | Sí | Sí | No | No | Sí | No | No | Sí | 0
10641 | NP2-BZ/ABAJO(N) | Etiqueta grabada ABAJO, negra | 0 | No |  | 75 | AUXILIARES DE MANDO | ANACONDA ROTULOS Y GRABADOS,S.L. | No | Sí | Serie NP2 |  |  |  | 0 | NP2-BZ/ABAJO(N) | NP2.png | 8536901000 | 05081 | 2 | Artículos |  | Sí |  | Grupo de artículos | No | 210 |  | 16/11/10 |  | 24/05/24 | 24/03/16 | 0.67 |  | 0.67 | APP Soluciones para la industria | AUXILIARES DE MANDO |  | 0 |  | 0 |  | 0 | 2 | 0 | 3 | 0.01 |  | 1 |  | 1 |  | 1 |  | 1 | 0 | 0 | 0 | 0 | 0 | PNM | Comprar | Semanal | 1 | 1 | 90 |  | 03/03/2021.- BLOQUEADO PARA COMPRA POR ESTAR INCLUIDO EN OVERDUE STOCK > 3 AÑOS |  |  | No | No | Sí | No | No | No | No | No | No | No | No | No | No | No | No | No | 0
10642 | NP2-BZ/APERTURA(N) | Etiqueta grabada APERTURA, negra | 0 | No |  | 75 | AUXILIARES DE MANDO | ANACONDA ROTULOS Y GRABADOS,S.L. | No | Sí | Serie NP2 |  |  |  | 0 | NP2-BZ/APERTURA(N) | NP2.png | 8536901000 | 05081 | 2 | Artículos |  | Sí |  | Grupo de artículos | No | 210 |  | 16/11/10 |  | 24/05/24 | 24/03/16 | 0.67 |  | 0.67 | APP Soluciones para la industria | AUXILIARES DE MANDO |  | 0 |  | 0 |  | 0 | 2 | 0 | 3 | 0.01 |  | 1 |  | 1 |  | 1 |  | 1 | 0 | 0 | 0 | 0 | 0 | PNM | Comprar | Semanal | 1 | 1 | 90 |  | 03/03/2021.- BLOQUEADO PARA COMPRA POR ESTAR INCLUIDO EN OVERDUE STOCK > 3 AÑOS |  |  | No | No | Sí | No | No | No | No | No | No | No | No | No | No | No | No | No | 0
10643 | NP2-BZ/ARRANQUE(N) | Etiqueta grabada ARRANQUE, negra | 0 | No |  | 75 | AUXILIARES DE MANDO | ANACONDA ROTULOS Y GRABADOS,S.L. | No | Sí | Serie NP2 |  |  |  | 0 | NP2-BZ/ARRANQUE(N) | NP2.png | 8536901000 | 05081 | 2 | Artículos |  | Sí |  | Grupo de artículos | No | 210 |  | 16/11/10 |  | 24/05/24 | 24/03/16 | 0.67 |  | 0 | APP Soluciones para la industria | AUXILIARES DE MANDO |  | 0 |  | 0 |  | 0 | 2 | 0 | 3 | 0.01 |  | 1 |  | 1 |  | 1 |  | 1 | 0 | 0 | 0 | 0 | 0 | PNM | Comprar | Semanal | 1 | 1 | 90 |  | 03/03/2021.- BLOQUEADO PARA COMPRA POR ESTAR INCLUIDO EN OVERDUE STOCK > 3 AÑOS |  |  | No | No | Sí | No | No | No | No | No | No | No | No | No | No | No | No | No | 0
10644 | NP2-BZ/ARRIBA(N) | Etiqueta grabada ARRIBA, negra | 0 | No |  | 75 | AUXILIARES DE MANDO | ANACONDA ROTULOS Y GRABADOS,S.L. | No | Sí | Serie NP2 |  |  |  | 0 | NP2-BZ/ARRIBA(N) | NP2.png | 8536901000 | 05081 | 2 | Artículos |  | Sí |  | Grupo de artículos | No | 210 |  | 16/11/10 |  | 24/05/24 | 24/03/16 | 0.67 |  | 0.67 | APP Soluciones para la industria | AUXILIARES DE MANDO |  | 0 |  | 0 |  | 0 | 2 | 0 | 3 | 0.01 |  | 1 |  | 1 |  | 1 |  | 1 | 0 | 0 | 0 | 0 | 0 | PNM | Comprar | Semanal | 1 | 1 | 90 |  | 03/03/2021.- BLOQUEADO PARA COMPRA POR ESTAR INCLUIDO EN OVERDUE STOCK > 3 AÑOS |  |  | No | No | Sí | No | No | No | No | No | No | No | No | No | No | No | No | No | 0
10645 | NP2-BZ/AUTO-0-MAN | Etiqueta grabada AUTO-0-MAN | 261 | No | 576799 | 75 | AUXILIARES DE MANDO | ZHEJIANG CHINT ELECTRICS CO.LTD | Sí | Sí | Serie NP2 | C | 6901800104148 |  | 0 | NP2-BZ/AUTO-0-MAN | NP2.png | 8536901000 | 05081 | 3 | Artículos | F4P | Sí |  | Grupo de artículos | No | 210 | Accesorios | 25/11/15 |  | 02/10/24 | 31/05/24 | 0.06 |  | 0.06 | APP Soluciones para la industria | AUXILIARES DE MANDO | 1 | 275 | 1 | 234 | 1 | 21750.3 | 2 | 15.43 | 3 | 0.01 |  | 1 | CAJA MASTER | 7200 |  | 1 |  | 400 | 4 | 5 | 0 | 0 | 0 | PNM | Comprar | Semanal | 400 | 400 | 120 |  | 29/07/2021.- REVISION DE MINIMOS CON EL NUEVO PLAZO DE ENTREGA DE FARBICA ¦ 04/01/2021.-ARTICULO NO ROHS ¦ 25/02/2020.- ACTUALIZADOS MINIMOS. ACTUALIZADOS PEDIDO MULTIPLE A MULTIPLO DE COMPRAS. |  |  | No | No | Sí | No | No | No | No | No | Sí | Sí | No | No | Sí | No | No | Sí | 0
10646 | NP2-BZ/AVANCE(N) | Etiqueta grabada AVANCE, negra | 0 | No |  | 75 | AUXILIARES DE MANDO | ANACONDA ROTULOS Y GRABADOS,S.L. | No | Sí | Serie NP2 |  |  |  | 0 | NP2-BZ/AVANCE(N) | NP2.png | 8536901000 | 05081 | 2 | Artículos |  | Sí |  | Grupo de artículos | No | 210 |  | 16/11/10 |  | 24/05/24 | 24/03/16 | 0.67 |  | 0.67 | APP Soluciones para la industria | AUXILIARES DE MANDO |  | 0 |  | 0 |  | 0 | 2 | 0 | 3 | 0.01 |  | 1 |  | 1 |  | 1 |  | 1 | 0 | 0 | 0 | 0 | 0 | PNM | Comprar | Semanal | 1 | 1 | 90 |  | 09/03/2021.- SIN OPCION DE CAMBIO O ALTERNATIVA ¦ 03/03/2021.- BLOQUEADO PARA COMPRA POR ESTAR INCLUIDO EN OVERDUE STOCK > 3 AÑOS |  |  | No | No | Sí | No | No | No | No | No | No | No | No | No | No | No | No | No | 0
10647 | NP2-BZ/CIERRE(N) | Etiqueta grabada CIERRE, negra | 0 | No |  | 75 | AUXILIARES DE MANDO | ANACONDA ROTULOS Y GRABADOS,S.L. | No | Sí | Serie NP2 |  |  |  | 0 | NP2-BZ/CIERRE(N) | NP2.png | 8536901000 | 05081 | 2 | Artículos |  | Sí |  | Grupo de artículos | No | 210 |  | 16/11/10 |  | 24/05/24 | 24/03/16 | 0.67 |  | 0.67 | APP Soluciones para la industria | AUXILIARES DE MANDO |  | 0 |  | 0 |  | 0 | 2 | 0 | 3 | 0.01 |  | 1 |  | 1 |  | 1 |  | 1 | 0 | 0 | 0 | 0 | 0 | PNM | Comprar | Semanal | 1 | 1 | 90 |  | 03/03/2021.- BLOQUEADO PARA COMPRA POR ESTAR INCLUIDO EN OVERDUE STOCK > 3 AÑOS |  |  | No | No | Sí | No | No | No | No | No | No | No | No | No | No | No | No | No | 0
10648 | NP2-BZ/MAN-0-AUTO | Etiqueta grabada MAN-0-AUTO | 86 | No | 576774 | 75 | AUXILIARES DE MANDO | ZHEJIANG CHINT ELECTRICS CO.LTD | Sí | Sí | Serie NP2 | C | 6901800095422 |  | 0 | NP2-BZ/MAN-0-AUTO | NP2.png | 8536901000 | 05081 | 3 | Artículos | F4P | Sí |  | Grupo de artículos | No | 210 | Accesorios | 20/10/10 |  | 02/10/24 | 14/03/22 | 0.06 |  | 0.06 | APP Soluciones para la industria | AUXILIARES DE MANDO | 1 | 275 | 1 | 234 | 1 | 21750.3 | 2 | 15.43 | 3 | 0.01 |  | 1 | CAJA MASTER | 7200 |  | 1 |  | 400 | 0 | 0 | 0 | 0 | 0 | PNM | Comprar | Semanal | 15 | 10 | 120 |  | 29/07/2021.- REVISION DE MINIMOS CON EL NUEVO PLAZO DE ENTREGA DE FARBICA ¦ 10/03/2021.- ACTUALIZADO MINIMOS S/ VENTA ULTIMOS 12 MESES ¦ 25/02/2020.- ACTUALIZADOS MINIMOS. ACTUALIZADOS PEDIDO MULTIPLE A MULTIPLO DE COMPRAS. ¦ Stock minimo revisado según ventas 2013 a fecha 27-01-14. Angeles |  |  | No | No | Sí | No | No | No | No | No | Sí | Sí | No | No | Sí | No | No | Sí | 0
10649 | NP2-BZ/MARCHA | Etiqueta grabada MARCHA | 0 | Sí |  | 75 | AUXILIARES DE MANDO |  | No | No | Serie NP2 |  |  |  | 0 | NP2-BZ/MARCHA | NP2.png | 8536901000 | 05081 | 2 | Artículos |  | Sí |  | Grupo de artículos | No | 210 |  | 20/10/10 |  | 16/10/23 | 05/12/18 | 0.67 |  | 0.67 | APP Soluciones para la industria | AUXILIARES DE MANDO |  | 0 |  | 0 |  | 0 | 2 | 0 | 3 | 0.01 |  | 1 | PAQUETE | 1 |  | 1 |  | 1 | 0 | 0 | 0 | 0 | 0 | PNM | Comprar | Semanal | 0 | 1 | 90 |  |  |  | NO SE COMERCIALIZA | No | No | Sí | No | No | No | No | No | No | No | No | No | No | No | No | No | 0
10650 | NP2-BZ/PARA. EMER(R) | Etiqueta grabada PARADA EMERGENCIA, roja | 0 | No |  | 75 | AUXILIARES DE MANDO | ANACONDA ROTULOS Y GRABADOS,S.L. | No | Sí | Serie NP2 |  |  |  | 0 | NP2-BZ/PARA. EMER(R) | NP2.png | 8536901000 | 05081 | 2 | Artículos |  | Sí |  | Grupo de artículos | No | 210 |  | 16/11/10 |  | 24/05/24 | 24/03/16 | 0.67 |  | 0 | APP Soluciones para la industria | AUXILIARES DE MANDO |  | 0 |  | 0 |  | 0 | 2 | 0 | 3 | 0 |  | 1 |  | 1 |  | 1 |  | 1 | 0 | 0 | 0 | 0 | 0 | PNM | Comprar | Semanal | 1 | 1 | 90 |  | 03/03/2021.- BLOQUEADO PARA COMPRA POR ESTAR INCLUIDO EN OVERDUE STOCK > 3 AÑOS |  |  | No | No | Sí | No | No | No | No | No | No | No | No | No | No | No | No | No | 0
10651 | NP2-BZ/PARADA(R) | Etiqueta grabada PARADA, roja | 0 | No |  | 75 | AUXILIARES DE MANDO | ANACONDA ROTULOS Y GRABADOS,S.L. | No | Sí | Serie NP2 |  |  |  | 0 | NP2-BZ/PARADA(R) | NP2.png | 8536901000 | 05081 | 2 | Artículos |  | Sí |  | Grupo de artículos | No | 210 |  | 16/11/10 |  | 24/05/24 | 24/03/16 | 0.67 |  | 0 | APP Soluciones para la industria | AUXILIARES DE MANDO |  | 0 |  | 0 |  | 0 | 2 | 0 | 3 | 0 |  | 1 |  | 1 |  | 1 |  | 1 | 0 | 0 | 0 | 0 | 0 | PNM | Comprar | Semanal | 1 | 1 | 30 |  | 03/03/2021.- BLOQUEADO PARA COMPRA POR ESTAR INCLUIDO EN OVERDUE STOCK > 3 AÑOS |  |  | No | No | Sí | No | No | No | No | No | No | No | No | No | No | No | No | No | 0
10652 | NP2-BZ/PARO | Etiqueta grabada PARO, roja | 0 | No |  | 75 | AUXILIARES DE MANDO |  | Sí | Sí | Serie NP2 |  |  |  | 0 | NP2-BZ/PARO | NP2.png | 8536901000 | 05081 | 2 | Artículos |  | Sí |  | Grupo de artículos | No | 210 |  | 20/10/10 |  | 24/05/24 | 26/11/16 | 0.67 |  | 0.67 | APP Soluciones para la industria | AUXILIARES DE MANDO |  | 0 |  | 0 |  | 0 | 2 | 0 | 3 | 0.01 |  | 1 | PAQUETE | 1 |  | 1 |  | 1 | 0 | 0 | 0 | 0 | 0 | PNM | Comprar | Semanal | 0 | 1 | 90 |  |  |  |  | No | No | Sí | No | No | No | No | No | No | No | No | No | No | No | No | No | 0
10653 | NP2-BZ/PARO-MAR(N) | Etiqueta grabada PARO-MARCHA, negra | 0 | Sí |  | 75 | AUXILIARES DE MANDO | ZHEJIANG CHINT ELECTRICS CO.LTD | No | No | Serie NP2 |  |  |  | 0 | NP2-BZ/PARO-MAR(N) | NP2.png | 8536901000 | 05081 | 3 | Artículos |  | Sí |  | Grupo de artículos | No | 210 |  | 16/11/10 |  | 26/09/24 | 06/08/16 | 0.67 |  | 0.67 | APP Soluciones para la industria | AUXILIARES DE MANDO | 1 | 0 | 1 | 0 | 1 | 0 | 2 | 0 | 2 | 0.01 |  | 1 |  | 1 |  | 1 |  | 1 | 0 | 0 | 0 | 0 | 0 | PNM | Comprar | Semanal | 0 | 1 | 90 |  |  |  | Alternativa NP2-BZ/0-1 | No | No | Sí | No | No | No | No | No | No | No | No | No | No | No | No | No | 0
10654 | NP2-BZ/RETROCESO(N) | Etiqueta grabada RETROCESO, negra | 0 | No |  | 75 | AUXILIARES DE MANDO | ANACONDA ROTULOS Y GRABADOS,S.L. | No | Sí | Serie NP2 |  |  |  | 0 | NP2-BZ/RETROCESO(N) | NP2.png | 8536901000 | 05081 | 2 | Artículos |  | Sí |  | Grupo de artículos | No | 210 |  | 16/11/10 |  | 24/05/24 | 24/03/16 | 0.67 |  | 0.67 | APP Soluciones para la industria | AUXILIARES DE MANDO |  | 0 |  | 0 |  | 0 | 2 | 0 | 3 | 0.01 |  | 1 |  | 1 |  | 1 |  | 1 | 0 | 0 | 0 | 0 | 0 | PNM | Comprar | Semanal | 1 | 1 | 90 |  | 03/03/2021.- BLOQUEADO PARA COMPRA POR ESTAR INCLUIDO EN OVERDUE STOCK > 3 AÑOS |  |  | No | No | Sí | No | No | No | No | No | No | No | No | No | No | No | No | No | 0
10655 | NP2-BZ00 | Etiqueta negra neutra | 126 | No | 576715 | 75 | AUXILIARES DE MANDO | ZHEJIANG CHINT ELECTRICS CO.LTD | Sí | Sí | Serie NP2 | C | 6901800000099 |  | 0 | NP2-BZ00 | NP2.png | 8536901000 | 05081 | 3 | Artículos | F4P | Sí |  | Grupo de artículos | No | 210 | Accesorios | 05/10/10 |  | 10/10/24 | 15/12/23 | 0.03 |  | 0.03 | APP Soluciones para la industria | AUXILIARES DE MANDO | 1 | 275 | 1 | 234 | 1 | 21750.3 | 2 | 15.43 | 3 | 0.01 |  | 1 | CAJA MASTER | 7200 |  | 1 |  | 400 | 40 | 50 | 0 | 0 | 0 | PNM | Comprar | Semanal | 7200 | 7200 | 120 |  | 29/07/2021.- REVISION DE MINIMOS CON EL NUEVO PLAZO DE ENTREGA DE FARBICA ¦ 10/03/2021.- ACTUALIZADO MINIMOS S/ VENTA ULTIMOS 12 MESES ¦ 25/02/2020.- ACTUALIZADOS MINIMOS. ACTUALIZADOS PEDIDO MULTIPLE A MULTIPLO DE COMPRAS. |  |  | No | No | Sí | No | No | No | No | No | Sí | Sí | No | No | Sí | No | No | No | 0
10656 | NP2-BZ101 | Soporte metálico + 1 contacto NA | 120 | No | 574320 | 75 | AUXILIARES DE MANDO | ZHEJIANG CHINT ELECTRICS CO.LTD | Sí | Sí | Serie NP2 | C | 6925808338206 |  | 0 | NP2-BZ101 | NP2.png | 8536901000 | 05081 | 3 | Artículos | F4P | Sí |  | Grupo de artículos | No | 210 | Accesorios | 20/10/10 |  | 26/09/24 | 09/10/24 | 0.26 |  | 0.26 | APP Soluciones para la industria | AUXILIARES DE MANDO | 1 | 275 | 1 | 234 | 1 | 21750.3 | 2 | 15.43 | 3 | 0.04 |  | 1 | CAJA MASTER | 360 |  | 1 |  | 20 | 120 | 144 | 0 | 0 | 0 | PNM | Comprar | Semanal | 360 | 360 | 120 |  | 29/07/2021.- REVISION DE MINIMOS CON EL NUEVO PLAZO DE ENTREGA DE FARBICA ¦ 10/03/2021.- ACTUALIZADO MINIMOS S/ VENTA ULTIMOS 12 MESES ¦ 25/02/2020.- ACTUALIZADOS MINIMOS. ACTUALIZADOS PEDIDO MULTIPLE A MULTIPLO DE COMPRAS. ¦ Stock minimo revisado según ventas 2013 a fecha 27-01-14. Angeles |  |  | No | No | Sí | No | No | No | No | No | Sí | Sí | No | No | Sí | No | No | No | 0
10657 | NP2-BZ102 | Soporte metálico + 1 contacto NC | 0 | No | 574321 | 75 | AUXILIARES DE MANDO | ZHEJIANG CHINT ELECTRICS CO.LTD | Sí | Sí | Serie NP2 | C | 6925808338213 |  | 0 | NP2-BZ102 | NP2.png | 8536901000 | 05081 | 3 | Artículos | F4P | Sí |  | Grupo de artículos | No | 210 | Accesorios | 18/03/16 |  | 02/10/24 | 13/12/22 | 0.26 |  | 0 | APP Soluciones para la industria | AUXILIARES DE MANDO | 1 | 275 | 1 | 234 | 1 | 21750.3 | 2 | 15.43 | 3 | 0.04 |  | 1 | CAJA MASTER | 360 |  | 1 |  | 20 | 0 | 0 | 0 | 0 | 0 | PNM | Comprar | Semanal | 1 | 1 | 120 |  | 03/03/2021.- BLOQUEADO PARA COMPRA POR ESTAR INCLUIDO EN OVERDUE STOCK > 3 AÑOS ¦ 28/12/2020.- ACTUALIZADO MINIMOS S/ VENTA DE 2020 |  |  | No | No | Sí | No | No | No | No | No | Sí | Sí | No | No | Sí | No | No | No | 0
10658 | NP2-BZ103 | Soporte metálico + 2 contactos NA | 1 | No | 574322 | 0 | AUXILIARES DE MANDO | ZHEJIANG CHINT ELECTRICS CO.LTD | No | Sí | Serie NP2 | C | 6925808338220 |  | 0 | - | NP2.png | 8536901000 | 05081 | 3 | Artículos |  | Sí |  | Grupo de artículos | No | 210 |  | 20/10/10 |  | 26/09/24 | 27/12/22 | 0.4 |  | 0.4 | APP Soluciones para la industria | AUXILIARES DE MANDO | 1 | 275 | 1 | 234 | 1 | 21750.3 | 2 | 10.03 | 3 | 0.05 |  | 1 | CAJA MASTER | 180 |  | 1 |  | 10 | 0 | 0 | 0 | 0 | 0 | PNM | Comprar | Semanal | 180 | 180 | 120 |  | 03/03/2021.- BLOQUEADO PARA COMPRA POR ESTAR INCLUIDO EN OVERDUE STOCK > 3 AÑOS ¦ 25/02/2020.- ACTUALIZADOS MINIMOS. ACTUALIZADOS PEDIDO MULTIPLE A MULTIPLO DE COMPRAS. |  |  | No | No | Sí | No | No | No | No | No | No | No | No | No | No | No | No | Sí | 0
10659 | NP2-BZ105 | Soporte metálico + 1 contacto NA + 1 contacto NC | 0 | No | 574324 | 0 | AUXILIARES DE MANDO | ZHEJIANG CHINT ELECTRICS CO.LTD | Sí | Sí | Serie NP2 | C | 6925808338244 |  | 0 | - | NP2.png | 8536901000 | 05081 | 3 | Artículos |  | Sí |  | Grupo de artículos | No | 210 |  | 20/10/10 |  | 10/10/24 | 04/12/19 | 0.3 |  | 0.01 | APP Soluciones para la industria | AUXILIARES DE MANDO | 1 | 275 | 1 | 234 | 1 | 21750.3 | 2 | 10.03 | 3 | 0.05 |  | 1 | CAJA MASTER | 180 |  | 1 |  | 10 | 0 | 0 | 0 | 0 | 0 | PNM | Comprar | Semanal | 1 | 1 | 120 |  |  |  |  | No | No | Sí | No | No | No | No | No | No | No | No | No | No | No | No | No | 0
10660 | NP2-BZ31 | Portaetiquetas 30x45mm negro | 532 | No | 576794 | 75 | AUXILIARES DE MANDO | ZHEJIANG CHINT ELECTRICS CO.LTD | Sí | Sí | Serie NP2 | B | 6901800104094 |  | 0 | NP2-BZ31 | NP2.png | 8536901000 | 05081 | 3 | Artículos |  | Sí |  | Grupo de artículos | No | 210 |  | 05/10/10 |  | 10/10/24 | 09/10/24 | 0.05 |  | 0.05 | APP Soluciones para la industria | AUXILIARES DE MANDO | 1 | 275 | 1 | 234 | 1 | 21750.3 | 2 | 5.14 | 3 | 0.01 |  | 1 | CAJA MASTER | 1440 |  | 1 |  | 80 | 450 | 540 | 0 | 0 | 400 | PNM | Comprar | Semanal | 560 | 80 | 120 |  | 29/07/2021.- REVISION DE MINIMOS CON EL NUEVO PLAZO DE ENTREGA DE FARBICA ¦ 25/02/2020.- ACTUALIZADOS MINIMOS. ACTUALIZADOS PEDIDO MULTIPLE A MULTIPLO DE COMPRAS. |  |  | No | No | Sí | No | No | No | No | No | Sí | Sí | No | No | No | No | No | No | 0
10661 | NP2-BZ41 | Protector para pulsadores NP2 tamaño Normal (Color Azul) | 0 | No | 576709 | 75 | AUXILIARES DE MANDO | ZHEJIANG CHINT ELECTRICS CO.LTD | Sí | Sí | Serie NP2 | C | 6901800095378 |  | 0 | - | NP2.png | 8536901000 | 05081 | 3 | Artículos |  | Sí |  | Grupo de artículos | No | 210 |  | 05/01/17 |  | 10/10/24 | 29/01/20 | 0.36 |  | 0.01 | APP Soluciones para la industria | AUXILIARES DE MANDO | 1 | 275 | 1 | 234 | 1 | 21750.3 | 2 | 3.19 | 3 | 0.02 |  | 1 | CAJA MASTER | 108 |  | 1 |  | 6 | 0 | 0 | 0 | 0 | 0 | PNM | Comprar | Semanal | 1 | 1 | 120 |  |  |  |  | No | No | Sí | No | No | No | No | No | No | No | No | No | No | No | No | No | 0
10662 | NP2-BZ42 | Protector para pulsadores NP2 tamaño Grande (Color Amarillo con tapa transparente) | 0 | No | 576708 | 75 | AUXILIARES DE MANDO | ZHEJIANG CHINT ELECTRICS CO.LTD | Sí | Sí | Serie NP2 | C | 6901800095385 |  | 0 | - | NP2.png | 8536901000 | 05081 | 3 | Artículos |  | Sí |  | Grupo de artículos | No | 210 |  | 05/01/17 |  | 10/10/24 | 29/01/20 | 0.48 |  | 0.01 | APP Soluciones para la industria | AUXILIARES DE MANDO | 1 | 275 | 1 | 234 | 1 | 21750.3 | 2 | 2.47 | 3 | 0.02 |  | 1 | CAJA MASTER | 72 |  | 1 |  | 4 | 0 | 0 | 0 | 0 | 0 | PNM | Comprar | Semanal | 1 | 1 | 120 |  |  |  |  | No | No | Sí | No | No | No | No | No | No | No | No | No | No | No | No | No | 0
10663 | NP2-BZ-REARME | Etiqueta para serie NP2 "REARME" | 0 | No |  | 75 | AUXILIARES DE MANDO | ANACONDA ROTULOS Y GRABADOS,S.L. | Sí | Sí | Serie NP2 |  |  |  | 0 | NP2-BZ-REARME | NP2.png | 8536901000 | 05081 | 2 | Artículos |  | Sí |  | Grupo de artículos | No | 210 |  | 25/06/12 |  | 24/05/24 | 30/06/12 | 0.67 |  | 0.67 | APP Soluciones para la industria | AUXILIARES DE MANDO |  | 0 |  | 0 |  | 0 | 2 | 0 | 3 | 0 |  | 1 |  | 1 |  | 1 |  | 1 | 0 | 0 | 0 | 0 | 0 | PNM | Comprar | Semanal | 1 | 1 | 90 |  |  |  |  | No | No | Sí | No | No | No | No | No | No | No | No | No | No | No | No | No | 0
10664 | NP2-EA/B-DOWN | Boton de pulsador negro con flecha blanca | 730 | No | 576723 | 75 | AUXILIARES DE MANDO | ZHEJIANG CHINT ELECTRICS CO.LTD | Sí | Sí | Serie NP2 | C | 6901800000068 |  | 0 | - | NP2.png | 8536901000 | 05081 | 3 | Artículos |  | Sí |  | Grupo de artículos | No | 210 |  | 06/04/11 |  | 26/09/24 | 14/03/22 | 0.26 |  | 0.26 | APP Soluciones para la industria | AUXILIARES DE MANDO | 1 | 275 | 1 | 234 | 1 | 21750.3 | 2 | 4.63 | 3 | 0.01 |  | 1 | CAJA MASTER | 360 |  | 1 |  | 20 | 100 | 120 | 0 | 0 | 100 | PNM | Comprar | Semanal | 360 | 360 | 120 |  | 29/07/2021.- REVISION DE MINIMOS CON EL NUEVO PLAZO DE ENTREGA DE FARBICA ¦ 10/03/2021.- ACTUALIZADO MINIMOS S/ VENTA ULTIMOS 12 MESES ¦ 10/03/2020.- ITEM SIN CERTIFICADO CE. NO SE PUEDE SUMINISTRAR. ¦ 25/02/2020.- ACTUALIZADOS MINIMOS. ACTUALIZADOS PEDIDO MULTIPLE A MULTIPLO DE COMPRAS. |  |  | No | No | Sí | No | No | No | No | No | No | No | No | No | No | No | No | Sí | 0
10665 | NP2-EA/W-UP | Boton de pulsador blanco con flecha negra | 960 | No | 576722 | 75 | AUXILIARES DE MANDO | ZHEJIANG CHINT ELECTRICS CO.LTD | Sí | Sí | Serie NP2 | C | 6901800000051 |  | 0 | - | NP2.png | 8536901000 | 05081 | 3 | Artículos |  | Sí |  | Grupo de artículos | No | 210 |  | 06/04/11 |  | 26/09/24 | 14/03/22 | 0.42 |  | 0.42 | APP Soluciones para la industria | AUXILIARES DE MANDO | 1 | 275 | 1 | 234 | 1 | 21750.3 | 2 | 4.63 | 3 | 0.01 |  | 1 | CAJA MASTER | 360 |  | 1 |  | 20 | 0 | 0 | 0 | 0 | 0 | PNM | Comprar | Semanal | 360 | 360 | 120 |  | 29/07/2021.- REVISION DE MINIMOS CON EL NUEVO PLAZO DE ENTREGA DE FARBICA ¦ 10/03/2021.- ACTUALIZADO MINIMOS S/ VENTA ULTIMOS 12 MESES ¦ 10/03/2020.- ITEM SIN CERTIFICADO CE. NO SE PUEDE SUMINISTRAR. ¦ 25/02/2020.- ACTUALIZADOS MINIMOS. ACTUALIZADOS PEDIDO MULTIPLE A MULTIPLO DE COMPRAS. |  |  | No | No | Sí | No | No | No | No | No | No | No | No | No | No | No | No | Sí | 0
10666 | NP2-EA11 | Pulsador rasante plástico blanco 1NA | 154 | No | 574576 | 75 | AUXILIARES DE MANDO | ZHEJIANG CHINT ELECTRICS CO.LTD | Sí | Sí | Serie NP2 | C | 6925808339555 |  | 0 | NP2-EA11 | NP2.png | 8536901000 | 05081 | 3 | Artículos | F4P | Sí |  | Grupo de artículos | No | 210 | Pulsadores Rasantes | 05/10/10 |  | 26/09/24 | 28/06/22 | 0.25 |  | 0.25 | APP Soluciones para la industria | AUXILIARES DE MANDO | 1 | 275 | 1 | 234 | 1 | 21750.3 | 2 | 7.06 | 3 | 0.03 |  | 1 | CAJA MASTER | 180 |  | 1 |  | 10 | 0 | 0 | 0 | 0 | 0 | PNM | Comprar | Semanal | 180 | 180 | 120 |  | 03/03/2021.- BLOQUEADO PARA COMPRA POR ESTAR INCLUIDO EN OVERDUE STOCK > 3 AÑOS ¦ 25/02/2020.- ACTUALIZADOS MINIMOS. ACTUALIZADOS PEDIDO MULTIPLE A MULTIPLO DE COMPRAS. |  |  | No | No | Sí | No | No | No | No | No | Sí | Sí | No | No | Sí | No | No | Sí | 0
10667 | NP2-EA12 | Pulsador rasante plástico blanco 1NC | 0 | No | 575873 | 75 | AUXILIARES DE MANDO | ZHEJIANG CHINT ELECTRICS CO.LTD | Sí | Sí | Serie NP2 | C | 6925808343644 |  | 0 | NP2-EA12 | NP2.png | 8536901000 | 05081 | 3 | Artículos | F4P | Sí |  | Grupo de artículos | No | 210 | Pulsadores Rasantes | 05/10/10 |  | 10/10/24 |  | 0 |  | 0 | APP Soluciones para la industria | AUXILIARES DE MANDO | 1 | 275 | 1 | 234 | 1 | 21750.3 | 2 | 7.06 | 3 | 0.03 |  | 1 | CAJA MASTER | 180 |  | 1 |  | 10 | 0 | 0 | 0 | 0 | 0 | PNM | Comprar | Semanal | 1 | 1 | 120 |  |  |  |  | No | No | Sí | No | No | No | No | No | Sí | Sí | No | No | Sí | No | No | No | 0
10668 | NP2-EA13 | Pulsador rasante plástico blanco 2NA | 0 | No | 575866 | 75 | AUXILIARES DE MANDO | ZHEJIANG CHINT ELECTRICS CO.LTD | Sí | Sí | Serie NP2 | C | 6925808343583 |  | 0 | NP2-EA13 | NP2.png | 8536901000 | 05081 | 3 | Artículos | F4P | Sí |  | Grupo de artículos | No | 210 | Pulsadores Rasantes | 05/10/10 |  | 10/10/24 |  | 0 |  | 0 | APP Soluciones para la industria | AUXILIARES DE MANDO | 1 | 275 | 1 | 234 | 1 | 21750.3 | 2 | 9.58 | 3 | 0.04 |  | 1 | CAJA MASTER | 180 |  | 1 |  | 10 | 0 | 0 | 0 | 0 | 0 | PNM | Comprar | Semanal | 1 | 1 | 120 |  |  |  |  | No | No | Sí | No | No | No | No | No | Sí | Sí | No | No | Sí | No | No | No | 0
10669 | NP2-EA1341 | Pulsador rasante plástico blanco con flecha negra 1NA | 0 | No | 680213 | 0 | AUXILIARES DE MANDO | ZHEJIANG CHINT ELECTRICS CO.LTD | Sí | Sí | Serie NP2 | C |  |  | 0 | - | NP2.png | 8536901000 | 05081 | 3 | Artículos |  | Sí |  | Grupo de artículos | No | 210 |  | 13/12/16 |  | 10/10/24 |  | 0 |  | 0 | APP Soluciones para la industria | AUXILIARES DE MANDO | 1 | 275 | 1 | 234 | 1 | 21750.3 | 2 | 7.06 | 3 | 0.04 |  | 1 | CAJA MASTER | 180 |  | 1 |  | 10 | 0 | 0 | 0 | 0 | 0 | PNM | Comprar | Semanal | 1 | 1 | 120 |  |  |  |  | No | No | Sí | No | No | No | No | No | No | No | No | No | No | No | No | No | 0
10670 | NP2-EA14 | Pulsador rasante plástico blanco 2NC | 0 | No | 575867 | 75 | AUXILIARES DE MANDO | ZHEJIANG CHINT ELECTRICS CO.LTD | Sí | Sí | Serie NP2 | C | 6925808343590 |  | 0 | NP2-EA14 | NP2.png | 8536901000 | 05081 | 3 | Artículos | F4P | Sí |  | Grupo de artículos | No | 210 | Pulsadores Rasantes | 05/10/10 |  | 10/10/24 |  | 0 |  | 0 | APP Soluciones para la industria | AUXILIARES DE MANDO | 1 | 275 | 1 | 234 | 1 | 21750.3 | 2 | 9.58 | 3 | 0.04 |  | 1 | CAJA MASTER | 180 |  | 1 |  | 10 | 0 | 0 | 0 | 0 | 0 | PNM | Comprar | Semanal | 1 | 1 | 120 |  |  |  |  | No | No | Sí | No | No | No | No | No | Sí | Sí | No | No | Sí | No | No | No | 0
10671 | NP2-EA15 | Pulsador rasante plástico blanco 1NA+1NC | 0 | No | 574372 | 75 | AUXILIARES DE MANDO | ZHEJIANG CHINT ELECTRICS CO.LTD | Sí | Sí | Serie NP2 | C | 6925808338541 |  | 0 | NP2-EA15 | NP2.png | 8536901000 | 05081 | 3 | Artículos | F4P | Sí |  | Grupo de artículos | No | 210 | Pulsadores Rasantes | 05/10/10 |  | 26/09/24 | 21/03/23 | 0.84 |  | 0.42 | APP Soluciones para la industria | AUXILIARES DE MANDO | 1 | 275 | 1 | 234 | 1 | 21750.3 | 2 | 9.58 | 3 | 0.04 |  | 1 | CAJA MASTER | 180 |  | 1 |  | 10 | 0 | 0 | 0 | 0 | 0 | PNM | Comprar | Semanal | 1 | 1 | 120 |  | 03/03/2021.- BLOQUEADO PARA COMPRA POR ESTAR INCLUIDO EN OVERDUE STOCK > 3 AÑOS |  |  | No | No | Sí | No | No | No | No | No | Sí | Sí | No | No | Sí | No | No | No | 0
10672 | NP2-EA2 | Cabeza pulsador rasante plástico negro | 1084 | No | 574575 | 0 | AUXILIARES DE MANDO | ZHEJIANG CHINT ELECTRICS CO.LTD | Sí | Sí | Serie NP2 | C | 6925808339548 |  | 0 |  | NP2.png | 8536901000 | 05081 | 3 | Artículos |  | Sí |  | Grupo de artículos | No | 210 |  | 14/03/11 |  | 26/09/24 | 23/12/21 | 0.08 |  | 0.08 | APP Soluciones para la industria | AUXILIARES DE MANDO | 1 | 275 | 1 | 234 | 1 | 21750.3 | 2 | 4.63 | 3 | 0.01 |  | 1 | CAJA MASTER | 360 |  | 1 |  | 20 | 0 | 0 | 0 | 0 | 0 | PNM | Comprar | Semanal | 360 | 360 | 120 |  | 29/07/2021.- REVISION DE MINIMOS CON EL NUEVO PLAZO DE ENTREGA DE FARBICA ¦ 10/03/2021.- ACTUALIZADO MINIMOS S/ VENTA ULTIMOS 12 MESES ¦ 25/02/2020.- ACTUALIZADOS MINIMOS. ACTUALIZADOS PEDIDO MULTIPLE A MULTIPLO DE COMPRAS. ¦ REvisión stocks mínimos según ventas 2013 a fecha 28-1-14. No se tienen en cuenta las ventas puntuales de Noark ni de DS |  |  | No | No | Sí | No | No | No | No | No | No | No | No | No | No | No | No | Sí | 0
10673 | NP2-EA21 | Pulsador rasante plástico negro 1NA | 112 | No | 574084 | 75 | AUXILIARES DE MANDO | ZHEJIANG CHINT ELECTRICS CO.LTD | Sí | Sí | Serie NP2 | C | 6925808337568 |  | 0 | NP2-EA21 | NP2.png | 8536901000 | 05081 | 3 | Artículos | F4P | Sí |  | Grupo de artículos | No | 210 | Pulsadores Rasantes | 05/10/10 |  | 26/09/24 | 31/08/23 | 0.28 |  | 0.28 | APP Soluciones para la industria | AUXILIARES DE MANDO | 1 | 275 | 1 | 234 | 1 | 21750.3 | 2 | 7.06 | 3 | 0.03 |  | 1 | CAJA MASTER | 180 |  | 1 |  | 10 | 20 | 24 | 0 | 0 | 0 | PNM | Comprar | Semanal | 180 | 180 | 120 |  | 29/07/2021.- REVISION DE MINIMOS CON EL NUEVO PLAZO DE ENTREGA DE FARBICA ¦ 10/03/2021.- ACTUALIZADO MINIMOS S/ VENTA ULTIMOS 12 MESES ¦ 25/02/2020.- ACTUALIZADOS MINIMOS. ACTUALIZADOS PEDIDO MULTIPLE A MULTIPLO DE COMPRAS. |  |  | No | No | Sí | No | No | No | No | No | Sí | Sí | No | No | Sí | No | No | No | 0
10674 | NP2-EA21+FLECHA | Pulsador rasante plástico negro 1NA + grab.flecha blanca | 0 | Sí |  | 0 | AUXILIARES DE MANDO | ZHEJIANG CHINT ELECTRICS CO.LTD | No | No | Serie NP2 |  |  |  | 0 |  | NP2.png | 8536901000 | 05081 | 3 | Artículos |  | Sí |  | Grupo de artículos | No | 210 |  | 20/01/11 |  | 03/10/24 | 01/09/11 | 0.26 |  | 0.26 | APP Soluciones para la industria | AUXILIARES DE MANDO | 1 | 0 | 1 | 0 | 1 | 0 | 2 | 0 | 2 | 0 |  | 1 | PAQUETE | 1 |  | 1 |  | 1 | 0 | 0 | 0 | 0 | 0 | PNM | Comprar | Semanal | 1 | 1 | 120 |  |  |  | Ref. correcta NP2-EA/B-DOWN | No | No | Sí | No | No | No | No | No | No | No | No | No | No | No | No | No | 0
10675 | NP2-EA22 | Pulsador rasante plástico negro 1NC | 7 | No | 574624 | 75 | AUXILIARES DE MANDO | ZHEJIANG CHINT ELECTRICS CO.LTD | Sí | Sí | Serie NP2 | C | 6925808339593 |  | 0 | NP2-EA22 | NP2.png | 8536901000 | 05081 | 3 | Artículos | F4P | Sí |  | Grupo de artículos | No | 210 | Pulsadores Rasantes | 05/10/10 |  | 26/09/24 | 24/02/23 | 0.25 |  | 0.25 | APP Soluciones para la industria | AUXILIARES DE MANDO | 1 | 275 | 1 | 234 | 1 | 21750.3 | 2 | 7.06 | 3 | 0.03 |  | 1 | CAJA MASTER | 180 |  | 1 |  | 10 | 0 | 0 | 0 | 0 | 0 | PNM | Comprar | Semanal | 1 | 1 | 120 |  | 03/03/2021.- BLOQUEADO PARA COMPRA POR ESTAR INCLUIDO EN OVERDUE STOCK > 3 AÑOS |  |  | No | No | Sí | No | No | No | No | No | Sí | Sí | No | No | Sí | No | No | Sí | 0
10676 | NP2-EA23 | Pulsador rasante plástico negro 2NA | 0 | No | 574636 | 75 | AUXILIARES DE MANDO | ZHEJIANG CHINT ELECTRICS CO.LTD | Sí | Sí | Serie NP2 | C | 6925808339661 |  | 0 | NP2-EA23 | NP2.png | 8536901000 | 05081 | 3 | Artículos | F4P | Sí |  | Grupo de artículos | No | 210 | Pulsadores Rasantes | 05/10/10 |  | 26/09/24 | 21/03/18 | 0.4 |  | 0.4 | APP Soluciones para la industria | AUXILIARES DE MANDO | 1 | 275 | 1 | 234 | 1 | 21750.3 | 2 | 9.58 | 3 | 0.04 |  | 1 | CAJA MASTER | 180 |  | 1 |  | 10 | 0 | 0 | 0 | 0 | 0 | PNM | Comprar | Semanal | 180 | 180 | 120 |  | 03/03/2021.- BLOQUEADO PARA COMPRA POR ESTAR INCLUIDO EN OVERDUE STOCK > 3 AÑOS ¦ 25/02/2020.- ACTUALIZADOS MINIMOS. ACTUALIZADOS PEDIDO MULTIPLE A MULTIPLO DE COMPRAS. |  |  | No | No | Sí | No | No | No | No | No | Sí | Sí | No | No | Sí | No | No | No | 0
10677 | NP2-EA2351 | Pulsador rasante plástico negro con flecha blanca 1NA | 0 | No | 680214 | 0 | AUXILIARES DE MANDO | ZHEJIANG CHINT ELECTRICS CO.LTD | Sí | Sí | Serie NP2 | C |  |  | 0 | - | NP2.png | 8536901000 | 05081 | 3 | Artículos |  | Sí |  | Grupo de artículos | No | 210 |  | 13/12/16 |  | 10/10/24 |  | 0 |  | 0 | APP Soluciones para la industria | AUXILIARES DE MANDO | 1 | 275 | 1 | 234 | 1 | 21750.3 | 2 | 7.06 | 3 | 0.04 |  | 1 | CAJA MASTER | 180 |  | 1 |  | 10 | 0 | 0 | 0 | 0 | 0 | PNM | Comprar | Semanal | 1 | 1 | 120 |  |  |  |  | No | No | Sí | No | No | No | No | No | No | No | No | No | No | No | No | No | 0
10678 | NP2-EA24 | Pulsador rasante plástico negro 2NC | 50 | No | 575239 | 75 | AUXILIARES DE MANDO | ZHEJIANG CHINT ELECTRICS CO.LTD | Sí | Sí | Serie NP2 | C | 6925808339944 |  | 0 | NP2-EA24 | NP2.png | 8536901000 | 05081 | 3 | Artículos | F4P | Sí |  | Grupo de artículos | No | 210 | Pulsadores Rasantes | 05/10/10 |  | 26/09/24 | 27/12/22 | 0.44 |  | 0.44 | APP Soluciones para la industria | AUXILIARES DE MANDO | 1 | 275 | 1 | 234 | 1 | 21750.3 | 2 | 9.58 | 3 | 0.04 |  | 1 | CAJA MASTER | 180 |  | 1 |  | 10 | 0 | 0 | 0 | 0 | 0 | PNM | Comprar | Semanal | 180 | 180 | 120 |  | 03/03/2021.- BLOQUEADO PARA COMPRA POR ESTAR INCLUIDO EN OVERDUE STOCK > 3 AÑOS ¦ 25/02/2020.- ACTUALIZADOS MINIMOS. ACTUALIZADOS PEDIDO MULTIPLE A MULTIPLO DE COMPRAS. |  |  | No | No | Sí | No | No | No | No | No | Sí | Sí | No | No | Sí | No | No | Sí | 0
10679 | NP2-EA25 | Pulsador rasante plástico negro 1NA+1NC | 113 | No | 574090 | 75 | AUXILIARES DE MANDO | ZHEJIANG CHINT ELECTRICS CO.LTD | Sí | Sí | Serie NP2 | C | 6925808337629 |  | 0 | NP2-EA25 | NP2.png | 8536901000 | 05081 | 3 | Artículos | F4P | Sí |  | Grupo de artículos | No | 210 | Pulsadores Rasantes | 05/10/10 |  | 26/09/24 | 20/01/22 | 0.51 |  | 0.51 | APP Soluciones para la industria | AUXILIARES DE MANDO | 1 | 275 | 1 | 234 | 1 | 21750.3 | 2 | 9.58 | 3 | 0.04 |  | 1 | CAJA MASTER | 180 |  | 1 |  | 10 | 0 | 0 | 0 | 0 | 0 | PNM | Comprar | Semanal | 180 | 180 | 120 |  | 29/07/2021.- REVISION DE MINIMOS CON EL NUEVO PLAZO DE ENTREGA DE FARBICA ¦ 10/03/2021.- ACTUALIZADO MINIMOS S/ VENTA ULTIMOS 12 MESES ¦ 25/02/2020.- ACTUALIZADOS MINIMOS. ACTUALIZADOS PEDIDO MULTIPLE A MULTIPLO DE COMPRAS. |  |  | No | No | Sí | No | No | No | No | No | Sí | Sí | No | No | Sí | No | No | Sí | 0
10680 | NP2-EA3 | Cabeza pulsador rasante plástico verde | 1515 | No | 575887 | 0 | AUXILIARES DE MANDO | ZHEJIANG CHINT ELECTRICS CO.LTD | Sí | Sí | Serie NP2 | C | 6925808343774 |  | 0 |  | NP2.png | 8536901000 | 05081 | 3 | Artículos |  | Sí |  | Grupo de artículos | No | 210 |  | 14/03/11 |  | 10/10/24 | 05/10/22 | 0.08 |  | 0.08 | APP Soluciones para la industria | AUXILIARES DE MANDO | 1 | 275 | 1 | 234 | 1 | 21750.3 | 2 | 4.63 | 3 | 0.01 |  | 1 | CAJA MASTER | 360 |  | 1 |  | 20 | 200 | 240 | 0 | 0 | 100 | PNM | Comprar | Semanal | 360 | 360 | 120 |  | 29/07/2021.- REVISION DE MINIMOS CON EL NUEVO PLAZO DE ENTREGA DE FARBICA ¦ 25/02/2020.- ACTUALIZADOS MINIMOS. ACTUALIZADOS PEDIDO MULTIPLE A MULTIPLO DE COMPRAS. |  |  | No | No | Sí | No | No | No | No | No | No | No | No | No | No | No | No | Sí | 0
10681 | NP2-EA31 | Pulsador rasante plástico verde 1NA | 1683 | No | 574085 | 75 | AUXILIARES DE MANDO | ZHEJIANG CHINT ELECTRICS CO.LTD | Sí | Sí | Serie NP2 | A | 6925808337575 |  | 0 | NP2-EA31 | NP2.png | 8536901000 | 05081 | 3 | Artículos | F4P | Sí |  | Grupo de artículos | No | 210 | Pulsadores Rasantes | 05/10/10 |  | 10/10/24 | 09/10/24 | 0.28 |  | 0.28 | APP Soluciones para la industria | AUXILIARES DE MANDO | 1 | 275 | 1 | 234 | 1 | 21750.3 | 2 | 7.06 | 3 | 0.03 |  | 1 | CAJA MASTER | 180 |  | 1 |  | 10 | 1800 | 2160 | 0 | 540 | 30 | PNM | Comprar | Semanal | 1200 | 180 | 120 |  | 29/07/2021.- REVISION DE MINIMOS CON EL NUEVO PLAZO DE ENTREGA DE FARBICA ¦ 25/02/2020.- ACTUALIZADOS MINIMOS. ACTUALIZADOS PEDIDO MULTIPLE A MULTIPLO DE COMPRAS. |  |  | No | No | Sí | No | No | No | No | No | Sí | Sí | No | No | Sí | No | No | No | 0
10682 | NP2-EA31/LINEA | Pulsador rasante plástico verde 1NA + grab, linea negra. | 0 | Sí |  | 0 | AUXILIARES DE MANDO | ZHEJIANG CHINT ELECTRICS CO.LTD | No | No | Serie NP2 |  |  |  | 0 |  | NP2.png | 8536901000 | 05081 | 3 | Artículos |  | Sí |  | Grupo de artículos | No | 210 |  | 01/08/16 |  | 26/09/24 | 27/08/16 | 1.96 |  | 0 | APP Soluciones para la industria | AUXILIARES DE MANDO | 1 | 0 | 1 | 0 | 1 | 0 | 2 | 0 | 2 | 0 |  | 1 |  | 1 |  | 1 |  | 1 | 0 | 0 | 0 | 0 | 0 | PNM | Comprar | Semanal | 1 | 1 | 120 |  | 03/03/2021.- BLOQUEADO PARA COMPRA POR ESTAR INCLUIDO EN OVERDUE STOCK > 3 AÑOS |  |  | No | No | Sí | No | No | No | No | No | No | No | No | No | No | No | No | No | 0
10683 | NP2-EA32 | Pulsador rasante plástico verde 1NC | 0 | No | 574088 | 75 | AUXILIARES DE MANDO | ZHEJIANG CHINT ELECTRICS CO.LTD | Sí | Sí | Serie NP2 | C | 6925808337605 |  | 0 | NP2-EA32 | NP2.png | 8536901000 | 05081 | 3 | Artículos | F4P | Sí |  | Grupo de artículos | No | 210 | Pulsadores Rasantes | 05/10/10 |  | 26/09/24 | 27/12/22 | 0.33 |  | 0 | APP Soluciones para la industria | AUXILIARES DE MANDO | 1 | 275 | 1 | 234 | 1 | 21750.3 | 2 | 7.06 | 3 | 0.03 |  | 1 | CAJA MASTER | 180 |  | 1 |  | 10 | 0 | 0 | 0 | 0 | 0 | PNM | Comprar | Semanal | 10 | 10 | 120 |  | 29/07/2021.- REVISION DE MINIMOS CON EL NUEVO PLAZO DE ENTREGA DE FARBICA ¦ 10/03/2021.- ACTUALIZADO MINIMOS S/ VENTA ULTIMOS 12 MESES ¦ 25/02/2020.- ACTUALIZADOS MINIMOS. ACTUALIZADOS PEDIDO MULTIPLE A MULTIPLO DE COMPRAS. |  |  | No | No | Sí | No | No | No | No | No | Sí | Sí | No | No | Sí | No | No | No | 0
10684 | NP2-EA33 | Pulsador rasante plástico verde 2NA | 66 | No | 573895 | 75 | AUXILIARES DE MANDO | ZHEJIANG CHINT ELECTRICS CO.LTD | Sí | Sí | Serie NP2 | C | 6925808337001 |  | 0 | NP2-EA33 | NP2.png | 8536901000 | 05081 | 3 | Artículos | F4P | Sí |  | Grupo de artículos | No | 210 | Pulsadores Rasantes | 05/10/10 |  | 26/09/24 | 14/03/22 | 0.51 |  | 0.51 | APP Soluciones para la industria | AUXILIARES DE MANDO | 1 | 275 | 1 | 234 | 1 | 21750.3 | 2 | 9.58 | 3 | 0.04 |  | 1 | CAJA MASTER | 180 |  | 1 |  | 10 | 20 | 24 | 0 | 0 | 0 | PNM | Comprar | Semanal | 10 | 10 | 120 |  | 29/07/2021.- REVISION DE MINIMOS CON EL NUEVO PLAZO DE ENTREGA DE FARBICA ¦ 10/03/2021.- ACTUALIZADO MINIMOS S/ VENTA ULTIMOS 12 MESES ¦ 25/02/2020.- ACTUALIZADOS MINIMOS. ACTUALIZADOS PEDIDO MULTIPLE A MULTIPLO DE COMPRAS. |  |  | No | No | Sí | No | No | No | No | No | Sí | Sí | No | No | Sí | No | No | Sí | 0
10685 | NP2-EA34 | Pulsador rasante plástico verde 2NC | 0 | No | 575868 | 75 | AUXILIARES DE MANDO | ZHEJIANG CHINT ELECTRICS CO.LTD | Sí | Sí | Serie NP2 | C | 6925808343606 |  | 0 | NP2-EA34 | NP2.png | 8536901000 | 05081 | 3 | Artículos | F4P | Sí |  | Grupo de artículos | No | 210 | Pulsadores Rasantes | 05/10/10 |  | 26/09/24 | 17/05/23 | 0.4 |  | 0.01 | APP Soluciones para la industria | AUXILIARES DE MANDO | 1 | 275 | 1 | 234 | 1 | 21750.3 | 2 | 9.58 | 3 | 0.04 |  | 1 | CAJA MASTER | 180 |  | 1 |  | 10 | 0 | 0 | 0 | 0 | 0 | PNM | Comprar | Semanal | 1 | 1 | 120 |  | 29/07/2021.- REVISION DE MINIMOS CON EL NUEVO PLAZO DE ENTREGA DE FARBICA |  |  | No | No | Sí | No | No | No | No | No | Sí | Sí | No | No | Sí | No | No | No | 0
10686 | NP2-EA35 | Pulsador rasante plástico verde 1NA+1NC | 43 | No | 573899 | 75 | AUXILIARES DE MANDO | ZHEJIANG CHINT ELECTRICS CO.LTD | Sí | Sí | Serie NP2 | C | 6925808337049 |  | 0 | NP2-EA35 | NP2.png | 8536901000 | 05081 | 3 | Artículos | F4P | Sí |  | Grupo de artículos | No | 210 | Pulsadores Rasantes | 05/10/10 |  | 26/09/24 | 05/10/22 | 0.49 |  | 0.52 | APP Soluciones para la industria | AUXILIARES DE MANDO | 1 | 275 | 1 | 234 | 1 | 21750.3 | 2 | 9.58 | 3 | 0.04 |  | 1 | CAJA MASTER | 180 |  | 1 |  | 10 | 20 | 24 | 0 | 0 | 0 | PNM | Comprar | Semanal | 180 | 180 | 120 |  | 29/07/2021.- REVISION DE MINIMOS CON EL NUEVO PLAZO DE ENTREGA DE FARBICA ¦ 10/03/2021.- ACTUALIZADO MINIMOS S/ VENTA ULTIMOS 12 MESES ¦ 25/02/2020.- ACTUALIZADOS MINIMOS. ACTUALIZADOS PEDIDO MULTIPLE A MULTIPLO DE COMPRAS. |  |  | No | No | Sí | No | No | No | No | No | Sí | Sí | No | No | Sí | No | No | Sí | 0
10687 | NP2-EA4 | Cabeza pulsador rasante plástico rojo | 0 | No | 574205 | 0 | AUXILIARES DE MANDO | ZHEJIANG CHINT ELECTRICS CO.LTD | Sí | Sí | Serie NP2 | C | 6925808338121 |  | 0 |  | NP2.png | 8536901000 | 05081 | 3 | Artículos |  | Sí |  | Grupo de artículos | No | 210 |  | 07/09/12 |  | 10/10/24 | 26/05/18 | 0.08 |  | 0 | APP Soluciones para la industria | AUXILIARES DE MANDO | 1 | 275 | 1 | 234 | 1 | 21750.3 | 2 | 4.63 | 3 | 0.01 |  | 1 | CAJA MASTER | 360 |  | 1 |  | 20 | 0 | 0 | 0 | 0 | 0 | PNM | Comprar | Semanal | 1 | 1 | 120 |  |  |  |  | No | No | Sí | No | No | No | No | No | No | No | No | No | No | No | No | No | 0
10688 | NP2-EA41 | Pulsador rasante plástico rojo 1NA | 72 | No | 574628 | 75 | AUXILIARES DE MANDO | ZHEJIANG CHINT ELECTRICS CO.LTD | Sí | Sí | Serie NP2 | C | 6925808339623 |  | 0 | NP2-EA41 | NP2.png | 8536901000 | 05081 | 3 | Artículos | F4P | Sí |  | Grupo de artículos | No | 210 | Pulsadores Rasantes | 05/10/10 |  | 02/10/24 | 09/10/24 | 0.28 |  | 0.28 | APP Soluciones para la industria | AUXILIARES DE MANDO | 1 | 275 | 1 | 234 | 1 | 21750.3 | 2 | 7.06 | 3 | 0.03 |  | 1 | CAJA MASTER | 180 |  | 1 |  | 10 | 60 | 72 | 0 | 0 | 0 | PNM | Comprar | Semanal | 10 | 10 | 120 |  | 29/07/2021.- REVISION DE MINIMOS CON EL NUEVO PLAZO DE ENTREGA DE FARBICA ¦ 10/03/2021.- ACTUALIZADO MINIMOS S/ VENTA ULTIMOS 12 MESES ¦ 23/09/2020.- ACTUALIZAMOS MIN S/ VENTA DE 2020. AJUSTAMOS PEDIDO MINIMO A LA CAJA INTERIOR PARA EVITAR OVERDUE STOCK. ¦ 25/02/2020.- ACTUALIZADOS MINIMOS. ACTUALIZADOS PEDIDO MULTIPLE A MULTIPLO DE COMPRAS. |  |  | No | No | Sí | No | No | No | No | No | Sí | Sí | No | No | Sí | No | No | No | 0
10689 | NP2-EA42 | Pulsador rasante plástico rojo 1NC | 279 | No | 574089 | 75 | AUXILIARES DE MANDO | ZHEJIANG CHINT ELECTRICS CO.LTD | Sí | Sí | Serie NP2 | C | 6925808337612 |  | 0 | NP2-EA42 | NP2.png | 8536901000 | 05081 | 3 | Artículos | F4P | Sí |  | Grupo de artículos | No | 210 | Pulsadores Rasantes | 05/10/10 |  | 10/10/24 | 09/10/24 | 0.28 |  | 0.28 | APP Soluciones para la industria | AUXILIARES DE MANDO | 1 | 275 | 1 | 234 | 1 | 21750.3 | 2 | 7.06 | 3 | 0.03 |  | 1 | CAJA MASTER | 180 |  | 1 |  | 10 | 150 | 180 | 0 | 0 | 0 | PNM | Comprar | Semanal | 180 | 180 | 120 |  | 29/07/2021.- REVISION DE MINIMOS CON EL NUEVO PLAZO DE ENTREGA DE FARBICA ¦ 10/03/2021.- ACTUALIZADO MINIMOS S/ VENTA ULTIMOS 12 MESES ¦ 25/02/2020.- ACTUALIZADOS MINIMOS. ACTUALIZADOS PEDIDO MULTIPLE A MULTIPLO DE COMPRAS. |  |  | No | No | Sí | No | No | No | No | No | Sí | Sí | No | No | Sí | No | No | No | 0
10690 | NP2-EA43 | Pulsador rasante plástico rojo 2NA | 3 | No | 574637 | 75 | AUXILIARES DE MANDO | ZHEJIANG CHINT ELECTRICS CO.LTD | Sí | Sí | Serie NP2 | C | 6925808339678 |  | 0 | NP2-EA43 | NP2.png | 8536901000 | 05081 | 3 | Artículos | F4P | Sí |  | Grupo de artículos | No | 210 | Pulsadores Rasantes | 05/10/10 |  | 26/09/24 | 27/12/22 | 0.44 |  | 0.44 | APP Soluciones para la industria | AUXILIARES DE MANDO | 1 | 275 | 1 | 234 | 1 | 21750.3 | 2 | 9.58 | 3 | 0.04 |  | 1 | CAJA MASTER | 180 |  | 1 |  | 10 | 0 | 0 | 0 | 0 | 0 | PNM | Comprar | Semanal | 1 | 1 | 120 |  | 03/03/2021.- BLOQUEADO PARA COMPRA POR ESTAR INCLUIDO EN OVERDUE STOCK > 3 AÑOS |  |  | No | No | Sí | No | No | No | No | No | Sí | Sí | No | No | Sí | No | No | Sí | 0
10691 | NP2-EA44 | Pulsador rasante plástico rojo 2NC | 0 | No | 574638 | 75 | AUXILIARES DE MANDO | ZHEJIANG CHINT ELECTRICS CO.LTD | Sí | Sí | Serie NP2 | C | 6925808339685 |  | 0 | NP2-EA44 | NP2.png | 8536901000 | 05081 | 3 | Artículos | F4P | Sí |  | Grupo de artículos | No | 210 | Pulsadores Rasantes | 05/10/10 |  | 26/09/24 | 21/05/15 | 0.44 |  | 0.44 | APP Soluciones para la industria | AUXILIARES DE MANDO | 1 | 275 | 1 | 234 | 1 | 21750.3 | 2 | 9.58 | 3 | 0.04 |  | 1 | CAJA MASTER | 180 |  | 1 |  | 10 | 0 | 0 | 0 | 0 | 0 | PNM | Comprar | Semanal | 1 | 1 | 120 |  | 29/07/2021.- REVISION DE MINIMOS CON EL NUEVO PLAZO DE ENTREGA DE FARBICA ¦ Stock minimo revisado según ventas 2013 a fecha 27-01-14. Angeles |  |  | No | No | Sí | No | No | No | No | No | Sí | Sí | No | No | Sí | No | No | No | 0
10692 | NP2-EA45 | Pulsador rasante plástico rojo 1NA+1NC | 18 | No | 574091 | 75 | AUXILIARES DE MANDO | ZHEJIANG CHINT ELECTRICS CO.LTD | Sí | Sí | Serie NP2 | C | 6925808337636 |  | 0 | NP2-EA45 | NP2.png | 8536901000 | 05081 | 3 | Artículos | F4P | Sí |  | Grupo de artículos | No | 210 | Pulsadores Rasantes | 05/10/10 |  | 26/09/24 | 27/02/24 | 0.4 |  | 0.49 | APP Soluciones para la industria | AUXILIARES DE MANDO | 1 | 275 | 1 | 234 | 1 | 21750.3 | 2 | 9.58 | 3 | 0.04 |  | 1 | CAJA MASTER | 180 |  | 1 |  | 10 | 18 | 20 | 0 | 0 | 0 | PNM | Comprar | Semanal | 1 | 1 | 120 |  | 29/07/2021.- REVISION DE MINIMOS CON EL NUEVO PLAZO DE ENTREGA DE FARBICA ¦ 10/03/2021.- ACTUALIZADO Y REVISADO MINIMOS S/ VENTA ULTIMOS 12 MESES |  |  | No | No | Sí | No | No | No | No | No | Sí | Sí | No | No | Sí | No | No | Sí | 0
10693 | NP2-EA5 | Cabeza pulsador rasante plástico amarillo | 168 | No | 574626 | 0 | AUXILIARES DE MANDO | ZHEJIANG CHINT ELECTRICS CO.LTD | No | Sí | Serie NP2 | C | 6925808339616 |  | 0 |  | NP2.png | 8536901000 | 05081 | 3 | Artículos |  | Sí |  | Grupo de artículos | No | 210 |  | 14/03/11 |  | 26/09/24 | 18/12/19 | 0.08 |  | 0.08 | APP Soluciones para la industria | AUXILIARES DE MANDO | 1 | 275 | 1 | 234 | 1 | 21750.3 | 2 | 4.63 | 3 | 0.01 |  | 1 | CAJA MASTER | 360 |  | 1 |  | 20 | 0 | 0 | 0 | 0 | 0 | PNM | Comprar | Semanal | 360 | 360 | 120 |  | 03/03/2021.- BLOQUEADO PARA COMPRA POR ESTAR INCLUIDO EN OVERDUE STOCK > 3 AÑOS ¦ 25/02/2020.- ACTUALIZADOS MINIMOS. ACTUALIZADOS PEDIDO MULTIPLE A MULTIPLO DE COMPRAS. |  |  | No | No | Sí | No | No | No | No | No | No | No | No | No | No | No | No | Sí | 0
10694 | NP2-EA51 | Pulsador rasante plástico amarillo 1NA | 407 | No | 574086 | 75 | AUXILIARES DE MANDO | ZHEJIANG CHINT ELECTRICS CO.LTD | Sí | Sí | Serie NP2 | C | 6925808337582 |  | 0 | NP2-EA51 | NP2.png | 8536901000 | 05081 | 3 | Artículos | F4P | Sí |  | Grupo de artículos | No | 210 | Pulsadores Rasantes | 05/10/10 |  | 10/10/24 | 24/01/24 | 0.33 |  | 0.31 | APP Soluciones para la industria | AUXILIARES DE MANDO | 1 | 275 | 1 | 234 | 1 | 21750.3 | 2 | 7.06 | 3 | 0.03 |  | 1 | CAJA MASTER | 180 |  | 1 |  | 10 | 50 | 60 | 0 | 0 | 0 | PNM | Comprar | Semanal | 1 | 1 | 120 |  | 29/07/2021.- REVISION DE MINIMOS CON EL NUEVO PLAZO DE ENTREGA DE FARBICA ¦ 16/07/2021.- SE COMPRA DE NUEVO. MINIMOS ACTUALIZADOS ¦ 03/03/2021.- BLOQUEADO PARA COMPRA POR ESTAR INCLUIDO EN OVERDUE STOCK > 3 AÑOS |  |  | No | No | Sí | No | No | No | No | No | Sí | Sí | No | No | Sí | No | No | Sí | 0
10695 | NP2-EA52 | Pulsador rasante plástico amarillo 1NC | 0 | No | 575555 | 75 | AUXILIARES DE MANDO | ZHEJIANG CHINT ELECTRICS CO.LTD | Sí | Sí | Serie NP2 | C | 6925808340889 |  | 0 | NP2-EA52 | NP2.png | 8536901000 | 05081 | 3 | Artículos | F4P | Sí |  | Grupo de artículos | No | 210 | Pulsadores Rasantes | 05/10/10 |  | 26/09/24 |  | 0 |  | 0 | APP Soluciones para la industria | AUXILIARES DE MANDO | 1 | 275 | 1 | 234 | 1 | 21750.3 | 2 | 7.06 | 3 | 0.03 |  | 1 | CAJA MASTER | 180 |  | 1 |  | 10 | 0 | 0 | 0 | 0 | 0 | PNM | Comprar | Semanal | 180 | 180 | 120 |  | 29/07/2021.- REVISION DE MINIMOS CON EL NUEVO PLAZO DE ENTREGA DE FARBICA ¦ 28/12/2020.- ACTUALIZADO MINIMOS S/ VENTA DE 2020 ¦ 25/02/2020.- ACTUALIZADOS MINIMOS. ACTUALIZADOS PEDIDO MULTIPLE A MULTIPLO DE COMPRAS. |  |  | No | No | Sí | No | No | No | No | No | Sí | Sí | No | No | Sí | No | No | No | 0
10696 | NP2-EA53 | Pulsador rasante plástico amarillo 2NA | 0 | No | 573889 | 75 | AUXILIARES DE MANDO | ZHEJIANG CHINT ELECTRICS CO.LTD | Sí | Sí | Serie NP2 | C | 6925808336981 |  | 0 | NP2-EA53 | NP2.png | 8536901000 | 05081 | 3 | Artículos | F4P | Sí |  | Grupo de artículos | No | 210 | Pulsadores Rasantes | 05/10/10 |  | 10/10/24 | 21/05/15 | 0.42 |  | 0 | APP Soluciones para la industria | AUXILIARES DE MANDO | 1 | 275 | 1 | 234 | 1 | 21750.3 | 2 | 9.58 | 3 | 0.04 |  | 1 | CAJA MASTER | 180 |  | 1 |  | 10 | 0 | 0 | 0 | 0 | 0 | PNM | Comprar | Semanal | 1 | 1 | 120 |  | 03/03/2021.- BLOQUEADO PARA COMPRA POR ESTAR INCLUIDO EN OVERDUE STOCK > 3 AÑOS |  |  | No | No | Sí | No | No | No | No | No | Sí | Sí | No | No | Sí | No | No | No | 0
10697 | NP2-EA54 | Pulsador rasante plástico amarillo 2NC | 0 | No | 575869 | 75 | AUXILIARES DE MANDO | ZHEJIANG CHINT ELECTRICS CO.LTD | Sí | Sí | Serie NP2 | C | 6925808343613 |  | 0 | NP2-EA54 | NP2.png | 8536901000 | 05081 | 3 | Artículos | F4P | Sí |  | Grupo de artículos | No | 210 | Pulsadores Rasantes | 05/10/10 |  | 10/10/24 |  | 0 |  | 0 | APP Soluciones para la industria | AUXILIARES DE MANDO | 1 | 275 | 1 | 234 | 1 | 21750.3 | 2 | 9.58 | 3 | 0.04 |  | 1 | CAJA MASTER | 180 |  | 1 |  | 10 | 0 | 0 | 0 | 0 | 0 | PNM | Comprar | Semanal | 1 | 1 | 120 |  |  |  |  | No | No | Sí | No | No | No | No | No | Sí | Sí | No | No | Sí | No | No | No | 0
10698 | NP2-EA55 | Pulsador rasante plástico amarillo 1NA+1NC | 26 | No | 574373 | 75 | AUXILIARES DE MANDO | ZHEJIANG CHINT ELECTRICS CO.LTD | Sí | Sí | Serie NP2 | C | 6925808338558 |  | 0 | NP2-EA55 | NP2.png | 8536901000 | 05081 | 3 | Artículos | F4P | Sí |  | Grupo de artículos | No | 210 | Pulsadores Rasantes | 05/10/10 |  | 26/09/24 | 14/03/22 | 0.41 |  | 0.41 | APP Soluciones para la industria | AUXILIARES DE MANDO | 1 | 275 | 1 | 234 | 1 | 21750.3 | 2 | 9.58 | 3 | 0.04 |  | 1 | CAJA MASTER | 180 |  | 1 |  | 10 | 0 | 0 | 0 | 0 | 0 | PNM | Comprar | Semanal | 1 | 1 | 120 |  | 29/07/2021.- REVISION DE MINIMOS CON EL NUEVO PLAZO DE ENTREGA DE FARBICA ¦ 28/12/2020.- ACTUALIZADO MINIMOS S/ VENTA DE 2020 |  |  | No | No | Sí | No | No | No | No | No | Sí | Sí | No | No | Sí | No | No | Sí | 0
10699 | NP2-EA61 | Pulsador rasante plástico azul 1NA | 30 | No | 574087 | 75 | AUXILIARES DE MANDO | ZHEJIANG CHINT ELECTRICS CO.LTD | Sí | Sí | Serie NP2 | C | 6925808337599 |  | 0 | NP2-EA61 | NP2.png | 8536901000 | 05081 | 3 | Artículos | F4P | Sí |  | Grupo de artículos | No | 210 | Pulsadores Rasantes | 05/10/10 |  | 26/09/24 | 23/11/22 | 0.33 |  | 0.33 | APP Soluciones para la industria | AUXILIARES DE MANDO | 1 | 275 | 1 | 234 | 1 | 21750.3 | 2 | 7.06 | 3 | 0.03 |  | 1 | CAJA MASTER | 180 |  | 1 |  | 10 | 1 | 2 | 0 | 0 | 0 | PNM | Comprar | Semanal | 180 | 180 | 120 |  | 29/07/2021.- REVISION DE MINIMOS CON EL NUEVO PLAZO DE ENTREGA DE FARBICA ¦ 10/03/2021.- ACTUALIZADO MINIMOS S/ VENTA ULTIMOS 12 MESES ¦ 25/02/2020.- ACTUALIZADOS MINIMOS. ACTUALIZADOS PEDIDO MULTIPLE A MULTIPLO DE COMPRAS. |  |  | No | No | Sí | No | No | No | No | No | Sí | Sí | No | No | Sí | No | No | Sí | 0
10700 | NP2-EA62 | Pulsador rasante plástico azul 1NC | 0 | No | 575240 | 75 | AUXILIARES DE MANDO | ZHEJIANG CHINT ELECTRICS CO.LTD | Sí | Sí | Serie NP2 | C | 6925808340049 |  | 0 | NP2-EA62 | NP2.png | 8536901000 | 05081 | 3 | Artículos | F4P | Sí |  | Grupo de artículos | No | 210 | Pulsadores Rasantes | 05/10/10 |  | 10/10/24 | 21/05/15 | 0.29 |  | 0 | APP Soluciones para la industria | AUXILIARES DE MANDO | 1 | 275 | 1 | 234 | 1 | 21750.3 | 2 | 7.06 | 3 | 0.03 |  | 1 | CAJA MASTER | 180 |  | 1 |  | 10 | 0 | 0 | 0 | 0 | 0 | PNM | Comprar | Semanal | 1 | 1 | 120 |  | 29/07/2021.- REVISION DE MINIMOS CON EL NUEVO PLAZO DE ENTREGA DE FARBICA |  |  | No | No | Sí | No | No | No | No | No | Sí | Sí | No | No | Sí | No | No | No | 0
10701 | NP2-EA63 | Pulsador rasante plástico azul 2NA | 0 | No | 575874 | 75 | AUXILIARES DE MANDO | ZHEJIANG CHINT ELECTRICS CO.LTD | Sí | Sí | Serie NP2 | C | 6925808343651 |  | 0 | NP2-EA63 | NP2.png | 8536901000 | 05081 | 3 | Artículos | F4P | Sí |  | Grupo de artículos | No | 210 | Pulsadores Rasantes | 05/10/10 |  | 10/10/24 |  | 0 |  | 0 | APP Soluciones para la industria | AUXILIARES DE MANDO | 1 | 275 | 1 | 234 | 1 | 21750.3 | 2 | 9.58 | 3 | 0.04 |  | 1 | CAJA MASTER | 180 |  | 1 |  | 10 | 0 | 0 | 0 | 0 | 0 | PNM | Comprar | Semanal | 1 | 1 | 120 |  |  |  |  | No | No | Sí | No | No | No | No | No | Sí | Sí | No | No | Sí | No | No | No | 0
10702 | NP2-EA637 | Boton de pulsador azul con doble flecha blanca | 1030 | No | 683970 | 0 | AUXILIARES DE MANDO | ZHEJIANG CHINT ELECTRICS CO.LTD | Sí | Sí | Serie NP2 | C |  |  | 0 | - | NP2.png | 8536901000 | 05081 | 3 | Artículos |  | Sí |  | Grupo de artículos | No | 210 |  | 17/03/17 |  | 02/10/24 | 31/05/24 | 0.08 |  | 0 | APP Soluciones para la industria | AUXILIARES DE MANDO | 1 | 275 | 1 | 234 | 1 | 21750.3 | 2 | 4.63 | 3 | 0.01 |  | 1 | CAJA MASTER | 360 |  | 1 |  | 20 | 120 | 144 | 0 | 0 | 100 | PNM | Comprar | Semanal | 360 | 360 | 120 |  | 29/07/2021.- REVISION DE MINIMOS CON EL NUEVO PLAZO DE ENTREGA DE FARBICA ¦ 10/03/2021.- ACTUALIZADO MINIMOS S/ VENTA ULTIMOS 12 MESES ¦ 25/02/2020.- ACTUALIZADOS MINIMOS. ACTUALIZADOS PEDIDO MULTIPLE A MULTIPLO DE COMPRAS. |  |  | No | No | Sí | No | No | No | No | No | No | No | No | No | No | No | No | Sí | 0
10703 | NP2-EA64 | Pulsador rasante plástico azul 2NC | 0 | No | 575870 | 75 | AUXILIARES DE MANDO | ZHEJIANG CHINT ELECTRICS CO.LTD | Sí | Sí | Serie NP2 | C | 6925808343620 |  | 0 | NP2-EA64 | NP2.png | 8536901000 | 05081 | 3 | Artículos | F4P | Sí |  | Grupo de artículos | No | 210 | Pulsadores Rasantes | 05/10/10 |  | 26/09/24 | 30/09/19 | 0.4 |  | 0.01 | APP Soluciones para la industria | AUXILIARES DE MANDO | 1 | 275 | 1 | 234 | 1 | 21750.3 | 2 | 9.58 | 3 | 0.04 |  | 1 | CAJA MASTER | 180 |  | 1 |  | 10 | 0 | 0 | 0 | 0 | 0 | PNM | Comprar | Semanal | 1 | 1 | 120 |  | 29/07/2021.- REVISION DE MINIMOS CON EL NUEVO PLAZO DE ENTREGA DE FARBICA ¦ 28/12/2020.- ACTUALIZADO MINIMOS S/ VENTA DE 2020 |  |  | No | No | Sí | No | No | No | No | No | Sí | Sí | No | No | Sí | No | No | No | 0
10704 | NP2-EA65 | Pulsador rasante plástico azul 1NA+1NC | 0 | No | 574374 | 75 | AUXILIARES DE MANDO | ZHEJIANG CHINT ELECTRICS CO.LTD | Sí | Sí | Serie NP2 | C | 6925808338565 |  | 0 | NP2-EA65 | NP2.png | 8536901000 | 05081 | 3 | Artículos | F4P | Sí |  | Grupo de artículos | No | 210 | Pulsadores Rasantes | 05/10/10 |  | 26/09/24 | 31/01/16 | 0.44 |  | 0.44 | APP Soluciones para la industria | AUXILIARES DE MANDO | 1 | 275 | 1 | 234 | 1 | 21750.3 | 2 | 9.58 | 3 | 0.04 |  | 1 | CAJA MASTER | 180 |  | 1 |  | 10 | 0 | 0 | 0 | 0 | 0 | PNM | Comprar | Semanal | 1 | 1 | 120 |  | 03/03/2021.- BLOQUEADO PARA COMPRA POR ESTAR INCLUIDO EN OVERDUE STOCK > 3 AÑOS |  |  | No | No | Sí | No | No | No | No | No | Sí | Sí | No | No | Sí | No | No | No | 0
10705 | NP2-EC11 | Pulsador seta d:40mm plástico blanco 1NA | 0 | No | 576000 | 75 | AUXILIARES DE MANDO | ZHEJIANG CHINT ELECTRICS CO.LTD | Sí | Sí | Serie NP2 | C | 6925808344641 |  | 0 | NP2-EC11 | NP2.png | 8536901000 | 05081 | 3 | Artículos | F4P | Sí |  | Grupo de artículos | No | 210 | Setas | 05/10/10 |  | 10/10/24 |  | 0 |  | 0 | APP Soluciones para la industria | AUXILIARES DE MANDO | 1 | 222 | 1 | 281 | 1 | 22457.52 | 2 | 7.64 | 3 | 0.05 |  | 1 | CAJA MASTER | 120 |  | 1 |  | 10 | 0 | 0 | 0 | 0 | 0 | PNM | Comprar | Semanal | 1 | 1 | 120 |  |  |  |  | No | No | Sí | No | No | No | No | No | Sí | Sí | No | No | Sí | No | No | No | 0
10706 | NP2-EC12 | Pulsador seta d:40mm plástico blanco 1NC | 0 | No | 576002 | 75 | AUXILIARES DE MANDO | ZHEJIANG CHINT ELECTRICS CO.LTD | Sí | Sí | Serie NP2 | C | 6925808344665 |  | 0 | NP2-EC12 | NP2.png | 8536901000 | 05081 | 3 | Artículos | F4P | Sí |  | Grupo de artículos | No | 210 | Setas | 05/10/10 |  | 03/10/24 | 30/09/19 | 0.36 |  | 0.01 | APP Soluciones para la industria | AUXILIARES DE MANDO | 1 | 222 | 1 | 281 | 1 | 22457.52 | 2 | 7.64 | 3 | 0.05 |  | 1 | CAJA MASTER | 120 |  | 1 |  | 10 | 0 | 0 | 0 | 0 | 0 | PNM | Comprar | Semanal | 1 | 1 | 120 |  | 29/07/2021.- REVISION DE MINIMOS CON EL NUEVO PLAZO DE ENTREGA DE FARBICA |  |  | No | No | Sí | No | No | No | No | No | Sí | Sí | No | No | Sí | No | No | No | 0
10707 | NP2-EC13 | Pulsador seta d:40mm plástico blanco 2NA | 0 | Sí | 576003 | 75 | AUXILIARES DE MANDO | ZHEJIANG CHINT ELECTRICS CO.LTD | No | No | Serie NP2 |  | 6925808344672 |  | 0 | NP2-EC13 | NP2.png | 8536901000 | 05081 | 3 | Artículos |  | Sí |  | Grupo de artículos | No | 210 |  | 05/10/10 |  | 02/10/24 |  | 0 |  | 0 | APP Soluciones para la industria | AUXILIARES DE MANDO | 1 | 222 | 1 | 281 | 1 | 22457.52 | 2 | 9.2 | 3 | 0.07 |  | 1 | CAJA MASTER | 120 |  | 1 |  | 10 | 0 | 0 | 0 | 0 | 0 | PNM | Comprar | Semanal | 1 | 1 | 120 |  | 22/10/2020.- DESMARCADO ARTICULO DE COMPRA POR BAJA EN CATALOGO 2021 |  |  | No | No | Sí | No | No | No | No | No | No | No | No | No | No | No | No | No | 0
10708 | NP2-EC14 | Pulsador seta d:40mm plástico blanco 2NC | 0 | Sí | 576008 | 75 | AUXILIARES DE MANDO | ZHEJIANG CHINT ELECTRICS CO.LTD | No | No | Serie NP2 |  | 6925808344726 |  | 0 | NP2-EC14 | NP2.png | 8536901000 | 05081 | 3 | Artículos |  | Sí |  | Grupo de artículos | No | 210 |  | 05/10/10 |  | 02/10/24 |  | 0 |  | 0 | APP Soluciones para la industria | AUXILIARES DE MANDO | 1 | 222 | 1 | 281 | 1 | 22457.52 | 2 | 9.2 | 3 | 0.07 |  | 1 | CAJA MASTER | 120 |  | 1 |  | 10 | 0 | 0 | 0 | 0 | 0 | PNM | Comprar | Semanal | 1 | 1 | 120 |  | 22/10/2020.- DESMARCADO ARTICULO DE COMPRA POR BAJA EN CATALOGO 2021 |  |  | No | No | Sí | No | No | No | No | No | No | No | No | No | No | No | No | No | 0
10709 | NP2-EC15 | Pulsador seta d:40mm plástico blanco 1NA+1NC | 0 | Sí | 576013 | 75 | AUXILIARES DE MANDO | ZHEJIANG CHINT ELECTRICS CO.LTD | No | No | Serie NP2 |  | 6925808344771 |  | 0 | NP2-EC15 | NP2.png | 8536901000 | 05081 | 3 | Artículos |  | Sí |  | Grupo de artículos | No | 210 |  | 05/10/10 |  | 02/10/24 |  | 0 |  | 0 | APP Soluciones para la industria | AUXILIARES DE MANDO | 1 | 222 | 1 | 281 | 1 | 22457.52 | 2 | 9.2 | 3 | 0.07 |  | 1 | CAJA MASTER | 120 |  | 1 |  | 10 | 0 | 0 | 0 | 0 | 0 | PNM | Comprar | Semanal | 1 | 1 | 120 |  | 22/10/2020.- DESMARCADO ARTICULO DE COMPRA POR BAJA EN CATALOGO 2021 |  |  | No | No | Sí | No | No | No | No | No | No | No | No | No | No | No | No | No | 0
10710 | NP2-EC21 | Pulsador seta d:40mm plástico negro 1NA | 0 | No | 575246 | 75 | AUXILIARES DE MANDO | ZHEJIANG CHINT ELECTRICS CO.LTD | Sí | Sí | Serie NP2 | C | 6925808340179 |  | 0 | NP2-EC21 | NP2.png | 8536901000 | 05081 | 3 | Artículos | F4P | Sí |  | Grupo de artículos | No | 210 | Setas | 05/10/10 |  | 03/10/24 | 28/05/20 | 0.36 |  | 0 | APP Soluciones para la industria | AUXILIARES DE MANDO | 1 | 222 | 1 | 281 | 1 | 22457.52 | 2 | 7.64 | 3 | 0.05 |  | 1 | CAJA MASTER | 120 |  | 1 |  | 10 | 0 | 0 | 0 | 0 | 0 | PNM | Comprar | Semanal | 120 | 120 | 120 |  | 29/07/2021.- REVISION DE MINIMOS CON EL NUEVO PLAZO DE ENTREGA DE FARBICA ¦ 28/12/2020.- ACTUALIZADO MINIMOS S/ VENTA DE 2020 ¦ 25/02/2020.- ACTUALIZADOS MINIMOS. ACTUALIZADOS PEDIDO MULTIPLE A MULTIPLO DE COMPRAS. |  |  | No | No | Sí | No | No | No | No | No | Sí | Sí | No | No | Sí | No | No | No | 0
10711 | NP2-EC22 | Pulsador seta d:40mm plástico negro 1NC | 0 | No | 574092 | 75 | AUXILIARES DE MANDO | ZHEJIANG CHINT ELECTRICS CO.LTD | Sí | Sí | Serie NP2 | C | 6925808337643 |  | 0 | NP2-EC22 | NP2.png | 8536901000 | 05081 | 3 | Artículos | F4P | Sí |  | Grupo de artículos | No | 210 | Setas | 05/10/10 |  | 03/10/24 | 13/02/24 | 0.39 |  | 0.39 | APP Soluciones para la industria | AUXILIARES DE MANDO | 1 | 222 | 1 | 281 | 1 | 22457.52 | 2 | 7.64 | 3 | 0.05 |  | 1 | CAJA MASTER | 120 |  | 1 |  | 10 | 0 | 0 | 0 | 0 | 0 | PNM | Comprar | Semanal | 120 | 120 | 120 |  | 29/07/2021.- REVISION DE MINIMOS CON EL NUEVO PLAZO DE ENTREGA DE FARBICA ¦ 10/03/2021.- ACTUALIZADO MINIMOS S/ VENTA ULTIMOS 12 MESES ¦ 25/02/2020.- ACTUALIZADOS MINIMOS. ACTUALIZADOS PEDIDO MULTIPLE A MULTIPLO DE COMPRAS. |  |  | No | No | Sí | No | No | No | No | No | Sí | Sí | No | No | Sí | No | No | No | 0
10712 | NP2-EC23 | Pulsador seta d:40mm plástico negro 2NA | 0 | Sí | 576004 | 75 | AUXILIARES DE MANDO | ZHEJIANG CHINT ELECTRICS CO.LTD | No | No | Serie NP2 |  | 6925808344689 |  | 0 | NP2-EC23 | NP2.png | 8536901000 | 05081 | 3 | Artículos |  | Sí |  | Grupo de artículos | No | 210 |  | 05/10/10 |  | 02/10/24 |  | 0 |  | 0 | APP Soluciones para la industria | AUXILIARES DE MANDO | 1 | 222 | 1 | 281 | 1 | 22457.52 | 2 | 9.2 | 3 | 0.07 |  | 1 | CAJA MASTER | 120 |  | 1 |  | 10 | 0 | 0 | 0 | 0 | 0 | PNM | Comprar | Semanal | 1 | 1 | 120 |  | 22/10/2020.- DESMARCADO ARTICULO DE COMPRA POR BAJA EN CATALOGO 2021 |  |  | No | No | Sí | No | No | No | No | No | No | No | No | No | No | No | No | No | 0
10713 | NP2-EC24 | Pulsador seta d:40mm plástico negro 2NC | 0 | Sí | 576009 | 75 | AUXILIARES DE MANDO | ZHEJIANG CHINT ELECTRICS CO.LTD | No | No | Serie NP2 |  | 6925808344733 |  | 0 | NP2-EC24 | NP2.png | 8536901000 | 05081 | 3 | Artículos |  | Sí |  | Grupo de artículos | No | 210 |  | 05/10/10 |  | 02/10/24 |  | 0 |  | 0 | APP Soluciones para la industria | AUXILIARES DE MANDO | 1 | 222 | 1 | 281 | 1 | 22457.52 | 2 | 9.2 | 3 | 0.07 |  | 1 | CAJA MASTER | 120 |  | 1 |  | 10 | 0 | 0 | 0 | 0 | 0 | PNM | Comprar | Semanal | 1 | 1 | 120 |  | 22/10/2020.- DESMARCADO ARTICULO DE COMPRA POR BAJA EN CATALOGO 2021 |  |  | No | No | Sí | No | No | No | No | No | No | No | No | No | No | No | No | No | 0
10714 | NP2-EC25 | Pulsador seta d:40mm plástico negro 1NA+1NC | 0 | Sí | 575544 | 75 | AUXILIARES DE MANDO | ZHEJIANG CHINT ELECTRICS CO.LTD | No | No | Serie NP2 | D | 6925808340827 |  | 0 | NP2-EC25 | NP2.png | 8536901000 | 05081 | 3 | Artículos |  | Sí |  | Grupo de artículos | No | 210 |  | 05/10/10 |  | 11/10/24 | 21/05/15 | 0.52 |  | 0 | APP Soluciones para la industria | AUXILIARES DE MANDO | 1 | 222 | 1 | 281 | 1 | 22457.52 | 2 | 9.2 | 3 | 0.07 |  | 1 | CAJA MASTER | 120 |  | 1 |  | 10 | 0 | 0 | 0 | 0 | 0 | PNM | Comprar | Semanal | 1 | 1 | 120 |  | 22/10/2020.- DESMARCADO ARTICULO DE COMPRA POR BAJA EN CATALOGO 2021 |  |  | No | No | Sí | No | No | No | No | No | No | No | No | No | No | No | No | No | 0
10715 | NP2-EC3 | Pulsador seta d:40mm plástico verde 2NC | 0 | Sí | 575895 | 0 | AUXILIARES DE MANDO | ZHEJIANG CHINT ELECTRICS CO.LTD | No | No | Serie NP2 |  | 6925808343859 |  | 0 |  | NP2.png | 8536901000 | 05081 | 3 | Artículos |  | Sí |  | Grupo de artículos | No | 210 |  | 05/10/10 |  | 26/09/24 | 18/05/11 | 0 |  | 0 | APP Soluciones para la industria | AUXILIARES DE MANDO | 1 | 275 | 1 | 234 | 1 | 21750.3 | 2 | 6.43 | 3 | 0.03 |  | 1 | CAJA MASTER | 180 |  | 1 |  | 10 | 0 | 0 | 0 | 0 | 0 | PNM | Comprar | Semanal | 1 | 1 | 120 |  | 03/03/2021.- BLOQUEADO PARA COMPRA POR ESTAR INCLUIDO EN OVERDUE STOCK > 3 AÑOS |  |  | No | No | Sí | No | No | No | No | No | No | No | No | No | No | No | No | No | 0
10716 | NP2-EC31 | Pulsador seta d:40mm plástico verde 1NA | 10 | No | 574790 | 75 | AUXILIARES DE MANDO | ZHEJIANG CHINT ELECTRICS CO.LTD | Sí | Sí | Serie NP2 | C | 6925808339883 |  | 0 | NP2-EC31 | NP2.png | 8536901000 | 05081 | 3 | Artículos | F4P | Sí |  | Grupo de artículos | No | 210 | Setas | 05/10/10 |  | 03/10/24 | 09/10/24 | 0.4 |  | 0.4 | APP Soluciones para la industria | AUXILIARES DE MANDO | 1 | 222 | 1 | 281 | 1 | 22457.52 | 2 | 7.64 | 3 | 0.05 |  | 1 | CAJA MASTER | 120 |  | 1 |  | 10 | 1 | 2 | 0 | 0 | 0 | PNM | Comprar | Semanal | 120 | 120 | 120 |  | 03/03/2021.- BLOQUEADO PARA COMPRA POR ESTAR INCLUIDO EN OVERDUE STOCK > 3 AÑOS ¦ 25/02/2020.- ACTUALIZADOS MINIMOS. ACTUALIZADOS PEDIDO MULTIPLE A MULTIPLO DE COMPRAS. ¦ Stock minimo revisado según ventas 2013 a fecha 27-01-14. Angeles |  |  | No | No | Sí | No | No | No | No | No | Sí | Sí | No | No | Sí | No | No | No | 0
10717 | NP2-EC32 | Pulsador seta d:40mm plástico verde 1NC | 0 | No | 574093 | 75 | AUXILIARES DE MANDO | ZHEJIANG CHINT ELECTRICS CO.LTD | Sí | Sí | Serie NP2 | C | 6925808337650 |  | 0 | NP2-EC32 | NP2.png | 8536901000 | 05081 | 3 | Artículos | F4P | Sí |  | Grupo de artículos | No | 210 | Setas | 05/10/10 |  | 03/10/24 | 28/06/22 | 0.36 |  | 0 | APP Soluciones para la industria | AUXILIARES DE MANDO | 1 | 222 | 1 | 281 | 1 | 22457.52 | 2 | 7.64 | 3 | 0.05 |  | 1 | CAJA MASTER | 120 |  | 1 |  | 10 | 0 | 0 | 0 | 0 | 0 | PNM | Comprar | Semanal | 1 | 1 | 120 |  | 03/03/2021.- BLOQUEADO PARA COMPRA POR ESTAR INCLUIDO EN OVERDUE STOCK > 3 AÑOS |  |  | No | No | Sí | No | No | No | No | No | Sí | Sí | No | No | Sí | No | No | No | 0
10718 | NP2-EC33 | Pulsador seta d:40mm plástico verde 2NA | 0 | Sí | 576005 | 75 | AUXILIARES DE MANDO | ZHEJIANG CHINT ELECTRICS CO.LTD | No | No | Serie NP2 |  | 6925808344696 |  | 0 | NP2-EC33 | NP2.png | 8536901000 | 05081 | 3 | Artículos |  | Sí |  | Grupo de artículos | No | 210 |  | 05/10/10 |  | 02/10/24 |  | 0 |  | 0 | APP Soluciones para la industria | AUXILIARES DE MANDO | 1 | 222 | 1 | 281 | 1 | 22457.52 | 2 | 9.2 | 3 | 0.07 |  | 1 | CAJA MASTER | 120 |  | 1 |  | 10 | 0 | 0 | 0 | 0 | 0 | PNM | Comprar | Semanal | 1 | 1 | 120 |  | 22/10/2020.- DESMARCADO ARTICULO DE COMPRA POR BAJA EN CATALOGO 2021 |  |  | No | No | Sí | No | No | No | No | No | No | No | No | No | No | No | No | No | 0
10719 | NP2-EC35 | Pulsador seta d:40mm plástico verde 1NA+1NC | 0 | Sí | 574192 | 75 | AUXILIARES DE MANDO | ZHEJIANG CHINT ELECTRICS CO.LTD | No | No | Serie NP2 | D | 6901800022503 |  | 0 | NP2-EC35 | NP2.png | 8536901000 | 05081 | 3 | Artículos |  | Sí |  | Grupo de artículos | No | 210 |  | 05/10/10 |  | 11/10/24 | 17/10/19 | 0.47 |  | 0 | APP Soluciones para la industria | AUXILIARES DE MANDO | 1 | 222 | 1 | 281 | 1 | 22457.52 | 2 | 9.2 | 3 | 0.07 |  | 1 | CAJA MASTER | 120 |  | 1 |  | 10 | 0 | 0 | 0 | 0 | 0 | PNM | Comprar | Semanal | 1 | 1 | 120 |  | 22/10/2020.- DESMARCADO ARTICULO DE COMPRA POR BAJA EN CATALOGO 2021 |  |  | No | No | Sí | No | No | No | No | No | No | No | No | No | No | No | No | No | 0
10720 | NP2-EC4 | Cabeza pulsador seta d:40mm plástico rojo | 0 | No | 574572 | 0 | AUXILIARES DE MANDO | ZHEJIANG CHINT ELECTRICS CO.LTD | Sí | Sí | Serie NP2 | C | 6925808339524 |  | 0 |  | NP2.png | 8536901000 | 05081 | 3 | Artículos |  | Sí |  | Grupo de artículos | No | 210 |  | 18/05/11 |  | 10/10/24 | 25/07/19 | 0.21 |  | 0.21 | APP Soluciones para la industria | AUXILIARES DE MANDO | 1 | 275 | 1 | 234 | 1 | 21750.3 | 2 | 6.43 | 3 | 0.03 |  | 1 | CAJA MASTER | 180 |  | 1 |  | 10 | 0 | 0 | 0 | 0 | 0 | PNM | Comprar | Semanal | 1 | 1 | 120 |  | 29/07/2021.- REVISION DE MINIMOS CON EL NUEVO PLAZO DE ENTREGA DE FARBICA ¦ 28/12/2020.- ACTUALIZADO MINIMOS S/ VENTA DE 2020 |  |  | No | No | Sí | No | No | No | No | No | No | No | No | No | No | No | No | No | 0
10721 | NP2-EC41 | Pulsador seta d:40mm plástico rojo 1NA | 768 | No | 574791 | 75 | AUXILIARES DE MANDO | ZHEJIANG CHINT ELECTRICS CO.LTD | Sí | Sí | Serie NP2 | B | 6925808339890 |  | 0 | NP2-EC41 | NP2.png | 8536901000 | 05081 | 3 | Artículos | F4P | Sí |  | Grupo de artículos | No | 210 | Setas | 05/10/10 |  | 10/10/24 | 09/10/24 | 0.4 |  | 0.4 | APP Soluciones para la industria | AUXILIARES DE MANDO | 1 | 222 | 1 | 281 | 1 | 22457.52 | 2 | 7.64 | 3 | 0.05 |  | 1 | CAJA MASTER | 120 |  | 1 |  | 10 | 500 | 600 | 0 | 0 | 178 | PNM | Comprar | Semanal | 120 | 120 | 120 |  | 29/07/2021.- REVISION DE MINIMOS CON EL NUEVO PLAZO DE ENTREGA DE FARBICA ¦ 10/03/2021.- ACTUALIZADO MINIMOS S/ VENTA ULTIMOS 12 MESES ¦ 25/02/2020.- ACTUALIZADOS MINIMOS. ACTUALIZADOS PEDIDO MULTIPLE A MULTIPLO DE COMPRAS. |  |  | No | No | Sí | No | No | No | No | No | Sí | Sí | No | No | Sí | No | No | No | 0
10722 | NP2-EC42 | Pulsador seta d:40mm plástico rojo 1NC | 227 | No | 573896 | 75 | AUXILIARES DE MANDO | ZHEJIANG CHINT ELECTRICS CO.LTD | Sí | Sí | Serie NP2 | C | 6925808337018 |  | 0 | NP2-EC42 | NP2.png | 8536901000 | 05081 | 3 | Artículos | F4P | Sí |  | Grupo de artículos | No | 210 | Setas | 05/10/10 |  | 03/10/24 | 17/09/24 | 0.4 |  | 0.4 | APP Soluciones para la industria | AUXILIARES DE MANDO | 1 | 222 | 1 | 281 | 1 | 22457.52 | 2 | 7.64 | 3 | 0.05 |  | 1 | CAJA MASTER | 120 |  | 1 |  | 10 | 200 | 240 | 0 | 120 | 300 | PNM | Comprar | Semanal | 120 | 120 | 120 |  | 29/07/2021.- REVISION DE MINIMOS CON EL NUEVO PLAZO DE ENTREGA DE FARBICA ¦ 10/03/2021.- ACTUALIZADO MINIMOS S/ VENTA ULTIMOS 12 MESES ¦ 25/02/2020.- ACTUALIZADOS MINIMOS. ACTUALIZADOS PEDIDO MULTIPLE A MULTIPLO DE COMPRAS. |  |  | No | No | Sí | No | No | No | No | No | Sí | Sí | No | No | Sí | No | No | No | 0
10723 | NP2-EC43 | Pulsador seta d:40mm plástico rojo 2NA | 0 | Sí | 575872 | 75 | AUXILIARES DE MANDO | ZHEJIANG CHINT ELECTRICS CO.LTD | No | No | Serie NP2 | D | 6925808343637 |  | 0 | NP2-EC43 | NP2.png | 8536901000 | 05081 | 3 | Artículos |  | Sí |  | Grupo de artículos | No | 210 |  | 05/10/10 |  | 11/10/24 |  | 0 |  | 0 | APP Soluciones para la industria | AUXILIARES DE MANDO | 1 | 222 | 1 | 281 | 1 | 22457.52 | 2 | 9.2 | 3 | 0.07 |  | 1 | CAJA MASTER | 120 |  | 1 |  | 10 | 0 | 0 | 0 | 0 | 0 | PNM | Comprar | Semanal | 1 | 1 | 120 |  | 22/10/2020.- DESMARCADO ARTICULO DE COMPRA POR BAJA EN CATALOGO 2021 |  |  | No | No | Sí | No | No | No | No | No | No | No | No | No | No | No | No | No | 0
10724 | NP2-EC44 | Pulsador seta d:40mm plástico rojo 2NC | 0 | Sí | 574335 | 75 | AUXILIARES DE MANDO | ZHEJIANG CHINT ELECTRICS CO.LTD | No | No | Serie NP2 | D | 6925808338299 |  | 0 | NP2-EC44 | NP2.png | 8536901000 | 05081 | 3 | Artículos |  | Sí |  | Grupo de artículos | No | 210 |  | 05/10/10 |  | 11/10/24 | 01/12/18 | 0.47 |  | 0.47 | APP Soluciones para la industria | AUXILIARES DE MANDO | 1 | 222 | 1 | 281 | 1 | 22457.52 | 2 | 9.2 | 3 | 0.07 |  | 1 | CAJA MASTER | 120 |  | 1 |  | 10 | 0 | 0 | 0 | 0 | 0 | PNM | Comprar | Semanal | 1 | 1 | 120 |  | 22/10/2020.- DESMARCADO ARTICULO DE COMPRA POR BAJA EN CATALOGO 2021 |  |  | No | No | Sí | No | No | No | No | No | No | No | No | No | No | No | No | No | 0
10725 | NP2-EC45 | Pulsador seta d:40mm plástico rojo 1NA+1NC | 0 | Sí | 575579 | 75 | AUXILIARES DE MANDO | ZHEJIANG CHINT ELECTRICS CO.LTD | No | No | Serie NP2 | D | 6925808341053 |  | 0 | NP2-EC45 | NP2.png | 8536901000 | 05081 | 3 | Artículos |  | Sí |  | Grupo de artículos | No | 210 |  | 05/10/10 |  | 11/10/24 | 25/07/18 | 0.48 |  | 0.48 | APP Soluciones para la industria | AUXILIARES DE MANDO | 1 | 222 | 1 | 281 | 1 | 22457.52 | 2 | 9.2 | 3 | 0.07 |  | 1 | CAJA MASTER | 120 |  | 1 |  | 10 | 0 | 0 | 0 | 0 | 0 | PNM | Comprar | Semanal | 1 | 1 | 120 |  | 22/10/2020.- DESMARCADO ARTICULO DE COMPRA POR BAJA EN CATALOGO 2021 |  |  | No | No | Sí | No | No | No | No | No | No | No | No | No | No | No | No | No | 0
10726 | NP2-EC51 | Pulsador seta d:40mm plástico amarillo 1NA | 0 | No | 575854 | 75 | AUXILIARES DE MANDO | ZHEJIANG CHINT ELECTRICS CO.LTD | Sí | Sí | Serie NP2 | C | 6925808343477 |  | 0 | NP2-EC51 | NP2.png | 8536901000 | 05081 | 3 | Artículos | F4P | Sí |  | Grupo de artículos | No | 210 | Setas | 05/10/10 |  | 10/10/24 |  | 0 |  | 0 | APP Soluciones para la industria | AUXILIARES DE MANDO | 1 | 222 | 1 | 281 | 1 | 22457.52 | 2 | 7.64 | 3 | 0.05 |  | 1 | CAJA MASTER | 120 |  | 1 |  | 10 | 0 | 0 | 0 | 0 | 0 | PNM | Comprar | Semanal | 1 | 1 | 120 |  |  |  |  | No | No | Sí | No | No | No | No | No | Sí | Sí | No | No | Sí | No | No | No | 0
10727 | NP2-EC52 | Pulsador seta d:40mm plástico amarillo 1NC | 0 | No | 574094 | 75 | AUXILIARES DE MANDO | ZHEJIANG CHINT ELECTRICS CO.LTD | Sí | Sí | Serie NP2 | C | 6925808337667 |  | 0 | NP2-EC52 | NP2.png | 8536901000 | 05081 | 3 | Artículos | F4P | Sí |  | Grupo de artículos | No | 210 | Setas | 05/10/10 |  | 03/10/24 | 25/10/17 | 0.39 |  | 0.39 | APP Soluciones para la industria | AUXILIARES DE MANDO | 1 | 222 | 1 | 281 | 1 | 22457.52 | 2 | 7.64 | 3 | 0.05 |  | 1 | CAJA MASTER | 120 |  | 1 |  | 10 | 0 | 0 | 0 | 0 | 0 | PNM | Comprar | Semanal | 1 | 1 | 120 |  | 29/07/2021.- REVISION DE MINIMOS CON EL NUEVO PLAZO DE ENTREGA DE FARBICA |  |  | No | No | Sí | No | No | No | No | No | Sí | Sí | No | No | Sí | No | No | No | 0
10728 | NP2-EC53 | Pulsador seta d:40mm plástico amarillo 2NA | 0 | Sí | 576006 | 75 | AUXILIARES DE MANDO | ZHEJIANG CHINT ELECTRICS CO.LTD | No | No | Serie NP2 |  | 6925808344702 |  | 0 | NP2-EC53 | NP2.png | 8536901000 | 05081 | 3 | Artículos |  | Sí |  | Grupo de artículos | No | 210 |  | 05/10/10 |  | 02/10/24 |  | 0 |  | 0 | APP Soluciones para la industria | AUXILIARES DE MANDO | 1 | 222 | 1 | 281 | 1 | 22457.52 | 2 | 9.2 | 3 | 0.07 |  | 1 | CAJA MASTER | 120 |  | 1 |  | 10 | 0 | 0 | 0 | 0 | 0 | PNM | Comprar | Semanal | 1 | 1 | 120 |  | 22/10/2020.- DESMARCADO ARTICULO DE COMPRA POR BAJA EN CATALOGO 2021 |  |  | No | No | Sí | No | No | No | No | No | No | No | No | No | No | No | No | No | 0
10729 | NP2-EC54 | Pulsador seta d:40mm plástico amarillo 2NC | 0 | Sí | 576011 | 75 | AUXILIARES DE MANDO | ZHEJIANG CHINT ELECTRICS CO.LTD | No | No | Serie NP2 |  | 6925808344757 |  | 0 | NP2-EC54 | NP2.png | 8536901000 | 05081 | 3 | Artículos |  | Sí |  | Grupo de artículos | No | 210 |  | 05/10/10 |  | 02/10/24 |  | 0 |  | 0 | APP Soluciones para la industria | AUXILIARES DE MANDO | 1 | 222 | 1 | 281 | 1 | 22457.52 | 2 | 9.2 | 3 | 0.07 |  | 1 | CAJA MASTER | 120 |  | 1 |  | 10 | 0 | 0 | 0 | 0 | 0 | PNM | Comprar | Semanal | 1 | 1 | 120 |  | 22/10/2020.- DESMARCADO ARTICULO DE COMPRA POR BAJA EN CATALOGO 2021 |  |  | No | No | Sí | No | No | No | No | No | No | No | No | No | No | No | No | No | 0
10730 | NP2-EC55 | Pulsador seta d:40mm plástico amarillo 1NA+1NC | 0 | Sí | 575959 | 75 | AUXILIARES DE MANDO | ZHEJIANG CHINT ELECTRICS CO.LTD | No | No | Serie NP2 |  | 6925808344382 |  | 0 | NP2-EC55 | NP2.png | 8536901000 | 05081 | 3 | Artículos |  | Sí |  | Grupo de artículos | No | 210 |  | 05/10/10 |  | 02/10/24 |  | 0 |  | 0 | APP Soluciones para la industria | AUXILIARES DE MANDO | 1 | 222 | 1 | 281 | 1 | 22457.52 | 2 | 9.2 | 3 | 0.07 |  | 1 | CAJA MASTER | 120 |  | 1 |  | 10 | 0 | 0 | 0 | 0 | 0 | PNM | Comprar | Semanal | 1 | 1 | 120 |  | 22/10/2020.- DESMARCADO ARTICULO DE COMPRA POR BAJA EN CATALOGO 2021 |  |  | No | No | Sí | No | No | No | No | No | No | No | No | No | No | No | No | No | 0
10731 | NP2-EC61 | Pulsador seta d:40mm plástico azul 1NA | 0 | No | 576001 | 75 | AUXILIARES DE MANDO | ZHEJIANG CHINT ELECTRICS CO.LTD | Sí | Sí | Serie NP2 | C | 6925808344658 |  | 0 | NP2-EC61 | NP2.png | 8536901000 | 05081 | 3 | Artículos | F4P | Sí |  | Grupo de artículos | No | 210 | Setas | 05/10/10 |  | 10/10/24 | 16/06/14 | 0.39 |  | 0 | APP Soluciones para la industria | AUXILIARES DE MANDO | 1 | 222 | 1 | 281 | 1 | 22457.52 | 2 | 7.64 | 3 | 0.05 |  | 1 | CAJA MASTER | 120 |  | 1 |  | 10 | 0 | 0 | 0 | 0 | 0 | PNM | Comprar | Semanal | 1 | 1 | 120 |  |  |  |  | No | No | Sí | No | No | No | No | No | Sí | Sí | No | No | Sí | No | No | No | 0
10732 | NP2-EC62 | Pulsador seta d:40mm plástico azul 1NC | 0 | No | 575961 | 75 | AUXILIARES DE MANDO | ZHEJIANG CHINT ELECTRICS CO.LTD | Sí | Sí | Serie NP2 | C | 6925808344405 |  | 0 | NP2-EC62 | NP2.png | 8536901000 | 05081 | 3 | Artículos | F4P | Sí |  | Grupo de artículos | No | 210 | Setas | 05/10/10 |  | 10/10/24 |  | 0 |  | 0 | APP Soluciones para la industria | AUXILIARES DE MANDO | 1 | 222 | 1 | 281 | 1 | 22457.52 | 2 | 7.64 | 3 | 0.05 |  | 1 | CAJA MASTER | 120 |  | 1 |  | 10 | 0 | 0 | 0 | 0 | 0 | PNM | Comprar | Semanal | 1 | 1 | 120 |  |  |  |  | No | No | Sí | No | No | No | No | No | Sí | Sí | No | No | Sí | No | No | No | 0
10733 | NP2-EC63 | Pulsador seta d:40mm plástico azul 2NA | 0 | Sí | 576007 | 75 | AUXILIARES DE MANDO | ZHEJIANG CHINT ELECTRICS CO.LTD | No | No | Serie NP2 |  | 6925808344719 |  | 0 | NP2-EC63 | NP2.png | 8536901000 | 05081 | 3 | Artículos |  | Sí |  | Grupo de artículos | No | 210 |  | 05/10/10 |  | 02/10/24 |  | 0 |  | 0 | APP Soluciones para la industria | AUXILIARES DE MANDO | 1 | 222 | 1 | 281 | 1 | 22457.52 | 2 | 9.2 | 3 | 0.07 |  | 1 | CAJA MASTER | 120 |  | 1 |  | 10 | 0 | 0 | 0 | 0 | 0 | PNM | Comprar | Semanal | 1 | 1 | 120 |  | 22/10/2020.- DESMARCADO ARTICULO DE COMPRA POR BAJA EN CATALOGO 2021 |  |  | No | No | Sí | No | No | No | No | No | No | No | No | No | No | No | No | No | 0
10734 | NP2-EC64 | Pulsador seta d:40mm plástico azul 2NC | 0 | Sí | 576012 | 75 | AUXILIARES DE MANDO | ZHEJIANG CHINT ELECTRICS CO.LTD | No | No | Serie NP2 |  | 6925808344764 |  | 0 | NP2-EC64 | NP2.png | 8536901000 | 05081 | 3 | Artículos |  | Sí |  | Grupo de artículos | No | 210 |  | 05/10/10 |  | 02/10/24 |  | 0 |  | 0 | APP Soluciones para la industria | AUXILIARES DE MANDO | 1 | 222 | 1 | 281 | 1 | 22457.52 | 2 | 9.2 | 3 | 0.07 |  | 1 | CAJA MASTER | 120 |  | 1 |  | 10 | 0 | 0 | 0 | 0 | 0 | PNM | Comprar | Semanal | 1 | 1 | 120 |  | 22/10/2020.- DESMARCADO ARTICULO DE COMPRA POR BAJA EN CATALOGO 2021 |  |  | No | No | Sí | No | No | No | No | No | No | No | No | No | No | No | No | No | 0
10735 | NP2-EC65 | Pulsador seta d:40mm plástico azul 1NA+1NC | 0 | Sí | 575960 | 75 | AUXILIARES DE MANDO | ZHEJIANG CHINT ELECTRICS CO.LTD | No | No | Serie NP2 |  | 6925808344399 |  | 0 | NP2-EC65 | NP2.png | 8536901000 | 05081 | 3 | Artículos |  | Sí |  | Grupo de artículos | No | 210 |  | 05/10/10 |  | 02/10/24 |  | 0 |  | 0 | APP Soluciones para la industria | AUXILIARES DE MANDO | 1 | 222 | 1 | 281 | 1 | 22457.52 | 2 | 9.2 | 3 | 0.07 |  | 1 | CAJA MASTER | 120 |  | 1 |  | 10 | 0 | 0 | 0 | 0 | 0 | PNM | Comprar | Semanal | 1 | 1 | 120 |  | 22/10/2020.- DESMARCADO ARTICULO DE COMPRA POR BAJA EN CATALOGO 2021 |  |  | No | No | Sí | No | No | No | No | No | No | No | No | No | No | No | No | No | 0
10736 | NP2-ED2 | Cabeza selector plástico 2 pos. maneta corta | 1195 | No | 575902 | 0 | AUXILIARES DE MANDO | ZHEJIANG CHINT ELECTRICS CO.LTD | Sí | Sí | Serie NP2 | B | 6925808343927 |  | 0 |  | NP2.png | 8536901000 | 05081 | 3 | Artículos |  | Sí |  | Grupo de artículos | No | 210 |  | 20/10/10 |  | 10/10/24 | 09/10/24 | 0.15 |  | 0.15 | APP Soluciones para la industria | AUXILIARES DE MANDO | 1 | 275 | 1 | 234 | 1 | 21750.3 | 2 | 8.23 | 3 | 0.02 |  | 1 | CAJA MASTER | 360 |  | 1 |  | 20 | 800 | 960 | 0 | 0 | 300 | PNM | Comprar | Semanal | 360 | 360 | 120 |  | 29/07/2021.- REVISION DE MINIMOS CON EL NUEVO PLAZO DE ENTREGA DE FARBICA ¦ 03/03/2021.- BLOQUEADO PARA COMPRA POR ESTAR INCLUIDO EN OVERDUE STOCK > 3 AÑOS ¦ 25/02/2020.- ACTUALIZADOS MINIMOS. ACTUALIZADOS PEDIDO MULTIPLE A MULTIPLO DE COMPRAS. ¦ Stock minimo revisado según ventas 2013 a fecha 27-01-14. Angeles |  |  | No | No | Sí | No | No | No | No | No | No | No | No | No | No | No | No | Sí | 0
10737 | NP2-ED21 | Selector plástico maneta corta 2pos. 1NA | 2160 | No | 574095 | 75 | AUXILIARES DE MANDO | ZHEJIANG CHINT ELECTRICS CO.LTD | Sí | Sí | Serie NP2 | B | 6925808337674 |  | 0 | NP2-ED21 | NP2.png | 8536901000 | 05081 | 3 | Artículos | F4P | Sí |  | Grupo de artículos | No | 210 | Selectores de 2 posiciones | 05/10/10 |  | 10/10/24 | 09/10/24 | 0.34 |  | 0.34 | APP Soluciones para la industria | AUXILIARES DE MANDO | 1 | 238 | 1 | 190 | 1 | 19987.24 | 2 | 5.89 | 3 | 0.04 |  | 1 | CAJA MASTER | 120 |  | 1 |  | 10 | 1800 | 2160 | 0 | 0 | 30 | PNM | Comprar | Semanal | 120 | 120 | 120 |  | 29/07/2021.- REVISION DE MINIMOS CON EL NUEVO PLAZO DE ENTREGA DE FARBICA ¦ 25/02/2020.- ACTUALIZADOS MINIMOS. ACTUALIZADOS PEDIDO MULTIPLE A MULTIPLO DE COMPRAS. |  |  | No | No | Sí | No | No | No | No | No | Sí | Sí | No | No | Sí | No | No | No | 0
10738 | NP2-ED22 | Selector plástico maneta corta 2pos. 1NC | 0 | No | 574097 | 75 | AUXILIARES DE MANDO | ZHEJIANG CHINT ELECTRICS CO.LTD | Sí | Sí | Serie NP2 | C | 6925808337698 |  | 0 | NP2-ED22 | NP2.png | 8536901000 | 05081 | 3 | Artículos | F4P | Sí |  | Grupo de artículos | No | 210 | Selectores de 2 posiciones | 05/10/10 |  | 30/09/24 | 17/10/23 | 1.24 |  | 0.4 | APP Soluciones para la industria | AUXILIARES DE MANDO | 1 | 238 | 1 | 190 | 1 | 19987.24 | 2 | 5.89 | 3 | 0.04 |  | 1 | CAJA MASTER | 120 |  | 1 |  | 10 | 0 | 0 | 0 | 0 | 0 | PNM | Comprar | Semanal | 120 | 120 | 120 |  | 29/07/2021.- REVISION DE MINIMOS CON EL NUEVO PLAZO DE ENTREGA DE FARBICA ¦ 28/12/2020.- ACTUALIZADO MINIMOS S/ VENTA DE 2020 ¦ 25/02/2020.- ACTUALIZADOS MINIMOS. ACTUALIZADOS PEDIDO MULTIPLE A MULTIPLO DE COMPRAS. |  |  | No | No | Sí | No | No | No | No | No | Sí | Sí | No | No | Sí | No | No | No | 0
10739 | NP2-ED23 | Selector plástico maneta corta 2pos. 2NA | 188 | No | 575422 | 75 | AUXILIARES DE MANDO | ZHEJIANG CHINT ELECTRICS CO.LTD | Sí | Sí | Serie NP2 | C | 6925808340476 |  | 0 | NP2-ED23 | NP2.png | 8536901000 | 05081 | 3 | Artículos | F4P | Sí |  | Grupo de artículos | No | 210 | Selectores de 2 posiciones | 05/10/10 |  | 10/10/24 | 09/10/24 | 0.46 |  | 0.46 | APP Soluciones para la industria | AUXILIARES DE MANDO | 1 | 238 | 1 | 190 | 1 | 19987.24 | 2 | 7.39 | 3 | 0.05 |  | 1 | CAJA MASTER | 120 |  | 1 |  | 10 | 280 | 336 | 0 | 100 | 0 | PNM | Comprar | Semanal | 120 | 120 | 120 |  | 29/07/2021.- REVISION DE MINIMOS CON EL NUEVO PLAZO DE ENTREGA DE FARBICA ¦ 10/03/2021.- ACTUALIZADO MINIMOS S/ VENTA ULTIMOS 12 MESES ¦ 25/02/2020.- ACTUALIZADOS MINIMOS. ACTUALIZADOS PEDIDO MULTIPLE A MULTIPLO DE COMPRAS. |  |  | No | No | Sí | No | No | No | No | No | Sí | Sí | No | No | Sí | No | No | No | 0
10740 | NP2-ED24 | Selector plástico maneta corta 2pos. 2NC | 0 | No | 576014 | 75 | AUXILIARES DE MANDO | ZHEJIANG CHINT ELECTRICS CO.LTD | Sí | Sí | Serie NP2 | C | 6925808344788 |  | 0 | NP2-ED24 | NP2.png | 8536901000 | 05081 | 3 | Artículos | F4P | Sí |  | Grupo de artículos | No | 210 | Selectores de 2 posiciones | 05/10/10 |  | 30/09/24 | 29/12/22 | 0.45 |  | 0 | APP Soluciones para la industria | AUXILIARES DE MANDO | 1 | 238 | 1 | 190 | 1 | 19987.24 | 2 | 7.39 | 3 | 0.05 |  | 1 | CAJA MASTER | 120 |  | 1 |  | 10 | 0 | 0 | 0 | 0 | 0 | PNM | Comprar | Semanal | 1 | 1 | 120 |  | 29/07/2021.- REVISION DE MINIMOS CON EL NUEVO PLAZO DE ENTREGA DE FARBICA ¦ 28/12/2020.- ACTUALIZADO MINIMOS S/ VENTA DE 2020 |  |  | No | No | Sí | No | No | No | No | No | Sí | Sí | No | No | Sí | No | No | No | 0
10741 | NP2-ED25 | Selector plástico maneta corta 2pos. 1NA+1NC | 73 | No | 574100 | 75 | AUXILIARES DE MANDO | ZHEJIANG CHINT ELECTRICS CO.LTD | Sí | Sí | Serie NP2 | C | 6925808337728 |  | 0 | NP2-ED25 | NP2.png | 8536901000 | 05081 | 3 | Artículos | F4P | Sí |  | Grupo de artículos | No | 210 | Selectores de 2 posiciones | 05/10/10 |  | 30/09/24 | 14/03/22 | 0.44 |  | 0.44 | APP Soluciones para la industria | AUXILIARES DE MANDO | 1 | 238 | 1 | 190 | 1 | 19987.24 | 2 | 7.39 | 3 | 0.05 |  | 1 | CAJA MASTER | 120 |  | 1 |  | 10 | 20 | 24 | 0 | 0 | 0 | PNM | Comprar | Semanal | 120 | 120 | 120 |  | 03/03/2021.- BLOQUEADO PARA COMPRA POR ESTAR INCLUIDO EN OVERDUE STOCK > 3 AÑOS ¦ 25/02/2020.- ACTUALIZADOS MINIMOS. ACTUALIZADOS PEDIDO MULTIPLE A MULTIPLO DE COMPRAS. |  |  | No | No | Sí | No | No | No | No | No | Sí | Sí | No | No | Sí | No | No | Sí | 0
10742 | NP2-ED3 | Cabeza selector plástico 3 pos. maneta corta | 0 | No | 574194 | 0 | AUXILIARES DE MANDO | ZHEJIANG CHINT ELECTRICS CO.LTD | Sí | Sí | Serie NP2 | C | 6925808338091 |  | 0 |  | NP2.png | 8536901000 | 05081 | 3 | Artículos |  | Sí |  | Grupo de artículos | No | 210 |  | 27/05/16 |  | 02/10/24 | 31/05/16 | 0.12 |  | 0 | APP Soluciones para la industria | AUXILIARES DE MANDO | 1 | 275 | 1 | 234 | 1 | 21750.3 | 2 | 8.23 | 3 | 0.02 |  | 1 | CAJA MASTER | 360 |  | 1 |  | 20 | 0 | 0 | 0 | 0 | 0 | PNM | Comprar | Semanal | 1 | 1 | 120 |  | Stock minimo revisado según ventas 2013 a fecha 27-01-14. Angeles |  |  | No | No | Sí | No | No | No | No | No | No | No | No | No | No | No | No | No | 0
10743 | NP2-ED31 | Selector plástico maneta corta 3pos. 1NA | 79 | No | 575257 | 75 | AUXILIARES DE MANDO | ZHEJIANG CHINT ELECTRICS CO.LTD | Sí | Sí | Serie NP2 | C | 6925808340308 |  | 0 | NP2-ED31 | NP2.png | 8536901000 | 05081 | 3 | Artículos | F4P | Sí |  | Grupo de artículos | No | 210 | Selectores de 3 posiciones | 05/10/10 |  | 30/09/24 | 31/05/24 | 0.35 |  | 0.35 | APP Soluciones para la industria | AUXILIARES DE MANDO | 1 | 238 | 1 | 190 | 1 | 19987.24 | 2 | 5.89 | 3 | 0.04 |  | 1 | CAJA MASTER | 120 |  | 1 |  | 10 | 20 | 24 | 0 | 0 | 0 | PNM | Comprar | Semanal | 10 | 10 | 120 |  | 29/07/2021.- REVISION DE MINIMOS CON EL NUEVO PLAZO DE ENTREGA DE FARBICA ¦ 10/03/2021.- ACTUALIZADO Y REVISADO MINIMOS S/ VENTA ULTIMOS 12 MESES |  |  | No | No | Sí | No | No | No | No | No | Sí | Sí | No | No | Sí | No | No | Sí | 0
10744 | NP2-ED32 | Selector plástico maneta corta 3pos. 1NC | 0 | No |  | 75 | AUXILIARES DE MANDO | ZHEJIANG CHINT ELECTRICS CO.LTD | Sí | Sí | Serie NP2 |  |  |  | 0 | NP2-ED32 | NP2.png | 8536901000 | 05081 | 3 | Artículos | F4P | Sí |  | Grupo de artículos | No | 210 | Selectores de 3 posiciones | 05/10/10 |  | 26/09/24 | 20/04/16 | 0.53 |  | 0.53 | APP Soluciones para la industria | AUXILIARES DE MANDO | 1 | 0 | 1 | 0 | 1 | 0 | 2 | 0 | 2 | 0 |  | 1 | PAQUETE | 120 |  | 1 |  | 10 | 0 | 0 | 0 | 0 | 0 | PNM | Comprar | Semanal | 1 | 1 | 120 |  | 16/07/2021.- ESTE ARTICULO NO LO TIENE FABRICA. REF ALTERNATIVA NP2-ED35. |  |  | No | No | Sí | No | No | No | No | No | Sí | Sí | No | No | Sí | No | No | No | 0
10745 | NP2-ED33 | Selector plástico maneta corta 3pos. 2NA | 1417 | No | 574098 | 75 | AUXILIARES DE MANDO | ZHEJIANG CHINT ELECTRICS CO.LTD | Sí | Sí | Serie NP2 | B | 6925808337704 |  | 0 | NP2-ED33 | NP2.png | 8536901000 | 05081 | 3 | Artículos | F4P | Sí |  | Grupo de artículos | No | 210 | Selectores de 3 posiciones | 05/10/10 |  | 10/10/24 | 09/10/24 | 0.46 |  | 0.46 | APP Soluciones para la industria | AUXILIARES DE MANDO | 1 | 238 | 1 | 190 | 1 | 19987.24 | 2 | 7.39 | 3 | 0.05 |  | 1 | CAJA MASTER | 120 |  | 1 |  | 10 | 850 | 1020 | 0 | 0 | 424 | PNM | Comprar | Semanal | 1200 | 120 | 120 |  | 29/07/2021.- REVISION DE MINIMOS CON EL NUEVO PLAZO DE ENTREGA DE FARBICA ¦ 25/02/2020.- ACTUALIZADOS MINIMOS. ACTUALIZADOS PEDIDO MULTIPLE A MULTIPLO DE COMPRAS. |  |  | No | No | Sí | No | No | No | No | No | Sí | Sí | No | No | Sí | No | No | No | 0
10746 | NP2-ED34 | Selector plástico maneta corta 3pos. 2NC | 8 | No | 574666 | 75 | AUXILIARES DE MANDO | ZHEJIANG CHINT ELECTRICS CO.LTD | Sí | Sí | Serie NP2 | C | 6925808339784 |  | 0 | NP2-ED34 | NP2.png | 8536901000 | 05081 | 3 | Artículos | F4P | Sí |  | Grupo de artículos | No | 210 | Selectores de 3 posiciones | 05/10/10 |  | 30/09/24 | 14/03/22 | 0.44 |  | 1.01 | APP Soluciones para la industria | AUXILIARES DE MANDO | 1 | 238 | 1 | 190 | 1 | 19987.24 | 2 | 7.39 | 3 | 0.05 |  | 1 | CAJA MASTER | 120 |  | 1 |  | 10 | 0 | 0 | 0 | 0 | 0 | PNM | Comprar | Semanal | 1 | 1 | 120 |  | 29/07/2021.- REVISION DE MINIMOS CON EL NUEVO PLAZO DE ENTREGA DE FARBICA |  |  | No | No | Sí | No | No | No | No | No | Sí | Sí | No | No | Sí | No | No | Sí | 0
10747 | NP2-ED35 | Selector plástico maneta corta 3pos. 1NA+1NC | 25 | No | 575423 | 75 | AUXILIARES DE MANDO | ZHEJIANG CHINT ELECTRICS CO.LTD | Sí | Sí | Serie NP2 | C | 6925808340483 |  | 0 | NP2-ED35 | NP2.png | 8536901000 | 05081 | 3 | Artículos | F4P | Sí |  | Grupo de artículos | No | 210 | Selectores de 3 posiciones | 05/10/10 |  | 03/10/24 | 23/11/22 | 0.44 |  | 0.44 | APP Soluciones para la industria | AUXILIARES DE MANDO | 1 | 238 | 1 | 190 | 1 | 19987.24 | 2 | 7.39 | 3 | 0.05 |  | 1 | CAJA MASTER | 120 |  | 1 |  | 10 | 10 | 12 | 0 | 0 | 0 | PNM | Comprar | Semanal | 120 | 120 | 120 |  | 29/07/2021.- REVISION DE MINIMOS CON EL NUEVO PLAZO DE ENTREGA DE FARBICA ¦ 10/03/2021.- ACTUALIZADO MINIMOS S/ VENTA ULTIMOS 12 MESES ¦ 25/02/2020.- ACTUALIZADOS MINIMOS. ACTUALIZADOS PEDIDO MULTIPLE A MULTIPLO DE COMPRAS. |  |  | No | No | Sí | No | No | No | No | No | Sí | Sí | No | No | Sí | No | No | Sí | 0
10748 | NP2-ED4 | Cabeza selector plástico maneta corta 2pos.+retorno | 0 | Sí | 574243 | 0 | AUXILIARES DE MANDO | ZHEJIANG CHINT ELECTRICS CO.LTD | No | No | Serie NP2 |  | 6925808338190 |  | 0 |  | NP2.png | 8536901000 | 05081 | 3 | Artículos |  | Sí |  | Grupo de artículos | No | 210 |  | 18/05/11 |  | 26/09/24 | 06/04/19 | 0.13 |  | 0.13 | APP Soluciones para la industria | AUXILIARES DE MANDO | 1 | 275 | 1 | 234 | 1 | 21750.3 | 2 | 8.23 | 3 | 0.02 |  | 1 | CAJA MASTER | 360 |  | 1 |  | 20 | 0 | 0 | 0 | 0 | 0 | PNM | Comprar | Semanal | 1 | 1 | 120 |  | 03/03/2021.- BLOQUEADO PARA COMPRA POR ESTAR INCLUIDO EN OVERDUE STOCK > 3 AÑOS |  |  | No | No | Sí | No | No | No | No | No | No | No | No | No | No | No | No | No | 0
10749 | NP2-ED41 | Selector plástico maneta corta 2pos.+retorno 1NA | 2 | No | 574096 | 75 | AUXILIARES DE MANDO | ZHEJIANG CHINT ELECTRICS CO.LTD | Sí | Sí | Serie NP2 | C | 6925808337681 |  | 0 | NP2-ED41 | NP2.png | 8536901000 | 05081 | 3 | Artículos | F4P | Sí |  | Grupo de artículos | No | 210 | Selectores de 2 posiciones | 05/10/10 |  | 30/09/24 | 07/02/24 | 0.35 |  | 0.35 | APP Soluciones para la industria | AUXILIARES DE MANDO | 1 | 238 | 1 | 190 | 1 | 19987.24 | 2 | 5.89 | 3 | 0.04 |  | 1 | CAJA MASTER | 120 |  | 1 |  | 10 | 0 | 0 | 0 | 0 | 0 | PNM | Comprar | Semanal | 120 | 120 | 120 |  | 10/03/2021.- ACTUALIZADO MINIMOS S/ VENTA ULTIMOS 12 MESES ¦ 25/02/2020.- ACTUALIZADOS MINIMOS. ACTUALIZADOS PEDIDO MULTIPLE A MULTIPLO DE COMPRAS. |  |  | No | No | Sí | No | No | No | No | No | Sí | Sí | No | No | Sí | No | No | No | 0
10750 | NP2-ED42 | Selector plástico maneta corta 2pos. +retorno 1NC | 0 | No | 575945 | 75 | AUXILIARES DE MANDO | ZHEJIANG CHINT ELECTRICS CO.LTD | Sí | Sí | Serie NP2 | C | 6925808344351 |  | 0 | NP2-ED42 | NP2.png | 8536901000 | 05081 | 3 | Artículos | F4P | Sí |  | Grupo de artículos | No | 210 | Selectores de 2 posiciones | 05/10/10 |  | 30/09/24 | 15/06/20 | 0.33 |  | 0.33 | APP Soluciones para la industria | AUXILIARES DE MANDO | 1 | 238 | 1 | 190 | 1 | 19987.24 | 2 | 5.89 | 3 | 0.04 |  | 1 | CAJA MASTER | 120 |  | 1 |  | 10 | 0 | 0 | 0 | 0 | 0 | PNM | Comprar | Semanal | 120 | 120 | 120 |  | 29/07/2021.- REVISION DE MINIMOS CON EL NUEVO PLAZO DE ENTREGA DE FARBICA ¦ 28/12/2020.- ACTUALIZADO MINIMOS S/ VENTA DE 2020 ¦ 25/02/2020.- ACTUALIZADOS MINIMOS. ACTUALIZADOS PEDIDO MULTIPLE A MULTIPLO DE COMPRAS. |  |  | No | No | Sí | No | No | No | No | No | Sí | Sí | No | No | Sí | No | No | No | 0
10751 | NP2-ED43 | Selector plástico maneta corta 2pos. +retorno 2NA | 0 | No | 575553 | 75 | AUXILIARES DE MANDO | ZHEJIANG CHINT ELECTRICS CO.LTD | Sí | Sí | Serie NP2 | C | 6925808340865 |  | 0 | NP2-ED43 | NP2.png | 8536901000 | 05081 | 3 | Artículos | F4P | Sí |  | Grupo de artículos | No | 210 | Selectores de 2 posiciones | 05/10/10 |  | 30/09/24 | 26/01/23 | 0.44 |  | 0.53 | APP Soluciones para la industria | AUXILIARES DE MANDO | 1 | 238 | 1 | 190 | 1 | 19987.24 | 2 | 7.39 | 3 | 0.05 |  | 1 | CAJA MASTER | 120 |  | 1 |  | 10 | 0 | 0 | 0 | 0 | 0 | PNM | Comprar | Semanal | 1 | 1 | 120 |  | 19/10/22 BLOQUEO REMOVIDO POR PEDIDO DE CLIENTE 03/03/2021.- BLOQUEADO PARA COMPRA POR ESTAR INCLUIDO EN OVERDUE STOCK > 3 AÑOS |  |  | No | No | Sí | No | No | No | No | No | Sí | Sí | No | No | Sí | No | No | No | 0
10752 | NP2-ED44 | Selector plástico maneta corta 2pos. +retorno 2NC | 0 | No | 576015 | 75 | AUXILIARES DE MANDO | ZHEJIANG CHINT ELECTRICS CO.LTD | Sí | Sí | Serie NP2 | C | 6925808344795 |  | 0 | NP2-ED44 | NP2.png | 8536901000 | 05081 | 3 | Artículos | F4P | Sí |  | Grupo de artículos | No | 210 | Selectores de 2 posiciones | 05/10/10 |  | 30/09/24 |  | 0 |  | 0 | APP Soluciones para la industria | AUXILIARES DE MANDO | 1 | 238 | 1 | 190 | 1 | 19987.24 | 2 | 7.39 | 3 | 0.05 |  | 1 | CAJA MASTER | 120 |  | 1 |  | 10 | 0 | 0 | 0 | 0 | 0 | PNM | Comprar | Semanal | 1 | 1 | 120 |  | 29/07/2021.- REVISION DE MINIMOS CON EL NUEVO PLAZO DE ENTREGA DE FARBICA |  |  | No | No | Sí | No | No | No | No | No | Sí | Sí | No | No | Sí | No | No | No | 0
10753 | NP2-ED45 | Selector plástico maneta corta 2pos. +retorno 1NA+1NC | 0 | No | 574101 | 75 | AUXILIARES DE MANDO | ZHEJIANG CHINT ELECTRICS CO.LTD | Sí | Sí | Serie NP2 | C | 6925808337735 |  | 0 | NP2-ED45 | NP2.png | 8536901000 | 05081 | 3 | Artículos | F4P | Sí |  | Grupo de artículos | No | 210 | Selectores de 2 posiciones | 05/10/10 |  | 30/09/24 | 26/05/15 | 0.53 |  | 0.53 | APP Soluciones para la industria | AUXILIARES DE MANDO | 1 | 238 | 1 | 190 | 1 | 19987.24 | 2 | 7.39 | 3 | 0.05 |  | 1 | CAJA MASTER | 120 |  | 1 |  | 10 | 0 | 0 | 0 | 0 | 0 | PNM | Comprar | Semanal | 1 | 1 | 120 |  | 09/03/2021.- ITEM NP2-BD45 PUEDE SER ALTERNATIVA A ESTE CODIGO ¦ 03/03/2021.- BLOQUEADO PARA COMPRA POR ESTAR INCLUIDO EN OVERDUE STOCK > 3 AÑOS |  |  | No | No | Sí | No | No | No | No | No | Sí | Sí | No | No | Sí | No | No | No | 0
10754 | NP2-ED5 | Cabeza selector de plástico 3 pos. maneta corta, retorno automático | 0 | No | 575534 | 0 | AUXILIARES DE MANDO | ZHEJIANG CHINT ELECTRICS CO.LTD | Sí | Sí | Serie NP2 | C | 6925808340759 |  | 0 |  | NP2.png | 8536901000 | 05081 | 3 | Artículos |  | Sí |  | Grupo de artículos | No | 210 |  | 18/03/16 |  | 10/10/24 | 24/03/16 | 0.67 |  | 0.67 | APP Soluciones para la industria | AUXILIARES DE MANDO | 1 | 275 | 1 | 234 | 1 | 21750.3 | 2 | 8.23 | 3 | 0.02 |  | 1 | CAJA MASTER | 360 |  | 1 |  | 20 | 0 | 0 | 0 | 0 | 0 | PNM | Comprar | Semanal | 1 | 1 | 120 |  |  |  |  | No | No | Sí | No | No | No | No | No | No | No | No | No | No | No | No | No | 0
10755 | NP2-ED51 | Selector plástico maneta corta 3pos.+retorno 1NA | 0 | No | 575523 | 75 | AUXILIARES DE MANDO | ZHEJIANG CHINT ELECTRICS CO.LTD | Sí | Sí | Serie NP2 | C | 6925808340674 |  | 0 | NP2-ED51 | NP2.png | 8536901000 | 05081 | 3 | Artículos | F4P | Sí |  | Grupo de artículos | No | 210 | Selectores de 3 posiciones | 05/10/10 |  | 30/09/24 | 15/06/20 | 0.32 |  | 0.31 | APP Soluciones para la industria | AUXILIARES DE MANDO | 1 | 238 | 1 | 190 | 1 | 19987.24 | 2 | 5.89 | 3 | 0.04 |  | 1 | CAJA MASTER | 120 |  | 1 |  | 10 | 0 | 0 | 0 | 0 | 0 | PNM | Comprar | Semanal | 120 | 120 | 120 |  | 29/07/2021.- REVISION DE MINIMOS CON EL NUEVO PLAZO DE ENTREGA DE FARBICA ¦ 10/03/2021.- ACTUALIZADO MINIMOS S/ VENTA ULTIMOS 12 MESES ¦ 25/02/2020.- ACTUALIZADOS MINIMOS. ACTUALIZADOS PEDIDO MULTIPLE A MULTIPLO DE COMPRAS. |  |  | No | No | Sí | No | No | No | No | No | Sí | Sí | No | No | Sí | No | No | No | 0
10756 | NP2-ED52 | Selector plástico maneta corta 3pos.+retorno 1NC | 0 | No | 576056 | 75 | AUXILIARES DE MANDO | ZHEJIANG CHINT ELECTRICS CO.LTD | Sí | Sí | Serie NP2 | C | 6925808345112 |  | 0 | NP2-ED52 | NP2.png | 8536901000 | 05081 | 3 | Artículos | F4P | Sí |  | Grupo de artículos | No | 210 | Selectores de 3 posiciones | 05/10/10 |  | 30/09/24 | 15/06/20 | 0.32 |  | 0.01 | APP Soluciones para la industria | AUXILIARES DE MANDO | 1 | 238 | 1 | 190 | 1 | 19987.24 | 2 | 5.89 | 3 | 0.04 |  | 1 | CAJA MASTER | 120 |  | 1 |  | 10 | 0 | 0 | 0 | 0 | 0 | PNM | Comprar | Semanal | 120 | 120 | 120 |  | 29/07/2021.- REVISION DE MINIMOS CON EL NUEVO PLAZO DE ENTREGA DE FARBICA ¦ 10/03/2021.- ACTUALIZADO MINIMOS S/ VENTA ULTIMOS 12 MESES ¦ 25/02/2020.- ACTUALIZADOS MINIMOS. ACTUALIZADOS PEDIDO MULTIPLE A MULTIPLO DE COMPRAS. |  |  | No | No | Sí | No | No | No | No | No | Sí | Sí | No | No | Sí | No | No | No | 0
10757 | NP2-ED53 | Selector plástico maneta corta 3pos.+retorno 2NA | 54 | No | 574099 | 75 | AUXILIARES DE MANDO | ZHEJIANG CHINT ELECTRICS CO.LTD | Sí | Sí | Serie NP2 | C | 6925808337711 |  | 0 | NP2-ED53 | NP2.png | 8536901000 | 05081 | 3 | Artículos | F4P | Sí |  | Grupo de artículos | No | 210 | Selectores de 3 posiciones | 05/10/10 |  | 30/09/24 | 09/10/24 | 0.46 |  | 0.46 | APP Soluciones para la industria | AUXILIARES DE MANDO | 1 | 238 | 1 | 190 | 1 | 19987.24 | 2 | 7.39 | 3 | 0.05 |  | 1 | CAJA MASTER | 120 |  | 1 |  | 10 | 40 | 48 | 0 | 0 | 0 | PNM | Comprar | Semanal | 120 | 120 | 120 |  | 29/07/2021.- REVISION DE MINIMOS CON EL NUEVO PLAZO DE ENTREGA DE FARBICA ¦ 10/03/2021.- ACTUALIZADO MINIMOS S/ VENTA ULTIMOS 12 MESES ¦ 25/02/2020.- ACTUALIZADOS MINIMOS. ACTUALIZADOS PEDIDO MULTIPLE A MULTIPLO DE COMPRAS. |  |  | No | No | Sí | No | No | No | No | No | Sí | Sí | No | No | Sí | No | No | No | 0
10758 | NP2-ED54 | Selector plástico maneta corta 3pos.+retorno 2NC | 0 | No | 575962 | 75 | AUXILIARES DE MANDO | ZHEJIANG CHINT ELECTRICS CO.LTD | Sí | Sí | Serie NP2 | C | 6925808344412 |  | 0 | NP2-ED54 | NP2.png | 8536901000 | 05081 | 3 | Artículos | F4P | Sí |  | Grupo de artículos | No | 210 | Selectores de 3 posiciones | 05/10/10 |  | 30/09/24 | 15/06/20 | 0.47 |  | 0 | APP Soluciones para la industria | AUXILIARES DE MANDO | 1 | 238 | 1 | 190 | 1 | 19987.24 | 2 | 7.39 | 3 | 0.05 |  | 1 | CAJA MASTER | 120 |  | 1 |  | 10 | 0 | 0 | 0 | 0 | 0 | PNM | Comprar | Semanal | 120 | 120 | 120 |  | 29/07/2021.- REVISION DE MINIMOS CON EL NUEVO PLAZO DE ENTREGA DE FARBICA ¦ 10/03/2021.- ACTUALIZADO MINIMOS S/ VENTA ULTIMOS 12 MESES ¦ 25/02/2020.- ACTUALIZADOS MINIMOS. ACTUALIZADOS PEDIDO MULTIPLE A MULTIPLO DE COMPRAS. |  |  | No | No | Sí | No | No | No | No | No | Sí | Sí | No | No | Sí | No | No | No | 0
10759 | NP2-ED55 | Selector plástico maneta corta 3pos.+retorno 1NA+1NC | 0 | No | 575558 | 75 | AUXILIARES DE MANDO | ZHEJIANG CHINT ELECTRICS CO.LTD | Sí | Sí | Serie NP2 | C | 6925808340896 |  | 0 | NP2-ED55 | NP2.png | 8536901000 | 05081 | 3 | Artículos | F4P | Sí |  | Grupo de artículos | No | 210 | Selectores de 3 posiciones | 05/10/10 |  | 30/09/24 | 15/06/20 | 0.45 |  | 0 | APP Soluciones para la industria | AUXILIARES DE MANDO | 1 | 238 | 1 | 190 | 1 | 19987.24 | 2 | 7.39 | 3 | 0.05 |  | 1 | CAJA MASTER | 120 |  | 1 |  | 10 | 0 | 0 | 0 | 0 | 0 | PNM | Comprar | Semanal | 120 | 120 | 120 |  | 29/07/2021.- REVISION DE MINIMOS CON EL NUEVO PLAZO DE ENTREGA DE FARBICA ¦ 10/03/2021.- ACTUALIZADO MINIMOS S/ VENTA ULTIMOS 12 MESES ¦ 25/02/2020.- ACTUALIZADOS MINIMOS. ACTUALIZADOS PEDIDO MULTIPLE A MULTIPLO DE COMPRAS. |  |  | No | No | Sí | No | No | No | No | No | Sí | Sí | No | No | Sí | No | No | No | 0
10760 | NP2-EG2 | Cabeza selector plástico llave 2pos.+extrac.llave 1pos. sin retorno | 0 | No | 575261 | 0 | AUXILIARES DE MANDO | ZHEJIANG CHINT ELECTRICS CO.LTD | Sí | Sí | Serie NP2 | C | 6925808340216 |  | 0 |  | NP2.png | 8536901000 | 05081 | 3 | Artículos |  | Sí |  | Grupo de artículos | No | 210 |  | 04/08/16 |  | 10/10/24 | 18/05/20 | 0.34 |  | 0 | APP Soluciones para la industria | AUXILIARES DE MANDO | 1 | 275 | 1 | 234 | 1 | 21750.3 | 2 | 8.23 | 3 | 0.04 |  | 1 | CAJA MASTER | 180 |  | 1 |  | 10 | 0 | 0 | 0 | 0 | 0 | PNM | Comprar | Semanal | 1 | 1 | 120 |  |  |  |  | No | No | Sí | No | No | No | No | No | No | No | No | No | No | No | No | No | 0
10761 | NP2-EG21 | Selector plástico llave 2pos.+extrac.llave 1pos. 1NA | 10 | No | 574102 | 75 | AUXILIARES DE MANDO | ZHEJIANG CHINT ELECTRICS CO.LTD | Sí | Sí | Serie NP2 | C | 6925808337742 |  | 0 | NP2-EG21 | NP2.png | 8536901000 | 05081 | 3 | Artículos | F4P | Sí |  | Grupo de artículos | No | 210 | Selectores con Llave | 05/10/10 |  | 10/10/24 | 09/10/24 | 0.63 |  | 0.63 | APP Soluciones para la industria | AUXILIARES DE MANDO | 1 | 222 | 1 | 281 | 1 | 22457.52 | 2 | 9.97 | 3 | 0.06 |  | 1 | CAJA MASTER | 150 |  | 1 |  | 10 | 16 | 20 | 0 | 0 | 0 | PNM | Comprar | Semanal | 150 | 150 | 120 |  | 29/07/2021.- REVISION DE MINIMOS CON EL NUEVO PLAZO DE ENTREGA DE FARBICA ¦ 10/03/2021.- ACTUALIZADO MINIMOS S/ VENTA ULTIMOS 12 MESES ¦ 25/02/2020.- ACTUALIZADOS MINIMOS. ACTUALIZADOS PEDIDO MULTIPLE A MULTIPLO DE COMPRAS. |  |  | No | No | Sí | No | No | No | No | No | Sí | Sí | No | No | Sí | No | No | No | 0
10762 | NP2-EG21B | Selector plástico llave 2pos.+extrac.llave 2pos. 1NA | 80 | No | 575560 | 75 | AUXILIARES DE MANDO | ZHEJIANG CHINT ELECTRICS CO.LTD | Sí | Sí | Serie NP2 | C | 6925808340902 |  | 0 | NP2-EG21B | NP2.png | 8536901000 | 05081 | 3 | Artículos | F4P | Sí |  | Grupo de artículos | No | 210 | Selectores con Llave | 05/10/10 |  | 26/09/24 | 17/09/24 | 0.64 |  | 0.64 | APP Soluciones para la industria | AUXILIARES DE MANDO | 1 | 222 | 1 | 281 | 1 | 22457.52 | 2 | 9.97 | 3 | 0.06 |  | 1 | CAJA MASTER | 150 |  | 1 |  | 10 | 80 | 96 | 0 | 0 | 0 | PNM | Comprar | Semanal | 10 | 10 | 120 |  | 29/07/2021.- REVISION DE MINIMOS CON EL NUEVO PLAZO DE ENTREGA DE FARBICA ¦ STOCK MINIMO REVISADO C. ARBURUA - 25/4 |  |  | No | No | Sí | No | No | No | No | No | Sí | Sí | No | No | Sí | No | No | No | 0
10763 | NP2-EG22 | Selector plástico llave 2pos.+extrac.llave 1pos. 1NC | 0 | No | 575946 | 75 | AUXILIARES DE MANDO | ZHEJIANG CHINT ELECTRICS CO.LTD | Sí | Sí | Serie NP2 | C | 6925808344368 |  | 0 | NP2-EG22 | NP2.png | 8536901000 | 05081 | 3 | Artículos | F4P | Sí |  | Grupo de artículos | No | 210 | Selectores con Llave | 05/10/10 |  | 10/10/24 |  | 0 |  | 0 | APP Soluciones para la industria | AUXILIARES DE MANDO | 1 | 222 | 1 | 281 | 1 | 22457.52 | 2 | 9.97 | 3 | 0.06 |  | 1 | CAJA MASTER | 150 |  | 1 |  | 10 | 0 | 0 | 0 | 0 | 0 | PNM | Comprar | Semanal | 1 | 1 | 120 |  |  |  |  | No | No | Sí | No | No | No | No | No | Sí | Sí | No | No | Sí | No | No | No | 0
10764 | NP2-EG22B | Selector plástico llave 2pos.+extrac.llave 2pos. 1NC | 0 | No |  | 75 | AUXILIARES DE MANDO | ZHEJIANG CHINT ELECTRICS CO.LTD | Sí | Sí | Serie NP2 |  |  |  | 0 | NP2-EG22B | NP2.png | 8536901000 | 05081 | 3 | Artículos | F4P | Sí |  | Grupo de artículos | No | 210 | Selectores con Llave | 05/10/10 |  | 26/09/24 |  | 0 |  | 0 | APP Soluciones para la industria | AUXILIARES DE MANDO | 1 | 0 | 1 | 0 | 1 | 0 | 2 | 0 | 2 | 0 |  | 1 | PAQUETE | 150 |  | 1 |  | 10 | 0 | 0 | 0 | 0 | 0 | PNM | Comprar | Semanal | 1 | 1 | 120 |  |  |  |  | No | No | Sí | No | No | No | No | No | Sí | Sí | No | No | Sí | No | No | No | 0
10765 | NP2-EG23 | Selector plástico llave 2pos. - extrac.llave en 1pos. 2NA | 0 | No | 575554 | 75 | AUXILIARES DE MANDO | ZHEJIANG CHINT ELECTRICS CO.LTD | Sí | Sí | Serie NP2 | C | 6925808340872 |  | 0 | NP2-EG23 | NP2.png | 8536901000 | 05081 | 3 | Artículos | F4P | Sí |  | Grupo de artículos | No | 210 | Selectores con Llave | 07/11/11 |  | 03/10/24 | 15/06/20 | 0.64 |  | 0.8 | APP Soluciones para la industria | AUXILIARES DE MANDO | 1 | 222 | 1 | 281 | 1 | 22457.52 | 2 | 12.97 | 3 | 0.01 |  | 1 | CAJA MASTER | 150 |  | 1 |  | 10 | 0 | 0 | 0 | 0 | 0 | PNM | Comprar | Semanal | 150 | 150 | 120 |  | 29/07/2021.- REVISION DE MINIMOS CON EL NUEVO PLAZO DE ENTREGA DE FARBICA ¦ 28/12/2020.- ACTUALIZADO MINIMOS S/ VENTA DE 2020 ¦ 25/02/2020.- ACTUALIZADOS MINIMOS. ACTUALIZADOS PEDIDO MULTIPLE A MULTIPLO DE COMPRAS. |  |  | No | No | Sí | No | No | No | No | No | Sí | Sí | No | No | Sí | No | No | No | 0
10766 | NP2-EG23B | Selector plástico llave 2pos.+extrac.llave 2pos. 2NA | 0 | No | 575963 | 75 | AUXILIARES DE MANDO | ZHEJIANG CHINT ELECTRICS CO.LTD | Sí | Sí | Serie NP2 | C | 6925808344429 |  | 0 | NP2-EG23B | NP2.png | 8536901000 | 05081 | 3 | Artículos | F4P | Sí |  | Grupo de artículos | No | 210 | Selectores con Llave | 05/10/10 |  | 26/09/24 | 17/10/17 | 0.92 |  | 0.92 | APP Soluciones para la industria | AUXILIARES DE MANDO | 1 | 222 | 1 | 281 | 1 | 22457.52 | 2 | 12.97 | 3 | 0.08 |  | 1 | CAJA MASTER | 150 |  | 1 |  | 10 | 0 | 0 | 0 | 0 | 0 | PNM | Comprar | Semanal | 1 | 1 | 120 |  | 29/07/2021.- REVISION DE MINIMOS CON EL NUEVO PLAZO DE ENTREGA DE FARBICA |  |  | No | No | Sí | No | No | No | No | No | Sí | Sí | No | No | Sí | No | No | No | 0
10767 | NP2-EG24 | Selector plástico llave 2pos.+extrac.llave 1pos. 2NC | 0 | No | 576021 | 75 | AUXILIARES DE MANDO | ZHEJIANG CHINT ELECTRICS CO.LTD | Sí | Sí | Serie NP2 | C | 6925808344856 |  | 0 | NP2-EG24 | NP2.png | 8536901000 | 05081 | 3 | Artículos | F4P | Sí |  | Grupo de artículos | No | 210 | Selectores con Llave | 05/10/10 |  | 26/09/24 |  | 0 |  | 0 | APP Soluciones para la industria | AUXILIARES DE MANDO | 1 | 222 | 1 | 281 | 1 | 22457.52 | 2 | 12.97 | 3 | 0.08 |  | 1 | CAJA MASTER | 150 |  | 1 |  | 10 | 0 | 0 | 0 | 0 | 0 | PNM | Comprar | Semanal | 1 | 1 | 120 |  | 29/07/2021.- REVISION DE MINIMOS CON EL NUEVO PLAZO DE ENTREGA DE FARBICA |  |  | No | No | Sí | No | No | No | No | No | Sí | Sí | No | No | Sí | No | No | No | 0
10768 | NP2-EG24B | Selector plástico llave 2pos.+extrac.llave 2pos. 2NC | 0 | No |  | 75 | AUXILIARES DE MANDO | ZHEJIANG CHINT ELECTRICS CO.LTD | Sí | Sí | Serie NP2 |  |  |  | 0 | NP2-EG24B | NP2.png | 8536901000 | 05081 | 3 | Artículos | F4P | Sí |  | Grupo de artículos | No | 210 | Selectores con Llave | 05/10/10 |  | 26/09/24 |  | 0 |  | 0 | APP Soluciones para la industria | AUXILIARES DE MANDO | 1 | 0 | 1 | 0 | 1 | 0 | 2 | 0 | 2 | 0 |  | 1 | PAQUETE | 150 |  | 1 |  | 10 | 0 | 0 | 0 | 0 | 0 | PNM | Comprar | Semanal | 1 | 1 | 120 |  |  |  |  | No | No | Sí | No | No | No | No | No | Sí | Sí | No | No | Sí | No | No | No | 0
10769 | NP2-EG25 | Selector plástico llave 2pos.+extrac.llave 1pos. 1NA+1NC | 103 | No | 574106 | 75 | AUXILIARES DE MANDO | ZHEJIANG CHINT ELECTRICS CO.LTD | Sí | Sí | Serie NP2 | C | 6925808337780 |  | 0 | NP2-EG25 | NP2.png | 8536901000 | 05081 | 3 | Artículos | F4P | Sí |  | Grupo de artículos | No | 210 | Selectores con Llave | 05/10/10 |  | 26/09/24 | 31/05/24 | 0.75 |  | 0.75 | APP Soluciones para la industria | AUXILIARES DE MANDO | 1 | 222 | 1 | 281 | 1 | 22457.52 | 2 | 12.97 | 3 | 0.08 |  | 1 | CAJA MASTER | 150 |  | 1 |  | 10 | 96 | 116 | 0 | 0 | 0 | PNM | Comprar | Semanal | 150 | 150 | 120 |  | 29/07/2021.- REVISION DE MINIMOS CON EL NUEVO PLAZO DE ENTREGA DE FARBICA ¦ 10/03/2021.- ACTUALIZADO MINIMOS S/ VENTA ULTIMOS 12 MESES ¦ 25/02/2020.- ACTUALIZADOS MINIMOS. ACTUALIZADOS PEDIDO MULTIPLE A MULTIPLO DE COMPRAS. |  |  | No | No | Sí | No | No | No | No | No | Sí | Sí | No | No | Sí | No | No | No | 0
10770 | NP2-EG25B | Selector plástico llave 2pos.+extrac.llave 2pos. 1NA+1NC | 3 | No | 575543 | 75 | AUXILIARES DE MANDO | ZHEJIANG CHINT ELECTRICS CO.LTD | Sí | Sí | Serie NP2 | C | 6925808340810 |  | 0 | NP2-EG25B | NP2.png | 8536901000 | 05081 | 3 | Artículos | F4P | Sí |  | Grupo de artículos | No | 210 | Selectores con Llave | 05/10/10 |  | 26/09/24 | 26/01/23 | 0.8 |  | 0.8 | APP Soluciones para la industria | AUXILIARES DE MANDO | 1 | 222 | 1 | 281 | 1 | 22457.52 | 2 | 12.97 | 3 | 0.08 |  | 1 | CAJA MASTER | 150 |  | 1 |  | 10 | 0 | 0 | 0 | 0 | 0 | PNM | Comprar | Semanal | 1 | 1 | 120 |  | 29/07/2021.- REVISION DE MINIMOS CON EL NUEVO PLAZO DE ENTREGA DE FARBICA |  |  | No | No | Sí | No | No | No | No | No | Sí | Sí | No | No | Sí | No | No | Sí | 0
10771 | NP2-EG31 | Selector plástico llave 3pos.+extrac.llave 1pos. 1NA | 0 | No | 575264 | 75 | AUXILIARES DE MANDO | ZHEJIANG CHINT ELECTRICS CO.LTD | Sí | Sí | Serie NP2 | C | 6925808340209 |  | 0 | NP2-EG31 | NP2.png | 8536901000 | 05081 | 3 | Artículos | F4P | Sí |  | Grupo de artículos | No | 210 | Selectores con Llave | 05/10/10 |  | 10/10/24 | 21/05/15 | 0.56 |  | 0 | APP Soluciones para la industria | AUXILIARES DE MANDO | 1 | 222 | 1 | 281 | 1 | 22457.52 | 2 | 9.97 | 3 | 0.06 |  | 1 | CAJA MASTER | 150 |  | 1 |  | 10 | 0 | 0 | 0 | 0 | 0 | PNM | Comprar | Semanal | 1 | 1 | 120 |  |  |  |  | No | No | Sí | No | No | No | No | No | Sí | Sí | No | No | Sí | No | No | No | 0
10772 | NP2-EG31D | Selector plástico llave 3pos.+extrac.llave 3pos. 1NA | 0 | No | 575542 | 75 | AUXILIARES DE MANDO | ZHEJIANG CHINT ELECTRICS CO.LTD | Sí | Sí | Serie NP2 | C | 6925808340803 |  | 0 | NP2-EG31D |  |  | 05081 | 0 | Artículos | F4P | Sí |  | Grupo de artículos | No | 210 | Selectores con Llave | 03/11/16 |  | 10/10/24 |  | 0 |  | 0 | APP Soluciones para la industria | AUXILIARES DE MANDO | 1 | 222 | 1 | 281 | 1 | 22457.52 | 2 | 9.97 | 3 | 0 |  | 1 | CAJA MASTER | 150 |  | 1 |  | 1 | 0 | 0 | 0 | 0 | 0 | PNM | Comprar |  | 0 | 0 | 120 |  |  |  |  | No | No | Sí | No | No | No | No | No | No | No | No | No | Sí | No | No | No | 0
10773 | NP2-EG32 | Selector plástico llave 3pos.+extrac.llave 1pos. 1NC | 0 | No | 680127 | 75 | AUXILIARES DE MANDO | ZHEJIANG CHINT ELECTRICS CO.LTD | Sí | Sí | Serie NP2 | C | 6901800027119 |  | 0 | NP2-EG32 | NP2.png | 8536901000 | 05081 | 3 | Artículos | F4P | Sí |  | Grupo de artículos | No | 210 | Selectores con Llave | 05/10/10 |  | 10/10/24 |  | 0 |  | 0 | APP Soluciones para la industria | AUXILIARES DE MANDO | 1 | 222 | 1 | 281 | 1 | 22457.52 | 2 | 9.97 | 3 | 0.06 |  | 1 | CAJA MASTER | 150 |  | 1 |  | 10 | 0 | 0 | 0 | 0 | 0 | PNM | Comprar | Semanal | 1 | 1 | 120 |  |  |  |  | No | No | Sí | No | No | No | No | No | Sí | Sí | No | No | Sí | No | No | No | 0
10774 | NP2-EG32D | Selector plástico llave 3pos.+extrac.llave 3pos. 1NC | 0 | No |  | 75 | AUXILIARES DE MANDO | ZHEJIANG CHINT ELECTRICS CO.LTD | Sí | Sí | Serie NP2 |  |  |  | 0 | NP2-EG32D | NP2.png | 8536901000 | 05081 | 3 | Artículos | F4P | Sí |  | Grupo de artículos | No | 210 | Selectores con Llave | 28/05/24 |  | 26/09/24 |  | 0 |  | 0 | APP Soluciones para la industria | AUXILIARES DE MANDO | 1 | 0 | 1 | 0 | 1 | 0 | 2 | 0 | 2 | 0 |  | 1 | PAQUETE | 150 |  | 1 |  | 10 | 0 | 0 | 0 | 0 | 0 | PNM | Comprar | Semanal | 1 | 1 | 120 |  |  |  |  | No | No | Sí | No | No | No | No | No | Sí | Sí | No | No | Sí | No | No | No | 0
10775 | NP2-EG33 | Selector plástico llave 3pos.+extrac.llave 1pos. 2NA | 125 | No | 574104 | 75 | AUXILIARES DE MANDO | ZHEJIANG CHINT ELECTRICS CO.LTD | Sí | Sí | Serie NP2 | C | 6925808337766 |  | 0 | NP2-EG33 | NP2.png | 8536901000 | 05081 | 3 | Artículos | F4P | Sí |  | Grupo de artículos | No | 210 | Selectores con Llave | 05/10/10 |  | 26/09/24 | 26/01/23 | 0.85 |  | 0.85 | APP Soluciones para la industria | AUXILIARES DE MANDO | 1 | 222 | 1 | 281 | 1 | 22457.52 | 2 | 12.97 | 3 | 0.08 |  | 1 | CAJA MASTER | 150 |  | 1 |  | 10 | 1 | 2 | 0 | 0 | 0 | PNM | Comprar | Semanal | 150 | 150 | 120 |  | 29/07/2021.- REVISION DE MINIMOS CON EL NUEVO PLAZO DE ENTREGA DE FARBICA ¦ 10/03/2021.- ACTUALIZADO MINIMOS S/ VENTA ULTIMOS 12 MESES ¦ 25/02/2020.- ACTUALIZADOS MINIMOS. ACTUALIZADOS PEDIDO MULTIPLE A MULTIPLO DE COMPRAS. |  |  | No | No | Sí | No | No | No | No | No | Sí | Sí | No | No | Sí | No | No | Sí | 0
10776 | NP2-EG33D | Selector plástico llave 3pos.+extrac.llave 3pos. 2NA | 0 | No | 575879 | 75 | AUXILIARES DE MANDO | ZHEJIANG CHINT ELECTRICS CO.LTD | Sí | Sí | Serie NP2 | C | 6925808343705 |  | 0 | NP2-EG33D |  |  | 05081 | 0 | Artículos | F4P | Sí |  | Grupo de artículos | No | 210 | Selectores con Llave | 03/11/16 |  | 10/10/24 |  | 0 |  | 0 | APP Soluciones para la industria | AUXILIARES DE MANDO | 1 | 222 | 1 | 281 | 1 | 22457.52 | 2 | 12.97 | 3 | 0.08 |  | 1 | CAJA MASTER | 150 |  | 1 |  | 1 | 0 | 0 | 0 | 0 | 0 | PNM | Comprar |  | 0 | 0 | 120 |  |  |  |  | No | No | Sí | No | No | No | No | No | No | No | No | No | Sí | No | No | No | 0
10777 | NP2-EG34 | Selector plástico llave 3pos.+extrac.llave 1pos. 2NC | 0 | No | 576026 | 75 | AUXILIARES DE MANDO | ZHEJIANG CHINT ELECTRICS CO.LTD | Sí | Sí | Serie NP2 | C | 6925808344900 |  | 0 | NP2-EG34 | NP2.png | 8536901000 | 05081 | 3 | Artículos | F4P | Sí |  | Grupo de artículos | No | 210 | Selectores con Llave | 05/10/10 |  | 10/10/24 |  | 0 |  | 0 | APP Soluciones para la industria | AUXILIARES DE MANDO | 1 | 222 | 1 | 281 | 1 | 22457.52 | 2 | 12.97 | 3 | 0.08 |  | 1 | CAJA MASTER | 150 |  | 1 |  | 10 | 0 | 0 | 0 | 0 | 0 | PNM | Comprar | Semanal | 1 | 1 | 120 |  |  |  |  | No | No | Sí | No | No | No | No | No | Sí | Sí | No | No | Sí | No | No | No | 0
10778 | NP2-EG34D | Selector plástico llave 3pos.+extrac.llave 3pos. 2NC | 0 | No | 530722 | 75 | AUXILIARES DE MANDO | ZHEJIANG CHINT ELECTRICS CO.LTD | Sí | Sí | Serie NP2 |  |  |  | 0 | NP2-EG34D | NP2.png | 8536901000 | 05081 | 3 | Artículos | F4P | Sí |  | Grupo de artículos | No | 210 | Selectores con Llave | 28/05/24 |  | 08/10/24 |  | 0 |  | 0 | APP Soluciones para la industria | AUXILIARES DE MANDO | 1 | 0 | 1 | 0 | 1 | 0 | 2 | 0 | 2 | 0 |  | 1 | PAQUETE | 150 |  | 1 |  | 10 | 0 | 0 | 0 | 1 | 1 | PNM | Comprar | Semanal | 1 | 1 | 120 |  |  |  |  | No | No | Sí | No | No | No | No | No | Sí | Sí | No | No | Sí | No | No | No | 0
10779 | NP2-EG35 | Selector plástico llave 3pos.+extrac.llave 1pos. 1NA+1NC | 0 | No | 576027 | 75 | AUXILIARES DE MANDO | ZHEJIANG CHINT ELECTRICS CO.LTD | Sí | Sí | Serie NP2 | C | 6925808344917 |  | 0 | NP2-EG35 | NP2.png | 8536901000 | 05081 | 3 | Artículos | F4P | Sí |  | Grupo de artículos | No | 210 | Selectores con Llave | 05/10/10 |  | 10/10/24 |  | 0 |  | 0 | APP Soluciones para la industria | AUXILIARES DE MANDO | 1 | 222 | 1 | 281 | 1 | 22457.52 | 2 | 12.97 | 3 | 0.08 |  | 1 | CAJA MASTER | 150 |  | 1 |  | 10 | 0 | 0 | 0 | 0 | 0 | PNM | Comprar | Semanal | 1 | 1 | 120 |  |  |  |  | No | No | Sí | No | No | No | No | No | Sí | Sí | No | No | Sí | No | No | No | 0
10780 | NP2-EG35D | Selector plástico llave 3pos.+extrac.llave 3pos. 1NA+1NC | 0 | No | 575964 | 75 | AUXILIARES DE MANDO | ZHEJIANG CHINT ELECTRICS CO.LTD | Sí | Sí | Serie NP2 | C |  |  | 0 | NP2-EG35D |  |  | 05081 | 0 | Artículos | F4P | Sí |  | Grupo de artículos | No | 210 | Selectores con Llave | 27/06/14 |  | 10/10/24 | 28/10/14 | 1 |  | 0 | APP Soluciones para la industria | AUXILIARES DE MANDO | 1 | 222 | 1 | 281 | 1 | 22457.52 | 2 | 12.97 | 3 | 0 |  | 1 | CAJA MASTER | 150 |  | 1 |  | 1 | 0 | 0 | 0 | 0 | 0 | PNM | Comprar |  | 0 | 0 | 120 |  |  |  |  | No | No | Sí | No | No | No | No | No | No | No | No | No | Sí | No | No | No | 0
10781 | NP2-EG3B1D | Selector plástico llave 3pos.+extrac.llave 3pos. 1NA | 0 | Sí | 575542 | 75 | AUXILIARES DE MANDO | ZHEJIANG CHINT ELECTRICS CO.LTD | No | No | Serie NP2 | D | 6925808340803 |  | 0 |  | NP2.png | 8536901000 | 05081 | 3 | Artículos | F4P | Sí |  | Grupo de artículos | No | 210 | Selectores con Llave | 05/10/10 |  | 11/10/24 | 30/09/19 | 0.58 |  | 0.58 | APP Soluciones para la industria | AUXILIARES DE MANDO | 1 | 222 | 1 | 281 | 1 | 22457.52 | 2 | 9.97 | 3 | 0.06 |  | 1 | CAJA MASTER | 150 |  | 1 |  | 10 | 0 | 0 | 0 | 0 | 0 | PNM | Comprar | Semanal | 1 | 1 | 180 |  | 29/07/2021.- REVISION DE MINIMOS CON EL NUEVO PLAZO DE ENTREGA DE FARBICA |  |  | No | No | Sí | No | No | No | No | No | Sí | Sí | No | No | Sí | No | No | No | 0
10782 | NP2-EG3B2D | Selector plástico llave 3pos.+extrac.llave 3pos. 1NC | 0 | Sí |  | 75 | AUXILIARES DE MANDO | ZHEJIANG CHINT ELECTRICS CO.LTD | No | No | Serie NP2 |  |  |  | 0 |  | NP2.png | 8536901000 | 05081 | 3 | Artículos | F4P | Sí |  | Grupo de artículos | No | 210 | Selectores con Llave | 05/10/10 |  | 23/08/24 |  | 0 |  | 0 | APP Soluciones para la industria | AUXILIARES DE MANDO |  | 0 |  | 0 |  | 0 | 2 | 0 | 3 | 0 |  | 1 | PAQUETE | 150 |  | 1 |  | 10 | 0 | 0 | 0 | 0 | 0 | PNM | Comprar | Semanal | 1 | 1 | 180 |  |  |  |  | No | No | Sí | No | No | No | No | No | Sí | Sí | No | No | Sí | No | No | No | 0
10783 | NP2-EG3B3D | Selector plástico llave 3pos.+extrac.llave 3pos. 2NA | 0 | Sí | 575879 | 75 | AUXILIARES DE MANDO | ZHEJIANG CHINT ELECTRICS CO.LTD | No | No | Serie NP2 | D | 6925808343705 |  | 0 |  | NP2.png | 8536901000 | 05081 | 3 | Artículos | F4P | Sí |  | Grupo de artículos | No | 210 | Selectores con Llave | 05/10/10 |  | 11/10/24 | 13/10/20 | 0.85 |  | 0.85 | APP Soluciones para la industria | AUXILIARES DE MANDO | 1 | 222 | 1 | 281 | 1 | 22457.52 | 2 | 12.97 | 3 | 0.08 |  | 1 | CAJA MASTER | 150 |  | 1 |  | 10 | 0 | 0 | 0 | 0 | 0 | PNM | Comprar | Semanal | 1 | 1 | 180 |  | 29/07/2021.- REVISION DE MINIMOS CON EL NUEVO PLAZO DE ENTREGA DE FARBICA |  |  | No | No | Sí | No | No | No | No | No | Sí | Sí | No | No | Sí | No | No | No | 0
10784 | NP2-EG3B4D | Selector plástico llave 3pos.+extrac.llave 3pos. 2NC | 0 | Sí |  | 75 | AUXILIARES DE MANDO | ZHEJIANG CHINT ELECTRICS CO.LTD | No | No | Serie NP2 |  |  |  | 0 |  | NP2.png | 8536901000 | 05081 | 3 | Artículos | F4P | Sí |  | Grupo de artículos | No | 210 | Selectores con Llave | 05/10/10 |  | 23/08/24 |  | 0 |  | 0 | APP Soluciones para la industria | AUXILIARES DE MANDO |  | 0 |  | 0 |  | 0 | 2 | 0 | 3 | 0 |  | 1 | PAQUETE | 150 |  | 1 |  | 10 | 0 | 0 | 0 | 0 | 0 | PNM | Comprar | Semanal | 1 | 1 | 180 |  |  |  |  | No | No | Sí | No | No | No | No | No | Sí | Sí | No | No | Sí | No | No | No | 0
10785 | NP2-EG3B5D | Selector plástico llave 3pos.+extrac.llave 3pos. 1NA+1NC | 0 | Sí | 575964 | 75 | AUXILIARES DE MANDO | ZHEJIANG CHINT ELECTRICS CO.LTD | No | No | Serie NP2 |  |  |  | 0 |  | NP2.png | 8536901000 | 05081 | 3 | Artículos | F4P | Sí |  | Grupo de artículos | No | 210 | Selectores con Llave | 05/10/10 |  | 03/10/24 |  | 0 |  | 0 | APP Soluciones para la industria | AUXILIARES DE MANDO | 1 | 222 | 1 | 281 | 1 | 22457.52 | 2 | 12.97 | 3 | 0 |  | 1 | CAJA MASTER | 150 |  | 1 |  | 10 | 0 | 0 | 0 | 0 | 0 | PNM | Comprar | Semanal | 1 | 1 | 180 |  |  |  |  | No | No | Sí | No | No | No | No | No | Sí | Sí | No | No | Sí | No | No | No | 0
10786 | NP2-EG4 | Cabeza selector plástico llave 2pos.+extrac.llave 1pos.+retorno | 0 | Sí | 575268 | 0 | AUXILIARES DE MANDO | ZHEJIANG CHINT ELECTRICS CO.LTD | No | No | Serie NP2 | D | 6925808340377 |  | 0 |  | NP2.png | 8536901000 | 05081 | 3 | Artículos |  | Sí |  | Grupo de artículos | No | 210 |  | 14/03/11 |  | 11/10/24 | 21/05/15 | 0.34 |  | 0 | APP Soluciones para la industria | AUXILIARES DE MANDO | 1 | 275 | 1 | 234 | 1 | 21750.3 | 2 | 8.23 | 3 | 0.04 |  | 1 | CAJA MASTER | 180 |  | 1 |  | 10 | 0 | 0 | 0 | 0 | 0 | PNM | Comprar | Semanal | 1 | 1 | 120 |  | 03/03/2021.- BLOQUEADO PARA COMPRA POR ESTAR INCLUIDO EN OVERDUE STOCK > 3 AÑOS |  |  | No | No | Sí | No | No | No | No | No | No | No | No | No | No | No | No | No | 0
10787 | NP2-EG41 | Selector plástico llave 2pos.+extrac.llave 1pos.+retorno 1NA | 29 | No | 574103 | 75 | AUXILIARES DE MANDO | ZHEJIANG CHINT ELECTRICS CO.LTD | Sí | Sí | Serie NP2 | C | 6925808337759 |  | 0 | NP2-EG41 | NP2.png | 8536901000 | 05081 | 3 | Artículos | F4P | Sí |  | Grupo de artículos | No | 210 | Selectores con Llave | 05/10/10 |  | 26/09/24 | 27/12/22 | 0.73 |  | 0.73 | APP Soluciones para la industria | AUXILIARES DE MANDO | 1 | 222 | 1 | 281 | 1 | 22457.52 | 2 | 9.97 | 3 | 0.06 |  | 1 | CAJA MASTER | 150 |  | 1 |  | 10 | 5 | 6 | 0 | 0 | 0 | PNM | Comprar | Semanal | 1 | 1 | 120 |  | 29/07/2021.- REVISION DE MINIMOS CON EL NUEVO PLAZO DE ENTREGA DE FARBICA ¦ 10/03/2021.- ACTUALIZADO Y REVISADO MINIMOS S/ VENTA ULTIMOS 12 MESES |  |  | No | No | Sí | No | No | No | No | No | Sí | Sí | No | No | Sí | No | No | Sí | 0
10788 | NP2-EG42 | Selector plástico llave 2pos.+extrac.llave 1pos.+retorno 1NC | 47 | No | 575541 | 75 | AUXILIARES DE MANDO | ZHEJIANG CHINT ELECTRICS CO.LTD | Sí | Sí | Serie NP2 | C | 6925808340797 |  | 0 | NP2-EG42 | NP2.png | 8536901000 | 05081 | 3 | Artículos | F4P | Sí |  | Grupo de artículos | No | 210 | Selectores con Llave | 05/10/10 |  | 26/09/24 | 24/02/23 | 0.56 |  | 0.56 | APP Soluciones para la industria | AUXILIARES DE MANDO | 1 | 222 | 1 | 281 | 1 | 22457.52 | 2 | 9.97 | 3 | 0.06 |  | 1 | CAJA MASTER | 150 |  | 1 |  | 10 | 0 | 0 | 0 | 0 | 0 | PNM | Comprar | Semanal | 1 | 1 | 120 |  | 03/03/2021.- BLOQUEADO PARA COMPRA POR ESTAR INCLUIDO EN OVERDUE STOCK > 3 AÑOS |  |  | No | No | Sí | No | No | No | No | No | Sí | Sí | No | No | Sí | No | No | Sí | 0
10789 | NP2-EG43 | Selector plástico llave 2pos.+extrac.llave 1pos.+retorno 2NA | 50 | No | 574213 | 75 | AUXILIARES DE MANDO | ZHEJIANG CHINT ELECTRICS CO.LTD | Sí | Sí | Serie NP2 | C | 6925808338183 |  | 0 | NP2-EG43 | NP2.png | 8536901000 | 05081 | 3 | Artículos | F4P | Sí |  | Grupo de artículos | No | 210 | Selectores con Llave | 05/10/10 |  | 26/09/24 | 09/10/24 | 0.75 |  | 0.75 | APP Soluciones para la industria | AUXILIARES DE MANDO | 1 | 222 | 1 | 281 | 1 | 22457.52 | 2 | 12.97 | 3 | 0.08 |  | 1 | CAJA MASTER | 150 |  | 1 |  | 10 | 100 | 120 | 0 | 50 | 0 | PNM | Comprar | Semanal | 150 | 150 | 120 |  | 29/07/2021.- REVISION DE MINIMOS CON EL NUEVO PLAZO DE ENTREGA DE FARBICA ¦ 10/03/2021.- ACTUALIZADO Y REVISADO MINIMOS S/ VENTA ULTIMOS 12 MESES |  |  | No | No | Sí | No | No | No | No | No | Sí | Sí | No | No | Sí | No | No | No | 0
10790 | NP2-EG44 | Selector plástico llave 2pos.+extrac.llave 1pos.+retorno 2NC | 0 | No | 576022 | 75 | AUXILIARES DE MANDO | ZHEJIANG CHINT ELECTRICS CO.LTD | Sí | Sí | Serie NP2 | C | 6925808344863 |  | 0 | NP2-EG44 | NP2.png | 8536901000 | 05081 | 3 | Artículos | F4P | Sí |  | Grupo de artículos | No | 210 | Selectores con Llave | 05/10/10 |  | 10/10/24 | 21/05/15 | 0.85 |  | 0 | APP Soluciones para la industria | AUXILIARES DE MANDO | 1 | 222 | 1 | 281 | 1 | 22457.52 | 2 | 12.97 | 3 | 0.08 |  | 1 | CAJA MASTER | 150 |  | 1 |  | 10 | 0 | 0 | 0 | 0 | 0 | PNM | Comprar | Semanal | 1 | 1 | 120 |  | 03/03/2021.- BLOQUEADO PARA COMPRA POR ESTAR INCLUIDO EN OVERDUE STOCK > 3 AÑOS |  |  | No | No | Sí | No | No | No | No | No | Sí | Sí | No | No | Sí | No | No | No | 0
10791 | NP2-EG45 | Selector plástico llave 2pos.+extrac.llave 1pos.+retorno 1NA+1NC | 0 | No | 574107 | 75 | AUXILIARES DE MANDO | ZHEJIANG CHINT ELECTRICS CO.LTD | Sí | Sí | Serie NP2 | C | 6925808337797 |  | 0 | NP2-EG45 | NP2.png | 8536901000 | 05081 | 3 | Artículos | F4P | Sí |  | Grupo de artículos | No | 210 | Selectores con Llave | 05/10/10 |  | 26/09/24 | 10/09/24 | 0.76 |  | 0.76 | APP Soluciones para la industria | AUXILIARES DE MANDO | 1 | 222 | 1 | 281 | 1 | 22457.52 | 2 | 12.97 | 3 | 0.08 |  | 1 | CAJA MASTER | 150 |  | 1 |  | 10 | 0 | 0 | 0 | 0 | 0 | PNM | Comprar | Semanal | 1 | 1 | 120 |  | 03/03/2021.- BLOQUEADO PARA COMPRA POR ESTAR INCLUIDO EN OVERDUE STOCK > 3 AÑOS ¦ 28/12/2020.- ACTUALIZADO MINIMOS S/ VENTA DE 2020 |  |  | No | No | Sí | No | No | No | No | No | Sí | Sí | No | No | Sí | No | No | No | 0
10792 | NP2-EG51 | Selector plástico llave 3pos.+extrac.llave 1pos.+retorno 1NA | 4 | No | 575562 | 75 | AUXILIARES DE MANDO | ZHEJIANG CHINT ELECTRICS CO.LTD | Sí | Sí | Serie NP2 | C | 6925808340926 |  | 0 | NP2-EG51 |  |  | 05081 | 3 | Artículos | F4P | Sí |  | Grupo de artículos | No | 210 | Selectores con Llave | 05/10/10 |  | 10/10/24 | 10/01/23 | 0.83 |  | 0.83 | APP Soluciones para la industria | AUXILIARES DE MANDO | 1 | 222 | 1 | 281 | 1 | 22457.52 | 2 | 9.97 | 3 | 0.08 |  | 1 | CAJA MASTER | 150 |  | 1 |  | 10 | 0 | 0 | 0 | 0 | 0 | PNM | Comprar | Semanal | 0 | 1 | 120 |  |  |  |  | No | No | Sí | No | No | No | No | No | Sí | Sí | No | No | Sí | No | No | Sí | 0
10793 | NP2-EG52 | Selector plástico llave 3pos.+extrac.llave 1pos.+retorno 1NC | 0 | No |  | 75 | AUXILIARES DE MANDO | ZHEJIANG CHINT ELECTRICS CO.LTD | Sí | Sí | Serie NP2 |  |  |  | 0 | NP2-EG52 | NP2.png | 8536901000 | 05081 | 3 | Artículos | F4P | Sí |  | Grupo de artículos | No | 210 | Selectores con Llave | 05/10/10 |  | 26/09/24 |  | 0 |  | 0 | APP Soluciones para la industria | AUXILIARES DE MANDO | 1 | 0 | 1 | 0 | 1 | 0 | 2 | 0 | 2 | 0.08 |  | 1 | PAQUETE | 150 |  | 1 |  | 10 | 0 | 0 | 0 | 0 | 0 | PNM | Comprar | Semanal | 1 | 1 | 120 |  |  |  |  | No | No | Sí | No | No | No | No | No | Sí | Sí | No | No | Sí | No | No | No | 0
10794 | NP2-EG53 | Selector plástico llave 3pos.+extrac.llave 1pos.+retorno 2NA | 0 | No | 574105 | 75 | AUXILIARES DE MANDO | ZHEJIANG CHINT ELECTRICS CO.LTD | Sí | Sí | Serie NP2 | C | 6925808337773 |  | 0 | NP2-EG53 | NP2.png | 8536901000 | 05081 | 3 | Artículos | F4P | Sí |  | Grupo de artículos | No | 210 | Selectores con Llave | 05/10/10 |  | 26/09/24 | 07/10/23 | 0.75 |  | 0.73 | APP Soluciones para la industria | AUXILIARES DE MANDO | 1 | 222 | 1 | 281 | 1 | 22457.52 | 2 | 12.97 | 3 | 0.08 |  | 1 | CAJA MASTER | 150 |  | 1 |  | 10 | 0 | 0 | 0 | 0 | 0 | PNM | Comprar | Semanal | 1 | 1 | 120 |  | 29/07/2021.- REVISION DE MINIMOS CON EL NUEVO PLAZO DE ENTREGA DE FARBICA |  |  | No | No | Sí | No | No | No | No | No | Sí | Sí | No | No | Sí | No | No | No | 0
10795 | NP2-EG54 | Selector plástico llave 3pos.+extrac.llave 1pos.+retorno 2NC | 0 | No | 576028 | 75 | AUXILIARES DE MANDO | ZHEJIANG CHINT ELECTRICS CO.LTD | Sí | Sí | Serie NP2 | C | 6925808344924 |  | 0 | NP2-EG54 | NP2.png | 8536901000 | 05081 | 3 | Artículos | F4P | Sí |  | Grupo de artículos | No | 210 | Selectores con Llave | 05/10/10 |  | 10/10/24 |  | 0 |  | 0 | APP Soluciones para la industria | AUXILIARES DE MANDO | 1 | 222 | 1 | 281 | 1 | 22457.52 | 2 | 12.97 | 3 | 0.08 |  | 1 | CAJA MASTER | 150 |  | 1 |  | 10 | 0 | 0 | 0 | 0 | 0 | PNM | Comprar | Semanal | 1 | 1 | 120 |  |  |  |  | No | No | Sí | No | No | No | No | No | Sí | Sí | No | No | Sí | No | No | No | 0
10796 | NP2-EG55 | Selector plástico llave 3pos.+extrac.llave 1pos.+retorno 1NA+1NC | 0 | No | 576029 | 75 | AUXILIARES DE MANDO | ZHEJIANG CHINT ELECTRICS CO.LTD | Sí | Sí | Serie NP2 | C | 6925808344931 |  | 0 | NP2-EG55 | NP2.png | 8536901000 | 05081 | 3 | Artículos | F4P | Sí |  | Grupo de artículos | No | 210 | Selectores con Llave | 05/10/10 |  | 26/09/24 |  | 0 |  | 0 | APP Soluciones para la industria | AUXILIARES DE MANDO | 1 | 222 | 1 | 281 | 1 | 22457.52 | 2 | 12.97 | 3 | 0.08 |  | 1 | CAJA MASTER | 150 |  | 1 |  | 10 | 0 | 0 | 0 | 0 | 0 | PNM | Comprar | Semanal | 1 | 1 | 120 |  | 29/07/2021.- REVISION DE MINIMOS CON EL NUEVO PLAZO DE ENTREGA DE FARBICA |  |  | No | No | Sí | No | No | No | No | No | Sí | Sí | No | No | Sí | No | No | No | 0
10797 | NP2-EJ21 | Selector plástico maneta larga 2pos. 1NA | 0 | No | 574108 | 75 | AUXILIARES DE MANDO | ZHEJIANG CHINT ELECTRICS CO.LTD | Sí | Sí | Serie NP2 | C | 6925808337803 |  | 0 | NP2-EJ21 | NP2.png | 8536901000 | 05081 | 3 | Artículos | F4P | Sí |  | Grupo de artículos | No | 210 | Selectores de 2 posiciones | 05/10/10 |  | 30/09/24 | 31/10/23 | 0.35 |  | 0.35 | APP Soluciones para la industria | AUXILIARES DE MANDO | 1 | 238 | 1 | 190 | 1 | 19987.24 | 2 | 5.89 | 3 | 0.04 |  | 1 | CAJA MASTER | 120 |  | 1 |  | 10 | 0 | 0 | 0 | 0 | 0 | PNM | Comprar | Semanal | 120 | 120 | 120 |  | 03/03/2021.- BLOQUEADO PARA COMPRA POR ESTAR INCLUIDO EN OVERDUE STOCK > 3 AÑOS ¦ 28/12/2020.- ACTUALIZADO MINIMOS S/ VENTA DE 2020 ¦ 25/02/2020.- ACTUALIZADOS MINIMOS. ACTUALIZADOS PEDIDO MULTIPLE A MULTIPLO DE COMPRAS. |  |  | No | No | Sí | No | No | No | No | No | Sí | Sí | No | No | Sí | No | No | No | 0
10798 | NP2-EJ22 | Selector plástico maneta larga 2pos. 1NC | 0 | No | 576016 | 75 | AUXILIARES DE MANDO | ZHEJIANG CHINT ELECTRICS CO.LTD | Sí | Sí | Serie NP2 | C | 6925808344801 |  | 0 | NP2-EJ22 | NP2.png | 8536901000 | 05081 | 3 | Artículos | F4P | Sí |  | Grupo de artículos | No | 210 | Selectores de 2 posiciones | 05/10/10 |  | 10/10/24 |  | 0 |  | 0 | APP Soluciones para la industria | AUXILIARES DE MANDO | 1 | 238 | 1 | 190 | 1 | 19987.24 | 2 | 5.89 | 3 | 0.04 |  | 1 | CAJA MASTER | 120 |  | 1 |  | 10 | 0 | 0 | 0 | 0 | 0 | PNM | Comprar | Semanal | 1 | 1 | 120 |  |  |  |  | No | No | Sí | No | No | No | No | No | Sí | Sí | No | No | Sí | No | No | No | 0
10799 | NP2-EJ23 | Selector plástico maneta larga 2pos. 2NA | 0 | No | 575540 | 75 | AUXILIARES DE MANDO | ZHEJIANG CHINT ELECTRICS CO.LTD | Sí | Sí | Serie NP2 | C | 6925808340780 |  | 0 | NP2-EJ23 | NP2.png | 8536901000 | 05081 | 3 | Artículos | F4P | Sí |  | Grupo de artículos | No | 210 | Selectores de 2 posiciones | 05/10/10 |  | 10/10/24 | 21/05/15 | 0.5 |  | 0 | APP Soluciones para la industria | AUXILIARES DE MANDO | 1 | 238 | 1 | 190 | 1 | 19987.24 | 2 | 7.39 | 3 | 0.05 |  | 1 | CAJA MASTER | 120 |  | 1 |  | 10 | 0 | 0 | 0 | 0 | 0 | PNM | Comprar | Semanal | 1 | 1 | 120 |  | 03/03/2021.- BLOQUEADO PARA COMPRA POR ESTAR INCLUIDO EN OVERDUE STOCK > 3 AÑOS ¦ Stock mínimo revisado según ventas 2013, 29-01-2014. Christian. |  |  | No | No | Sí | No | No | No | No | No | Sí | Sí | No | No | Sí | No | No | No | 0
10800 | NP2-EJ24 | Selector plástico maneta larga 2pos. 2NC | 0 | No | 576017 | 75 | AUXILIARES DE MANDO | ZHEJIANG CHINT ELECTRICS CO.LTD | Sí | Sí | Serie NP2 | C | 6925808344818 |  | 0 | NP2-EJ24 | NP2.png | 8536901000 | 05081 | 3 | Artículos | F4P | Sí |  | Grupo de artículos | No | 210 | Selectores de 2 posiciones | 05/10/10 |  | 30/09/24 | 30/09/19 | 0.44 |  | 0.01 | APP Soluciones para la industria | AUXILIARES DE MANDO | 1 | 238 | 1 | 190 | 1 | 19987.24 | 2 | 7.39 | 3 | 0.05 |  | 1 | CAJA MASTER | 120 |  | 1 |  | 10 | 0 | 0 | 0 | 0 | 0 | PNM | Comprar | Semanal | 1 | 1 | 120 |  | 29/07/2021.- REVISION DE MINIMOS CON EL NUEVO PLAZO DE ENTREGA DE FARBICA |  |  | No | No | Sí | No | No | No | No | No | Sí | Sí | No | No | Sí | No | No | No | 0
10801 | NP2-EJ25 | Selector plástico maneta larga 2pos. 1NA+1NC | 0 | No | 574112 | 75 | AUXILIARES DE MANDO | ZHEJIANG CHINT ELECTRICS CO.LTD | Sí | Sí | Serie NP2 | C | 6925808337841 |  | 0 | NP2-EJ25 | NP2.png | 8536901000 | 05081 | 3 | Artículos | F4P | Sí |  | Grupo de artículos | No | 210 | Selectores de 2 posiciones | 05/10/10 |  | 10/10/24 | 25/06/15 | 0.51 |  | 0 | APP Soluciones para la industria | AUXILIARES DE MANDO | 1 | 238 | 1 | 190 | 1 | 19987.24 | 2 | 7.39 | 3 | 0.05 |  | 1 | CAJA MASTER | 120 |  | 1 |  | 10 | 0 | 0 | 0 | 0 | 0 | PNM | Comprar | Semanal | 1 | 1 | 120 |  | 03/03/2021.- BLOQUEADO PARA COMPRA POR ESTAR INCLUIDO EN OVERDUE STOCK > 3 AÑOS |  |  | No | No | Sí | No | No | No | No | No | Sí | Sí | No | No | Sí | No | No | No | 0
10802 | NP2-EJ31 | Selector plástico maneta larga 3pos. 1NA | 0 | No | 576052 | 75 | AUXILIARES DE MANDO | ZHEJIANG CHINT ELECTRICS CO.LTD | Sí | Sí | Serie NP2 | C | 6925808345105 |  | 0 | NP2-EJ31 | NP2.png | 8536901000 | 05081 | 3 | Artículos | F4P | Sí |  | Grupo de artículos | No | 210 | Selectores de 3 posiciones | 05/10/10 |  | 10/10/24 | 28/05/16 | 0.32 |  | 0 | APP Soluciones para la industria | AUXILIARES DE MANDO | 1 | 238 | 1 | 190 | 1 | 19987.24 | 2 | 5.89 | 3 | 0.04 |  | 1 | CAJA MASTER | 120 |  | 1 |  | 10 | 0 | 0 | 0 | 0 | 0 | PNM | Comprar | Semanal | 1 | 1 | 120 |  | 09/03/2021.- ITEM NP2-EJ35 PUEDE SER ALTERNATIVA A ESTE CODIGO ¦ 03/03/2021.- BLOQUEADO PARA COMPRA POR ESTAR INCLUIDO EN OVERDUE STOCK > 3 AÑOS |  |  | No | No | Sí | No | No | No | No | No | Sí | Sí | No | No | Sí | No | No | No | 0
10803 | NP2-EJ32 | Selector plástico maneta larga 3pos. 1NC | 0 | No |  | 75 | AUXILIARES DE MANDO | ZHEJIANG CHINT ELECTRICS CO.LTD | Sí | Sí | Serie NP2 |  |  |  | 0 | NP2-EJ32 | NP2.png | 8536901000 | 05081 | 3 | Artículos | F4P | Sí |  | Grupo de artículos | No | 210 | Selectores de 3 posiciones | 05/10/10 |  | 26/09/24 |  | 0 |  | 0 | APP Soluciones para la industria | AUXILIARES DE MANDO | 1 | 0 | 1 | 0 | 1 | 0 | 2 | 0 | 2 | 0 |  | 1 | PAQUETE | 120 |  | 1 |  | 10 | 0 | 0 | 0 | 0 | 0 | PNM | Comprar | Semanal | 1 | 1 | 120 |  | 09/03/2021.- ITEM NP2-EJ35 PUEDE SER ALTERNATIVA A ESTE CODIGO |  |  | No | No | Sí | No | No | No | No | No | Sí | Sí | No | No | Sí | No | No | No | 0
10804 | NP2-EJ33 | Selector plástico maneta larga 3pos. 2NA | 10 | No | 574110 | 75 | AUXILIARES DE MANDO | ZHEJIANG CHINT ELECTRICS CO.LTD | Sí | Sí | Serie NP2 | C | 6925808337827 |  | 0 | NP2-EJ33 | NP2.png | 8536901000 | 05081 | 3 | Artículos | F4P | Sí |  | Grupo de artículos | No | 210 | Selectores de 3 posiciones | 05/10/10 |  | 30/09/24 | 09/10/24 | 0.46 |  | 0.46 | APP Soluciones para la industria | AUXILIARES DE MANDO | 1 | 238 | 1 | 190 | 1 | 19987.24 | 2 | 7.39 | 3 | 0.05 |  | 1 | CAJA MASTER | 120 |  | 1 |  | 10 | 1 | 2 | 0 | 0 | 0 | PNM | Comprar | Semanal | 10 | 10 | 120 |  | 03/03/2021.- BLOQUEADO PARA COMPRA POR ESTAR INCLUIDO EN OVERDUE STOCK > 3 AÑOS |  |  | No | No | Sí | No | No | No | No | No | Sí | Sí | No | No | Sí | No | No | Sí | 0
10805 | NP2-EJ34 | Selector plástico maneta larga 3pos. 2NC | 0 | No | 576023 | 75 | AUXILIARES DE MANDO | ZHEJIANG CHINT ELECTRICS CO.LTD | Sí | Sí | Serie NP2 | C | 6925808344870 |  | 0 | NP2-EJ34 | NP2.png | 8536901000 | 05081 | 3 | Artículos | F4P | Sí |  | Grupo de artículos | No | 210 | Selectores de 3 posiciones | 05/10/10 |  | 30/09/24 | 30/09/19 | 0.44 |  | 0.01 | APP Soluciones para la industria | AUXILIARES DE MANDO | 1 | 238 | 1 | 190 | 1 | 19987.24 | 2 | 7.39 | 3 | 0.05 |  | 1 | CAJA MASTER | 120 |  | 1 |  | 10 | 0 | 0 | 0 | 0 | 0 | PNM | Comprar | Semanal | 1 | 1 | 120 |  | 29/07/2021.- REVISION DE MINIMOS CON EL NUEVO PLAZO DE ENTREGA DE FARBICA |  |  | No | No | Sí | No | No | No | No | No | Sí | Sí | No | No | Sí | No | No | No | 0
10806 | NP2-EJ35 | Selector plástico maneta larga 3pos. 1NA+1NC | 0 | No | 575424 | 75 | AUXILIARES DE MANDO | ZHEJIANG CHINT ELECTRICS CO.LTD | Sí | Sí | Serie NP2 | C | 6925808340490 |  | 0 | NP2-EJ35 | NP2.png | 8536901000 | 05081 | 3 | Artículos | F4P | Sí |  | Grupo de artículos | No | 210 | Selectores de 3 posiciones | 05/10/10 |  | 30/09/24 | 30/07/16 | 0.5 |  | 0.5 | APP Soluciones para la industria | AUXILIARES DE MANDO | 1 | 238 | 1 | 190 | 1 | 19987.24 | 2 | 7.39 | 3 | 0.05 |  | 1 | CAJA MASTER | 120 |  | 1 |  | 10 | 0 | 0 | 0 | 0 | 0 | PNM | Comprar | Semanal | 1 | 1 | 120 |  | 03/03/2021.- BLOQUEADO PARA COMPRA POR ESTAR INCLUIDO EN OVERDUE STOCK > 3 AÑOS |  |  | No | No | Sí | No | No | No | No | No | Sí | Sí | No | No | Sí | No | No | No | 0
10807 | NP2-EJ41 | Selector plástico maneta larga 2pos.+retorno 1NA | 0 | No | 574109 | 75 | AUXILIARES DE MANDO | ZHEJIANG CHINT ELECTRICS CO.LTD | Sí | Sí | Serie NP2 | C | 6925808337810 |  | 0 | NP2-EJ41 | NP2.png | 8536901000 | 05081 | 3 | Artículos | F4P | Sí |  | Grupo de artículos | No | 210 | Selectores de 2 posiciones | 05/10/10 |  | 10/10/24 |  | 0 |  | 0 | APP Soluciones para la industria | AUXILIARES DE MANDO | 1 | 238 | 1 | 190 | 1 | 19987.24 | 2 | 5.89 | 3 | 0.04 |  | 1 | CAJA MASTER | 120 |  | 1 |  | 10 | 0 | 0 | 0 | 0 | 0 | PNM | Comprar | Semanal | 1 | 1 | 120 |  |  |  |  | No | No | Sí | No | No | No | No | No | Sí | Sí | No | No | Sí | No | No | No | 0
10808 | NP2-EJ42 | Selector plástico maneta larga 2pos. +retorno 1NC | 0 | No | 576018 | 75 | AUXILIARES DE MANDO | ZHEJIANG CHINT ELECTRICS CO.LTD | Sí | Sí | Serie NP2 | C | 6925808344825 |  | 0 | NP2-EJ42 | NP2.png | 8536901000 | 05081 | 3 | Artículos | F4P | Sí |  | Grupo de artículos | No | 210 | Selectores de 2 posiciones | 05/10/10 |  | 10/10/24 |  | 0 |  | 0 | APP Soluciones para la industria | AUXILIARES DE MANDO | 1 | 238 | 1 | 190 | 1 | 19987.24 | 2 | 5.89 | 3 | 0.04 |  | 1 | CAJA MASTER | 120 |  | 1 |  | 10 | 0 | 0 | 0 | 0 | 0 | PNM | Comprar | Semanal | 1 | 1 | 120 |  |  |  |  | No | No | Sí | No | No | No | No | No | Sí | Sí | No | No | Sí | No | No | No | 0
10809 | NP2-EJ43 | Selector plástico maneta larga 2pos. +retorno 2NA | 0 | No | 576019 | 75 | AUXILIARES DE MANDO | ZHEJIANG CHINT ELECTRICS CO.LTD | Sí | Sí | Serie NP2 | C | 6925808344832 |  | 0 | NP2-EJ43 | NP2.png | 8536901000 | 05081 | 3 | Artículos | F4P | Sí |  | Grupo de artículos | No | 210 | Selectores de 2 posiciones | 05/10/10 |  | 10/10/24 |  | 0 |  | 0 | APP Soluciones para la industria | AUXILIARES DE MANDO | 1 | 238 | 1 | 190 | 1 | 19987.24 | 2 | 7.39 | 3 | 0.05 |  | 1 | CAJA MASTER | 120 |  | 1 |  | 10 | 0 | 0 | 0 | 0 | 0 | PNM | Comprar | Semanal | 1 | 1 | 120 |  |  |  |  | No | No | Sí | No | No | No | No | No | Sí | Sí | No | No | Sí | No | No | No | 0
10810 | NP2-EJ44 | Selector plástico maneta larga 2pos. +retorno 2NC | 0 | No | 576020 | 75 | AUXILIARES DE MANDO | ZHEJIANG CHINT ELECTRICS CO.LTD | Sí | Sí | Serie NP2 | C | 6925808344849 |  | 0 | NP2-EJ44 | NP2.png | 8536901000 | 05081 | 3 | Artículos | F4P | Sí |  | Grupo de artículos | No | 210 | Selectores de 2 posiciones | 05/10/10 |  | 10/10/24 |  | 0 |  | 0 | APP Soluciones para la industria | AUXILIARES DE MANDO | 1 | 238 | 1 | 190 | 1 | 19987.24 | 2 | 7.39 | 3 | 0.05 |  | 1 | CAJA MASTER | 120 |  | 1 |  | 10 | 0 | 0 | 0 | 0 | 0 | PNM | Comprar | Semanal | 1 | 1 | 120 |  |  |  |  | No | No | Sí | No | No | No | No | No | Sí | Sí | No | No | Sí | No | No | No | 0
10811 | NP2-EJ45 | Selector plástico maneta larga 2pos. +retorno 1NA+1NC | 0 | No | 574113 | 75 | AUXILIARES DE MANDO | ZHEJIANG CHINT ELECTRICS CO.LTD | Sí | Sí | Serie NP2 | C | 6925808337858 |  | 0 | NP2-EJ45 | NP2.png | 8536901000 | 05081 | 3 | Artículos | F4P | Sí |  | Grupo de artículos | No | 210 | Selectores de 2 posiciones | 05/10/10 |  | 30/09/24 | 01/07/15 | 0.5 |  | 0 | APP Soluciones para la industria | AUXILIARES DE MANDO | 1 | 238 | 1 | 190 | 1 | 19987.24 | 2 | 7.39 | 3 | 0.05 |  | 1 | CAJA MASTER | 120 |  | 1 |  | 10 | 0 | 0 | 0 | 0 | 0 | PNM | Comprar | Semanal | 1 | 1 | 120 |  | 09/03/2021.- EL ITEM NP2-BJ45 PUEDE SER ALERNATIVA A ESTE ARTICULO ¦ 03/03/2021.- BLOQUEADO PARA COMPRA POR ESTAR INCLUIDO EN OVERDUE STOCK > 3 AÑOS |  |  | No | No | Sí | No | No | No | No | No | Sí | Sí | No | No | Sí | No | No | No | 0
10812 | NP2-EJ51 | Selector plástico maneta larga 3pos.+retorno 1NA | 0 | No |  | 75 | AUXILIARES DE MANDO | ZHEJIANG CHINT ELECTRICS CO.LTD | Sí | Sí | Serie NP2 |  |  |  | 0 | NP2-EJ51 | NP2.png | 8536901000 | 05081 | 3 | Artículos | F4P | Sí |  | Grupo de artículos | No | 210 | Selectores de 3 posiciones | 05/10/10 |  | 26/09/24 | 20/04/16 | 0.5 |  | 0 | APP Soluciones para la industria | AUXILIARES DE MANDO | 1 | 0 | 1 | 0 | 1 | 0 | 2 | 0 | 2 | 0 |  | 1 | PAQUETE | 120 |  | 1 |  | 10 | 0 | 0 | 0 | 0 | 0 | PNM | Comprar | Semanal | 1 | 1 | 120 |  | 03/03/2021.- BLOQUEADO PARA COMPRA POR ESTAR INCLUIDO EN OVERDUE STOCK > 3 AÑOS |  |  | No | No | Sí | No | No | No | No | No | Sí | Sí | No | No | Sí | No | No | No | 0
10813 | NP2-EJ52 | Selector plástico maneta larga 3pos.+retorno 1NC | 0 | No |  | 75 | AUXILIARES DE MANDO | ZHEJIANG CHINT ELECTRICS CO.LTD | Sí | Sí | Serie NP2 |  |  |  | 0 | NP2-EJ52 | NP2.png | 8536901000 | 05081 | 3 | Artículos | F4P | Sí |  | Grupo de artículos | No | 210 | Selectores de 3 posiciones | 05/10/10 |  | 26/09/24 |  | 0 |  | 0 | APP Soluciones para la industria | AUXILIARES DE MANDO | 1 | 0 | 1 | 0 | 1 | 0 | 2 | 0 | 2 | 0 |  | 1 | PAQUETE | 120 |  | 1 |  | 10 | 0 | 0 | 0 | 0 | 0 | PNM | Comprar | Semanal | 1 | 1 | 120 |  |  |  |  | No | No | Sí | No | No | No | No | No | Sí | Sí | No | No | Sí | No | No | No | 0
10814 | NP2-EJ53 | Selector plástico maneta larga 3pos.+retorno 2NA | 933 | No | 574111 | 75 | AUXILIARES DE MANDO | ZHEJIANG CHINT ELECTRICS CO.LTD | Sí | Sí | Serie NP2 | C | 6925808337834 |  | 0 | NP2-EJ53 | NP2.png | 8536901000 | 05081 | 3 | Artículos | F4P | Sí |  | Grupo de artículos | No | 210 | Selectores de 3 posiciones | 05/10/10 |  | 10/10/24 | 31/05/24 | 0.45 |  | 0.45 | APP Soluciones para la industria | AUXILIARES DE MANDO | 1 | 238 | 1 | 190 | 1 | 19987.24 | 2 | 7.39 | 3 | 0.05 |  | 1 | CAJA MASTER | 120 |  | 1 |  | 10 | 0 | 0 | 0 | 0 | 0 | PNM | Comprar | Semanal | 1 | 1 | 120 |  | 03/03/2021.- BLOQUEADO PARA COMPRA POR ESTAR INCLUIDO EN OVERDUE STOCK > 3 AÑOS ¦ Stock mínimo revisado según ventas 2013, 28-01-2014. Christian. |  |  | No | No | Sí | No | No | No | No | No | Sí | Sí | No | No | Sí | No | No | Sí | 0
10815 | NP2-EJ54 | Selector plástico maneta larga 3pos.+retorno 2NC | 0 | No | 576024 | 75 | AUXILIARES DE MANDO | ZHEJIANG CHINT ELECTRICS CO.LTD | Sí | Sí | Serie NP2 | C | 6925808344887 |  | 0 | NP2-EJ54 | NP2.png | 8536901000 | 05081 | 3 | Artículos | F4P | Sí |  | Grupo de artículos | No | 210 | Selectores de 3 posiciones | 05/10/10 |  | 10/10/24 |  | 0 |  | 0 | APP Soluciones para la industria | AUXILIARES DE MANDO | 1 | 238 | 1 | 190 | 1 | 19987.24 | 2 | 7.39 | 3 | 0.05 |  | 1 | CAJA MASTER | 120 |  | 1 |  | 10 | 0 | 0 | 0 | 0 | 0 | PNM | Comprar | Semanal | 1 | 1 | 120 |  |  |  |  | No | No | Sí | No | No | No | No | No | Sí | Sí | No | No | Sí | No | No | No | 0
10816 | NP2-EJ55 | Selector plástico maneta larga 3pos.+retorno 1NA+1NC | 0 | No | 576025 | 75 | AUXILIARES DE MANDO | ZHEJIANG CHINT ELECTRICS CO.LTD | Sí | Sí | Serie NP2 | C | 6925808344894 |  | 0 | NP2-EJ55 | NP2.png | 8536901000 | 05081 | 3 | Artículos | F4P | Sí |  | Grupo de artículos | No | 210 | Selectores de 3 posiciones | 05/10/10 |  | 10/10/24 |  | 0 |  | 0 | APP Soluciones para la industria | AUXILIARES DE MANDO | 1 | 238 | 1 | 190 | 1 | 19987.24 | 2 | 7.39 | 3 | 0.05 |  | 1 | CAJA MASTER | 120 |  | 1 |  | 10 | 0 | 0 | 0 | 0 | 0 | PNM | Comprar | Semanal | 1 | 1 | 120 |  |  |  |  | No | No | Sí | No | No | No | No | No | Sí | Sí | No | No | Sí | No | No | No | 0
10817 | NP2-EL8325 | Pulsador doble rasante plástico verde/rojo 1NA+1NC | 102 | No | 574114 | 75 | AUXILIARES DE MANDO | ZHEJIANG CHINT ELECTRICS CO.LTD | Sí | Sí | Serie NP2 | C | 6925808337865 |  | 0 | NP2-EL8325 | NP2.png | 8536901000 | 05081 | 3 | Artículos | F4P | Sí |  | Grupo de artículos | No | 210 | Pulsadores Dobles | 05/10/10 |  | 10/10/24 | 31/05/24 | 0.47 |  | 0.47 | APP Soluciones para la industria | AUXILIARES DE MANDO | 1 | 305 | 1 | 251 | 1 | 26028.7 | 2 | 10.33 | 3 | 0.05 |  | 1 | CAJA MASTER | 180 |  | 1 |  | 10 | 120 | 150 | 0 | 180 | 50 | PNM | Comprar | Semanal | 180 | 180 | 120 |  | 29/07/2021.- REVISION DE MINIMOS CON EL NUEVO PLAZO DE ENTREGA DE FARBICA ¦ 10/03/2021.- ACTUALIZADO MINIMOS S/ VENTA ULTIMOS 12 MESES ¦ 25/02/2020.- ACTUALIZADOS MINIMOS. ACTUALIZADOS PEDIDO MULTIPLE A MULTIPLO DE COMPRAS. |  |  | No | No | Sí | No | No | No | No | No | Sí | Sí | No | No | Sí | No | No | Sí | 0
10818 | NP2-EL8425 | Pulsador doble ras./verde sal./rojo plástico 1NA+1NC | 0 | No | 575281 | 75 | AUXILIARES DE MANDO | ZHEJIANG CHINT ELECTRICS CO.LTD | Sí | Sí | Serie NP2 | C | 6925808340087 |  | 0 | NP2-EL8425 | NP2.png | 8536901000 | 05081 | 3 | Artículos | F4P | Sí |  | Grupo de artículos | No | 210 | Pulsadores Dobles | 05/10/10 |  | 26/09/24 | 28/12/23 | 0.48 |  | 0 | APP Soluciones para la industria | AUXILIARES DE MANDO | 1 | 305 | 1 | 251 | 1 | 26028.7 | 2 | 10.33 | 3 | 0.05 |  | 1 | CAJA MASTER | 180 |  | 1 |  | 10 | 0 | 0 | 0 | 0 | 0 | PNM | Comprar | Semanal | 180 | 180 | 120 |  | 29/07/2021.- REVISION DE MINIMOS CON EL NUEVO PLAZO DE ENTREGA DE FARBICA ¦ 10/03/2021.- ACTUALIZADO MINIMOS S/ VENTA ULTIMOS 12 MESES ¦ 25/02/2020.- ACTUALIZADOS MINIMOS. ACTUALIZADOS PEDIDO MULTIPLE A MULTIPLO DE COMPRAS. |  |  | No | No | Sí | No | No | No | No | No | Sí | Sí | No | No | Sí | No | No | No | 0
10819 | NP2-ER11 | Pulsador seta d:60mm plástico blanco 1NA | 0 | No | 680236 | 75 | AUXILIARES DE MANDO | ZHEJIANG CHINT ELECTRICS CO.LTD | Sí | Sí | Serie NP2 | C | 6901800793045 |  | 0 | NP2-ER11 | NP2.png | 8536901000 | 05081 | 3 | Artículos | F4P | Sí |  | Grupo de artículos | No | 210 | Setas | 05/10/10 |  | 10/10/24 |  | 0 |  | 0 | APP Soluciones para la industria | AUXILIARES DE MANDO | 1 | 259 | 1 | 346 | 1 | 36383.28 | 2 | 5.91 | 3 | 0.06 |  | 1 | CAJA MASTER | 72 |  | 1 |  | 2 | 0 | 0 | 0 | 0 | 0 | PNM | Comprar | Semanal | 1 | 1 | 120 |  |  |  |  | No | No | Sí | No | No | No | No | No | Sí | Sí | No | No | Sí | No | No | No | 0
10820 | NP2-ER12 | Pulsador seta d:60mm plástico blanco 1NC | 0 | No |  | 75 | AUXILIARES DE MANDO | ZHEJIANG CHINT ELECTRICS CO.LTD | Sí | Sí | Serie NP2 |  |  |  | 0 | NP2-ER12 | NP2.png | 8536901000 | 05081 | 3 | Artículos | F4P | Sí |  | Grupo de artículos | No | 210 | Setas | 05/10/10 |  | 26/09/24 |  | 0 |  | 0 | APP Soluciones para la industria | AUXILIARES DE MANDO | 1 | 0 | 1 | 0 | 1 | 0 | 2 | 0 | 2 | 0 |  | 1 | PAQUETE | 72 |  | 1 |  | 2 | 0 | 0 | 0 | 0 | 0 | PNM | Comprar | Semanal | 1 | 1 | 120 |  |  |  |  | No | No | Sí | No | No | No | No | No | Sí | Sí | No | No | Sí | No | No | No | 0
10821 | NP2-ER13 | Pulsador seta d:60mm plástico blanco 2NA | 0 | Sí |  | 75 | AUXILIARES DE MANDO | ZHEJIANG CHINT ELECTRICS CO.LTD | No | No | Serie NP2 |  |  |  | 0 | NP2-ER13 | NP2.png | 8536901000 | 05081 | 3 | Artículos |  | Sí |  | Grupo de artículos | No | 210 |  | 05/10/10 |  | 26/09/24 |  | 0 |  | 0 | APP Soluciones para la industria | AUXILIARES DE MANDO | 1 | 0 | 1 | 0 | 1 | 0 | 2 | 0 | 2 | 0 |  | 1 | PAQUETE | 1 |  | 1 |  | 1 | 0 | 0 | 0 | 0 | 0 | PNM | Comprar | Semanal | 1 | 1 | 120 |  | 22/10/2020.- DESMARCADO ARTICULO DE COMPRA POR BAJA EN CATALOGO 2021 |  |  | No | No | Sí | No | No | No | No | No | No | No | No | No | No | No | No | No | 0
10822 | NP2-ER14 | Pulsador seta d:60mm plástico blanco 2NC | 0 | Sí |  | 75 | AUXILIARES DE MANDO | ZHEJIANG CHINT ELECTRICS CO.LTD | No | No | Serie NP2 |  |  |  | 0 | NP2-ER14 | NP2.png | 8536901000 | 05081 | 3 | Artículos |  | Sí |  | Grupo de artículos | No | 210 |  | 05/10/10 |  | 26/09/24 |  | 0 |  | 0 | APP Soluciones para la industria | AUXILIARES DE MANDO | 1 | 0 | 1 | 0 | 1 | 0 | 2 | 0 | 2 | 0 |  | 1 | PAQUETE | 1 |  | 1 |  | 1 | 0 | 0 | 0 | 0 | 0 | PNM | Comprar | Semanal | 1 | 1 | 120 |  | 22/10/2020.- DESMARCADO ARTICULO DE COMPRA POR BAJA EN CATALOGO 2021 |  |  | No | No | Sí | No | No | No | No | No | No | No | No | No | No | No | No | No | 0
10823 | NP2-ER15 | Pulsador seta d:60mm plástico blanco 1NA+1NC | 0 | Sí | 576047 | 75 | AUXILIARES DE MANDO | ZHEJIANG CHINT ELECTRICS CO.LTD | No | No | Serie NP2 |  | 6925808345051 |  | 0 | NP2-ER15 | NP2.png | 8536901000 | 05081 | 3 | Artículos |  | Sí |  | Grupo de artículos | No | 210 |  | 05/10/10 |  | 01/10/24 |  | 0 |  | 0 | APP Soluciones para la industria | AUXILIARES DE MANDO | 1 | 259 | 1 | 346 | 1 | 36383.28 | 2 | 6.63 | 3 | 0.07 |  | 1 | CAJA MASTER | 72 |  | 1 |  | 2 | 0 | 0 | 0 | 0 | 0 | PNM | Comprar | Semanal | 1 | 1 | 120 |  | 22/10/2020.- DESMARCADO ARTICULO DE COMPRA POR BAJA EN CATALOGO 2021 |  |  | No | No | Sí | No | No | No | No | No | No | No | No | No | No | No | No | No | 0
10824 | NP2-ER21 | Pulsador seta d:60mm plástico negro 1NA | 0 | No | 680237 | 75 | AUXILIARES DE MANDO | ZHEJIANG CHINT ELECTRICS CO.LTD | Sí | Sí | Serie NP2 | C | 6901800793052 |  | 0 | NP2-ER21 | NP2.png | 8536901000 | 05081 | 3 | Artículos | F4P | Sí |  | Grupo de artículos | No | 210 | Setas | 05/10/10 |  | 10/10/24 |  | 0 |  | 0 | APP Soluciones para la industria | AUXILIARES DE MANDO | 1 | 259 | 1 | 346 | 1 | 36383.28 | 2 | 5.91 | 3 | 0.06 |  | 1 | CAJA MASTER | 72 |  | 1 |  | 2 | 0 | 0 | 0 | 0 | 0 | PNM | Comprar | Semanal | 1 | 1 | 120 |  |  |  |  | No | No | Sí | No | No | No | No | No | Sí | Sí | No | No | Sí | No | No | No | 0
10825 | NP2-ER22 | Pulsador seta d:60mm plástico negro 1NC | 0 | No | 574115 | 75 | AUXILIARES DE MANDO | ZHEJIANG CHINT ELECTRICS CO.LTD | Sí | Sí | Serie NP2 | C | 6925808337872 |  | 0 | NP2-ER22 | NP2.png | 8536901000 | 05081 | 3 | Artículos | F4P | Sí |  | Grupo de artículos | No | 210 | Setas | 05/10/10 |  | 10/10/24 |  | 0 |  | 0 | APP Soluciones para la industria | AUXILIARES DE MANDO | 1 | 259 | 1 | 346 | 1 | 36383.28 | 2 | 5.91 | 3 | 0.06 |  | 1 | CAJA MASTER | 72 |  | 1 |  | 2 | 0 | 0 | 0 | 0 | 0 | PNM | Comprar | Semanal | 1 | 1 | 120 |  |  |  |  | No | No | Sí | No | No | No | No | No | Sí | Sí | No | No | Sí | No | No | No | 0
10826 | NP2-ER23 | Pulsador seta d:60mm plástico negro 2NA | 0 | Sí |  | 75 | AUXILIARES DE MANDO | ZHEJIANG CHINT ELECTRICS CO.LTD | No | No | Serie NP2 |  |  |  | 0 | NP2-ER23 | NP2.png | 8536901000 | 05081 | 3 | Artículos |  | Sí |  | Grupo de artículos | No | 210 |  | 05/10/10 |  | 26/09/24 |  | 0 |  | 0 | APP Soluciones para la industria | AUXILIARES DE MANDO | 1 | 0 | 1 | 0 | 1 | 0 | 2 | 0 | 2 | 0 |  | 1 | PAQUETE | 1 |  | 1 |  | 1 | 0 | 0 | 0 | 0 | 0 | PNM | Comprar | Semanal | 1 | 1 | 120 |  | 22/10/2020.- DESMARCADO ARTICULO DE COMPRA POR BAJA EN CATALOGO 2021 |  |  | No | No | Sí | No | No | No | No | No | No | No | No | No | No | No | No | No | 0
10827 | NP2-ER24 | Pulsador seta d:60mm plástico negro 2NC | 0 | Sí |  | 75 | AUXILIARES DE MANDO | ZHEJIANG CHINT ELECTRICS CO.LTD | No | No | Serie NP2 |  |  |  | 0 | NP2-ER24 | NP2.png | 8536901000 | 05081 | 3 | Artículos |  | Sí |  | Grupo de artículos | No | 210 |  | 05/10/10 |  | 26/09/24 |  | 0 |  | 0 | APP Soluciones para la industria | AUXILIARES DE MANDO | 1 | 0 | 1 | 0 | 1 | 0 | 2 | 0 | 2 | 0 |  | 1 | PAQUETE | 1 |  | 1 |  | 1 | 0 | 0 | 0 | 0 | 0 | PNM | Comprar | Semanal | 1 | 1 | 120 |  | 22/10/2020.- DESMARCADO ARTICULO DE COMPRA POR BAJA EN CATALOGO 2021 |  |  | No | No | Sí | No | No | No | No | No | No | No | No | No | No | No | No | No | 0
10828 | NP2-ER25 | Pulsador seta d:60mm plástico negro 1NA+1NC | 0 | Sí | 576048 | 75 | AUXILIARES DE MANDO | ZHEJIANG CHINT ELECTRICS CO.LTD | No | No | Serie NP2 |  | 6925808345068 |  | 0 | NP2-ER25 | NP2.png | 8536901000 | 05081 | 3 | Artículos |  | Sí |  | Grupo de artículos | No | 210 |  | 05/10/10 |  | 01/10/24 |  | 0 |  | 0 | APP Soluciones para la industria | AUXILIARES DE MANDO | 1 | 259 | 1 | 346 | 1 | 36383.28 | 2 | 6.63 | 3 | 0.07 |  | 1 | CAJA MASTER | 72 |  | 1 |  | 2 | 0 | 0 | 0 | 0 | 0 | PNM | Comprar | Semanal | 1 | 1 | 120 |  | 22/10/2020.- DESMARCADO ARTICULO DE COMPRA POR BAJA EN CATALOGO 2021 |  |  | No | No | Sí | No | No | No | No | No | No | No | No | No | No | No | No | No | 0
10829 | NP2-ER3 | Pulsador seta d:60mm plástico verde 2NC | 0 | No | 575566 | 0 | AUXILIARES DE MANDO | ZHEJIANG CHINT ELECTRICS CO.LTD | Sí | Sí | Serie NP2 | C | 6925808340957 |  | 0 |  | NP2.png | 8536901000 | 05081 | 3 | Artículos |  | Sí |  | Grupo de artículos | No | 210 |  | 05/10/10 |  | 10/10/24 |  | 0 |  | 0 | APP Soluciones para la industria | AUXILIARES DE MANDO | 1 | 275 | 1 | 234 | 1 | 21750.3 | 2 | 4.63 | 3 | 0.04 |  | 1 | CAJA MASTER | 90 |  | 1 |  | 5 | 0 | 0 | 0 | 0 | 0 | PNM | Comprar | Semanal | 1 | 1 | 120 |  |  |  |  | No | No | Sí | No | No | No | No | No | No | No | No | No | No | No | No | No | 0
10830 | NP2-ER31 | Pulsador seta d:60mm plástico verde 1NA | 0 | No | 575282 | 75 | AUXILIARES DE MANDO | ZHEJIANG CHINT ELECTRICS CO.LTD | Sí | Sí | Serie NP2 | C | 6925808340438 |  | 0 | NP2-ER31 | NP2.png | 8536901000 | 05081 | 3 | Artículos | F4P | Sí |  | Grupo de artículos | No | 210 | Setas | 05/10/10 |  | 30/09/24 | 30/09/19 | 0.43 |  | 0.01 | APP Soluciones para la industria | AUXILIARES DE MANDO | 1 | 259 | 1 | 346 | 1 | 36383.28 | 2 | 5.91 | 3 | 0.06 |  | 1 | CAJA MASTER | 72 |  | 1 |  | 2 | 0 | 0 | 0 | 0 | 0 | PNM | Comprar | Semanal | 1 | 1 | 120 |  | 29/07/2021.- REVISION DE MINIMOS CON EL NUEVO PLAZO DE ENTREGA DE FARBICA |  |  | No | No | Sí | No | No | No | No | No | Sí | Sí | No | No | Sí | No | No | No | 0
10831 | NP2-ER32 | Pulsador seta d:60mm plástico verde 1NC | 0 | No | 574116 | 75 | AUXILIARES DE MANDO | ZHEJIANG CHINT ELECTRICS CO.LTD | Sí | Sí | Serie NP2 | C | 6925808337889 |  | 0 | NP2-ER32 | NP2.png | 8536901000 | 05081 | 3 | Artículos | F4P | Sí |  | Grupo de artículos | No | 210 | Setas | 05/10/10 |  | 10/10/24 |  | 0 |  | 0 | APP Soluciones para la industria | AUXILIARES DE MANDO | 1 | 259 | 1 | 346 | 1 | 36383.28 | 2 | 5.91 | 3 | 0.06 |  | 1 | CAJA MASTER | 72 |  | 1 |  | 2 | 0 | 0 | 0 | 0 | 0 | PNM | Comprar | Semanal | 1 | 1 | 120 |  |  |  |  | No | No | Sí | No | No | No | No | No | Sí | Sí | No | No | Sí | No | No | No | 0
10832 | NP2-ER33 | Pulsador seta d:60mm plástico verde 2NA | 0 | Sí |  | 75 | AUXILIARES DE MANDO | ZHEJIANG CHINT ELECTRICS CO.LTD | No | No | Serie NP2 |  |  |  | 0 | NP2-ER33 | NP2.png | 8536901000 | 05081 | 3 | Artículos |  | Sí |  | Grupo de artículos | No | 210 |  | 05/10/10 |  | 26/09/24 |  | 0 |  | 0 | APP Soluciones para la industria | AUXILIARES DE MANDO | 1 | 0 | 1 | 0 | 1 | 0 | 2 | 0 | 2 | 0 |  | 1 | PAQUETE | 1 |  | 1 |  | 1 | 0 | 0 | 0 | 0 | 0 | PNM | Comprar | Semanal | 1 | 1 | 120 |  | 22/10/2020.- DESMARCADO ARTICULO DE COMPRA POR BAJA EN CATALOGO 2021 |  |  | No | No | Sí | No | No | No | No | No | No | No | No | No | No | No | No | No | 0
10833 | NP2-ER35 | Pulsador seta d:60mm plástico verde 1NA+1NC | 0 | Sí | 576049 | 75 | AUXILIARES DE MANDO | ZHEJIANG CHINT ELECTRICS CO.LTD | No | No | Serie NP2 |  | 6925808345075 |  | 0 | NP2-ER35 | NP2.png | 8536901000 | 05081 | 3 | Artículos |  | Sí |  | Grupo de artículos | No | 210 |  | 05/10/10 |  | 01/10/24 |  | 0 |  | 0 | APP Soluciones para la industria | AUXILIARES DE MANDO | 1 | 259 | 1 | 346 | 1 | 36383.28 | 2 | 6.63 | 3 | 0.07 |  | 1 | CAJA MASTER | 72 |  | 1 |  | 2 | 0 | 0 | 0 | 0 | 0 | PNM | Comprar | Semanal | 1 | 1 | 120 |  | 22/10/2020.- DESMARCADO ARTICULO DE COMPRA POR BAJA EN CATALOGO 2021 |  |  | No | No | Sí | No | No | No | No | No | No | No | No | No | No | No | No | No | 0
10834 | NP2-ER4 | Cabeza pulsador seta d:60mm plástico rojo | 0 | No | 575935 | 75 | AUXILIARES DE MANDO | ZHEJIANG CHINT ELECTRICS CO.LTD | Sí | Sí | Serie NP2 | C |  |  | 0 | NP2-ER4 |  |  | 05081 | 3 | Artículos |  | Sí |  | Grupo de artículos | No | 210 |  | 11/10/17 |  | 10/10/24 |  | 0 |  | 0 | APP Soluciones para la industria | AUXILIARES DE MANDO | 1 | 275 | 1 | 234 | 1 | 21750.3 | 2 | 4.63 | 3 | 0 |  | 1 | CAJA MASTER | 90 |  | 1 |  | 1 | 0 | 0 | 0 | 0 | 0 | PNM | Comprar | Semanal | 1 | 1 | 120 |  |  |  |  | No | No | No | No | No | No | No | No | No | No | No | No | No | No | No | No | 0
10835 | NP2-ER41 | Pulsador seta d:60mm plástico rojo 1NA | 0 | No | 575283 | 75 | AUXILIARES DE MANDO | ZHEJIANG CHINT ELECTRICS CO.LTD | Sí | Sí | Serie NP2 | C | 6925808340155 |  | 0 | NP2-ER41 | NP2.png | 8536901000 | 05081 | 3 | Artículos | F4P | Sí |  | Grupo de artículos | No | 210 | Setas | 05/10/10 |  | 30/09/24 | 24/06/23 | 0.48 |  | 0.42 | APP Soluciones para la industria | AUXILIARES DE MANDO | 1 | 259 | 1 | 346 | 1 | 36383.28 | 2 | 5.91 | 3 | 0.06 |  | 1 | CAJA MASTER | 72 |  | 1 |  | 2 | 0 | 0 | 0 | 0 | 0 | PNM | Comprar | Semanal | 1 | 1 | 120 |  | 03/03/2021.- BLOQUEADO PARA COMPRA POR ESTAR INCLUIDO EN OVERDUE STOCK > 3 AÑOS ¦ 25/02/2020.- ACTUALIZADOS MINIMOS. ACTUALIZADOS PEDIDO MULTIPLE A MULTIPLO DE COMPRAS. |  |  | No | No | Sí | No | No | No | No | No | Sí | Sí | No | No | Sí | No | No | No | 0
10836 | NP2-ER42 | Pulsador seta d:60mm plástico rojo 1NC | 0 | No | 574117 | 75 | AUXILIARES DE MANDO | ZHEJIANG CHINT ELECTRICS CO.LTD | Sí | Sí | Serie NP2 | C | 6925808337896 |  | 0 | NP2-ER42 | NP2.png | 8536901000 | 05081 | 3 | Artículos | F4P | Sí |  | Grupo de artículos | No | 210 | Setas | 05/10/10 |  | 30/09/24 | 23/06/15 | 0.38 |  | 0.38 | APP Soluciones para la industria | AUXILIARES DE MANDO | 1 | 259 | 1 | 346 | 1 | 36383.28 | 2 | 5.91 | 3 | 0.06 |  | 1 | CAJA MASTER | 72 |  | 1 |  | 2 | 0 | 0 | 0 | 0 | 0 | PNM | Comprar | Semanal | 72 | 72 | 120 |  | 03/03/2021.- BLOQUEADO PARA COMPRA POR ESTAR INCLUIDO EN OVERDUE STOCK > 3 AÑOS ¦ 28/12/2020.- ACTUALIZADO MINIMOS S/ VENTA DE 2020 ¦ 25/02/2020.- ACTUALIZADOS MINIMOS. ACTUALIZADOS PEDIDO MULTIPLE A MULTIPLO DE COMPRAS. |  |  | No | No | Sí | No | No | No | No | No | Sí | Sí | No | No | Sí | No | No | No | 0
10837 | NP2-ER43 | Pulsador seta d:60mm plástico rojo 2NA | 0 | Sí |  | 75 | AUXILIARES DE MANDO | ZHEJIANG CHINT ELECTRICS CO.LTD | No | No | Serie NP2 |  |  |  | 0 | NP2-ER43 | NP2.png | 8536901000 | 05081 | 3 | Artículos |  | Sí |  | Grupo de artículos | No | 210 |  | 05/10/10 |  | 26/09/24 | 11/12/13 | 0.51 |  | 0.51 | APP Soluciones para la industria | AUXILIARES DE MANDO | 1 | 0 | 1 | 0 | 1 | 0 | 2 | 0 | 2 | 0 |  | 1 | PAQUETE | 1 |  | 1 |  | 1 | 0 | 0 | 0 | 0 | 0 | PNM | Comprar | Semanal | 1 | 1 | 120 |  | 22/10/2020.- DESMARCADO ARTICULO DE COMPRA POR BAJA EN CATALOGO 2021 |  |  | No | No | Sí | No | No | No | No | No | No | No | No | No | No | No | No | No | 0
10838 | NP2-ER44 | Pulsador seta d:60mm plástico rojo 2NC | 0 | Sí | 575831 | 75 | AUXILIARES DE MANDO | ZHEJIANG CHINT ELECTRICS CO.LTD | No | No | Serie NP2 |  | 6925808343248 |  | 0 | NP2-ER44 | NP2.png | 8536901000 | 05081 | 3 | Artículos |  | Sí |  | Grupo de artículos | No | 210 |  | 05/10/10 |  | 01/10/24 |  | 0 |  | 0 | APP Soluciones para la industria | AUXILIARES DE MANDO | 1 | 259 | 1 | 346 | 1 | 36383.28 | 2 | 6.63 | 3 | 0.07 |  | 1 | CAJA MASTER | 72 |  | 1 |  | 2 | 0 | 0 | 0 | 0 | 0 | PNM | Comprar | Semanal | 1 | 1 | 120 |  | 22/10/2020.- DESMARCADO ARTICULO DE COMPRA POR BAJA EN CATALOGO 2021 |  |  | No | No | Sí | No | No | No | No | No | No | No | No | No | No | No | No | No | 0
10839 | NP2-ER45 | Pulsador seta d:60mm plástico rojo 1NA+1NC | 0 | Sí | 575578 | 75 | AUXILIARES DE MANDO | ZHEJIANG CHINT ELECTRICS CO.LTD | No | No | Serie NP2 |  | 6925808341046 |  | 0 | NP2-ER45 | NP2.png | 8536901000 | 05081 | 3 | Artículos |  | Sí |  | Grupo de artículos | No | 210 |  | 05/10/10 |  | 01/10/24 | 25/06/15 | 0.52 |  | 0 | APP Soluciones para la industria | AUXILIARES DE MANDO | 1 | 259 | 1 | 346 | 1 | 36383.28 | 2 | 6.63 | 3 | 0.07 |  | 1 | CAJA MASTER | 72 |  | 1 |  | 2 | 0 | 0 | 0 | 0 | 0 | PNM | Comprar | Semanal | 1 | 1 | 120 |  | 22/10/2020.- DESMARCADO ARTICULO DE COMPRA POR BAJA EN CATALOGO 2021 |  |  | No | No | Sí | No | No | No | No | No | No | No | No | No | No | No | No | No | 0
10840 | NP2-ER51 | Pulsador seta d:60mm plástico amarillo 1NA | 0 | No | 680238 | 75 | AUXILIARES DE MANDO | ZHEJIANG CHINT ELECTRICS CO.LTD | Sí | Sí | Serie NP2 | C | 6901800793069 |  | 0 | NP2-ER51 | NP2.png | 8536901000 | 05081 | 3 | Artículos | F4P | Sí |  | Grupo de artículos | No | 210 | Setas | 05/10/10 |  | 10/10/24 |  | 0 |  | 0 | APP Soluciones para la industria | AUXILIARES DE MANDO | 1 | 259 | 1 | 346 | 1 | 36383.28 | 2 | 5.91 | 3 | 0.06 |  | 1 | CAJA MASTER | 72 |  | 1 |  | 2 | 0 | 0 | 0 | 0 | 0 | PNM | Comprar | Semanal | 1 | 1 | 120 |  |  |  |  | No | No | Sí | No | No | No | No | No | Sí | Sí | No | No | Sí | No | No | No | 0
10841 | NP2-ER52 | Pulsador seta d:60mm plástico amarillo 1NC | 0 | No | 574118 | 75 | AUXILIARES DE MANDO | ZHEJIANG CHINT ELECTRICS CO.LTD | Sí | Sí | Serie NP2 | C | 6925808337902 |  | 0 | NP2-ER52 | NP2.png | 8536901000 | 05081 | 3 | Artículos | F4P | Sí |  | Grupo de artículos | No | 210 | Setas | 05/10/10 |  | 10/10/24 |  | 0 |  | 0 | APP Soluciones para la industria | AUXILIARES DE MANDO | 1 | 259 | 1 | 346 | 1 | 36383.28 | 2 | 5.91 | 3 | 0.06 |  | 1 | CAJA MASTER | 72 |  | 1 |  | 2 | 0 | 0 | 0 | 0 | 0 | PNM | Comprar | Semanal | 1 | 1 | 120 |  |  |  |  | No | No | Sí | No | No | No | No | No | Sí | Sí | No | No | Sí | No | No | No | 0
10842 | NP2-ER53 | Pulsador seta d:60mm plástico amarillo 2NA | 0 | Sí |  | 75 | AUXILIARES DE MANDO | ZHEJIANG CHINT ELECTRICS CO.LTD | No | No | Serie NP2 |  |  |  | 0 | NP2-ER53 | NP2.png | 8536901000 | 05081 | 3 | Artículos |  | Sí |  | Grupo de artículos | No | 210 |  | 05/10/10 |  | 26/09/24 |  | 0 |  | 0 | APP Soluciones para la industria | AUXILIARES DE MANDO | 1 | 0 | 1 | 0 | 1 | 0 | 2 | 0 | 2 | 0 |  | 1 | PAQUETE | 1 |  | 1 |  | 1 | 0 | 0 | 0 | 0 | 0 | PNM | Comprar | Semanal | 1 | 1 | 120 |  | 22/10/2020.- DESMARCADO ARTICULO DE COMPRA POR BAJA EN CATALOGO 2021 |  |  | No | No | Sí | No | No | No | No | No | No | No | No | No | No | No | No | No | 0
10843 | NP2-ER54 | Pulsador seta d:60mm plástico amarillo 2NC | 0 | Sí |  | 75 | AUXILIARES DE MANDO | ZHEJIANG CHINT ELECTRICS CO.LTD | No | No | Serie NP2 |  |  |  | 0 | NP2-ER54 | NP2.png | 8536901000 | 05081 | 3 | Artículos |  | Sí |  | Grupo de artículos | No | 210 |  | 05/10/10 |  | 26/09/24 |  | 0 |  | 0 | APP Soluciones para la industria | AUXILIARES DE MANDO | 1 | 0 | 1 | 0 | 1 | 0 | 2 | 0 | 2 | 0 |  | 1 | PAQUETE | 1 |  | 1 |  | 1 | 0 | 0 | 0 | 0 | 0 | PNM | Comprar | Semanal | 1 | 1 | 120 |  | 22/10/2020.- DESMARCADO ARTICULO DE COMPRA POR BAJA EN CATALOGO 2021 |  |  | No | No | Sí | No | No | No | No | No | No | No | No | No | No | No | No | No | 0
10844 | NP2-ER55 | Pulsador seta d:60mm plástico amarillo 1NA+1NC | 0 | Sí | 576050 | 75 | AUXILIARES DE MANDO | ZHEJIANG CHINT ELECTRICS CO.LTD | No | No | Serie NP2 |  | 6925808345082 |  | 0 | NP2-ER55 | NP2.png | 8536901000 | 05081 | 3 | Artículos |  | Sí |  | Grupo de artículos | No | 210 |  | 05/10/10 |  | 01/10/24 |  | 0 |  | 0 | APP Soluciones para la industria | AUXILIARES DE MANDO | 1 | 259 | 1 | 346 | 1 | 36383.28 | 2 | 6.63 | 3 | 0.07 |  | 1 | CAJA MASTER | 72 |  | 1 |  | 2 | 0 | 0 | 0 | 0 | 0 | PNM | Comprar | Semanal | 1 | 1 | 120 |  | 22/10/2020.- DESMARCADO ARTICULO DE COMPRA POR BAJA EN CATALOGO 2021 |  |  | No | No | Sí | No | No | No | No | No | No | No | No | No | No | No | No | No | 0
10845 | NP2-ER61 | Pulsador seta d:60mm plástico azul 1NA | 0 | No | 680239 | 75 | AUXILIARES DE MANDO | ZHEJIANG CHINT ELECTRICS CO.LTD | Sí | Sí | Serie NP2 | C | 6901800793076 |  | 0 | NP2-ER61 | NP2.png | 8536901000 | 05081 | 3 | Artículos | F4P | Sí |  | Grupo de artículos | No | 210 | Setas | 05/10/10 |  | 10/10/24 |  | 0 |  | 0 | APP Soluciones para la industria | AUXILIARES DE MANDO | 1 | 259 | 1 | 346 | 1 | 36383.28 | 2 | 5.91 | 3 | 0.06 |  | 1 | CAJA MASTER | 72 |  | 1 |  | 2 | 0 | 0 | 0 | 0 | 0 | PNM | Comprar | Semanal | 1 | 1 | 120 |  |  |  |  | No | No | Sí | No | No | No | No | No | Sí | Sí | No | No | Sí | No | No | No | 0
10846 | NP2-ER62 | Pulsador seta d:60mm plástico azul 1NC | 0 | No |  | 75 | AUXILIARES DE MANDO | ZHEJIANG CHINT ELECTRICS CO.LTD | Sí | Sí | Serie NP2 |  |  |  | 0 | NP2-ER62 | NP2.png | 8536901000 | 05081 | 3 | Artículos | F4P | Sí |  | Grupo de artículos | No | 210 | Setas | 05/10/10 |  | 26/09/24 |  | 0 |  | 0 | APP Soluciones para la industria | AUXILIARES DE MANDO | 1 | 0 | 1 | 0 | 1 | 0 | 2 | 0 | 2 | 0 |  | 1 | PAQUETE | 72 |  | 1 |  | 2 | 0 | 0 | 0 | 0 | 0 | PNM | Comprar | Semanal | 1 | 1 | 120 |  |  |  |  | No | No | Sí | No | No | No | No | No | Sí | Sí | No | No | Sí | No | No | No | 0
10847 | NP2-ER63 | Pulsador seta d:60mm plástico azul 2NA | 0 | Sí |  | 75 | AUXILIARES DE MANDO | ZHEJIANG CHINT ELECTRICS CO.LTD | No | No | Serie NP2 |  |  |  | 0 | NP2-ER63 | NP2.png | 8536901000 | 05081 | 3 | Artículos |  | Sí |  | Grupo de artículos | No | 210 |  | 05/10/10 |  | 26/09/24 |  | 0 |  | 0 | APP Soluciones para la industria | AUXILIARES DE MANDO | 1 | 0 | 1 | 0 | 1 | 0 | 2 | 0 | 2 | 0 |  | 1 | PAQUETE | 1 |  | 1 |  | 1 | 0 | 0 | 0 | 0 | 0 | PNM | Comprar | Semanal | 1 | 1 | 120 |  | 22/10/2020.- DESMARCADO ARTICULO DE COMPRA POR BAJA EN CATALOGO 2021 |  |  | No | No | Sí | No | No | No | No | No | No | No | No | No | No | No | No | No | 0
10848 | NP2-ER64 | Pulsador seta d:60mm plástico azul 2NC | 0 | Sí |  | 75 | AUXILIARES DE MANDO | ZHEJIANG CHINT ELECTRICS CO.LTD | No | No | Serie NP2 |  |  |  | 0 | NP2-ER64 | NP2.png | 8536901000 | 05081 | 3 | Artículos |  | Sí |  | Grupo de artículos | No | 210 |  | 05/10/10 |  | 26/09/24 |  | 0 |  | 0 | APP Soluciones para la industria | AUXILIARES DE MANDO | 1 | 0 | 1 | 0 | 1 | 0 | 2 | 0 | 2 | 0 |  | 1 | PAQUETE | 1 |  | 1 |  | 1 | 0 | 0 | 0 | 0 | 0 | PNM | Comprar | Semanal | 1 | 1 | 120 |  | 22/10/2020.- DESMARCADO ARTICULO DE COMPRA POR BAJA EN CATALOGO 2021 |  |  | No | No | Sí | No | No | No | No | No | No | No | No | No | No | No | No | No | 0
10849 | NP2-ER65 | Pulsador seta d:60mm plástico azul 1NA+1NC | 0 | Sí | 576051 | 75 | AUXILIARES DE MANDO | ZHEJIANG CHINT ELECTRICS CO.LTD | No | No | Serie NP2 |  | 6925808345099 |  | 0 | NP2-ER65 | NP2.png | 8536901000 | 05081 | 3 | Artículos |  | Sí |  | Grupo de artículos | No | 210 |  | 05/10/10 |  | 01/10/24 |  | 0 |  | 0 | APP Soluciones para la industria | AUXILIARES DE MANDO | 1 | 259 | 1 | 346 | 1 | 36383.28 | 2 | 6.63 | 3 | 0.07 |  | 1 | CAJA MASTER | 72 |  | 1 |  | 2 | 0 | 0 | 0 | 0 | 0 | PNM | Comprar | Semanal | 1 | 1 | 120 |  | 22/10/2020.- DESMARCADO ARTICULO DE COMPRA POR BAJA EN CATALOGO 2021 |  |  | No | No | Sí | No | No | No | No | No | No | No | No | No | No | No | No | No | 0
10850 | NP2-ES34 | Cabeza pulsador seta con giro d:40mm plástico rojo con Indicacion de estado (Solo cabeza) | 0 | No | 683978 | 0 | AUXILIARES DE MANDO | ZHEJIANG CHINT ELECTRICS CO.LTD | Sí | Sí | Serie NP2 | C |  |  | 0 | - | NP2.png | 8536901000 | 05081 | 3 | Artículos |  | Sí |  | Grupo de artículos | No | 210 |  | 17/03/17 |  | 10/10/24 |  | 0 |  | 0 | APP Soluciones para la industria | AUXILIARES DE MANDO | 1 | 275 | 1 | 234 | 1 | 21750.3 | 2 | 6.43 | 3 | 0 |  | 1 | CAJA MASTER | 180 |  | 1 |  | 1 | 0 | 0 | 0 | 0 | 0 | PNM | Comprar | Semanal | 1 | 1 | 120 |  |  |  |  | No | No | Sí | No | No | No | No | No | No | No | No | No | No | No | No | No | 0
10851 | NP2-ES44 | Cabeza pulsador seta con giro d:30mm plástico rojo | 0 | No | 574188 | 0 | AUXILIARES DE MANDO | ZHEJIANG CHINT ELECTRICS CO.LTD | Sí | Sí | Serie NP2 | C | 6925808338077 |  | 0 |  | NP2.png | 8536901000 | 05081 | 3 | Artículos |  | Sí |  | Grupo de artículos | No | 210 |  | 17/03/16 |  | 10/10/24 |  | 0 |  | 0 | APP Soluciones para la industria | AUXILIARES DE MANDO | 1 | 275 | 1 | 234 | 1 | 21750.3 | 2 | 6.43 | 3 | 0.03 |  | 1 | CAJA MASTER | 180 |  | 1 |  | 10 | 0 | 0 | 0 | 0 | 0 | PNM | Comprar | Semanal | 1 | 1 | 120 |  |  | MUESTRA PARA ORONA |  | No | No | Sí | No | No | No | No | No | No | No | No | No | No | No | No | No | 0
10852 | NP2-ES441 | Pulsador seta con giro d:30mm plástico rojo 1NA | 0 | No | 574625 | 75 | AUXILIARES DE MANDO | ZHEJIANG CHINT ELECTRICS CO.LTD | Sí | Sí | Serie NP2 | C | 6925808339609 |  | 0 | NP2-ES441 | NP2.png | 8536901000 | 05081 | 3 | Artículos | F4P | Sí |  | Grupo de artículos | No | 210 | Setas con Bloqueo | 05/10/10 |  | 26/09/24 | 18/04/24 | 0.46 |  | 0.44 | APP Soluciones para la industria | AUXILIARES DE MANDO | 1 | 222 | 1 | 281 | 1 | 22457.52 | 2 | 8.54 | 3 | 0.05 |  | 1 | CAJA MASTER | 150 |  | 1 |  | 10 | 0 | 0 | 0 | 0 | 0 | PNM | Comprar | Semanal | 150 | 150 | 120 |  | 29/07/2021.- REVISION DE MINIMOS CON EL NUEVO PLAZO DE ENTREGA DE FARBICA ¦ 10/03/2021.- ACTUALIZADO MINIMOS S/ VENTA ULTIMOS 12 MESES ¦ 25/02/2020.- ACTUALIZADOS MINIMOS. ACTUALIZADOS PEDIDO MULTIPLE A MULTIPLO DE COMPRAS. |  |  | No | No | Sí | No | No | No | No | No | Sí | Sí | No | No | Sí | No | No | No | 0
10853 | NP2-ES442 | Pulsador seta con giro d:30mm plástico rojo 1NC | 27 | No | 573897 | 75 | AUXILIARES DE MANDO | ZHEJIANG CHINT ELECTRICS CO.LTD | Sí | Sí | Serie NP2 | C | 6925808337025 |  | 0 | NP2-ES442 | NP2.png | 8536901000 | 05081 | 3 | Artículos | F4P | Sí |  | Grupo de artículos | No | 210 | Setas con Bloqueo | 05/10/10 |  | 26/09/24 | 12/07/21 | 0.51 |  | 0.51 | APP Soluciones para la industria | AUXILIARES DE MANDO | 1 | 222 | 1 | 281 | 1 | 22457.52 | 2 | 8.54 | 3 | 0.05 |  | 1 | CAJA MASTER | 150 |  | 1 |  | 10 | 20 | 24 | 0 | 0 | 0 | PNM | Comprar | Semanal | 150 | 150 | 120 |  | 29/07/2021.- REVISION DE MINIMOS CON EL NUEVO PLAZO DE ENTREGA DE FARBICA ¦ 10/03/2021.- ACTUALIZADO MINIMOS S/ VENTA ULTIMOS 12 MESES ¦ 25/02/2020.- ACTUALIZADOS MINIMOS. ACTUALIZADOS PEDIDO MULTIPLE A MULTIPLO DE COMPRAS. |  |  | No | No | Sí | No | No | No | No | No | Sí | Sí | No | No | Sí | No | No | Sí | 0
10854 | NP2-ES443 | Pulsador seta con giro d:30mm plástico rojo 2NA | 0 | Sí |  | 75 | AUXILIARES DE MANDO | ZHEJIANG CHINT ELECTRICS CO.LTD | No | No | Serie NP2 |  |  |  | 0 | NP2-ES443 | NP2.png | 8536901000 | 05081 | 3 | Artículos |  | Sí |  | Grupo de artículos | No | 210 |  | 05/10/10 |  | 26/09/24 |  | 0 |  | 0 | APP Soluciones para la industria | AUXILIARES DE MANDO | 1 | 0 | 1 | 0 | 1 | 0 | 2 | 0 | 2 | 0.05 |  | 1 | PAQUETE | 1 |  | 1 |  | 1 | 0 | 0 | 0 | 0 | 0 | PNM | Comprar | Semanal | 1 | 1 | 120 |  | 22/10/2020.- DESMARCADO ARTICULO DE COMPRA POR BAJA EN CATALOGO 2021 |  |  | No | No | Sí | No | No | No | No | No | No | No | No | No | No | No | No | No | 0
10855 | NP2-ES444 | Pulsador seta con giro d:30mm plástico rojo 2NC | 0 | Sí | 576032 | 75 | AUXILIARES DE MANDO | ZHEJIANG CHINT ELECTRICS CO.LTD | No | No | Serie NP2 | D | 6925808344962 |  | 0 | NP2-ES444 | NP2.png | 8536901000 | 05081 | 3 | Artículos |  | Sí |  | Grupo de artículos | No | 210 |  | 05/10/10 |  | 11/10/24 | 23/09/20 | 0.58 |  | 0.58 | APP Soluciones para la industria | AUXILIARES DE MANDO | 1 | 222 | 1 | 281 | 1 | 22457.52 | 2 | 10.04 | 3 | 0.06 |  | 1 | CAJA MASTER | 150 |  | 1 |  | 10 | 0 | 0 | 0 | 0 | 0 | PNM | Comprar | Semanal | 1 | 1 | 120 |  | 22/10/2020.- DESMARCADO ARTICULO DE COMPRA POR BAJA EN CATALOGO 2021 |  |  | No | No | Sí | No | No | No | No | No | No | No | No | No | No | No | No | No | 0
10856 | NP2-ES445 | Pulsador seta con giro d:30mm plástico rojo 1NA+1NC | 0 | Sí | 574119 | 75 | AUXILIARES DE MANDO | ZHEJIANG CHINT ELECTRICS CO.LTD | No | No | Serie NP2 | D | 6925808337919 |  | 0 | NP2-ES445 | NP2.png | 8536901000 | 05081 | 3 | Artículos |  | Sí |  | Grupo de artículos | No | 210 |  | 05/10/10 |  | 11/10/24 | 27/07/18 | 0.58 |  | 0.58 | APP Soluciones para la industria | AUXILIARES DE MANDO | 1 | 222 | 1 | 281 | 1 | 22457.52 | 2 | 10.04 | 3 | 0.06 |  | 1 | CAJA MASTER | 150 |  | 1 |  | 10 | 0 | 0 | 0 | 0 | 0 | PNM | Comprar | Semanal | 1 | 1 | 120 |  | 22/10/2020.- DESMARCADO ARTICULO DE COMPRA POR BAJA EN CATALOGO 2021 |  |  | No | No | Sí | No | No | No | No | No | No | No | No | No | No | No | No | No | 0
10857 | NP2-ES54 | Cabeza pulsador seta con giro d:40mm plástico rojo | 751 | No | 574197 | 0 | AUXILIARES DE MANDO | ZHEJIANG CHINT ELECTRICS CO.LTD | Sí | Sí | Serie NP2 | C | 6925808338107 |  | 0 |  | NP2.png | 8536901000 | 05081 | 3 | Artículos |  | Sí |  | Grupo de artículos | No | 210 |  | 14/03/11 |  | 10/10/24 | 31/05/23 | 0.26 |  | 0.21 | APP Soluciones para la industria | AUXILIARES DE MANDO | 1 | 275 | 1 | 234 | 1 | 21750.3 | 2 | 6.43 | 3 | 0.03 |  | 1 | CAJA MASTER | 180 |  | 1 |  | 10 | 300 | 375 | 0 | 0 | 0 | PNM | Comprar | Semanal | 180 | 180 | 120 |  | 29/07/2021.- REVISION DE MINIMOS CON EL NUEVO PLAZO DE ENTREGA DE FARBICA ¦ 25/02/2020.- ACTUALIZADOS MINIMOS. ACTUALIZADOS PEDIDO MULTIPLE A MULTIPLO DE COMPRAS. ¦ Stock minimo revisado según ventas 2013 a fecha 27-01-14. Angeles |  |  | No | No | Sí | No | No | No | No | No | No | No | No | No | No | No | No | Sí | 0
10858 | NP2-ES541 | Pulsador seta con giro d:40mm plástico rojo 1NA | 158 | No | 574182 | 75 | AUXILIARES DE MANDO | ZHEJIANG CHINT ELECTRICS CO.LTD | Sí | Sí | Serie NP2 | C | 6925808338060 |  | 0 | NP2-ES541 | NP2.png | 8536901000 | 05081 | 3 | Artículos | F4P | Sí |  | Grupo de artículos | No | 210 | Setas con Bloqueo | 05/10/10 |  | 03/10/24 | 09/10/24 | 0.48 |  | 0.48 | APP Soluciones para la industria | AUXILIARES DE MANDO | 1 | 222 | 1 | 281 | 1 | 22457.52 | 2 | 7.88 | 3 | 0.05 |  | 1 | CAJA MASTER | 120 |  | 1 |  | 10 | 80 | 100 | 0 | 0 | 0 | PNM | Comprar | Semanal | 120 | 120 | 120 |  | 29/07/2021.- REVISION DE MINIMOS CON EL NUEVO PLAZO DE ENTREGA DE FARBICA ¦ 10/03/2021.- ACTUALIZADO MINIMOS S/ VENTA ULTIMOS 12 MESES ¦ 25/02/2020.- ACTUALIZADOS MINIMOS. ACTUALIZADOS PEDIDO MULTIPLE A MULTIPLO DE COMPRAS. |  |  | No | No | Sí | No | No | No | No | No | Sí | Sí | No | No | Sí | No | No | No | 0
10859 | NP2-ES542 | Pulsador seta con giro d:40mm plástico rojo 1NC | 9810 | No | 574120 | 75 | AUXILIARES DE MANDO | ZHEJIANG CHINT ELECTRICS CO.LTD | Sí | Sí | Serie NP2 | B | 6925808337926 |  | 0 | NP2-ES542 | NP2.png | 8536901000 | 05081 | 3 | Artículos | F4P | Sí |  | Grupo de artículos | No | 210 | Setas con Bloqueo | 05/10/10 |  | 10/10/24 | 09/10/24 | 0.48 |  | 0.46 | APP Soluciones para la industria | AUXILIARES DE MANDO | 1 | 222 | 1 | 281 | 1 | 22457.52 | 2 | 7.88 | 3 | 0.05 |  | 1 | CAJA MASTER | 120 |  | 1 |  | 10 | 2000 | 2400 | 0 | 0 | 70 | PNM | Comprar | Semanal | 900 | 120 | 120 |  | 29/07/2021.- REVISION DE MINIMOS CON EL NUEVO PLAZO DE ENTREGA DE FARBICA ¦ 25/02/2020.- ACTUALIZADOS MINIMOS. ACTUALIZADOS PEDIDO MULTIPLE A MULTIPLO DE COMPRAS. |  |  | No | No | Sí | No | No | No | No | No | Sí | Sí | No | No | Sí | No | No | No | 0
10860 | NP2-ES543 | Pulsador seta con giro d:40mm plástico rojo 2NA | 0 | No | 574353 | 75 | AUXILIARES DE MANDO | ZHEJIANG CHINT ELECTRICS CO.LTD | Sí | Sí | Serie NP2 | C | 6925808338473 |  | 0 | NP2-ES543 | NP2.png | 8536901000 | 05081 | 3 | Artículos | F4P | Sí |  | Grupo de artículos | No | 210 | Setas con Bloqueo | 05/10/10 |  | 10/10/24 | 07/07/16 | 0.46 |  | 0 | APP Soluciones para la industria | AUXILIARES DE MANDO | 1 | 222 | 1 | 281 | 1 | 22457.52 | 2 | 9.26 | 3 | 0.06 |  | 1 | CAJA MASTER | 120 |  | 1 |  | 10 | 0 | 0 | 0 | 0 | 0 | PNM | Comprar | Semanal | 1 | 1 | 120 |  |  |  |  | No | No | Sí | No | No | No | No | No | Sí | Sí | No | No | Sí | No | No | No | 0
10861 | NP2-ES544 | Pulsador seta con giro d:40mm plástico rojo 2NC | 1568 | No | 574354 | 75 | AUXILIARES DE MANDO | ZHEJIANG CHINT ELECTRICS CO.LTD | Sí | Sí | Serie NP2 | C | 6925808338480 |  | 0 | NP2-ES544 | NP2.png | 8536901000 | 05081 | 3 | Artículos | F4P | Sí |  | Grupo de artículos | No | 210 | Setas con Bloqueo | 05/10/10 |  | 03/10/24 | 18/07/23 | 0.58 |  | 0.58 | APP Soluciones para la industria | AUXILIARES DE MANDO | 1 | 222 | 1 | 281 | 1 | 22457.52 | 2 | 9.26 | 3 | 0.06 |  | 1 | CAJA MASTER | 120 |  | 1 |  | 10 | 28 | 34 | 0 | 0 | 0 | PNM | Comprar | Semanal | 120 | 120 | 120 |  | 29/07/2021.- REVISION DE MINIMOS CON EL NUEVO PLAZO DE ENTREGA DE FARBICA ¦ 10/03/2021.- ACTUALIZADO MINIMOS S/ VENTA ULTIMOS 12 MESES ¦ 25/02/2020.- ACTUALIZADOS MINIMOS. ACTUALIZADOS PEDIDO MULTIPLE A MULTIPLO DE COMPRAS. |  |  | No | No | Sí | No | No | No | No | No | Sí | Sí | No | No | Sí | No | No | No | 0
10862 | NP2-ES545 | Pulsador seta con giro d:40mm plástico rojo 1NA+1NC | 49 | No | 574121 | 75 | AUXILIARES DE MANDO | ZHEJIANG CHINT ELECTRICS CO.LTD | Sí | Sí | Serie NP2 | C | 6925808337933 |  | 0 | NP2-ES545 | NP2.png | 8536901000 | 05081 | 3 | Artículos | F4P | Sí |  | Grupo de artículos | No | 210 | Setas con Bloqueo | 05/10/10 |  | 03/10/24 | 10/02/22 | 0.7 |  | 0.7 | APP Soluciones para la industria | AUXILIARES DE MANDO | 1 | 222 | 1 | 281 | 1 | 22457.52 | 2 | 9.26 | 3 | 0.06 |  | 1 | CAJA MASTER | 120 |  | 1 |  | 10 | 4 | 5 | 0 | 0 | 0 | PNM | Comprar | Semanal | 120 | 120 | 120 |  | 29/07/2021.- REVISION DE MINIMOS CON EL NUEVO PLAZO DE ENTREGA DE FARBICA ¦ 28/12/2020.- ACTUALIZADO MINIMOS S/ VENTA DE 2020 ¦ 25/02/2020.- ACTUALIZADOS MINIMOS. ACTUALIZADOS PEDIDO MULTIPLE A MULTIPLO DE COMPRAS. |  |  | No | No | Sí | No | No | No | No | No | Sí | Sí | No | No | Sí | No | No | Sí | 0
10863 | NP2-ES64 | Cabeza pulsador seta con giro d:60mm plástico rojo | 0 | No | 575943 | 0 | AUXILIARES DE MANDO | ZHEJIANG CHINT ELECTRICS CO.LTD | Sí | Sí | Serie NP2 | C | 6925808344337 |  | 0 |  | NP2.png | 8536901000 | 05081 | 3 | Artículos |  | Sí |  | Grupo de artículos | No | 210 |  | 17/03/16 |  | 10/10/24 |  | 0 |  | 0 | APP Soluciones para la industria | AUXILIARES DE MANDO | 1 | 275 | 1 | 234 | 1 | 21750.3 | 2 | 4.63 | 3 | 0.04 |  | 1 | CAJA MASTER | 90 |  | 1 |  | 5 | 0 | 0 | 0 | 0 | 0 | PNM | Comprar | Semanal | 1 | 1 | 120 |  |  | MUESTRA PARA ORONA |  | No | No | Sí | No | No | No | No | No | No | No | No | No | No | No | No | No | 0
10864 | NP2-ES641 | Pulsador seta con giro d:60mm plástico rojo 1NA | 0 | No | 575286 | 75 | AUXILIARES DE MANDO | ZHEJIANG CHINT ELECTRICS CO.LTD | Sí | Sí | Serie NP2 | C | 6925808340032 |  | 0 | NP2-ES641 | NP2.png | 8536901000 | 05081 | 3 | Artículos | F4P | Sí |  | Grupo de artículos | No | 210 | Setas con Bloqueo | 05/10/10 |  | 30/09/24 | 21/05/15 | 0.44 |  | 0.44 | APP Soluciones para la industria | AUXILIARES DE MANDO | 1 | 259 | 1 | 346 | 1 | 36383.28 | 2 | 5.91 | 3 | 0.06 |  | 1 | CAJA MASTER | 72 |  | 1 |  | 2 | 0 | 0 | 0 | 0 | 0 | PNM | Comprar | Semanal | 1 | 1 | 120 |  | 29/07/2021.- REVISION DE MINIMOS CON EL NUEVO PLAZO DE ENTREGA DE FARBICA |  |  | No | No | Sí | No | No | No | No | No | Sí | Sí | No | No | Sí | No | No | No | 0
10865 | NP2-ES642 | Pulsador seta con giro d:60mm plástico rojo 1NC | 0 | No | 573898 | 75 | AUXILIARES DE MANDO | ZHEJIANG CHINT ELECTRICS CO.LTD | Sí | Sí | Serie NP2 | C | 6925808337032 |  | 0 | NP2-ES642 | NP2.png | 8536901000 | 05081 | 3 | Artículos | F4P | Sí |  | Grupo de artículos | No | 210 | Setas con Bloqueo | 05/10/10 |  | 30/09/24 | 30/11/23 | 0.54 |  | 0 | APP Soluciones para la industria | AUXILIARES DE MANDO | 1 | 259 | 1 | 346 | 1 | 36383.28 | 2 | 5.91 | 3 | 0.06 |  | 1 | CAJA MASTER | 72 |  | 1 |  | 2 | 0 | 0 | 0 | 0 | 0 | PNM | Comprar | Semanal | 72 | 72 | 120 |  | 29/07/2021.- REVISION DE MINIMOS CON EL NUEVO PLAZO DE ENTREGA DE FARBICA ¦ 10/03/2021.- ACTUALIZADO MINIMOS S/ VENTA ULTIMOS 12 MESES ¦ 25/02/2020.- ACTUALIZADOS MINIMOS. ACTUALIZADOS PEDIDO MULTIPLE A MULTIPLO DE COMPRAS. |  |  | No | No | Sí | No | No | No | No | No | Sí | Sí | No | No | Sí | No | No | No | 0
10866 | NP2-ES643 | Pulsador seta con giro d:60mm plástico rojo 2NA | 0 | Sí |  | 75 | AUXILIARES DE MANDO | ZHEJIANG CHINT ELECTRICS CO.LTD | No | No | Serie NP2 |  |  |  | 0 | NP2-ES643 | NP2.png | 8536901000 | 05081 | 3 | Artículos |  | Sí |  | Grupo de artículos | No | 210 |  | 05/10/10 |  | 07/09/24 |  | 0 |  | 0 | APP Soluciones para la industria | AUXILIARES DE MANDO |  | 0 |  | 0 |  | 0 | 2 | 0 | 3 | 0 |  | 1 | PAQUETE | 120 |  | 1 |  | 1 | 0 | 0 | 0 | 0 | 0 | PNM | Comprar | Semanal | 1 | 1 | 120 |  | 22/10/2020.- DESMARCADO ARTICULO DE COMPRA POR BAJA EN CATALOGO 2021 |  |  | No | No | Sí | No | No | No | No | No | No | No | No | No | No | No | No | No | 0
10867 | NP2-ES644 | Pulsador seta con giro d:60mm plástico rojo 2NC | 0 | Sí |  | 75 | AUXILIARES DE MANDO | ZHEJIANG CHINT ELECTRICS CO.LTD | No | No | Serie NP2 |  |  |  | 0 | NP2-ES644 | NP2.png | 8536901000 | 05081 | 3 | Artículos |  | Sí |  | Grupo de artículos | No | 210 |  | 05/10/10 |  | 07/09/24 |  | 0 |  | 0 | APP Soluciones para la industria | AUXILIARES DE MANDO |  | 0 |  | 0 |  | 0 | 2 | 0 | 3 | 0 |  | 1 | PAQUETE | 120 |  | 1 |  | 1 | 0 | 0 | 0 | 0 | 0 | PNM | Comprar | Semanal | 1 | 1 | 120 |  | 22/10/2020.- DESMARCADO ARTICULO DE COMPRA POR BAJA EN CATALOGO 2021 |  |  | No | No | Sí | No | No | No | No | No | No | No | No | No | No | No | No | No | 0
10868 | NP2-ES645 | Pulsador seta con giro d:60mm plástico rojo 1NA+1NC | 0 | Sí | 574122 | 75 | AUXILIARES DE MANDO | ZHEJIANG CHINT ELECTRICS CO.LTD | No | No | Serie NP2 | D | 6925808337940 |  | 0 | NP2-ES645 | NP2.png | 8536901000 | 05081 | 3 | Artículos |  | Sí |  | Grupo de artículos | No | 210 |  | 05/10/10 |  | 11/10/24 | 21/05/15 | 0.63 |  | 0 | APP Soluciones para la industria | AUXILIARES DE MANDO | 1 | 259 | 1 | 346 | 1 | 36383.28 | 2 | 6.63 | 3 | 0.07 |  | 1 | CAJA MASTER | 72 |  | 1 |  | 2 | 0 | 0 | 0 | 0 | 0 | PNM | Comprar | Semanal | 1 | 1 | 120 |  | 22/10/2020.- DESMARCADO ARTICULO DE COMPRA POR BAJA EN CATALOGO 2021 |  |  | No | No | Sí | No | No | No | No | No | No | No | No | No | No | No | No | No | 0
10869 | NP2-EV41/L/230 | Piloto con transformador (led 6V) plástico blanco 230Vca | 0 | No |  | 0 | AUXILIARES DE MANDO | ZHEJIANG CHINT ELECTRICS CO.LTD | Sí | Sí | Serie NP2 |  |  |  | 0 |  | NP2.png | 8536901000 | 05081 | 3 | Artículos |  | Sí |  | Grupo de artículos | No | 210 |  | 05/10/10 |  | 26/09/24 |  | 0 |  | 0 | APP Soluciones para la industria | AUXILIARES DE MANDO | 1 | 0 | 1 | 0 | 1 | 0 | 2 | 0 | 2 | 0 |  | 1 | PAQUETE | 1 |  | 1 |  | 1 | 0 | 0 | 0 | 0 | 0 | PNM | Comprar | Semanal | 1 | 1 | 120 |  |  |  |  | No | No | Sí | No | No | No | No | No | No | No | No | No | No | No | No | No | 0
10870 | NP2-EV43/L/230 | Piloto con transformador (led 6V) plástico verde 230Vca | 0 | Sí |  | 0 | AUXILIARES DE MANDO | ZHEJIANG CHINT ELECTRICS CO.LTD | No | No | Serie NP2 |  |  |  | 0 |  | NP2.png | 8536901000 | 05081 | 3 | Artículos |  | Sí |  | Grupo de artículos | No | 210 |  | 05/10/10 |  | 26/09/24 | 21/05/15 | 0.83 |  | 0 | APP Soluciones para la industria | AUXILIARES DE MANDO | 1 | 0 | 1 | 0 | 1 | 0 | 2 | 0 | 2 | 0 |  | 1 | PAQUETE | 1 |  | 1 |  | 1 | 0 | 0 | 0 | 0 | 0 | PNM | Comprar | Semanal | 1 | 1 | 120 |  | 03/03/2021.- BLOQUEADO PARA COMPRA POR ESTAR INCLUIDO EN OVERDUE STOCK > 3 AÑOS |  |  | No | No | Sí | No | No | No | No | No | No | No | No | No | No | No | No | No | 0
10871 | NP2-EV44/L/230 | Piloto con transformador (led 6V) plástico rojo 230Vca | 0 | Sí |  | 0 | AUXILIARES DE MANDO | ZHEJIANG CHINT ELECTRICS CO.LTD | No | No | Serie NP2 |  |  |  | 0 |  | NP2.png | 8536901000 | 05081 | 3 | Artículos |  | Sí |  | Grupo de artículos | No | 210 |  | 05/10/10 |  | 26/09/24 | 21/05/15 | 0.83 |  | 0 | APP Soluciones para la industria | AUXILIARES DE MANDO | 1 | 0 | 1 | 0 | 1 | 0 | 2 | 0 | 2 | 0 |  | 1 | PAQUETE | 1 |  | 1 |  | 1 | 0 | 0 | 0 | 0 | 0 | PNM | Comprar | Semanal | 1 | 1 | 120 |  | 03/03/2021.- BLOQUEADO PARA COMPRA POR ESTAR INCLUIDO EN OVERDUE STOCK > 3 AÑOS |  |  | No | No | Sí | No | No | No | No | No | No | No | No | No | No | No | No | No | 0
10872 | NP2-EV45/L/230 | Piloto con transformador (led 6V) plástico amarillo 230Vca | 0 | Sí |  | 0 | AUXILIARES DE MANDO | ZHEJIANG CHINT ELECTRICS CO.LTD | No | No | Serie NP2 |  |  |  | 0 |  | NP2.png | 8536901000 | 05081 | 3 | Artículos |  | Sí |  | Grupo de artículos | No | 210 |  | 05/10/10 |  | 26/09/24 | 21/05/15 | 0.83 |  | 0 | APP Soluciones para la industria | AUXILIARES DE MANDO | 1 | 0 | 1 | 0 | 1 | 0 | 2 | 0 | 2 | 0 |  | 1 | PAQUETE | 1 |  | 1 |  | 1 | 0 | 0 | 0 | 0 | 0 | PNM | Comprar | Semanal | 1 | 1 | 120 |  | 03/03/2021.- BLOQUEADO PARA COMPRA POR ESTAR INCLUIDO EN OVERDUE STOCK > 3 AÑOS |  |  | No | No | Sí | No | No | No | No | No | No | No | No | No | No | No | No | No | 0
10873 | NP2-EV46/L/230 | Piloto con transformador (led 6V) plástico azul 230Vca | 0 | No |  | 0 | AUXILIARES DE MANDO | ZHEJIANG CHINT ELECTRICS CO.LTD | Sí | Sí | Serie NP2 |  |  |  | 0 |  | NP2.png | 8536901000 | 05081 | 3 | Artículos |  | Sí |  | Grupo de artículos | No | 210 |  | 05/10/10 |  | 26/09/24 |  | 0 |  | 0 | APP Soluciones para la industria | AUXILIARES DE MANDO | 1 | 0 | 1 | 0 | 1 | 0 | 2 | 0 | 2 | 0 |  | 1 | PAQUETE | 1 |  | 1 |  | 1 | 0 | 0 | 0 | 0 | 0 | PNM | Comprar | Semanal | 1 | 1 | 120 |  |  |  |  | No | No | Sí | No | No | No | No | No | No | No | No | No | No | No | No | No | 0
10874 | NP2-EV51/L/400 | Piloto con transformador (led 6V) plástico blanco 400Vca | 0 | Sí |  | 70 | AUXILIARES DE MANDO | ZHEJIANG CHINT ELECTRICS CO.LTD | No | No | Serie NP2 |  |  |  | 0 |  |  | 8536901000 | 05081 | 0 | Artículos |  | Sí |  | Grupo de artículos | No | 210 |  | 05/10/10 |  | 26/09/24 | 21/05/15 | 1.11 |  | 1.11 | APP Soluciones para la industria | AUXILIARES DE MANDO | 1 | 0 | 1 | 0 | 1 | 0 | 2 | 0 | 2 | 0 |  | 1 | PAQUETE | 1 |  | 1 |  | 1 | 0 | 0 | 0 | 0 | 0 | Ning. | Comprar |  | 0 | 0 |  |  |  |  | Fuera de fabricación | No | No | No | No | No | No | No | No | No | No | No | No | No | No | No | No | 0
10875 | NP2-EV53/L/400 | Piloto con transformador (led 6V) plástico verde 400Vca | 0 | Sí |  | 0 | AUXILIARES DE MANDO | ZHEJIANG CHINT ELECTRICS CO.LTD | No | No | Serie NP2 |  |  |  | 0 |  | NP2.png | 8536901000 | 05081 | 3 | Artículos |  | Sí |  | Grupo de artículos | No | 210 |  | 05/10/10 |  | 26/09/24 | 21/05/15 | 1.11 |  | 0 | APP Soluciones para la industria | AUXILIARES DE MANDO | 1 | 0 | 1 | 0 | 1 | 0 | 2 | 0 | 2 | 0 |  | 1 | PAQUETE | 1 |  | 1 |  | 1 | 0 | 0 | 0 | 0 | 0 | PNM | Comprar | Semanal | 1 | 1 | 120 |  | 03/03/2021.- BLOQUEADO PARA COMPRA POR ESTAR INCLUIDO EN OVERDUE STOCK > 3 AÑOS |  |  | No | No | Sí | No | No | No | No | No | No | No | No | No | No | No | No | No | 0
10876 | NP2-EV54/L/400 | Piloto con transformador (led 6V) plástico rojo 400Vca | 0 | No |  | 0 | AUXILIARES DE MANDO | ZHEJIANG CHINT ELECTRICS CO.LTD | Sí | Sí | Serie NP2 |  | 6925808338008 |  | 0 |  | NP2.png | 8536901000 | 05081 | 3 | Artículos |  | Sí |  | Grupo de artículos | No | 210 |  | 05/10/10 |  | 26/09/24 | 30/06/12 | 1.11 |  | 1.11 | APP Soluciones para la industria | AUXILIARES DE MANDO | 1 | 0 | 1 | 0 | 1 | 0 | 2 | 0 | 2 | 0 |  | 1 | PAQUETE | 1 |  | 1 |  | 1 | 0 | 0 | 0 | 0 | 0 | PNM | Comprar | Semanal | 1 | 1 | 120 |  |  |  |  | No | No | Sí | No | No | No | No | No | No | No | No | No | No | No | No | No | 0
10877 | NP2-EV55/L/400 | Piloto con transformador (led 6V) plástico amarillo 400Vca | 0 | No |  | 0 | AUXILIARES DE MANDO | ZHEJIANG CHINT ELECTRICS CO.LTD | Sí | Sí | Serie NP2 |  |  |  | 0 |  | NP2.png | 8536901000 | 05081 | 3 | Artículos |  | Sí |  | Grupo de artículos | No | 210 |  | 05/10/10 |  | 26/09/24 |  | 0 |  | 0 | APP Soluciones para la industria | AUXILIARES DE MANDO | 1 | 0 | 1 | 0 | 1 | 0 | 2 | 0 | 2 | 0 |  | 1 | PAQUETE | 1 |  | 1 |  | 1 | 0 | 0 | 0 | 0 | 0 | PNM | Comprar | Semanal | 1 | 1 | 120 |  |  |  |  | No | No | Sí | No | No | No | No | No | No | No | No | No | No | No | No | No | 0
10878 | NP2-EV56/L/400 | Piloto con transformador (led 6V) plástico azul 400Vca | 0 | No |  | 0 | AUXILIARES DE MANDO | ZHEJIANG CHINT ELECTRICS CO.LTD | Sí | Sí | Serie NP2 |  |  |  | 0 |  | NP2.png | 8536901000 | 05081 | 3 | Artículos |  | Sí |  | Grupo de artículos | No | 210 |  | 05/10/10 |  | 26/09/24 |  | 0 |  | 0 | APP Soluciones para la industria | AUXILIARES DE MANDO | 1 | 0 | 1 | 0 | 1 | 0 | 2 | 0 | 2 | 0 |  | 1 | PAQUETE | 1 |  | 1 |  | 1 | 0 | 0 | 0 | 0 | 0 | PNM | Comprar | Semanal | 1 | 1 | 120 |  |  |  |  | No | No | Sí | No | No | No | No | No | No | No | No | No | No | No | No | No | 0
10879 | NP2-EV61/L/110 | Piloto directo (led) plástico blanco 110Vca | 0 | Sí |  | 75 | AUXILIARES DE MANDO | ZHEJIANG CHINT ELECTRICS CO.LTD | No | No | Serie NP2 |  |  |  | 0 | NP2-EV61/L/110 | NP2.png | 8536901000 | 05081 | 3 | Artículos |  | Sí |  | Grupo de artículos | No | 210 |  | 05/10/10 |  | 07/09/24 | 21/05/15 | 1.24 |  | 0 | APP Soluciones para la industria | AUXILIARES DE MANDO |  | 0 |  | 0 |  | 0 | 2 | 0 | 3 | 0.04 |  | 1 | PAQUETE | 180 |  | 1 |  | 1 | 0 | 0 | 0 | 0 | 0 | PNM | Comprar | Semanal | 180 | 180 | 120 |  | 22/10/2020.- DESMARCADO ARTICULO DE COMPRA POR BAJA EN CATALOGO 2021 ¦ 25/02/2020.- ACTUALIZADOS MINIMOS. ACTUALIZADOS PEDIDO MULTIPLE A MULTIPLO DE COMPRAS. |  |  | No | No | Sí | No | No | No | No | No | No | No | No | No | No | No | No | No | 0
10880 | NP2-EV61/L/12 | Piloto directo (led) plástico blanco 12Vca | 0 | Sí |  | 75 | AUXILIARES DE MANDO | ZHEJIANG CHINT ELECTRICS CO.LTD | No | No | Serie NP2 |  |  |  | 0 | NP2-EV61/L/12 | NP2.png | 8536901000 | 05081 | 3 | Artículos |  | Sí |  | Grupo de artículos | No | 210 |  | 05/10/10 |  | 07/09/24 |  | 0 |  | 0 | APP Soluciones para la industria | AUXILIARES DE MANDO |  | 0 |  | 0 |  | 0 | 2 | 0 | 3 | 0 |  | 1 | PAQUETE | 180 |  | 1 |  | 1 | 0 | 0 | 0 | 0 | 0 | PNM | Comprar | Semanal | 1 | 1 | 120 |  | 22/10/2020.- DESMARCADO ARTICULO DE COMPRA POR BAJA EN CATALOGO 2021 |  |  | No | No | Sí | No | No | No | No | No | No | No | No | No | No | No | No | No | 0
10881 | NP2-EV61/L/230 | Piloto directo (led) plástico blanco 230Vca | 211 | No | 575521 | 75 | AUXILIARES DE MANDO | ZHEJIANG CHINT ELECTRICS CO.LTD | Sí | Sí | Serie NP2 | C | 6925808340650 |  | 0 | NP2-EV61/L/230 | NP2.png | 8536901000 | 05081 | 3 | Artículos | F4P | Sí |  | Grupo de artículos | No | 210 | Pilotos LED | 05/10/10 |  | 26/09/24 | 14/03/22 | 0.79 |  | 0.79 | APP Soluciones para la industria | AUXILIARES DE MANDO | 1 | 275 | 1 | 234 | 1 | 21750.3 | 2 | 8.35 | 3 | 0.04 |  | 1 | CAJA MASTER | 180 |  | 1 |  | 10 | 0 | 0 | 0 | 0 | 0 | PNM | Comprar | Semanal | 180 | 180 | 120 |  | 29/07/2021.- REVISION DE MINIMOS CON EL NUEVO PLAZO DE ENTREGA DE FARBICA ¦ 03/03/2021.- BLOQUEADO PARA COMPRA POR ESTAR INCLUIDO EN OVERDUE STOCK > 3 AÑOS ¦ 25/02/2020.- ACTUALIZADOS MINIMOS. ACTUALIZADOS PEDIDO MULTIPLE A MULTIPLO DE COMPRAS. |  |  | No | No | Sí | No | No | No | No | No | Sí | Sí | No | No | Sí | No | No | Sí | 0
10882 | NP2-EV61/L/24 | Piloto directo (led) plástico blanco 24Vca | 4 | No | 575296 | 75 | AUXILIARES DE MANDO | ZHEJIANG CHINT ELECTRICS CO.LTD | Sí | Sí | Serie NP2 | C | 6925808340278 |  | 0 | NP2-EV61/L/24 | NP2.png | 8536901000 | 05081 | 3 | Artículos | F4P | Sí |  | Grupo de artículos | No | 210 | Pilotos LED | 05/10/10 |  | 26/09/24 | 09/10/24 | 0.59 |  | 0.59 | APP Soluciones para la industria | AUXILIARES DE MANDO | 1 | 275 | 1 | 234 | 1 | 21750.3 | 2 | 8.35 | 3 | 0.04 |  | 1 | CAJA MASTER | 180 |  | 1 |  | 10 | 2 | 3 | 0 | 0 | 0 | PNM | Comprar | Semanal | 180 | 180 | 120 |  | 03/03/2021.- BLOQUEADO PARA COMPRA POR ESTAR INCLUIDO EN OVERDUE STOCK > 3 AÑOS ¦ 28/12/2020.- ACTUALIZADO MINIMOS S/ VENTA DE 2020 ¦ 25/02/2020.- ACTUALIZADOS MINIMOS. ACTUALIZADOS PEDIDO MULTIPLE A MULTIPLO DE COMPRAS. |  |  | No | No | Sí | No | No | No | No | No | Sí | Sí | No | No | Sí | No | No | No | 0
10883 | NP2-EV61/L/36 | Piloto directo (led) plástico blanco 36Vca | 0 | No |  | 0 | AUXILIARES DE MANDO | ZHEJIANG CHINT ELECTRICS CO.LTD | Sí | Sí | Serie NP2 |  |  |  | 0 |  | NP2.png | 8536901000 | 05081 | 3 | Artículos |  | Sí |  | Grupo de artículos | No | 210 |  | 05/10/10 |  | 26/09/24 |  | 0 |  | 0 | APP Soluciones para la industria | AUXILIARES DE MANDO | 1 | 0 | 1 | 0 | 1 | 0 | 2 | 0 | 2 | 0 |  | 1 | PAQUETE | 180 |  | 1 |  | 1 | 0 | 0 | 0 | 0 | 0 | PNM | Comprar | Semanal | 1 | 1 | 120 |  |  |  |  | No | No | Sí | No | No | No | No | No | No | No | No | No | No | No | No | No | 0
10884 | NP2-EV61/L/48 | Piloto directo (led) plástico blanco 48Vca | 0 | Sí |  | 75 | AUXILIARES DE MANDO | ZHEJIANG CHINT ELECTRICS CO.LTD | No | No | Serie NP2 |  |  |  | 0 | NP2-EV61/L/48 | NP2.png | 8536901000 | 05081 | 3 | Artículos |  | Sí |  | Grupo de artículos | No | 210 |  | 05/10/10 |  | 07/09/24 |  | 0 |  | 0 | APP Soluciones para la industria | AUXILIARES DE MANDO |  | 0 |  | 0 |  | 0 | 2 | 0 | 3 | 0 |  | 1 | PAQUETE | 180 |  | 1 |  | 1 | 0 | 0 | 0 | 0 | 0 | PNM | Comprar | Semanal | 1 | 1 | 120 |  | 22/10/2020.- DESMARCADO ARTICULO DE COMPRA POR BAJA EN CATALOGO 2021 |  |  | No | No | Sí | No | No | No | No | No | No | No | No | No | No | No | No | No | 0
10885 | NP2-EV61/L/6 | Piloto directo (led) plástico blanco 6Vca | 0 | No |  | 0 | AUXILIARES DE MANDO | ZHEJIANG CHINT ELECTRICS CO.LTD | Sí | Sí | Serie NP2 |  |  |  | 0 |  | NP2.png | 8536901000 | 05081 | 3 | Artículos |  | Sí |  | Grupo de artículos | No | 210 |  | 05/10/10 |  | 26/09/24 |  | 0 |  | 0 | APP Soluciones para la industria | AUXILIARES DE MANDO | 1 | 0 | 1 | 0 | 1 | 0 | 2 | 0 | 2 | 0 |  | 1 | PAQUETE | 180 |  | 1 |  | 1 | 0 | 0 | 0 | 0 | 0 | PNM | Comprar | Semanal | 1 | 1 | 120 |  |  |  |  | No | No | Sí | No | No | No | No | No | No | No | No | No | No | No | No | No | 0
10886 | NP2-EV63/L/110 | Piloto directo (led) plástico verde 110Vca | 0 | Sí | 575773 | 75 | AUXILIARES DE MANDO | ZHEJIANG CHINT ELECTRICS CO.LTD | No | No | Serie NP2 |  | 6925808342982 |  | 0 | NP2-EV63/L/110 | NP2.png | 8536901000 | 05081 | 3 | Artículos |  | Sí |  | Grupo de artículos | No | 210 |  | 05/10/10 |  | 26/09/24 | 21/05/15 | 1.17 |  | 0 | APP Soluciones para la industria | AUXILIARES DE MANDO | 1 | 275 | 1 | 234 | 1 | 21750.3 | 2 | 8.35 | 3 | 0.04 |  | 1 | CAJA MASTER | 180 |  | 1 |  | 10 | 0 | 0 | 0 | 0 | 0 | PNM | Comprar | Semanal | 1 | 1 | 120 |  | 22/10/2020.- DESMARCADO ARTICULO DE COMPRA POR BAJA EN CATALOGO 2021 |  |  | No | No | Sí | No | No | No | No | No | No | No | No | No | No | No | No | No | 0
10887 | NP2-EV63/L/12 | Piloto directo (led) plástico verde 12Vca | 0 | Sí |  | 75 | AUXILIARES DE MANDO | ZHEJIANG CHINT ELECTRICS CO.LTD | No | No | Serie NP2 |  |  |  | 0 | NP2-EV63/L/12 | NP2.png | 8536901000 | 05081 | 3 | Artículos |  | Sí |  | Grupo de artículos | No | 210 |  | 05/10/10 |  | 07/09/24 |  | 0 |  | 0 | APP Soluciones para la industria | AUXILIARES DE MANDO |  | 0 |  | 0 |  | 0 | 2 | 0 | 3 | 0 |  | 1 | PAQUETE | 180 |  | 1 |  | 1 | 0 | 0 | 0 | 0 | 0 | PNM | Comprar | Semanal | 1 | 1 | 120 |  | 22/10/2020.- DESMARCADO ARTICULO DE COMPRA POR BAJA EN CATALOGO 2021 ¦ ME DICE FABRICA QUE ESTE ARTICULO EN 12V NO HAY |  |  | No | No | Sí | No | No | No | No | No | No | No | No | No | No | No | No | No | 0
10888 | NP2-EV63/L/230 | Piloto directo (led) plástico verde 230Vca | 54 | No | 575297 | 75 | AUXILIARES DE MANDO | ZHEJIANG CHINT ELECTRICS CO.LTD | Sí | Sí | Serie NP2 | C | 6925808340117 |  | 0 | NP2-EV63/L/230 | NP2.png | 8536901000 | 05081 | 3 | Artículos | F4P | Sí |  | Grupo de artículos | No | 210 | Pilotos LED | 05/10/10 |  | 26/09/24 | 07/06/24 | 0.65 |  | 0.65 | APP Soluciones para la industria | AUXILIARES DE MANDO | 1 | 275 | 1 | 234 | 1 | 21750.3 | 2 | 8.35 | 3 | 0.04 |  | 1 | CAJA MASTER | 180 |  | 1 |  | 10 | 40 | 48 | 0 | 0 | 0 | PNM | Comprar | Semanal | 180 | 180 | 120 |  | 29/07/2021.- REVISION DE MINIMOS CON EL NUEVO PLAZO DE ENTREGA DE FARBICA ¦ 10/03/2021.- ACTUALIZADO MINIMOS S/ VENTA ULTIMOS 12 MESES ¦ 25/02/2020.- ACTUALIZADOS MINIMOS. ACTUALIZADOS PEDIDO MULTIPLE A MULTIPLO DE COMPRAS. |  |  | No | No | Sí | No | No | No | No | No | Sí | Sí | No | No | Sí | No | No | No | 0
10889 | NP2-EV63/L/24 | Piloto directo (led) plástico verde 24Vca | 10 | No | 574629 | 75 | AUXILIARES DE MANDO | ZHEJIANG CHINT ELECTRICS CO.LTD | Sí | Sí | Serie NP2 | C | 6925808339630 |  | 0 | NP2-EV63/L/24 | NP2.png | 8536901000 | 05081 | 3 | Artículos | F4P | Sí |  | Grupo de artículos | No | 210 | Pilotos LED | 05/10/10 |  | 26/09/24 | 09/10/24 | 0.58 |  | 0.58 | APP Soluciones para la industria | AUXILIARES DE MANDO | 1 | 275 | 1 | 234 | 1 | 21750.3 | 2 | 8.35 | 3 | 0.04 |  | 1 | CAJA MASTER | 180 |  | 1 |  | 10 | 4 | 5 | 0 | 0 | 0 | PNM | Comprar | Semanal | 1 | 1 | 120 |  | 29/07/2021.- REVISION DE MINIMOS CON EL NUEVO PLAZO DE ENTREGA DE FARBICA ¦ Revisión stocks mínimos según ventas año 2013 a fecha 28-1-14 |  |  | No | No | Sí | No | No | No | No | No | Sí | Sí | No | No | Sí | No | No | No | 0
10890 | NP2-EV63/L/36 | Piloto directo (led) plástico verde 36Vca | 0 | No |  | 0 | AUXILIARES DE MANDO | ZHEJIANG CHINT ELECTRICS CO.LTD | Sí | Sí | Serie NP2 |  |  |  | 0 |  | NP2.png | 8536901000 | 05081 | 3 | Artículos |  | Sí |  | Grupo de artículos | No | 210 |  | 05/10/10 |  | 26/09/24 |  | 0 |  | 0 | APP Soluciones para la industria | AUXILIARES DE MANDO | 1 | 0 | 1 | 0 | 1 | 0 | 2 | 0 | 2 | 0 |  | 1 | PAQUETE | 180 |  | 1 |  | 1 | 0 | 0 | 0 | 0 | 0 | PNM | Comprar | Semanal | 1 | 1 | 120 |  |  |  |  | No | No | Sí | No | No | No | No | No | No | No | No | No | No | No | No | No | 0
10891 | NP2-EV63/L/48 | Piloto directo (led) plástico verde 48Vca | 0 | Sí | 680212 | 75 | AUXILIARES DE MANDO | ZHEJIANG CHINT ELECTRICS CO.LTD | No | No | Serie NP2 |  | 6901800792802 |  | 0 | NP2-EV63/L/48 | NP2.png | 8536901000 | 05081 | 3 | Artículos |  | Sí |  | Grupo de artículos | No | 210 |  | 05/10/10 |  | 26/09/24 |  | 0 |  | 0 | APP Soluciones para la industria | AUXILIARES DE MANDO | 1 | 275 | 1 | 234 | 1 | 21750.3 | 2 | 8.35 | 3 | 0 |  | 1 | CAJA MASTER | 180 |  | 1 |  | 1 | 0 | 0 | 0 | 0 | 0 | PNM | Comprar | Semanal | 1 | 1 | 120 |  | 22/10/2020.- DESMARCADO ARTICULO DE COMPRA POR BAJA EN CATALOGO 2021 |  |  | No | No | Sí | No | No | No | No | No | No | No | No | No | No | No | No | No | 0
10892 | NP2-EV63/L/6 | Piloto directo (led) plástico verde 6Vca | 0 | No |  | 0 | AUXILIARES DE MANDO | ZHEJIANG CHINT ELECTRICS CO.LTD | Sí | Sí | Serie NP2 |  |  |  | 0 |  | NP2.png | 8536901000 | 05081 | 3 | Artículos |  | Sí |  | Grupo de artículos | No | 210 |  | 05/10/10 |  | 26/09/24 |  | 0 |  | 0 | APP Soluciones para la industria | AUXILIARES DE MANDO | 1 | 0 | 1 | 0 | 1 | 0 | 2 | 0 | 2 | 0 |  | 1 | PAQUETE | 180 |  | 1 |  | 1 | 0 | 0 | 0 | 0 | 0 | PNM | Comprar | Semanal | 1 | 1 | 120 |  |  |  |  | No | No | Sí | No | No | No | No | No | No | No | No | No | No | No | No | No | 0
10893 | NP2-EV64/L/110 | Piloto directo (led) plástico rojo 110Vca | 0 | Sí | 575774 | 75 | AUXILIARES DE MANDO | ZHEJIANG CHINT ELECTRICS CO.LTD | No | No | Serie NP2 |  | 6925808342999 |  | 0 | NP2-EV64/L/110 | NP2.png | 8536901000 | 05081 | 3 | Artículos |  | Sí |  | Grupo de artículos | No | 210 |  | 05/10/10 |  | 26/09/24 | 21/05/15 | 1.18 |  | 1.18 | APP Soluciones para la industria | AUXILIARES DE MANDO | 1 | 275 | 1 | 234 | 1 | 21750.3 | 2 | 8.35 | 3 | 0.04 |  | 1 | CAJA MASTER | 180 |  | 1 |  | 10 | 0 | 0 | 0 | 0 | 0 | PNM | Comprar | Semanal | 1 | 1 | 120 |  | 22/10/2020.- DESMARCADO ARTICULO DE COMPRA POR BAJA EN CATALOGO 2021 |  |  | No | No | Sí | No | No | No | No | No | No | No | No | No | No | No | No | No | 0
10894 | NP2-EV64/L/12 | Piloto directo (led) plástico rojo 12Vca | 0 | Sí |  | 75 | AUXILIARES DE MANDO | ZHEJIANG CHINT ELECTRICS CO.LTD | No | No | Serie NP2 |  |  |  | 0 | NP2-EV64/L/12 | NP2.png | 8536901000 | 05081 | 3 | Artículos |  | Sí |  | Grupo de artículos | No | 210 |  | 05/10/10 |  | 26/09/24 |  | 0 |  | 0 | APP Soluciones para la industria | AUXILIARES DE MANDO | 1 | 0 | 1 | 0 | 1 | 0 | 2 | 0 | 2 | 0 |  | 1 | PAQUETE | 1 |  | 1 |  | 1 | 0 | 0 | 0 | 0 | 0 | PNM | Comprar | Semanal | 1 | 1 | 120 |  | 22/10/2020.- DESMARCADO ARTICULO DE COMPRA POR BAJA EN CATALOGO 2021 |  |  | No | No | Sí | No | No | No | No | No | No | No | No | No | No | No | No | No | 0
10895 | NP2-EV64/L/230 | Piloto directo (led) plástico rojo 230Vca | 25 | No | 575298 | 75 | AUXILIARES DE MANDO | ZHEJIANG CHINT ELECTRICS CO.LTD | Sí | Sí | Serie NP2 | C | 6925808340124 |  | 0 | NP2-EV64/L/230 | NP2.png | 8536901000 | 05081 | 3 | Artículos | F4P | Sí |  | Grupo de artículos | No | 210 | Pilotos LED | 05/10/10 |  | 26/09/24 | 31/05/24 | 0.6 |  | 0.78 | APP Soluciones para la industria | AUXILIARES DE MANDO | 1 | 275 | 1 | 234 | 1 | 21750.3 | 2 | 8.35 | 3 | 0.04 |  | 1 | CAJA MASTER | 180 |  | 1 |  | 10 | 30 | 36 | 0 | 10 | 0 | PNM | Comprar | Semanal | 10 | 10 | 120 |  | 29/07/2021.- REVISION DE MINIMOS CON EL NUEVO PLAZO DE ENTREGA DE FARBICA ¦ 10/03/2021.- ACTUALIZADO Y REVISADO MINIMOS S/ VENTA ULTIMOS 12 MESES |  |  | No | No | Sí | No | No | No | No | No | Sí | Sí | No | No | Sí | No | No | No | 0
10896 | NP2-EV64/L/24 | Piloto directo (led) plástico rojo 24Vca | 137 | No | 574142 | 75 | AUXILIARES DE MANDO | ZHEJIANG CHINT ELECTRICS CO.LTD | Sí | Sí | Serie NP2 | C | 6925808338015 |  | 0 | NP2-EV64/L/24 | NP2.png | 8536901000 | 05081 | 3 | Artículos | F4P | Sí |  | Grupo de artículos | No | 210 | Pilotos LED | 05/10/10 |  | 26/09/24 | 27/12/22 | 0.47 |  | 0.47 | APP Soluciones para la industria | AUXILIARES DE MANDO | 1 | 275 | 1 | 234 | 1 | 21750.3 | 2 | 8.35 | 3 | 0.04 |  | 1 | CAJA MASTER | 180 |  | 1 |  | 10 | 0 | 0 | 0 | 0 | 0 | PNM | Comprar | Semanal | 1 | 1 | 120 |  | 29/07/2021.- REVISION DE MINIMOS CON EL NUEVO PLAZO DE ENTREGA DE FARBICA ¦ Revisión stocks mínimos según ventas año 2013 a fecha 28-1-14 |  |  | No | No | Sí | No | No | No | No | No | Sí | Sí | No | No | Sí | No | No | Sí | 0
10897 | NP2-EV64/L/36 | Piloto directo (led) plástico rojo 36Vca | 0 | No |  | 0 | AUXILIARES DE MANDO | ZHEJIANG CHINT ELECTRICS CO.LTD | Sí | Sí | Serie NP2 |  |  |  | 0 |  | NP2.png | 8536901000 | 05081 | 3 | Artículos |  | Sí |  | Grupo de artículos | No | 210 |  | 05/10/10 |  | 26/09/24 |  | 0 |  | 0 | APP Soluciones para la industria | AUXILIARES DE MANDO | 1 | 0 | 1 | 0 | 1 | 0 | 2 | 0 | 2 | 0 |  | 1 | PAQUETE | 1 |  | 1 |  | 1 | 0 | 0 | 0 | 0 | 0 | PNM | Comprar | Semanal | 1 | 1 | 120 |  |  |  |  | No | No | Sí | No | No | No | No | No | No | No | No | No | No | No | No | No | 0
10898 | NP2-EV64/L/48 | Piloto directo (led) plástico rojo 48Vca | 0 | Sí |  | 75 | AUXILIARES DE MANDO | ZHEJIANG CHINT ELECTRICS CO.LTD | No | No | Serie NP2 |  |  |  | 0 | NP2-EV64/L/48 | NP2.png | 8536901000 | 05081 | 3 | Artículos |  | Sí |  | Grupo de artículos | No | 210 |  | 05/10/10 |  | 26/09/24 |  | 0 |  | 0 | APP Soluciones para la industria | AUXILIARES DE MANDO | 1 | 0 | 1 | 0 | 1 | 0 | 2 | 0 | 2 | 0 |  | 1 | PAQUETE | 1 |  | 1 |  | 1 | 0 | 0 | 0 | 0 | 0 | PNM | Comprar | Semanal | 1 | 1 | 120 |  | 22/10/2020.- DESMARCADO ARTICULO DE COMPRA POR BAJA EN CATALOGO 2021 |  |  | No | No | Sí | No | No | No | No | No | No | No | No | No | No | No | No | No | 0
10899 | NP2-EV64/L/6 | Piloto directo (led) plástico rojo 6Vca | 0 | No |  | 0 | AUXILIARES DE MANDO | ZHEJIANG CHINT ELECTRICS CO.LTD | Sí | Sí | Serie NP2 |  |  |  | 0 |  | NP2.png | 8536901000 | 05081 | 3 | Artículos |  | Sí |  | Grupo de artículos | No | 210 |  | 05/10/10 |  | 26/09/24 |  | 0 |  | 0 | APP Soluciones para la industria | AUXILIARES DE MANDO | 1 | 0 | 1 | 0 | 1 | 0 | 2 | 0 | 2 | 0 |  | 1 | PAQUETE | 1 |  | 1 |  | 1 | 0 | 0 | 0 | 0 | 0 | PNM | Comprar | Semanal | 1 | 1 | 120 |  |  |  |  | No | No | Sí | No | No | No | No | No | No | No | No | No | No | No | No | No | 0
10900 | NP2-EV65/L/110 | Piloto directo (led) plástico amarillo 110Vca | 0 | Sí | 575775 | 75 | AUXILIARES DE MANDO | ZHEJIANG CHINT ELECTRICS CO.LTD | No | No | Serie NP2 |  | 6925808343002 |  | 0 | NP2-EV65/L/110 | NP2.png | 8536901000 | 05081 | 3 | Artículos |  | Sí |  | Grupo de artículos | No | 210 |  | 05/10/10 |  | 26/09/24 |  | 0 |  | 0 | APP Soluciones para la industria | AUXILIARES DE MANDO | 1 | 275 | 1 | 234 | 1 | 21750.3 | 2 | 8.35 | 3 | 0.04 |  | 1 | CAJA MASTER | 180 |  | 1 |  | 10 | 0 | 0 | 0 | 0 | 0 | PNM | Comprar | Semanal | 1 | 1 | 120 |  | 22/10/2020.- DESMARCADO ARTICULO DE COMPRA POR BAJA EN CATALOGO 2021 |  |  | No | No | Sí | No | No | No | No | No | No | No | No | No | No | No | No | No | 0
10901 | NP2-EV65/L/12 | Piloto directo (led) plástico amarillo 12Vca | 0 | Sí |  | 75 | AUXILIARES DE MANDO | ZHEJIANG CHINT ELECTRICS CO.LTD | No | No | Serie NP2 |  |  |  | 0 | NP2-EV65/L/12 | NP2.png | 8536901000 | 05081 | 3 | Artículos |  | Sí |  | Grupo de artículos | No | 210 |  | 05/10/10 |  | 26/09/24 |  | 0 |  | 0 | APP Soluciones para la industria | AUXILIARES DE MANDO | 1 | 0 | 1 | 0 | 1 | 0 | 2 | 0 | 2 | 0 |  | 1 | PAQUETE | 1 |  | 1 |  | 1 | 0 | 0 | 0 | 0 | 0 | PNM | Comprar | Semanal | 1 | 1 | 120 |  | 22/10/2020.- DESMARCADO ARTICULO DE COMPRA POR BAJA EN CATALOGO 2021 |  |  | No | No | Sí | No | No | No | No | No | No | No | No | No | No | No | No | No | 0
10902 | NP2-EV65/L/230 | Piloto directo (led) plástico amarillo 230Vca | 0 | No | 575709 | 75 | AUXILIARES DE MANDO | ZHEJIANG CHINT ELECTRICS CO.LTD | Sí | Sí | Serie NP2 | C | 6925808342340 |  | 0 | NP2-EV65/L/230 | NP2.png | 8536901000 | 05081 | 3 | Artículos | F4P | Sí |  | Grupo de artículos | No | 210 | Pilotos LED | 05/10/10 |  | 26/09/24 | 10/03/21 | 0.64 |  | 0.64 | APP Soluciones para la industria | AUXILIARES DE MANDO | 1 | 275 | 1 | 234 | 1 | 21750.3 | 2 | 8.35 | 3 | 0.04 |  | 1 | CAJA MASTER | 180 |  | 1 |  | 10 | 0 | 0 | 0 | 0 | 0 | PNM | Comprar | Semanal | 180 | 180 | 120 |  | 29/07/2021.- REVISION DE MINIMOS CON EL NUEVO PLAZO DE ENTREGA DE FARBICA ¦ 10/03/2021.- ACTUALIZADO MINIMOS S/ VENTA ULTIMOS 12 MESES ¦ 25/02/2020.- ACTUALIZADOS MINIMOS. ACTUALIZADOS PEDIDO MULTIPLE A MULTIPLO DE COMPRAS. |  |  | No | No | Sí | No | No | No | No | No | Sí | Sí | No | No | Sí | No | No | No | 0
10903 | NP2-EV65/L/24 | Piloto directo (led) plástico amarillo 24Vca | 0 | No | 575299 | 75 | AUXILIARES DE MANDO | ZHEJIANG CHINT ELECTRICS CO.LTD | Sí | Sí | Serie NP2 | C | 6925808340285 |  | 0 | NP2-EV65/L/24 | NP2.png | 8536901000 | 05081 | 3 | Artículos | F4P | Sí |  | Grupo de artículos | No | 210 | Pilotos LED | 05/10/10 |  | 26/09/24 | 23/04/24 | 0.58 |  | 1.18 | APP Soluciones para la industria | AUXILIARES DE MANDO | 1 | 275 | 1 | 234 | 1 | 21750.3 | 2 | 8.35 | 3 | 0.04 |  | 1 | CAJA MASTER | 180 |  | 1 |  | 10 | 0 | 0 | 0 | 0 | 0 | PNM | Comprar | Semanal | 180 | 180 | 120 |  | 03/03/2021.- BLOQUEADO PARA COMPRA POR ESTAR INCLUIDO EN OVERDUE STOCK > 3 AÑOS ¦ 28/12/2020.- ACTUALIZADO MINIMOS S/ VENTA DE 2020 ¦ 25/02/2020.- ACTUALIZADOS MINIMOS. ACTUALIZADOS PEDIDO MULTIPLE A MULTIPLO DE COMPRAS. |  |  | No | No | Sí | No | No | No | No | No | Sí | Sí | No | No | Sí | No | No | No | 0
10904 | NP2-EV65/L/36 | Piloto directo (led) plástico amarillo 36Vca | 0 | No |  | 0 | AUXILIARES DE MANDO | ZHEJIANG CHINT ELECTRICS CO.LTD | Sí | Sí | Serie NP2 |  |  |  | 0 |  | NP2.png | 8536901000 | 05081 | 3 | Artículos |  | Sí |  | Grupo de artículos | No | 210 |  | 05/10/10 |  | 26/09/24 |  | 0 |  | 0 | APP Soluciones para la industria | AUXILIARES DE MANDO | 1 | 0 | 1 | 0 | 1 | 0 | 2 | 0 | 2 | 0 |  | 1 | PAQUETE | 1 |  | 1 |  | 1 | 0 | 0 | 0 | 0 | 0 | PNM | Comprar | Semanal | 1 | 1 | 120 |  |  |  |  | No | No | Sí | No | No | No | No | No | No | No | No | No | No | No | No | No | 0
10905 | NP2-EV65/L/48 | Piloto directo (led) plástico amarillo 48Vca | 0 | Sí |  | 75 | AUXILIARES DE MANDO | ZHEJIANG CHINT ELECTRICS CO.LTD | No | No | Serie NP2 |  |  |  | 0 | NP2-EV65/L/48 | NP2.png | 8536901000 | 05081 | 3 | Artículos |  | Sí |  | Grupo de artículos | No | 210 |  | 05/10/10 |  | 26/09/24 |  | 0 |  | 0 | APP Soluciones para la industria | AUXILIARES DE MANDO | 1 | 0 | 1 | 0 | 1 | 0 | 2 | 0 | 2 | 0 |  | 1 | PAQUETE | 1 |  | 1 |  | 1 | 0 | 0 | 0 | 0 | 0 | PNM | Comprar | Semanal | 1 | 1 | 120 |  | 22/10/2020.- DESMARCADO ARTICULO DE COMPRA POR BAJA EN CATALOGO 2021 |  |  | No | No | Sí | No | No | No | No | No | No | No | No | No | No | No | No | No | 0
10906 | NP2-EV65/L/6 | Piloto directo (led) plástico amarillo 6Vca | 0 | No |  | 0 | AUXILIARES DE MANDO | ZHEJIANG CHINT ELECTRICS CO.LTD | Sí | Sí | Serie NP2 |  |  |  | 0 |  | NP2.png | 8536901000 | 05081 | 3 | Artículos |  | Sí |  | Grupo de artículos | No | 210 |  | 05/10/10 |  | 26/09/24 |  | 0 |  | 0 | APP Soluciones para la industria | AUXILIARES DE MANDO | 1 | 0 | 1 | 0 | 1 | 0 | 2 | 0 | 2 | 0 |  | 1 | PAQUETE | 1 |  | 1 |  | 1 | 0 | 0 | 0 | 0 | 0 | PNM | Comprar | Semanal | 1 | 1 | 120 |  |  |  |  | No | No | Sí | No | No | No | No | No | No | No | No | No | No | No | No | No | 0
10907 | NP2-EV66/L/110 | Piloto directo (led) plástico azul 110Vca | 0 | Sí | 576073 | 75 | AUXILIARES DE MANDO | ZHEJIANG CHINT ELECTRICS CO.LTD | No | No | Serie NP2 |  | 6901800026686 |  | 0 | NP2-EV66/L/110 | NP2.png | 8536901000 | 05081 | 3 | Artículos |  | Sí |  | Grupo de artículos | No | 210 |  | 05/10/10 |  | 26/09/24 | 21/05/15 | 1.11 |  | 0 | APP Soluciones para la industria | AUXILIARES DE MANDO | 1 | 275 | 1 | 234 | 1 | 21750.3 | 2 | 8.35 | 3 | 0.04 |  | 1 | CAJA MASTER | 180 |  | 1 |  | 10 | 0 | 0 | 0 | 0 | 0 | PNM | Comprar | Semanal | 1 | 1 | 120 |  | 22/10/2020.- DESMARCADO ARTICULO DE COMPRA POR BAJA EN CATALOGO 2021 |  |  | No | No | Sí | No | No | No | No | No | No | No | No | No | No | No | No | No | 0
10908 | NP2-EV66/L/12 | Piloto directo (led) plástico azul 12Vca | 0 | Sí |  | 75 | AUXILIARES DE MANDO | ZHEJIANG CHINT ELECTRICS CO.LTD | No | No | Serie NP2 |  |  |  | 0 | NP2-EV66/L/12 | NP2.png | 8536901000 | 05081 | 3 | Artículos |  | Sí |  | Grupo de artículos | No | 210 |  | 05/10/10 |  | 26/09/24 |  | 0 |  | 0 | APP Soluciones para la industria | AUXILIARES DE MANDO | 1 | 0 | 1 | 0 | 1 | 0 | 2 | 0 | 2 | 0 |  | 1 | PAQUETE | 1 |  | 1 |  | 1 | 0 | 0 | 0 | 0 | 0 | PNM | Comprar | Semanal | 1 | 1 | 120 |  | 22/10/2020.- DESMARCADO ARTICULO DE COMPRA POR BAJA EN CATALOGO 2021 |  |  | No | No | Sí | No | No | No | No | No | No | No | No | No | No | No | No | No | 0
10909 | NP2-EV66/L/230 | Piloto directo (led) plástico azul 230Vca | 0 | No | 575710 | 75 | AUXILIARES DE MANDO | ZHEJIANG CHINT ELECTRICS CO.LTD | Sí | Sí | Serie NP2 | C | 6925808342357 |  | 0 | NP2-EV66/L/230 | NP2.png | 8536901000 | 05081 | 3 | Artículos | F4P | Sí |  | Grupo de artículos | No | 210 | Pilotos LED | 05/10/10 |  | 26/09/24 | 10/11/20 | 0.65 |  | 0.64 | APP Soluciones para la industria | AUXILIARES DE MANDO | 1 | 275 | 1 | 234 | 1 | 21750.3 | 2 | 8.35 | 3 | 0.04 |  | 1 | CAJA MASTER | 180 |  | 1 |  | 10 | 0 | 0 | 0 | 0 | 0 | PNM | Comprar | Semanal | 1 | 1 | 120 |  | 29/07/2021.- REVISION DE MINIMOS CON EL NUEVO PLAZO DE ENTREGA DE FARBICA |  |  | No | No | Sí | No | No | No | No | No | Sí | Sí | No | No | Sí | No | No | No | 0
10910 | NP2-EV66/L/24 | Piloto directo (led) plástico azul 24Vca | 0 | No | 575300 | 75 | AUXILIARES DE MANDO | ZHEJIANG CHINT ELECTRICS CO.LTD | Sí | Sí | Serie NP2 | C | 6925808340292 |  | 0 | NP2-EV66/L/24 | NP2.png | 8536901000 | 05081 | 3 | Artículos | F4P | Sí |  | Grupo de artículos | No | 210 | Pilotos LED | 05/10/10 |  | 26/09/24 | 23/04/24 | 0.58 |  | 0 | APP Soluciones para la industria | AUXILIARES DE MANDO | 1 | 275 | 1 | 234 | 1 | 21750.3 | 2 | 8.35 | 3 | 0.04 |  | 1 | CAJA MASTER | 180 |  | 1 |  | 10 | 0 | 0 | 0 | 0 | 0 | PNM | Comprar | Semanal | 1 | 1 | 120 |  | 03/03/2021.- BLOQUEADO PARA COMPRA POR ESTAR INCLUIDO EN OVERDUE STOCK > 3 AÑOS |  |  | No | No | Sí | No | No | No | No | No | Sí | Sí | No | No | Sí | No | No | No | 0
10911 | NP2-EV66/L/36 | Piloto directo (led) plástico azul 36Vca | 0 | No |  | 0 | AUXILIARES DE MANDO | ZHEJIANG CHINT ELECTRICS CO.LTD | Sí | Sí | Serie NP2 |  |  |  | 0 |  | NP2.png | 8536901000 | 05081 | 3 | Artículos |  | Sí |  | Grupo de artículos | No | 210 |  | 05/10/10 |  | 26/09/24 |  | 0 |  | 0 | APP Soluciones para la industria | AUXILIARES DE MANDO | 1 | 0 | 1 | 0 | 1 | 0 | 2 | 0 | 2 | 0 |  | 1 | PAQUETE | 1 |  | 1 |  | 1 | 0 | 0 | 0 | 0 | 0 | PNM | Comprar | Semanal | 1 | 1 | 120 |  |  |  |  | No | No | Sí | No | No | No | No | No | No | No | No | No | No | No | No | No | 0
10912 | NP2-EV66/L/48 | Piloto directo (led) plástico azul 48Vca | 0 | Sí |  | 75 | AUXILIARES DE MANDO | ZHEJIANG CHINT ELECTRICS CO.LTD | No | No | Serie NP2 |  |  |  | 0 | NP2-EV66/L/48 | NP2.png | 8536901000 | 05081 | 3 | Artículos |  | Sí |  | Grupo de artículos | No | 210 |  | 05/10/10 |  | 26/09/24 |  | 0 |  | 0 | APP Soluciones para la industria | AUXILIARES DE MANDO | 1 | 0 | 1 | 0 | 1 | 0 | 2 | 0 | 2 | 0 |  | 1 | PAQUETE | 1 |  | 1 |  | 1 | 0 | 0 | 0 | 0 | 0 | PNM | Comprar | Semanal | 1 | 1 | 120 |  | 22/10/2020.- DESMARCADO ARTICULO DE COMPRA POR BAJA EN CATALOGO 2021 |  |  | No | No | Sí | No | No | No | No | No | No | No | No | No | No | No | No | No | 0
10913 | NP2-EV66/L/6 | Piloto directo (led) plástico azul 6Vca | 0 | No |  | 0 | AUXILIARES DE MANDO | ZHEJIANG CHINT ELECTRICS CO.LTD | Sí | Sí | Serie NP2 |  |  |  | 0 |  | NP2.png | 8536901000 | 05081 | 3 | Artículos |  | Sí |  | Grupo de artículos | No | 210 |  | 05/10/10 |  | 26/09/24 |  | 0 |  | 0 | APP Soluciones para la industria | AUXILIARES DE MANDO | 1 | 0 | 1 | 0 | 1 | 0 | 2 | 0 | 2 | 0 |  | 1 | PAQUETE | 1 |  | 1 |  | 1 | 0 | 0 | 0 | 0 | 0 | PNM | Comprar | Semanal | 1 | 1 | 120 |  |  |  |  | No | No | Sí | No | No | No | No | No | No | No | No | No | No | No | No | No | 0
10914 | NP2-EW3141/L/230 | Pulsador lum.(led) plástico blanco 1NA con trafo.230Vca | 0 | No |  | 0 | AUXILIARES DE MANDO | ZHEJIANG CHINT ELECTRICS CO.LTD | Sí | Sí | Serie NP2 |  |  |  | 0 |  | NP2.png | 8536901000 | 05081 | 3 | Artículos |  | Sí |  | Grupo de artículos | No | 210 |  | 05/10/10 |  | 26/09/24 |  | 0 |  | 0 | APP Soluciones para la industria | AUXILIARES DE MANDO | 1 | 0 | 1 | 0 | 1 | 0 | 2 | 0 | 2 | 0 |  | 1 | PAQUETE | 1 |  | 1 |  | 1 | 0 | 0 | 0 | 0 | 0 | PNM | Comprar | Semanal | 1 | 1 | 120 |  |  |  |  | No | No | Sí | No | No | No | No | No | No | No | No | No | No | No | No | No | 0
10915 | NP2-EW3142/L/230 | Pulsador lum.(led) plástico blanco 1NC con trafo.230Vca | 0 | No |  | 0 | AUXILIARES DE MANDO | ZHEJIANG CHINT ELECTRICS CO.LTD | Sí | Sí | Serie NP2 |  |  |  | 0 |  | NP2.png | 8536901000 | 05081 | 3 | Artículos |  | Sí |  | Grupo de artículos | No | 210 |  | 05/10/10 |  | 26/09/24 |  | 0 |  | 0 | APP Soluciones para la industria | AUXILIARES DE MANDO | 1 | 0 | 1 | 0 | 1 | 0 | 2 | 0 | 2 | 0 |  | 1 | PAQUETE | 1 |  | 1 |  | 1 | 0 | 0 | 0 | 0 | 0 | PNM | Comprar | Semanal | 1 | 1 | 120 |  |  |  |  | No | No | Sí | No | No | No | No | No | No | No | No | No | No | No | No | No | 0
10916 | NP2-EW3143/L/230 | Pulsador lum.(led) plástico blanco 2NA con trafo.230Vca | 0 | No |  | 0 | AUXILIARES DE MANDO | ZHEJIANG CHINT ELECTRICS CO.LTD | Sí | Sí | Serie NP2 |  |  |  | 0 |  | NP2.png | 8536901000 | 05081 | 3 | Artículos |  | Sí |  | Grupo de artículos | No | 210 |  | 05/10/10 |  | 26/09/24 |  | 0 |  | 0 | APP Soluciones para la industria | AUXILIARES DE MANDO | 1 | 0 | 1 | 0 | 1 | 0 | 2 | 0 | 2 | 0 |  | 1 | PAQUETE | 1 |  | 1 |  | 1 | 0 | 0 | 0 | 0 | 0 | PNM | Comprar | Semanal | 1 | 1 | 120 |  |  |  |  | No | No | Sí | No | No | No | No | No | No | No | No | No | No | No | No | No | 0
10917 | NP2-EW3144/L/230 | Pulsador lum.(led) plástico blanco 2NC con trafo.230Vca | 0 | No |  | 0 | AUXILIARES DE MANDO | ZHEJIANG CHINT ELECTRICS CO.LTD | Sí | Sí | Serie NP2 |  |  |  | 0 |  | NP2.png | 8536901000 | 05081 | 3 | Artículos |  | Sí |  | Grupo de artículos | No | 210 |  | 05/10/10 |  | 26/09/24 |  | 0 |  | 0 | APP Soluciones para la industria | AUXILIARES DE MANDO | 1 | 0 | 1 | 0 | 1 | 0 | 2 | 0 | 2 | 0 |  | 1 | PAQUETE | 1 |  | 1 |  | 1 | 0 | 0 | 0 | 0 | 0 | PNM | Comprar | Semanal | 1 | 1 | 120 |  |  |  |  | No | No | Sí | No | No | No | No | No | No | No | No | No | No | No | No | No | 0
10918 | NP2-EW3145/L/230 | Pulsador lum.(led) plástico blanco 1NA+1NC con trafo.230Vca | 0 | Sí |  | 0 | AUXILIARES DE MANDO | ZHEJIANG CHINT ELECTRICS CO.LTD | No | No | Serie NP2 |  |  |  | 0 |  | NP2.png | 8536901000 | 05081 | 3 | Artículos |  | Sí |  | Grupo de artículos | No | 210 |  | 05/10/10 |  | 26/09/24 | 21/05/15 | 1.23 |  | 0 | APP Soluciones para la industria | AUXILIARES DE MANDO | 1 | 0 | 1 | 0 | 1 | 0 | 2 | 0 | 2 | 0 |  | 1 | PAQUETE | 1 |  | 1 |  | 1 | 0 | 0 | 0 | 0 | 0 | PNM | Comprar | Semanal | 1 | 1 | 120 |  | 03/03/2021.- BLOQUEADO PARA COMPRA POR ESTAR INCLUIDO EN OVERDUE STOCK > 3 AÑOS |  |  | No | No | Sí | No | No | No | No | No | No | No | No | No | No | No | No | No | 0
10919 | NP2-EW3151/L/400 | Pulsador lum.(led) plástico blanco 1NA con trafo.400Vca | 0 | No |  | 0 | AUXILIARES DE MANDO | ZHEJIANG CHINT ELECTRICS CO.LTD | Sí | Sí | Serie NP2 |  |  |  | 0 |  | NP2.png | 8536901000 | 05081 | 3 | Artículos |  | Sí |  | Grupo de artículos | No | 210 |  | 05/10/10 |  | 26/09/24 |  | 0 |  | 0 | APP Soluciones para la industria | AUXILIARES DE MANDO | 1 | 0 | 1 | 0 | 1 | 0 | 2 | 0 | 2 | 0 |  | 1 | PAQUETE | 1 |  | 1 |  | 1 | 0 | 0 | 0 | 0 | 0 | PNM | Comprar | Semanal | 1 | 1 | 120 |  |  |  |  | No | No | Sí | No | No | No | No | No | No | No | No | No | No | No | No | No | 0
10920 | NP2-EW3152/L/400 | Pulsador lum.(led) plástico blanco 1NC con trafo.400Vca | 0 | No |  | 0 | AUXILIARES DE MANDO | ZHEJIANG CHINT ELECTRICS CO.LTD | Sí | Sí | Serie NP2 |  |  |  | 0 |  | NP2.png | 8536901000 | 05081 | 3 | Artículos |  | Sí |  | Grupo de artículos | No | 210 |  | 05/10/10 |  | 26/09/24 |  | 0 |  | 0 | APP Soluciones para la industria | AUXILIARES DE MANDO | 1 | 0 | 1 | 0 | 1 | 0 | 2 | 0 | 2 | 0 |  | 1 | PAQUETE | 1 |  | 1 |  | 1 | 0 | 0 | 0 | 0 | 0 | PNM | Comprar | Semanal | 1 | 1 | 120 |  |  |  |  | No | No | Sí | No | No | No | No | No | No | No | No | No | No | No | No | No | 0
10921 | NP2-EW3153/L/400 | Pulsador lum.(led) plástico blanco 2NA con trafo.400Vca | 0 | No |  | 0 | AUXILIARES DE MANDO | ZHEJIANG CHINT ELECTRICS CO.LTD | Sí | Sí | Serie NP2 |  |  |  | 0 |  | NP2.png | 8536901000 | 05081 | 3 | Artículos |  | Sí |  | Grupo de artículos | No | 210 |  | 05/10/10 |  | 26/09/24 |  | 0 |  | 0 | APP Soluciones para la industria | AUXILIARES DE MANDO | 1 | 0 | 1 | 0 | 1 | 0 | 2 | 0 | 2 | 0 |  | 1 | PAQUETE | 1 |  | 1 |  | 1 | 0 | 0 | 0 | 0 | 0 | PNM | Comprar | Semanal | 1 | 1 | 120 |  |  |  |  | No | No | Sí | No | No | No | No | No | No | No | No | No | No | No | No | No | 0
10922 | NP2-EW3154/L/400 | Pulsador lum.(led) plástico blanco 2NC con trafo.400Vca | 0 | No |  | 0 | AUXILIARES DE MANDO | ZHEJIANG CHINT ELECTRICS CO.LTD | Sí | Sí | Serie NP2 |  |  |  | 0 |  | NP2.png | 8536901000 | 05081 | 3 | Artículos |  | Sí |  | Grupo de artículos | No | 210 |  | 05/10/10 |  | 26/09/24 |  | 0 |  | 0 | APP Soluciones para la industria | AUXILIARES DE MANDO | 1 | 0 | 1 | 0 | 1 | 0 | 2 | 0 | 2 | 0 |  | 1 | PAQUETE | 1 |  | 1 |  | 1 | 0 | 0 | 0 | 0 | 0 | PNM | Comprar | Semanal | 1 | 1 | 120 |  |  |  |  | No | No | Sí | No | No | No | No | No | No | No | No | No | No | No | No | No | 0
10923 | NP2-EW3155/L/230 | Pulsador lum.(led) plástico blanco 1NA+1NC con trafo.230Vca | 0 | Sí |  | 0 | AUXILIARES DE MANDO | ZHEJIANG CHINT ELECTRICS CO.LTD | No | No |  |  |  |  | 0 |  |  |  | 05081 | 0 | Artículos |  | Sí |  | Grupo de artículos | No | 210 |  | 04/11/11 |  | 26/09/24 |  | 0 |  | 0 | APP Soluciones para la industria | AUXILIARES DE MANDO | 1 | 0 | 1 | 0 | 1 | 0 | 2 | 0 | 2 | 0 |  | 1 | PAQUETE | 1 |  | 1 |  | 1 | 0 | 0 | 0 | 0 | 0 | Ning. | Comprar |  | 0 | 0 |  |  |  |  | Ref. correcta NP2-EW3145/L/230 | No | No | No | No | No | No | No | No | No | No | No | No | No | No | No | No | 0
10924 | NP2-EW3155/L/400 | Pulsador lum.(led) plástico blanco 1NA+1NC con trafo.400Vca | 0 | No |  | 0 | AUXILIARES DE MANDO | ZHEJIANG CHINT ELECTRICS CO.LTD | Sí | Sí | Serie NP2 |  |  |  | 0 |  | NP2.png | 8536901000 | 05081 | 3 | Artículos |  | Sí |  | Grupo de artículos | No | 210 |  | 05/10/10 |  | 26/09/24 |  | 0 |  | 0 | APP Soluciones para la industria | AUXILIARES DE MANDO | 1 | 0 | 1 | 0 | 1 | 0 | 2 | 0 | 2 | 0 |  | 1 | PAQUETE | 1 |  | 1 |  | 1 | 0 | 0 | 0 | 0 | 0 | PNM | Comprar | Semanal | 1 | 1 | 120 |  |  |  |  | No | No | Sí | No | No | No | No | No | No | No | No | No | No | No | No | No | 0
10925 | NP2-EW3161/L/110 | Pulsador luminoso (led) plástico blanco 1NA 110Vca | 0 | Sí |  | 75 | AUXILIARES DE MANDO | ZHEJIANG CHINT ELECTRICS CO.LTD | No | No | Serie NP2 |  |  |  | 0 | NP2-EW3161/L/110 | NP2.png | 8536901000 | 05081 | 3 | Artículos |  | Sí |  | Grupo de artículos | No | 210 |  | 05/10/10 |  | 26/09/24 |  | 0 |  | 0 | APP Soluciones para la industria | AUXILIARES DE MANDO | 1 | 0 | 1 | 0 | 1 | 0 | 2 | 0 | 2 | 0 |  | 1 | PAQUETE | 1 |  | 1 |  | 1 | 0 | 0 | 0 | 0 | 0 | PNM | Comprar | Semanal | 1 | 1 | 120 |  | 22/10/2020.- DESMARCADO ARTICULO DE COMPRA POR BAJA EN CATALOGO 2021 |  |  | No | No | Sí | No | No | No | No | No | No | No | No | No | No | No | No | No | 0
10926 | NP2-EW3161/L/12 | Pulsador luminoso (led) plástico blanco 1NA 12Vca | 0 | Sí |  | 75 | AUXILIARES DE MANDO | ZHEJIANG CHINT ELECTRICS CO.LTD | No | No | Serie NP2 |  |  |  | 0 | NP2-EW3161/L/12 | NP2.png | 8536901000 | 05081 | 3 | Artículos |  | Sí |  | Grupo de artículos | No | 210 |  | 05/10/10 |  | 26/09/24 |  | 0 |  | 0 | APP Soluciones para la industria | AUXILIARES DE MANDO | 1 | 0 | 1 | 0 | 1 | 0 | 2 | 0 | 2 | 0 |  | 1 | PAQUETE | 1 |  | 1 |  | 1 | 0 | 0 | 0 | 0 | 0 | PNM | Comprar | Semanal | 1 | 1 | 120 |  | 22/10/2020.- DESMARCADO ARTICULO DE COMPRA POR BAJA EN CATALOGO 2021 |  |  | No | No | Sí | No | No | No | No | No | No | No | No | No | No | No | No | No | 0
10927 | NP2-EW3161/L/230 | Pulsador luminoso (led) plástico blanco 1NA 230Vca | 0 | No | 575301 | 75 | AUXILIARES DE MANDO | ZHEJIANG CHINT ELECTRICS CO.LTD | Sí | Sí | Serie NP2 | C | 6925808340391 |  | 0 | NP2-EW3161/L/230 | NP2.png | 8536901000 | 05081 | 3 | Artículos | F4P | Sí |  | Grupo de artículos | No | 210 | Pulsadores Rasantes Luminosos | 05/10/10 |  | 26/09/24 | 18/04/23 | 1.11 |  | 1.01 | APP Soluciones para la industria | AUXILIARES DE MANDO | 1 | 222 | 1 | 281 | 1 | 22457.52 | 2 | 8.47 | 3 | 0.05 |  | 1 | CAJA MASTER | 150 |  | 1 |  | 10 | 0 | 0 | 0 | 0 | 0 | PNM | Comprar | Semanal | 1 | 1 | 120 |  | 29/07/2021.- REVISION DE MINIMOS CON EL NUEVO PLAZO DE ENTREGA DE FARBICA |  |  | No | No | Sí | No | No | No | No | No | Sí | Sí | No | No | Sí | No | No | Sí | 0
10928 | NP2-EW3161/L/24 | Pulsador luminoso (led) plástico blanco 1NA 24Vca | 0 | No | 574792 | 75 | AUXILIARES DE MANDO | ZHEJIANG CHINT ELECTRICS CO.LTD | Sí | Sí | Serie NP2 | C | 6925808339906 |  | 0 | NP2-EW3161/L/24 | NP2.png | 8536901000 | 05081 | 3 | Artículos | F4P | Sí |  | Grupo de artículos | No | 210 | Pulsadores Rasantes Luminosos | 05/10/10 |  | 26/09/24 | 21/05/15 | 0.78 |  | 0.78 | APP Soluciones para la industria | AUXILIARES DE MANDO | 1 | 222 | 1 | 281 | 1 | 22457.52 | 2 | 8.47 | 3 | 0.05 |  | 1 | CAJA MASTER | 150 |  | 1 |  | 10 | 0 | 0 | 0 | 0 | 0 | PNM | Comprar | Semanal | 1 | 1 | 120 |  | 03/03/2021.- BLOQUEADO PARA COMPRA POR ESTAR INCLUIDO EN OVERDUE STOCK > 3 AÑOS |  |  | No | No | Sí | No | No | No | No | No | Sí | Sí | No | No | Sí | No | No | No | 0
10929 | NP2-EW3161/L/36 | Pulsador luminoso (led) plástico blanco 1NA 36Vca | 0 | No |  | 0 | AUXILIARES DE MANDO | ZHEJIANG CHINT ELECTRICS CO.LTD | Sí | Sí | Serie NP2 |  |  |  | 0 |  | NP2.png | 8536901000 | 05081 | 3 | Artículos |  | Sí |  | Grupo de artículos | No | 210 |  | 05/10/10 |  | 26/09/24 |  | 0 |  | 0 | APP Soluciones para la industria | AUXILIARES DE MANDO | 1 | 0 | 1 | 0 | 1 | 0 | 2 | 0 | 2 | 0 |  | 1 | PAQUETE | 1 |  | 1 |  | 1 | 0 | 0 | 0 | 0 | 0 | PNM | Comprar | Semanal | 1 | 1 | 120 |  |  |  |  | No | No | Sí | No | No | No | No | No | No | No | No | No | No | No | No | No | 0
10930 | NP2-EW3161/L/48 | Pulsador luminoso (led) plástico blanco 1NA 48Vca | 0 | Sí |  | 75 | AUXILIARES DE MANDO | ZHEJIANG CHINT ELECTRICS CO.LTD | No | No | Serie NP2 |  |  |  | 0 | NP2-EW3161/L/48 | NP2.png | 8536901000 | 05081 | 3 | Artículos |  | Sí |  | Grupo de artículos | No | 210 |  | 05/10/10 |  | 26/09/24 |  | 0 |  | 0 | APP Soluciones para la industria | AUXILIARES DE MANDO | 1 | 0 | 1 | 0 | 1 | 0 | 2 | 0 | 2 | 0 |  | 1 | PAQUETE | 1 |  | 1 |  | 1 | 0 | 0 | 0 | 0 | 0 | PNM | Comprar | Semanal | 1 | 1 | 120 |  | 22/10/2020.- DESMARCADO ARTICULO DE COMPRA POR BAJA EN CATALOGO 2021 |  |  | No | No | Sí | No | No | No | No | No | No | No | No | No | No | No | No | No | 0
10931 | NP2-EW3161/L/6 | Pulsador luminoso (led) plástico blanco 1NA 6Vca | 0 | No |  | 0 | AUXILIARES DE MANDO | ZHEJIANG CHINT ELECTRICS CO.LTD | Sí | Sí | Serie NP2 |  |  |  | 0 |  | NP2.png | 8536901000 | 05081 | 3 | Artículos |  | Sí |  | Grupo de artículos | No | 210 |  | 05/10/10 |  | 26/09/24 |  | 0 |  | 0 | APP Soluciones para la industria | AUXILIARES DE MANDO | 1 | 0 | 1 | 0 | 1 | 0 | 2 | 0 | 2 | 0 |  | 1 | PAQUETE | 1 |  | 1 |  | 1 | 0 | 0 | 0 | 0 | 0 | PNM | Comprar | Semanal | 1 | 1 | 120 |  |  |  |  | No | No | Sí | No | No | No | No | No | No | No | No | No | No | No | No | No | 0
10932 | NP2-EW3162/L/110 | Pulsador luminoso (led) plástico blanco 1NC 110Vca | 0 | Sí |  | 75 | AUXILIARES DE MANDO | ZHEJIANG CHINT ELECTRICS CO.LTD | No | No | Serie NP2 |  |  |  | 0 | NP2-EW3162/L/110 | NP2.png | 8536901000 | 05081 | 3 | Artículos |  | Sí |  | Grupo de artículos | No | 210 |  | 05/10/10 |  | 26/09/24 |  | 0 |  | 0 | APP Soluciones para la industria | AUXILIARES DE MANDO | 1 | 0 | 1 | 0 | 1 | 0 | 2 | 0 | 2 | 0 |  | 1 | PAQUETE | 1 |  | 1 |  | 1 | 0 | 0 | 0 | 0 | 0 | PNM | Comprar | Semanal | 1 | 1 | 120 |  | 22/10/2020.- DESMARCADO ARTICULO DE COMPRA POR BAJA EN CATALOGO 2021 |  |  | No | No | Sí | No | No | No | No | No | No | No | No | No | No | No | No | No | 0
10933 | NP2-EW3162/L/12 | Pulsador luminoso (led) plástico blanco 1NC 12Vca | 0 | Sí |  | 75 | AUXILIARES DE MANDO | ZHEJIANG CHINT ELECTRICS CO.LTD | No | No | Serie NP2 |  |  |  | 0 | NP2-EW3162/L/12 | NP2.png | 8536901000 | 05081 | 3 | Artículos |  | Sí |  | Grupo de artículos | No | 210 |  | 05/10/10 |  | 26/09/24 |  | 0 |  | 0 | APP Soluciones para la industria | AUXILIARES DE MANDO | 1 | 0 | 1 | 0 | 1 | 0 | 2 | 0 | 2 | 0 |  | 1 | PAQUETE | 1 |  | 1 |  | 1 | 0 | 0 | 0 | 0 | 0 | PNM | Comprar | Semanal | 1 | 1 | 120 |  | 22/10/2020.- DESMARCADO ARTICULO DE COMPRA POR BAJA EN CATALOGO 2021 |  |  | No | No | Sí | No | No | No | No | No | No | No | No | No | No | No | No | No | 0
10934 | NP2-EW3162/L/230 | Pulsador luminoso (led) plástico blanco 1NC 230Vca | 0 | No | 575751 | 75 | AUXILIARES DE MANDO | ZHEJIANG CHINT ELECTRICS CO.LTD | Sí | Sí | Serie NP2 | C | 6925808342760 |  | 0 | NP2-EW3162/L/230 | NP2.png | 8536901000 | 05081 | 3 | Artículos | F4P | Sí |  | Grupo de artículos | No | 210 | Pulsadores Rasantes Luminosos | 05/10/10 |  | 10/10/24 |  | 0 |  | 0 | APP Soluciones para la industria | AUXILIARES DE MANDO | 1 | 222 | 1 | 281 | 1 | 22457.52 | 2 | 8.47 | 3 | 0.05 |  | 1 | CAJA MASTER | 150 |  | 1 |  | 10 | 0 | 0 | 0 | 0 | 0 | PNM | Comprar | Semanal | 1 | 1 | 120 |  |  |  |  | No | No | Sí | No | No | No | No | No | Sí | Sí | No | No | Sí | No | No | No | 0
10935 | NP2-EW3162/L/24 | Pulsador luminoso (led) plástico blanco 1NC 24Vca | 0 | No |  | 75 | AUXILIARES DE MANDO | ZHEJIANG CHINT ELECTRICS CO.LTD | Sí | Sí | Serie NP2 |  |  |  | 0 | NP2-EW3162/L/24 | NP2.png | 8536901000 | 05081 | 3 | Artículos | F4P | Sí |  | Grupo de artículos | No | 210 | Pulsadores Rasantes Luminosos | 05/10/10 |  | 26/09/24 | 05/08/15 | 0.47 |  | 0 | APP Soluciones para la industria | AUXILIARES DE MANDO | 1 | 0 | 1 | 0 | 1 | 0 | 2 | 0 | 2 | 0 |  | 1 | PAQUETE | 150 |  | 1 |  | 10 | 0 | 0 | 0 | 0 | 0 | PNM | Comprar | Semanal | 1 | 1 | 120 |  |  |  |  | No | No | Sí | No | No | No | No | No | Sí | Sí | No | No | Sí | No | No | No | 0
10936 | NP2-EW3162/L/36 | Pulsador luminoso (led) plástico blanco 1NC 36Vca | 0 | No |  | 0 | AUXILIARES DE MANDO | ZHEJIANG CHINT ELECTRICS CO.LTD | Sí | Sí | Serie NP2 |  |  |  | 0 |  | NP2.png | 8536901000 | 05081 | 3 | Artículos |  | Sí |  | Grupo de artículos | No | 210 |  | 05/10/10 |  | 26/09/24 |  | 0 |  | 0 | APP Soluciones para la industria | AUXILIARES DE MANDO | 1 | 0 | 1 | 0 | 1 | 0 | 2 | 0 | 2 | 0 |  | 1 | PAQUETE | 1 |  | 1 |  | 1 | 0 | 0 | 0 | 0 | 0 | PNM | Comprar | Semanal | 1 | 1 | 120 |  |  |  |  | No | No | Sí | No | No | No | No | No | No | No | No | No | No | No | No | No | 0
10937 | NP2-EW3162/L/48 | Pulsador luminoso (led) plástico blanco 1NC 48Vca | 0 | Sí |  | 75 | AUXILIARES DE MANDO | ZHEJIANG CHINT ELECTRICS CO.LTD | No | No | Serie NP2 |  |  |  | 0 | NP2-EW3162/L/48 | NP2.png | 8536901000 | 05081 | 3 | Artículos |  | Sí |  | Grupo de artículos | No | 210 |  | 05/10/10 |  | 26/09/24 |  | 0 |  | 0 | APP Soluciones para la industria | AUXILIARES DE MANDO | 1 | 0 | 1 | 0 | 1 | 0 | 2 | 0 | 2 | 0 |  | 1 | PAQUETE | 1 |  | 1 |  | 1 | 0 | 0 | 0 | 0 | 0 | PNM | Comprar | Semanal | 1 | 1 | 120 |  | 22/10/2020.- DESMARCADO ARTICULO DE COMPRA POR BAJA EN CATALOGO 2021 |  |  | No | No | Sí | No | No | No | No | No | No | No | No | No | No | No | No | No | 0
10938 | NP2-EW3162/L/6 | Pulsador luminoso (led) plástico blanco 1NC 6Vca | 0 | No |  | 0 | AUXILIARES DE MANDO | ZHEJIANG CHINT ELECTRICS CO.LTD | Sí | Sí | Serie NP2 |  |  |  | 0 |  | NP2.png | 8536901000 | 05081 | 3 | Artículos |  | Sí |  | Grupo de artículos | No | 210 |  | 05/10/10 |  | 26/09/24 |  | 0 |  | 0 | APP Soluciones para la industria | AUXILIARES DE MANDO | 1 | 0 | 1 | 0 | 1 | 0 | 2 | 0 | 2 | 0 |  | 1 | PAQUETE | 1 |  | 1 |  | 1 | 0 | 0 | 0 | 0 | 0 | PNM | Comprar | Semanal | 1 | 1 | 120 |  |  |  |  | No | No | Sí | No | No | No | No | No | No | No | No | No | No | No | No | No | 0
10939 | NP2-EW3163/L/110 | Pulsador luminoso (led) plástico blanco 2NA 110Vca | 0 | Sí |  | 75 | AUXILIARES DE MANDO | ZHEJIANG CHINT ELECTRICS CO.LTD | No | No | Serie NP2 |  |  |  | 0 | NP2-EW3163/L/110 | NP2.png | 8536901000 | 05081 | 3 | Artículos |  | Sí |  | Grupo de artículos | No | 210 |  | 05/10/10 |  | 26/09/24 |  | 0 |  | 0 | APP Soluciones para la industria | AUXILIARES DE MANDO | 1 | 0 | 1 | 0 | 1 | 0 | 2 | 0 | 2 | 0 |  | 1 | PAQUETE | 1 |  | 1 |  | 1 | 0 | 0 | 0 | 0 | 0 | PNM | Comprar | Semanal | 1 | 1 | 120 |  | 22/10/2020.- DESMARCADO ARTICULO DE COMPRA POR BAJA EN CATALOGO 2021 |  |  | No | No | Sí | No | No | No | No | No | No | No | No | No | No | No | No | No | 0
10940 | NP2-EW3163/L/12 | Pulsador luminoso (led) plástico blanco 2NA 12Vca | 0 | Sí |  | 75 | AUXILIARES DE MANDO | ZHEJIANG CHINT ELECTRICS CO.LTD | No | No | Serie NP2 |  |  |  | 0 | NP2-EW3163/L/12 | NP2.png | 8536901000 | 05081 | 3 | Artículos |  | Sí |  | Grupo de artículos | No | 210 |  | 05/10/10 |  | 26/09/24 |  | 0 |  | 0 | APP Soluciones para la industria | AUXILIARES DE MANDO | 1 | 0 | 1 | 0 | 1 | 0 | 2 | 0 | 2 | 0 |  | 1 | PAQUETE | 1 |  | 1 |  | 1 | 0 | 0 | 0 | 0 | 0 | PNM | Comprar | Semanal | 1 | 1 | 120 |  | 22/10/2020.- DESMARCADO ARTICULO DE COMPRA POR BAJA EN CATALOGO 2021 |  |  | No | No | Sí | No | No | No | No | No | No | No | No | No | No | No | No | No | 0
10941 | NP2-EW3163/L/230 | Pulsador luminoso (led) plástico blanco 2NA 230Vca | 0 | Sí | 575755 | 75 | AUXILIARES DE MANDO | ZHEJIANG CHINT ELECTRICS CO.LTD | No | No | Serie NP2 |  | 6925808342807 |  | 0 | NP2-EW3163/L/230 | NP2.png | 8536901000 | 05081 | 3 | Artículos |  | Sí |  | Grupo de artículos | No | 210 |  | 05/10/10 |  | 26/09/24 |  | 0 |  | 0 | APP Soluciones para la industria | AUXILIARES DE MANDO | 1 | 222 | 1 | 281 | 1 | 22457.52 | 2 | 11.47 | 3 | 0.07 |  | 1 | CAJA MASTER | 150 |  | 1 |  | 10 | 0 | 0 | 0 | 0 | 0 | PNM | Comprar | Semanal | 1 | 1 | 120 |  | 22/10/2020.- DESMARCADO ARTICULO DE COMPRA POR BAJA EN CATALOGO 2021 |  |  | No | No | Sí | No | No | No | No | No | No | No | No | No | No | No | No | No | 0
10942 | NP2-EW3163/L/24 | Pulsador luminoso (led) plástico blanco 2NA 24Vca | 0 | Sí |  | 75 | AUXILIARES DE MANDO | ZHEJIANG CHINT ELECTRICS CO.LTD | No | No | Serie NP2 |  |  |  | 0 | NP2-EW3163/L/24 | NP2.png | 8536901000 | 05081 | 3 | Artículos |  | Sí |  | Grupo de artículos | No | 210 |  | 05/10/10 |  | 26/09/24 |  | 0 |  | 0 | APP Soluciones para la industria | AUXILIARES DE MANDO | 1 | 0 | 1 | 0 | 1 | 0 | 2 | 0 | 2 | 0 |  | 1 | PAQUETE | 1 |  | 1 |  | 1 | 0 | 0 | 0 | 0 | 0 | PNM | Comprar | Semanal | 1 | 1 | 120 |  | 22/10/2020.- DESMARCADO ARTICULO DE COMPRA POR BAJA EN CATALOGO 2021 |  |  | No | No | Sí | No | No | No | No | No | No | No | No | No | No | No | No | No | 0
10943 | NP2-EW3163/L/36 | Pulsador luminoso (led) plástico blanco 2NA 36Vca | 0 | No |  | 0 | AUXILIARES DE MANDO | ZHEJIANG CHINT ELECTRICS CO.LTD | Sí | Sí | Serie NP2 |  |  |  | 0 |  | NP2.png | 8536901000 | 05081 | 3 | Artículos |  | Sí |  | Grupo de artículos | No | 210 |  | 05/10/10 |  | 26/09/24 |  | 0 |  | 0 | APP Soluciones para la industria | AUXILIARES DE MANDO | 1 | 0 | 1 | 0 | 1 | 0 | 2 | 0 | 2 | 0 |  | 1 | PAQUETE | 1 |  | 1 |  | 1 | 0 | 0 | 0 | 0 | 0 | PNM | Comprar | Semanal | 1 | 1 | 120 |  |  |  |  | No | No | Sí | No | No | No | No | No | No | No | No | No | No | No | No | No | 0
10944 | NP2-EW3163/L/48 | Pulsador luminoso (led) plástico blanco 2NA 48Vca | 0 | Sí |  | 75 | AUXILIARES DE MANDO | ZHEJIANG CHINT ELECTRICS CO.LTD | No | No | Serie NP2 |  |  |  | 0 | NP2-EW3163/L/48 | NP2.png | 8536901000 | 05081 | 3 | Artículos |  | Sí |  | Grupo de artículos | No | 210 |  | 05/10/10 |  | 26/09/24 |  | 0 |  | 0 | APP Soluciones para la industria | AUXILIARES DE MANDO | 1 | 0 | 1 | 0 | 1 | 0 | 2 | 0 | 2 | 0 |  | 1 | PAQUETE | 1 |  | 1 |  | 1 | 0 | 0 | 0 | 0 | 0 | PNM | Comprar | Semanal | 1 | 1 | 120 |  | 22/10/2020.- DESMARCADO ARTICULO DE COMPRA POR BAJA EN CATALOGO 2021 |  |  | No | No | Sí | No | No | No | No | No | No | No | No | No | No | No | No | No | 0
10945 | NP2-EW3163/L/6 | Pulsador luminoso (led) plástico blanco 2NA 6Vca | 0 | No |  | 0 | AUXILIARES DE MANDO | ZHEJIANG CHINT ELECTRICS CO.LTD | Sí | Sí | Serie NP2 |  |  |  | 0 |  | NP2.png | 8536901000 | 05081 | 3 | Artículos |  | Sí |  | Grupo de artículos | No | 210 |  | 05/10/10 |  | 26/09/24 |  | 0 |  | 0 | APP Soluciones para la industria | AUXILIARES DE MANDO | 1 | 0 | 1 | 0 | 1 | 0 | 2 | 0 | 2 | 0 |  | 1 | PAQUETE | 1 |  | 1 |  | 1 | 0 | 0 | 0 | 0 | 0 | PNM | Comprar | Semanal | 1 | 1 | 120 |  |  |  |  | No | No | Sí | No | No | No | No | No | No | No | No | No | No | No | No | No | 0
10946 | NP2-EW3164/L/110 | Pulsador luminoso (led) plástico blanco 2NC 110Vca | 0 | Sí |  | 75 | AUXILIARES DE MANDO | ZHEJIANG CHINT ELECTRICS CO.LTD | No | No | Serie NP2 |  |  |  | 0 | NP2-EW3164/L/110 | NP2.png | 8536901000 | 05081 | 3 | Artículos |  | Sí |  | Grupo de artículos | No | 210 |  | 05/10/10 |  | 26/09/24 |  | 0 |  | 0 | APP Soluciones para la industria | AUXILIARES DE MANDO | 1 | 0 | 1 | 0 | 1 | 0 | 2 | 0 | 2 | 0 |  | 1 | PAQUETE | 1 |  | 1 |  | 1 | 0 | 0 | 0 | 0 | 0 | PNM | Comprar | Semanal | 1 | 1 | 120 |  | 22/10/2020.- DESMARCADO ARTICULO DE COMPRA POR BAJA EN CATALOGO 2021 |  |  | No | No | Sí | No | No | No | No | No | No | No | No | No | No | No | No | No | 0
10947 | NP2-EW3164/L/12 | Pulsador luminoso (led) plástico blanco 2NC 12Vca | 0 | Sí |  | 75 | AUXILIARES DE MANDO | ZHEJIANG CHINT ELECTRICS CO.LTD | No | No | Serie NP2 |  |  |  | 0 | NP2-EW3164/L/12 | NP2.png | 8536901000 | 05081 | 3 | Artículos |  | Sí |  | Grupo de artículos | No | 210 |  | 05/10/10 |  | 26/09/24 |  | 0 |  | 0 | APP Soluciones para la industria | AUXILIARES DE MANDO | 1 | 0 | 1 | 0 | 1 | 0 | 2 | 0 | 2 | 0 |  | 1 | PAQUETE | 1 |  | 1 |  | 1 | 0 | 0 | 0 | 0 | 0 | PNM | Comprar | Semanal | 1 | 1 | 120 |  | 22/10/2020.- DESMARCADO ARTICULO DE COMPRA POR BAJA EN CATALOGO 2021 |  |  | No | No | Sí | No | No | No | No | No | No | No | No | No | No | No | No | No | 0
10948 | NP2-EW3164/L/230 | Pulsador luminoso (led) plástico blanco 2NC 230Vca | 0 | Sí | 575760 | 75 | AUXILIARES DE MANDO | ZHEJIANG CHINT ELECTRICS CO.LTD | No | No | Serie NP2 |  | 6925808342852 |  | 0 | NP2-EW3164/L/230 | NP2.png | 8536901000 | 05081 | 3 | Artículos |  | Sí |  | Grupo de artículos | No | 210 |  | 05/10/10 |  | 26/09/24 |  | 0 |  | 0 | APP Soluciones para la industria | AUXILIARES DE MANDO | 1 | 222 | 1 | 281 | 1 | 22457.52 | 2 | 11.47 | 3 | 0.07 |  | 1 | CAJA MASTER | 150 |  | 1 |  | 10 | 0 | 0 | 0 | 0 | 0 | PNM | Comprar | Semanal | 1 | 1 | 120 |  | 22/10/2020.- DESMARCADO ARTICULO DE COMPRA POR BAJA EN CATALOGO 2021 |  |  | No | No | Sí | No | No | No | No | No | No | No | No | No | No | No | No | No | 0
10949 | NP2-EW3164/L/24 | Pulsador luminoso (led) plástico blanco 2NC 24Vca | 0 | Sí |  | 75 | AUXILIARES DE MANDO | ZHEJIANG CHINT ELECTRICS CO.LTD | No | No | Serie NP2 |  |  |  | 0 | NP2-EW3164/L/24 | NP2.png | 8536901000 | 05081 | 3 | Artículos |  | Sí |  | Grupo de artículos | No | 210 |  | 05/10/10 |  | 26/09/24 |  | 0 |  | 0 | APP Soluciones para la industria | AUXILIARES DE MANDO | 1 | 0 | 1 | 0 | 1 | 0 | 2 | 0 | 2 | 0 |  | 1 | PAQUETE | 1 |  | 1 |  | 1 | 0 | 0 | 0 | 0 | 0 | PNM | Comprar | Semanal | 1 | 1 | 120 |  | 22/10/2020.- DESMARCADO ARTICULO DE COMPRA POR BAJA EN CATALOGO 2021 |  |  | No | No | Sí | No | No | No | No | No | No | No | No | No | No | No | No | No | 0
10950 | NP2-EW3164/L/36 | Pulsador luminoso (led) plástico blanco 2NC 36Vca | 0 | No |  | 0 | AUXILIARES DE MANDO | ZHEJIANG CHINT ELECTRICS CO.LTD | Sí | Sí | Serie NP2 |  |  |  | 0 |  | NP2.png | 8536901000 | 05081 | 3 | Artículos |  | Sí |  | Grupo de artículos | No | 210 |  | 05/10/10 |  | 26/09/24 |  | 0 |  | 0 | APP Soluciones para la industria | AUXILIARES DE MANDO | 1 | 0 | 1 | 0 | 1 | 0 | 2 | 0 | 2 | 0 |  | 1 | PAQUETE | 1 |  | 1 |  | 1 | 0 | 0 | 0 | 0 | 0 | PNM | Comprar | Semanal | 1 | 1 | 120 |  |  |  |  | No | No | Sí | No | No | No | No | No | No | No | No | No | No | No | No | No | 0
10951 | NP2-EW3164/L/48 | Pulsador luminoso (led) plástico blanco 2NC 48Vca | 0 | Sí |  | 75 | AUXILIARES DE MANDO | ZHEJIANG CHINT ELECTRICS CO.LTD | No | No | Serie NP2 |  |  |  | 0 | NP2-EW3164/L/48 | NP2.png | 8536901000 | 05081 | 3 | Artículos |  | Sí |  | Grupo de artículos | No | 210 |  | 05/10/10 |  | 26/09/24 |  | 0 |  | 0 | APP Soluciones para la industria | AUXILIARES DE MANDO | 1 | 0 | 1 | 0 | 1 | 0 | 2 | 0 | 2 | 0 |  | 1 | PAQUETE | 1 |  | 1 |  | 1 | 0 | 0 | 0 | 0 | 0 | PNM | Comprar | Semanal | 1 | 1 | 120 |  | 22/10/2020.- DESMARCADO ARTICULO DE COMPRA POR BAJA EN CATALOGO 2021 |  |  | No | No | Sí | No | No | No | No | No | No | No | No | No | No | No | No | No | 0
10952 | NP2-EW3164/L/6 | Pulsador luminoso (led) plástico blanco 2NC 6Vca | 0 | No |  | 0 | AUXILIARES DE MANDO | ZHEJIANG CHINT ELECTRICS CO.LTD | Sí | Sí | Serie NP2 |  |  |  | 0 |  | NP2.png | 8536901000 | 05081 | 3 | Artículos |  | Sí |  | Grupo de artículos | No | 210 |  | 05/10/10 |  | 26/09/24 |  | 0 |  | 0 | APP Soluciones para la industria | AUXILIARES DE MANDO | 1 | 0 | 1 | 0 | 1 | 0 | 2 | 0 | 2 | 0 |  | 1 | PAQUETE | 1 |  | 1 |  | 1 | 0 | 0 | 0 | 0 | 0 | PNM | Comprar | Semanal | 1 | 1 | 120 |  |  |  |  | No | No | Sí | No | No | No | No | No | No | No | No | No | No | No | No | No | 0
10953 | NP2-EW3165/L/110 | Pulsador luminoso (led) plástico blanco 1NA+1NC 110Vca | 0 | No |  | 75 | AUXILIARES DE MANDO | ZHEJIANG CHINT ELECTRICS CO.LTD | No | No | Serie NP2 |  |  |  | 0 | NP2-EW3165/L/110 | NP2.png | 8536901000 | 05081 | 3 | Artículos |  | Sí |  | Grupo de artículos | No | 210 |  | 05/10/10 |  | 26/09/24 |  | 0 |  | 0 | APP Soluciones para la industria | AUXILIARES DE MANDO | 1 | 0 | 1 | 0 | 1 | 0 | 2 | 0 | 2 | 0 |  | 1 | PAQUETE | 1 |  | 1 |  | 1 | 0 | 0 | 0 | 0 | 0 | PNM | Comprar | Semanal | 1 | 1 | 120 |  | 22/10/2020.- DESMARCADO ARTICULO DE COMPRA POR BAJA EN CATALOGO 2021 |  |  | No | No | Sí | No | No | No | No | No | No | No | No | No | No | No | No | No | 0
10954 | NP2-EW3165/L/12 | Pulsador luminoso (led) plástico blanco 1NA+1NC 12Vca | 0 | Sí |  | 75 | AUXILIARES DE MANDO | ZHEJIANG CHINT ELECTRICS CO.LTD | No | No | Serie NP2 |  |  |  | 0 | NP2-EW3165/L/12 | NP2.png | 8536901000 | 05081 | 3 | Artículos |  | Sí |  | Grupo de artículos | No | 210 |  | 05/10/10 |  | 26/09/24 |  | 0 |  | 0 | APP Soluciones para la industria | AUXILIARES DE MANDO | 1 | 0 | 1 | 0 | 1 | 0 | 2 | 0 | 2 | 0 |  | 1 | PAQUETE | 1 |  | 1 |  | 1 | 0 | 0 | 0 | 0 | 0 | PNM | Comprar | Semanal | 1 | 1 | 120 |  | 22/10/2020.- DESMARCADO ARTICULO DE COMPRA POR BAJA EN CATALOGO 2021 |  |  | No | No | Sí | No | No | No | No | No | No | No | No | No | No | No | No | No | 0
10955 | NP2-EW3165/L/230 | Pulsador luminoso (led) plástico blanco 1NA+1NC 230Vca | 0 | Sí | 575305 | 75 | AUXILIARES DE MANDO | ZHEJIANG CHINT ELECTRICS CO.LTD | No | No | Serie NP2 | D | 6925808340063 |  | 0 | NP2-EW3165/L/230 | NP2.png | 8536901000 | 05081 | 3 | Artículos |  | Sí |  | Grupo de artículos | No | 210 |  | 05/10/10 |  | 11/10/24 | 27/05/17 | 0.6 |  | 0.6 | APP Soluciones para la industria | AUXILIARES DE MANDO | 1 | 222 | 1 | 281 | 1 | 22457.52 | 2 | 11.47 | 3 | 0.07 |  | 1 | CAJA MASTER | 150 |  | 1 |  | 10 | 0 | 0 | 0 | 0 | 0 | PNM | Comprar | Semanal | 1 | 1 | 120 |  | 22/10/2020.- DESMARCADO ARTICULO DE COMPRA POR BAJA EN CATALOGO 2021 |  |  | No | No | Sí | No | No | No | No | No | No | No | No | No | No | No | No | No | 0
10956 | NP2-EW3165/L/24 | Pulsador luminoso (led) plástico blanco 1NA+1NC 24Vca | 0 | Sí | 575306 | 75 | AUXILIARES DE MANDO | ZHEJIANG CHINT ELECTRICS CO.LTD | No | No | Serie NP2 | D | 6925808340223 |  | 0 | NP2-EW3165/L/24 | NP2.png | 8536901000 | 05081 | 3 | Artículos |  | Sí |  | Grupo de artículos | No | 210 |  | 05/10/10 |  | 11/10/24 | 15/06/20 | 0.77 |  | 0 | APP Soluciones para la industria | AUXILIARES DE MANDO | 1 | 222 | 1 | 281 | 1 | 22457.52 | 2 | 11.47 | 3 | 0.07 |  | 1 | CAJA MASTER | 150 |  | 1 |  | 10 | 0 | 0 | 0 | 0 | 0 | PNM | Comprar | Semanal | 150 | 150 | 120 |  | 22/10/2020.- DESMARCADO ARTICULO DE COMPRA POR BAJA EN CATALOGO 2021 ¦ 25/02/2020.- ACTUALIZADOS MINIMOS. ACTUALIZADOS PEDIDO MULTIPLE A MULTIPLO DE COMPRAS. |  |  | No | No | Sí | No | No | No | No | No | No | No | No | No | No | No | No | No | 0
10957 | NP2-EW3165/L/36 | Pulsador luminoso (led) plástico blanco 1NA+1NC 36Vca | 0 | No |  | 0 | AUXILIARES DE MANDO | ZHEJIANG CHINT ELECTRICS CO.LTD | Sí | Sí | Serie NP2 |  |  |  | 0 |  | NP2.png | 8536901000 | 05081 | 3 | Artículos |  | Sí |  | Grupo de artículos | No | 210 |  | 05/10/10 |  | 26/09/24 |  | 0 |  | 0 | APP Soluciones para la industria | AUXILIARES DE MANDO | 1 | 0 | 1 | 0 | 1 | 0 | 2 | 0 | 2 | 0 |  | 1 | PAQUETE | 1 |  | 1 |  | 1 | 0 | 0 | 0 | 0 | 0 | PNM | Comprar | Semanal | 1 | 1 | 120 |  |  |  |  | No | No | Sí | No | No | No | No | No | No | No | No | No | No | No | No | No | 0
10958 | NP2-EW3165/L/48 | Pulsador luminoso (led) plástico blanco 1NA+1NC 48Vca | 0 | Sí |  | 75 | AUXILIARES DE MANDO | ZHEJIANG CHINT ELECTRICS CO.LTD | No | No | Serie NP2 |  |  |  | 0 | NP2-EW3165/L/48 | NP2.png | 8536901000 | 05081 | 3 | Artículos |  | Sí |  | Grupo de artículos | No | 210 |  | 05/10/10 |  | 26/09/24 |  | 0 |  | 0 | APP Soluciones para la industria | AUXILIARES DE MANDO | 1 | 0 | 1 | 0 | 1 | 0 | 2 | 0 | 2 | 0 |  | 1 | PAQUETE | 1 |  | 1 |  | 1 | 0 | 0 | 0 | 0 | 0 | PNM | Comprar | Semanal | 1 | 1 | 120 |  | 22/10/2020.- DESMARCADO ARTICULO DE COMPRA POR BAJA EN CATALOGO 2021 |  |  | No | No | Sí | No | No | No | No | No | No | No | No | No | No | No | No | No | 0
10959 | NP2-EW3165/L/6 | Pulsador luminoso (led) plástico blanco 1NA+1NC 6Vca | 0 | No |  | 0 | AUXILIARES DE MANDO | ZHEJIANG CHINT ELECTRICS CO.LTD | Sí | Sí | Serie NP2 |  |  |  | 0 |  | NP2.png | 8536901000 | 05081 | 3 | Artículos |  | Sí |  | Grupo de artículos | No | 210 |  | 05/10/10 |  | 26/09/24 |  | 0 |  | 0 | APP Soluciones para la industria | AUXILIARES DE MANDO | 1 | 0 | 1 | 0 | 1 | 0 | 2 | 0 | 2 | 0 |  | 1 | PAQUETE | 1 |  | 1 |  | 1 | 0 | 0 | 0 | 0 | 0 | PNM | Comprar | Semanal | 1 | 1 | 120 |  |  |  |  | No | No | Sí | No | No | No | No | No | No | No | No | No | No | No | No | No | 0
10960 | NP2-EW3341/L/230 | Pulsador lum.(led) plástico verde 1NA con trafo.230Vca | 0 | Sí | NO SE FABRICA | 70 | AUXILIARES DE MANDO | ZHEJIANG CHINT ELECTRICS CO.LTD | No | No | Serie NP2 |  |  |  | 0 | NP2-EW3341/L/230 |  |  | 05081 | 0 | Artículos |  | Sí |  | Grupo de artículos | No | 210 |  | 05/10/10 |  | 26/09/24 | 18/05/16 | 1.27 |  | 0 | APP Soluciones para la industria | AUXILIARES DE MANDO | 1 | 0 | 1 | 0 | 1 | 0 | 2 | 0 | 2 | 0 |  | 1 | PAQUETE | 1 |  | 1 |  | 1 | 0 | 0 | 0 | 0 | 0 | Ning. | Comprar |  | 0 | 0 |  |  |  |  | FUERA DE PRODUCCION | No | No | No | No | No | No | No | No | No | No | No | No | No | No | No | No | 0
10961 | NP2-EW3342/L/230 | Pulsador lum.(led) plástico verde 1NC con trafo.230Vca | 0 | Sí |  | 0 | AUXILIARES DE MANDO | ZHEJIANG CHINT ELECTRICS CO.LTD | No | No | Serie NP2 |  |  |  | 0 |  | NP2.png | 8536901000 | 05081 | 3 | Artículos |  | Sí |  | Grupo de artículos | No | 210 |  | 05/10/10 |  | 26/09/24 | 21/05/15 | 1.42 |  | 0 | APP Soluciones para la industria | AUXILIARES DE MANDO | 1 | 0 | 1 | 0 | 1 | 0 | 2 | 0 | 2 | 0 |  | 1 | PAQUETE | 1 |  | 1 |  | 1 | 0 | 0 | 0 | 0 | 0 | PNM | Comprar | Semanal | 1 | 1 | 120 |  | 03/03/2021.- BLOQUEADO PARA COMPRA POR ESTAR INCLUIDO EN OVERDUE STOCK > 3 AÑOS |  |  | No | No | Sí | No | No | No | No | No | No | No | No | No | No | No | No | No | 0
10962 | NP2-EW3343/L/230 | Pulsador lum.(led) plástico verde 2NA con trafo.230Vca | 0 | Sí |  | 70 | AUXILIARES DE MANDO | ZHEJIANG CHINT ELECTRICS CO.LTD | No | No | Serie NP2 |  |  |  | 0 |  |  |  | 05081 | 0 | Artículos |  | Sí |  | Grupo de artículos | No | 210 |  | 05/10/10 |  | 26/09/24 |  | 0 |  | 0 | APP Soluciones para la industria | AUXILIARES DE MANDO | 1 | 0 | 1 | 0 | 1 | 0 | 2 | 0 | 2 | 0 |  | 1 | PAQUETE | 1 |  | 1 |  | 1 | 0 | 0 | 0 | 0 | 0 | Ning. | Comprar |  | 0 | 0 | [5 empty] | No | No | No | No | No | No | No | No | No | No | No | No | No | No | No | No | 0
10963 | NP2-EW3344/L/230 | Pulsador lum.(led) plástico verde 2NC con trafo.230Vca | 0 | No |  | 0 | AUXILIARES DE MANDO | ZHEJIANG CHINT ELECTRICS CO.LTD | Sí | Sí | Serie NP2 |  |  |  | 0 |  | NP2.png | 8536901000 | 05081 | 3 | Artículos |  | Sí |  | Grupo de artículos | No | 210 |  | 05/10/10 |  | 26/09/24 |  | 0 |  | 0 | APP Soluciones para la industria | AUXILIARES DE MANDO | 1 | 0 | 1 | 0 | 1 | 0 | 2 | 0 | 2 | 0 |  | 1 | PAQUETE | 1 |  | 1 |  | 1 | 0 | 0 | 0 | 0 | 0 | PNM | Comprar | Semanal | 1 | 1 | 120 |  |  |  |  | No | No | Sí | No | No | No | No | No | No | No | No | No | No | No | No | No | 0
10964 | NP2-EW3345/L/230 | Pulsador lum.(led) plástico verde 1NA+1NC con trafo.230Vca | 0 | No |  | 0 | AUXILIARES DE MANDO | ZHEJIANG CHINT ELECTRICS CO.LTD | Sí | Sí | Serie NP2 |  |  |  | 0 |  | NP2.png | 8536901000 | 05081 | 3 | Artículos |  | Sí |  | Grupo de artículos | No | 210 |  | 05/10/10 |  | 26/09/24 | 21/04/15 | 1.27 |  | 0 | APP Soluciones para la industria | AUXILIARES DE MANDO | 1 | 0 | 1 | 0 | 1 | 0 | 2 | 0 | 2 | 0 |  | 1 | PAQUETE | 1 |  | 1 |  | 1 | 0 | 0 | 0 | 0 | 0 | PNM | Comprar | Semanal | 1 | 1 | 120 |  |  |  |  | No | No | Sí | No | No | No | No | No | No | No | No | No | No | No | No | No | 0
10965 | NP2-EW3351/L/400 | Pulsador lum.(led) plástico verde 1NA con trafo.400Vca | 0 | Sí |  | 70 | AUXILIARES DE MANDO | ZHEJIANG CHINT ELECTRICS CO.LTD | No | No | Serie NP2 |  |  |  | 0 |  |  |  | 05081 | 0 | Artículos |  | Sí |  | Grupo de artículos | No | 210 |  | 05/10/10 |  | 26/09/24 |  | 0 |  | 0 | APP Soluciones para la industria | AUXILIARES DE MANDO | 1 | 0 | 1 | 0 | 1 | 0 | 2 | 0 | 2 | 0 |  | 1 | PAQUETE | 1 |  | 1 |  | 1 | 0 | 0 | 0 | 0 | 0 | Ning. | Comprar |  | 0 | 0 |  |  |  |  | No se fabrica, correo 19-5-14 | No | No | No | No | No | No | No | No | No | No | No | No | No | No | No | No | 0
10966 | NP2-EW3352/L/400 | Pulsador lum.(led) plástico verde 1NC con trafo.400Vca | 0 | No |  | 0 | AUXILIARES DE MANDO | ZHEJIANG CHINT ELECTRICS CO.LTD | Sí | Sí | Serie NP2 |  |  |  | 0 |  | NP2.png | 8536901000 | 05081 | 3 | Artículos |  | Sí |  | Grupo de artículos | No | 210 |  | 05/10/10 |  | 26/09/24 |  | 0 |  | 0 | APP Soluciones para la industria | AUXILIARES DE MANDO | 1 | 0 | 1 | 0 | 1 | 0 | 2 | 0 | 2 | 0 |  | 1 | PAQUETE | 1 |  | 1 |  | 1 | 0 | 0 | 0 | 0 | 0 | PNM | Comprar | Semanal | 1 | 1 | 120 |  |  |  |  | No | No | Sí | No | No | No | No | No | No | No | No | No | No | No | No | No | 0
10967 | NP2-EW3353/L/400 | Pulsador lum.(led) plástico verde 2NA con trafo.400Vca | 0 | No |  | 0 | AUXILIARES DE MANDO | ZHEJIANG CHINT ELECTRICS CO.LTD | Sí | Sí | Serie NP2 |  |  |  | 0 |  | NP2.png | 8536901000 | 05081 | 3 | Artículos |  | Sí |  | Grupo de artículos | No | 210 |  | 05/10/10 |  | 26/09/24 |  | 0 |  | 0 | APP Soluciones para la industria | AUXILIARES DE MANDO | 1 | 0 | 1 | 0 | 1 | 0 | 2 | 0 | 2 | 0 |  | 1 | PAQUETE | 1 |  | 1 |  | 1 | 0 | 0 | 0 | 0 | 0 | PNM | Comprar | Semanal | 1 | 1 | 120 |  |  |  |  | No | No | Sí | No | No | No | No | No | No | No | No | No | No | No | No | No | 0
10968 | NP2-EW3354/L/400 | Pulsador lum.(led) plástico verde 2NC con trafo.400Vca | 0 | No |  | 0 | AUXILIARES DE MANDO | ZHEJIANG CHINT ELECTRICS CO.LTD | Sí | Sí | Serie NP2 |  |  |  | 0 |  | NP2.png | 8536901000 | 05081 | 3 | Artículos |  | Sí |  | Grupo de artículos | No | 210 |  | 05/10/10 |  | 26/09/24 |  | 0 |  | 0 | APP Soluciones para la industria | AUXILIARES DE MANDO | 1 | 0 | 1 | 0 | 1 | 0 | 2 | 0 | 2 | 0 |  | 1 | PAQUETE | 1 |  | 1 |  | 1 | 0 | 0 | 0 | 0 | 0 | PNM | Comprar | Semanal | 1 | 1 | 120 |  |  |  |  | No | No | Sí | No | No | No | No | No | Sí | No | No | No | No | No | No | No | 0
10969 | NP2-EW3355/L/400 | Pulsador lum.(led) plástico verde 1NA+1NC con trafo.400Vca | 0 | Sí |  | 75 | AUXILIARES DE MANDO | ZHEJIANG CHINT ELECTRICS CO.LTD | No | No | Serie NP2 |  |  |  | 0 |  | NP2.png | 8536901000 | 05081 | 3 | Artículos |  | Sí |  | Grupo de artículos | No | 210 |  | 05/10/10 |  | 26/09/24 | 21/05/15 | 1.3 |  | 1.3 | APP Soluciones para la industria | AUXILIARES DE MANDO | 1 | 0 | 1 | 0 | 1 | 0 | 2 | 0 | 2 | 0 |  | 1 | PAQUETE | 1 |  | 1 |  | 1 | 0 | 0 | 0 | 0 | 0 | PNM | Comprar | Semanal | 1 | 1 | 120 |  | 03/03/2021.- BLOQUEADO PARA COMPRA POR ESTAR INCLUIDO EN OVERDUE STOCK > 3 AÑOS |  |  | No | No | Sí | No | No | No | No | No | No | No | No | No | No | No | No | No | 0
10970 | NP2-EW3361/L/110 | Pulsador luminoso (led) plástico verde 1NA 110Vca | 0 | Sí | 575771 | 75 | AUXILIARES DE MANDO | ZHEJIANG CHINT ELECTRICS CO.LTD | No | No | Serie NP2 | D | 6925808342968 |  | 0 | NP2-EW3361/L/110 | NP2.png | 8536901000 | 05081 | 3 | Artículos |  | Sí |  | Grupo de artículos | No | 210 |  | 05/10/10 |  | 11/10/24 | 31/10/15 | 0.55 |  | 0 | APP Soluciones para la industria | AUXILIARES DE MANDO | 1 | 222 | 1 | 281 | 1 | 22457.52 | 2 | 8.47 | 3 | 0.05 |  | 1 | CAJA MASTER | 150 |  | 1 |  | 10 | 0 | 0 | 0 | 0 | 0 | PNM | Comprar | Semanal | 1 | 1 | 120 |  | 22/10/2020.- DESMARCADO ARTICULO DE COMPRA POR BAJA EN CATALOGO 2021 |  |  | No | No | Sí | No | No | No | No | No | No | No | No | No | No | No | No | No | 0
10971 | NP2-EW3361/L/12 | Pulsador luminoso (led) plástico verde 1NA 12Vca | 0 | Sí | 575308 | 75 | AUXILIARES DE MANDO | ZHEJIANG CHINT ELECTRICS CO.LTD | No | No | Serie NP2 |  | 6925808340230 |  | 0 | NP2-EW3361/L/12 | NP2.png | 8536901000 | 05081 | 3 | Artículos |  | Sí |  | Grupo de artículos | No | 210 |  | 05/10/10 |  | 26/09/24 | 21/05/15 | 0.78 |  | 0.78 | APP Soluciones para la industria | AUXILIARES DE MANDO | 1 | 222 | 1 | 281 | 1 | 22457.52 | 2 | 8.47 | 3 | 0.05 |  | 1 | CAJA MASTER | 150 |  | 1 |  | 10 | 0 | 0 | 0 | 0 | 0 | PNM | Comprar | Semanal | 1 | 1 | 120 |  | 22/10/2020.- DESMARCADO ARTICULO DE COMPRA POR BAJA EN CATALOGO 2021 |  |  | No | No | Sí | No | No | No | No | No | Sí | No | No | No | No | No | No | No | 0
10972 | NP2-EW3361/L/230 | Pulsador luminoso (led) plástico verde 1NA 230Vca | 40 | No | 575309 | 75 | AUXILIARES DE MANDO | ZHEJIANG CHINT ELECTRICS CO.LTD | Sí | Sí | Serie NP2 | C | 6925808340056 |  | 0 | NP2-EW3361/L/230 | NP2.png | 8536901000 | 05081 | 3 | Artículos | F4P | Sí |  | Grupo de artículos | No | 210 | Pulsadores Rasantes Luminosos | 05/10/10 |  | 26/09/24 | 09/10/24 | 0.82 |  | 0.82 | APP Soluciones para la industria | AUXILIARES DE MANDO | 1 | 222 | 1 | 281 | 1 | 22457.52 | 2 | 8.47 | 3 | 0.05 |  | 1 | CAJA MASTER | 150 |  | 1 |  | 10 | 30 | 36 | 0 | 0 | 0 | PNM | Comprar | Semanal | 150 | 150 | 120 |  | 29/07/2021.- REVISION DE MINIMOS CON EL NUEVO PLAZO DE ENTREGA DE FARBICA ¦ 10/03/2021.- ACTUALIZADO MINIMOS S/ VENTA ULTIMOS 12 MESES ¦ 25/02/2020.- ACTUALIZADOS MINIMOS. ACTUALIZADOS PEDIDO MULTIPLE A MULTIPLO DE COMPRAS. |  |  | No | No | Sí | No | No | No | No | No | Sí | Sí | No | No | Sí | No | No | No | 0
10973 | NP2-EW3361/L/24 | Pulsador luminoso (led) plástico verde 1NA 24Vca | 10 | No | 574557 | 75 | AUXILIARES DE MANDO | ZHEJIANG CHINT ELECTRICS CO.LTD | Sí | Sí | Serie NP2 | C | 6925808339517 |  | 0 | NP2-EW3361/L/24 | NP2.png | 8536901000 | 05081 | 3 | Artículos | F4P | Sí |  | Grupo de artículos | No | 210 | Pulsadores Rasantes Luminosos | 05/10/10 |  | 26/09/24 | 09/10/24 | 0.74 |  | 0.74 | APP Soluciones para la industria | AUXILIARES DE MANDO | 1 | 222 | 1 | 281 | 1 | 22457.52 | 2 | 8.47 | 3 | 0.05 |  | 1 | CAJA MASTER | 150 |  | 1 |  | 10 | 20 | 24 | 0 | 10 | 0 | PNM | Comprar | Semanal | 150 | 150 | 120 |  | 29/07/2021.- REVISION DE MINIMOS CON EL NUEVO PLAZO DE ENTREGA DE FARBICA ¦ 10/03/2021.- ACTUALIZADO MINIMOS S/ VENTA ULTIMOS 12 MESES ¦ 25/02/2020.- ACTUALIZADOS MINIMOS. ACTUALIZADOS PEDIDO MULTIPLE A MULTIPLO DE COMPRAS. |  |  | No | No | Sí | No | No | No | No | No | Sí | Sí | No | No | Sí | No | No | No | 0
10974 | NP2-EW3361/L/36 | Pulsador luminoso (led) plástico verde 1NA 36Vca | 0 | No |  | 0 | AUXILIARES DE MANDO | ZHEJIANG CHINT ELECTRICS CO.LTD | Sí | Sí | Serie NP2 |  |  |  | 0 |  | NP2.png | 8536901000 | 05081 | 3 | Artículos |  | Sí |  | Grupo de artículos | No | 210 |  | 05/10/10 |  | 26/09/24 |  | 0 |  | 0 | APP Soluciones para la industria | AUXILIARES DE MANDO | 1 | 0 | 1 | 0 | 1 | 0 | 2 | 0 | 2 | 0 |  | 1 | PAQUETE | 1 |  | 1 |  | 1 | 0 | 0 | 0 | 0 | 0 | PNM | Comprar | Semanal | 1 | 1 | 120 |  |  |  |  | No | No | Sí | No | No | No | No | No | Sí | No | No | No | No | No | No | No | 0
10975 | NP2-EW3361/L/48 | Pulsador luminoso (led) plástico verde 1NA 48Vca | 0 | Sí | 576057 | 75 | AUXILIARES DE MANDO | ZHEJIANG CHINT ELECTRICS CO.LTD | No | No | Serie NP2 | D | 6925808345129 |  | 0 | NP2-EW3361/L/48 | NP2.png | 8536901000 | 05081 | 3 | Artículos |  | Sí |  | Grupo de artículos | No | 210 |  | 05/10/10 |  | 11/10/24 | 16/10/19 | 0.84 |  | 0.01 | APP Soluciones para la industria | AUXILIARES DE MANDO | 1 | 222 | 1 | 281 | 1 | 22457.52 | 2 | 8.47 | 3 | 0.05 |  | 1 | CAJA MASTER | 150 |  | 1 |  | 10 | 0 | 0 | 0 | 0 | 0 | PNM | Comprar | Semanal | 1 | 1 | 120 |  | 28/12/2020.- ACTUALIZADO MINIMOS S/ VENTA DE 2020 ¦ 22/10/2020.- DESMARCADO ARTICULO DE COMPRA POR BAJA EN CATALOGO 2021 |  |  | No | No | Sí | No | No | No | No | No | Sí | No | No | No | No | No | No | No | 0
10976 | NP2-EW3361/L/6 | Pulsador luminoso (led) plástico verde 1NA 6Vca | 0 | No |  | 0 | AUXILIARES DE MANDO | ZHEJIANG CHINT ELECTRICS CO.LTD | Sí | Sí | Serie NP2 |  |  |  | 0 |  | NP2.png | 8536901000 | 05081 | 3 | Artículos |  | Sí |  | Grupo de artículos | No | 210 |  | 05/10/10 |  | 26/09/24 |  | 0 |  | 0 | APP Soluciones para la industria | AUXILIARES DE MANDO | 1 | 0 | 1 | 0 | 1 | 0 | 2 | 0 | 2 | 0 |  | 1 | PAQUETE | 1 |  | 1 |  | 1 | 0 | 0 | 0 | 0 | 0 | PNM | Comprar | Semanal | 1 | 1 | 120 |  |  |  |  | No | No | Sí | No | No | No | No | No | Sí | No | No | No | No | No | No | No | 0
10977 | NP2-EW3362/L/110 | Pulsador luminoso (led) plástico verde 1NC 110Vca | 0 | Sí |  | 75 | AUXILIARES DE MANDO | ZHEJIANG CHINT ELECTRICS CO.LTD | No | No | Serie NP2 |  |  |  | 0 | NP2-EW3362/L/110 | NP2.png | 8536901000 | 05081 | 3 | Artículos |  | Sí |  | Grupo de artículos | No | 210 |  | 05/10/10 |  | 26/09/24 |  | 0 |  | 0 | APP Soluciones para la industria | AUXILIARES DE MANDO | 1 | 0 | 1 | 0 | 1 | 0 | 2 | 0 | 2 | 0 |  | 1 | PAQUETE | 1 |  | 1 |  | 1 | 0 | 0 | 0 | 0 | 0 | PNM | Comprar | Semanal | 1 | 1 | 120 |  | 22/10/2020.- DESMARCADO ARTICULO DE COMPRA POR BAJA EN CATALOGO 2021 |  |  | No | No | Sí | No | No | No | No | No | No | No | No | No | No | No | No | No | 0
10978 | NP2-EW3362/L/12 | Pulsador luminoso (led) plástico verde 1NC 12Vca | 0 | Sí |  | 75 | AUXILIARES DE MANDO | ZHEJIANG CHINT ELECTRICS CO.LTD | No | No | Serie NP2 |  |  |  | 0 | NP2-EW3362/L/12 | NP2.png | 8536901000 | 05081 | 3 | Artículos |  | Sí |  | Grupo de artículos | No | 210 |  | 05/10/10 |  | 26/09/24 |  | 0 |  | 0 | APP Soluciones para la industria | AUXILIARES DE MANDO | 1 | 0 | 1 | 0 | 1 | 0 | 2 | 0 | 2 | 0 |  | 1 | PAQUETE | 1 |  | 1 |  | 1 | 0 | 0 | 0 | 0 | 0 | PNM | Comprar | Semanal | 1 | 1 | 120 |  | 22/10/2020.- DESMARCADO ARTICULO DE COMPRA POR BAJA EN CATALOGO 2021 |  |  | No | No | Sí | No | No | No | No | No | Sí | No | No | No | No | No | No | No | 0
10979 | NP2-EW3362/L/230 | Pulsador luminoso (led) plástico verde 1NC 230Vca | 0 | No | 575752 | 75 | AUXILIARES DE MANDO | ZHEJIANG CHINT ELECTRICS CO.LTD | Sí | Sí | Serie NP2 | C | 6925808342777 |  | 0 | NP2-EW3362/L/230 | NP2.png | 8536901000 | 05081 | 3 | Artículos | F4P | Sí |  | Grupo de artículos | No | 210 | Pulsadores Rasantes Luminosos | 05/10/10 |  | 10/10/24 |  | 0 |  | 0 | APP Soluciones para la industria | AUXILIARES DE MANDO | 1 | 222 | 1 | 281 | 1 | 22457.52 | 2 | 8.47 | 3 | 0.05 |  | 1 | CAJA MASTER | 150 |  | 1 |  | 10 | 0 | 0 | 0 | 0 | 0 | PNM | Comprar | Semanal | 1 | 1 | 120 |  |  |  |  | No | No | Sí | No | No | No | No | No | Sí | Sí | No | No | Sí | No | No | No | 0
10980 | NP2-EW3362/L/24 | Pulsador luminoso (led) plástico verde 1NC 24Vca | 29 | No | 576133 | 75 | AUXILIARES DE MANDO | ZHEJIANG CHINT ELECTRICS CO.LTD | Sí | Sí | Serie NP2 | C | 6925808345235 |  | 0 | NP2-EW3362/L/24 | NP2.png | 8536901000 | 05081 | 3 | Artículos | F4P | Sí |  | Grupo de artículos | No | 210 | Pulsadores Rasantes Luminosos | 05/10/10 |  | 26/09/24 | 31/08/22 | 0.65 |  | 0 | APP Soluciones para la industria | AUXILIARES DE MANDO | 1 | 222 | 1 | 281 | 1 | 22457.52 | 2 | 8.47 | 3 | 0.05 |  | 1 | CAJA MASTER | 150 |  | 1 |  | 10 | 0 | 0 | 0 | 0 | 0 | PNM | Comprar | Semanal | 1 | 1 | 120 |  | 03/03/2021.- BLOQUEADO PARA COMPRA POR ESTAR INCLUIDO EN OVERDUE STOCK > 3 AÑOS |  |  | No | No | Sí | No | No | No | No | No | Sí | Sí | No | No | Sí | No | No | Sí | 0
10981 | NP2-EW3362/L/36 | Pulsador luminoso (led) plástico verde 1NC 36Vca | 0 | No |  | 0 | AUXILIARES DE MANDO | ZHEJIANG CHINT ELECTRICS CO.LTD | Sí | Sí | Serie NP2 |  |  |  | 0 |  | NP2.png | 8536901000 | 05081 | 3 | Artículos |  | Sí |  | Grupo de artículos | No | 210 |  | 05/10/10 |  | 26/09/24 |  | 0 |  | 0 | APP Soluciones para la industria | AUXILIARES DE MANDO | 1 | 0 | 1 | 0 | 1 | 0 | 2 | 0 | 2 | 0 |  | 1 | PAQUETE | 1 |  | 1 |  | 1 | 0 | 0 | 0 | 0 | 0 | PNM | Comprar | Semanal | 1 | 1 | 120 |  |  |  |  | No | No | Sí | No | No | No | No | No | Sí | No | No | No | No | No | No | No | 0
10982 | NP2-EW3362/L/48 | Pulsador luminoso (led) plástico verde 1NC 48Vca | 0 | Sí |  | 75 | AUXILIARES DE MANDO | ZHEJIANG CHINT ELECTRICS CO.LTD | No | No | Serie NP2 |  |  |  | 0 | NP2-EW3362/L/48 | NP2.png | 8536901000 | 05081 | 3 | Artículos |  | Sí |  | Grupo de artículos | No | 210 |  | 05/10/10 |  | 26/09/24 |  | 0 |  | 0 | APP Soluciones para la industria | AUXILIARES DE MANDO | 1 | 0 | 1 | 0 | 1 | 0 | 2 | 0 | 2 | 0 |  | 1 | PAQUETE | 1 |  | 1 |  | 1 | 0 | 0 | 0 | 0 | 0 | PNM | Comprar | Semanal | 1 | 1 | 120 |  | 22/10/2020.- DESMARCADO ARTICULO DE COMPRA POR BAJA EN CATALOGO 2021 |  |  | No | No | Sí | No | No | No | No | No | Sí | No | No | No | No | No | No | No | 0
10983 | NP2-EW3362/L/6 | Pulsador luminoso (led) plástico verde 1NC 6Vca | 0 | No |  | 0 | AUXILIARES DE MANDO | ZHEJIANG CHINT ELECTRICS CO.LTD | Sí | Sí | Serie NP2 |  |  |  | 0 |  | NP2.png | 8536901000 | 05081 | 3 | Artículos |  | Sí |  | Grupo de artículos | No | 210 |  | 05/10/10 |  | 26/09/24 |  | 0 |  | 0 | APP Soluciones para la industria | AUXILIARES DE MANDO | 1 | 0 | 1 | 0 | 1 | 0 | 2 | 0 | 2 | 0 |  | 1 | PAQUETE | 1 |  | 1 |  | 1 | 0 | 0 | 0 | 0 | 0 | PNM | Comprar | Semanal | 1 | 1 | 120 |  |  |  |  | No | No | Sí | No | No | No | No | No | Sí | No | No | No | No | No | No | No | 0
10984 | NP2-EW3363/L/110 | Pulsador luminoso (led) plástico verde 2NA 110Vca | 0 | Sí |  | 75 | AUXILIARES DE MANDO | ZHEJIANG CHINT ELECTRICS CO.LTD | No | No | Serie NP2 |  |  |  | 0 | NP2-EW3363/L/110 | NP2.png | 8536901000 | 05081 | 3 | Artículos |  | Sí |  | Grupo de artículos | No | 210 |  | 05/10/10 |  | 26/09/24 |  | 0 |  | 0 | APP Soluciones para la industria | AUXILIARES DE MANDO | 1 | 0 | 1 | 0 | 1 | 0 | 2 | 0 | 2 | 0 |  | 1 | PAQUETE | 1 |  | 1 |  | 1 | 0 | 0 | 0 | 0 | 0 | PNM | Comprar | Semanal | 1 | 1 | 120 |  | 22/10/2020.- DESMARCADO ARTICULO DE COMPRA POR BAJA EN CATALOGO 2021 |  |  | No | No | Sí | No | No | No | No | No | Sí | No | No | No | No | No | No | No | 0
10985 | NP2-EW3363/L/12 | Pulsador luminoso (led) plástico verde 2NA 12Vca | 0 | Sí |  | 75 | AUXILIARES DE MANDO | ZHEJIANG CHINT ELECTRICS CO.LTD | No | No | Serie NP2 |  |  |  | 0 | NP2-EW3363/L/12 | NP2.png | 8536901000 | 05081 | 3 | Artículos |  | Sí |  | Grupo de artículos | No | 210 |  | 05/10/10 |  | 26/09/24 |  | 0 |  | 0 | APP Soluciones para la industria | AUXILIARES DE MANDO | 1 | 0 | 1 | 0 | 1 | 0 | 2 | 0 | 2 | 0 |  | 1 | PAQUETE | 1 |  | 1 |  | 1 | 0 | 0 | 0 | 0 | 0 | PNM | Comprar | Semanal | 1 | 1 | 120 |  | 22/10/2020.- DESMARCADO ARTICULO DE COMPRA POR BAJA EN CATALOGO 2021 |  |  | No | No | Sí | No | No | No | No | No | Sí | No | No | No | No | No | No | No | 0
10986 | NP2-EW3363/L/230 | Pulsador luminoso (led) plástico verde 2NA 230Vca | 0 | Sí | 575756 | 75 | AUXILIARES DE MANDO | ZHEJIANG CHINT ELECTRICS CO.LTD | No | No | Serie NP2 |  | 6925808342814 |  | 0 | NP2-EW3363/L/230 | NP2.png | 8536901000 | 05081 | 3 | Artículos |  | Sí |  | Grupo de artículos | No | 210 |  | 05/10/10 |  | 26/09/24 |  | 0 |  | 0 | APP Soluciones para la industria | AUXILIARES DE MANDO | 1 | 222 | 1 | 281 | 1 | 22457.52 | 2 | 11.47 | 3 | 0.07 |  | 1 | CAJA MASTER | 150 |  | 1 |  | 10 | 0 | 0 | 0 | 0 | 0 | PNM | Comprar | Semanal | 1 | 1 | 120 |  | 22/10/2020.- DESMARCADO ARTICULO DE COMPRA POR BAJA EN CATALOGO 2021 |  |  | No | No | Sí | No | No | No | No | No | Sí | No | No | No | No | No | No | No | 0
10987 | NP2-EW3363/L/24 | Pulsador luminoso (led) plástico verde 2NA 24Vca | 0 | Sí | 575572 | 75 | AUXILIARES DE MANDO | ZHEJIANG CHINT ELECTRICS CO.LTD | No | No | Serie NP2 | D | 6925808341008 |  | 0 | NP2-EW3363/L/24 | NP2.png | 8536901000 | 05081 | 3 | Artículos |  | Sí |  | Grupo de artículos | No | 210 |  | 05/10/10 |  | 11/10/24 | 30/08/17 | 1.34 |  | 1.34 | APP Soluciones para la industria | AUXILIARES DE MANDO | 1 | 222 | 1 | 281 | 1 | 22457.52 | 2 | 11.47 | 3 | 0.07 |  | 1 | CAJA MASTER | 150 |  | 1 |  | 10 | 0 | 0 | 0 | 0 | 0 | PNM | Comprar | Semanal | 1 | 1 | 120 |  | 09/03/2021.- ITEM NP2-BW3363/L/24 PUEDER SER ALTERNATIVA A ESTE CODIGO ¦ 22/10/2020.- DESMARCADO ARTICULO DE COMPRA POR BAJA EN CATALOGO 2021 |  |  | No | No | Sí | No | No | No | No | No | Sí | No | No | No | No | No | No | No | 0
10988 | NP2-EW3363/L/36 | Pulsador luminoso (led) plástico verde 2NA 36Vca | 0 | No |  | 0 | AUXILIARES DE MANDO | ZHEJIANG CHINT ELECTRICS CO.LTD | Sí | Sí | Serie NP2 |  |  |  | 0 |  | NP2.png | 8536901000 | 05081 | 3 | Artículos |  | Sí |  | Grupo de artículos | No | 210 |  | 05/10/10 |  | 26/09/24 |  | 0 |  | 0 | APP Soluciones para la industria | AUXILIARES DE MANDO | 1 | 0 | 1 | 0 | 1 | 0 | 2 | 0 | 2 | 0 |  | 1 | PAQUETE | 1 |  | 1 |  | 1 | 0 | 0 | 0 | 0 | 0 | PNM | Comprar | Semanal | 1 | 1 | 120 |  |  |  |  | No | No | Sí | No | No | No | No | No | Sí | No | No | No | No | No | No | No | 0
10989 | NP2-EW3363/L/48 | Pulsador luminoso (led) plástico verde 2NA 48Vca | 0 | Sí |  | 75 | AUXILIARES DE MANDO | ZHEJIANG CHINT ELECTRICS CO.LTD | No | No | Serie NP2 |  |  |  | 0 | NP2-EW3363/L/48 | NP2.png | 8536901000 | 05081 | 3 | Artículos |  | Sí |  | Grupo de artículos | No | 210 |  | 05/10/10 |  | 26/09/24 |  | 0 |  | 0 | APP Soluciones para la industria | AUXILIARES DE MANDO | 1 | 0 | 1 | 0 | 1 | 0 | 2 | 0 | 2 | 0 |  | 1 | PAQUETE | 1 |  | 1 |  | 1 | 0 | 0 | 0 | 0 | 0 | PNM | Comprar | Semanal | 1 | 1 | 120 |  | 22/10/2020.- DESMARCADO ARTICULO DE COMPRA POR BAJA EN CATALOGO 2021 |  |  | No | No | Sí | No | No | No | No | No | Sí | No | No | No | No | No | No | No | 0
10990 | NP2-EW3363/L/6 | Pulsador luminoso (led) plástico verde 2NA 6Vca | 0 | No |  | 0 | AUXILIARES DE MANDO | ZHEJIANG CHINT ELECTRICS CO.LTD | Sí | Sí | Serie NP2 |  |  |  | 0 |  | NP2.png | 8536901000 | 05081 | 3 | Artículos |  | Sí |  | Grupo de artículos | No | 210 |  | 05/10/10 |  | 26/09/24 |  | 0 |  | 0 | APP Soluciones para la industria | AUXILIARES DE MANDO | 1 | 0 | 1 | 0 | 1 | 0 | 2 | 0 | 2 | 0 |  | 1 | PAQUETE | 1 |  | 1 |  | 1 | 0 | 0 | 0 | 0 | 0 | PNM | Comprar | Semanal | 1 | 1 | 120 |  |  |  |  | No | No | Sí | No | No | No | No | No | Sí | No | No | No | No | No | No | No | 0
10991 | NP2-EW3364/L/110 | Pulsador luminoso (led) plástico verde 2NC 110Vca | 0 | Sí |  | 75 | AUXILIARES DE MANDO | ZHEJIANG CHINT ELECTRICS CO.LTD | No | No | Serie NP2 |  |  |  | 0 | NP2-EW3364/L/110 | NP2.png | 8536901000 | 05081 | 3 | Artículos |  | Sí |  | Grupo de artículos | No | 210 |  | 05/10/10 |  | 26/09/24 |  | 0 |  | 0 | APP Soluciones para la industria | AUXILIARES DE MANDO | 1 | 0 | 1 | 0 | 1 | 0 | 2 | 0 | 2 | 0 |  | 1 | PAQUETE | 1 |  | 1 |  | 1 | 0 | 0 | 0 | 0 | 0 | PNM | Comprar | Semanal | 1 | 1 | 120 |  | 22/10/2020.- DESMARCADO ARTICULO DE COMPRA POR BAJA EN CATALOGO 2021 |  |  | No | No | Sí | No | No | No | No | No | Sí | No | No | No | No | No | No | No | 0
10992 | NP2-EW3364/L/12 | Pulsador luminoso (led) plástico verde 2NC 12Vca | 0 | Sí |  | 75 | AUXILIARES DE MANDO | ZHEJIANG CHINT ELECTRICS CO.LTD | No | No | Serie NP2 |  |  |  | 0 | NP2-EW3364/L/12 | NP2.png | 8536901000 | 05081 | 3 | Artículos |  | Sí |  | Grupo de artículos | No | 210 |  | 05/10/10 |  | 26/09/24 |  | 0 |  | 0 | APP Soluciones para la industria | AUXILIARES DE MANDO | 1 | 0 | 1 | 0 | 1 | 0 | 2 | 0 | 2 | 0 |  | 1 | PAQUETE | 1 |  | 1 |  | 1 | 0 | 0 | 0 | 0 | 0 | PNM | Comprar | Semanal | 1 | 1 | 120 |  | 22/10/2020.- DESMARCADO ARTICULO DE COMPRA POR BAJA EN CATALOGO 2021 |  |  | No | No | Sí | No | No | No | No | No | Sí | No | No | No | No | No | No | No | 0
10993 | NP2-EW3364/L/230 | Pulsador luminoso (led) plástico verde 2NC 230Vca | 0 | Sí | 575761 | 75 | AUXILIARES DE MANDO | ZHEJIANG CHINT ELECTRICS CO.LTD | No | No | Serie NP2 |  | 6925808342869 |  | 0 | NP2-EW3364/L/230 | NP2.png | 8536901000 | 05081 | 3 | Artículos |  | Sí |  | Grupo de artículos | No | 210 |  | 05/10/10 |  | 26/09/24 |  | 0 |  | 0 | APP Soluciones para la industria | AUXILIARES DE MANDO | 1 | 222 | 1 | 281 | 1 | 22457.52 | 2 | 11.47 | 3 | 0.07 |  | 1 | CAJA MASTER | 150 |  | 1 |  | 10 | 0 | 0 | 0 | 0 | 0 | PNM | Comprar | Semanal | 1 | 1 | 120 |  | 22/10/2020.- DESMARCADO ARTICULO DE COMPRA POR BAJA EN CATALOGO 2021 |  |  | No | No | Sí | No | No | No | No | No | Sí | No | No | No | No | No | No | No | 0
10994 | NP2-EW3364/L/24 | Pulsador luminoso (led) plástico verde 2NC 24Vca | 0 | Sí |  | 75 | AUXILIARES DE MANDO | ZHEJIANG CHINT ELECTRICS CO.LTD | No | No | Serie NP2 |  |  |  | 0 | NP2-EW3364/L/24 | NP2.png | 8536901000 | 05081 | 3 | Artículos |  | Sí |  | Grupo de artículos | No | 210 |  | 05/10/10 |  | 26/09/24 |  | 0 |  | 0 | APP Soluciones para la industria | AUXILIARES DE MANDO | 1 | 0 | 1 | 0 | 1 | 0 | 2 | 0 | 2 | 0 |  | 1 | PAQUETE | 1 |  | 1 |  | 1 | 0 | 0 | 0 | 0 | 0 | PNM | Comprar | Semanal | 1 | 1 | 120 |  | 22/10/2020.- DESMARCADO ARTICULO DE COMPRA POR BAJA EN CATALOGO 2021 |  |  | No | No | Sí | No | No | No | No | No | Sí | No | No | No | No | No | No | No | 0
10995 | NP2-EW3364/L/36 | Pulsador luminoso (led) plástico verde 2NC 36Vca | 0 | No |  | 0 | AUXILIARES DE MANDO | ZHEJIANG CHINT ELECTRICS CO.LTD | Sí | Sí | Serie NP2 |  |  |  | 0 |  | NP2.png | 8536901000 | 05081 | 3 | Artículos |  | Sí |  | Grupo de artículos | No | 210 |  | 05/10/10 |  | 26/09/24 |  | 0 |  | 0 | APP Soluciones para la industria | AUXILIARES DE MANDO | 1 | 0 | 1 | 0 | 1 | 0 | 2 | 0 | 2 | 0 |  | 1 | PAQUETE | 1 |  | 1 |  | 1 | 0 | 0 | 0 | 0 | 0 | PNM | Comprar | Semanal | 1 | 1 | 120 |  |  |  |  | No | No | Sí | No | No | No | No | No | Sí | No | No | No | No | No | No | No | 0
10996 | NP2-EW3364/L/48 | Pulsador luminoso (led) plástico verde 2NC 48Vca | 0 | Sí |  | 75 | AUXILIARES DE MANDO | ZHEJIANG CHINT ELECTRICS CO.LTD | No | No | Serie NP2 |  |  |  | 0 | NP2-EW3364/L/48 | NP2.png | 8536901000 | 05081 | 3 | Artículos |  | Sí |  | Grupo de artículos | No | 210 |  | 05/10/10 |  | 26/09/24 |  | 0 |  | 0 | APP Soluciones para la industria | AUXILIARES DE MANDO | 1 | 0 | 1 | 0 | 1 | 0 | 2 | 0 | 2 | 0 |  | 1 | PAQUETE | 1 |  | 1 |  | 1 | 0 | 0 | 0 | 0 | 0 | PNM | Comprar | Semanal | 1 | 1 | 120 |  | 22/10/2020.- DESMARCADO ARTICULO DE COMPRA POR BAJA EN CATALOGO 2021 |  |  | No | No | Sí | No | No | No | No | No | Sí | No | No | No | No | No | No | No | 0
10997 | NP2-EW3364/L/6 | Pulsador luminoso (led) plástico verde 2NC 6Vca | 0 | No |  | 0 | AUXILIARES DE MANDO | ZHEJIANG CHINT ELECTRICS CO.LTD | Sí | Sí | Serie NP2 |  |  |  | 0 |  | NP2.png | 8536901000 | 05081 | 3 | Artículos |  | Sí |  | Grupo de artículos | No | 210 |  | 05/10/10 |  | 26/09/24 |  | 0 |  | 0 | APP Soluciones para la industria | AUXILIARES DE MANDO | 1 | 0 | 1 | 0 | 1 | 0 | 2 | 0 | 2 | 0 |  | 1 | PAQUETE | 1 |  | 1 |  | 1 | 0 | 0 | 0 | 0 | 0 | PNM | Comprar | Semanal | 1 | 1 | 120 |  |  |  |  | No | No | Sí | No | No | No | No | No | Sí | No | No | No | No | No | No | No | 0
10998 | NP2-EW3365/L/110 | Pulsador luminoso (led) plástico verde 1NA+1NC 110Vca | 0 | Sí | 575573 | 75 | AUXILIARES DE MANDO | ZHEJIANG CHINT ELECTRICS CO.LTD | No | No | Serie NP2 | D | 6925808341015 |  | 0 | NP2-EW3365/L/110 | NP2.png | 8536901000 | 05081 | 3 | Artículos |  | Sí |  | Grupo de artículos | No | 210 |  | 05/10/10 |  | 11/10/24 | 31/08/18 | 0.72 |  | 0.72 | APP Soluciones para la industria | AUXILIARES DE MANDO | 1 | 222 | 1 | 281 | 1 | 22457.52 | 2 | 11.47 | 3 | 0.07 |  | 1 | CAJA MASTER | 150 |  | 1 |  | 10 | 0 | 0 | 0 | 0 | 0 | PNM | Comprar | Semanal | 1 | 1 | 120 |  | 22/10/2020.- DESMARCADO ARTICULO DE COMPRA POR BAJA EN CATALOGO 2021 |  |  | No | No | Sí | No | No | No | No | No | Sí | No | No | No | No | No | No | No | 0
10999 | NP2-EW3365/L/12 | Pulsador luminoso (led) plástico verde 1NA+1NC 12Vca | 0 | Sí | 575524 | 75 | AUXILIARES DE MANDO | ZHEJIANG CHINT ELECTRICS CO.LTD | No | No | Serie NP2 |  | 6925808340681 |  | 0 | NP2-EW3365/L/12 | NP2.png | 8536901000 | 05081 | 3 | Artículos |  | Sí |  | Grupo de artículos | No | 210 |  | 05/10/10 |  | 26/09/24 | 21/05/15 | 0.86 |  | 0 | APP Soluciones para la industria | AUXILIARES DE MANDO | 1 | 222 | 1 | 281 | 1 | 22457.52 | 2 | 11.47 | 3 | 0.07 |  | 1 | CAJA MASTER | 150 |  | 1 |  | 10 | 0 | 0 | 0 | 0 | 0 | PNM | Comprar | Semanal | 1 | 1 | 120 |  | 22/10/2020.- DESMARCADO ARTICULO DE COMPRA POR BAJA EN CATALOGO 2021 |  |  | No | No | Sí | No | No | No | No | No | Sí | No | No | No | No | No | No | No | 0
11000 | NP2-EW3365/L/230 | Pulsador luminoso (led) plástico verde 1NA+1NC 230Vca | 0 | Sí | 575718 | 75 | AUXILIARES DE MANDO | ZHEJIANG CHINT ELECTRICS CO.LTD | No | No | Serie NP2 | D | 6925808342432 |  | 0 | NP2-EW3365/L/230 | NP2.png | 8536901000 | 05081 | 3 | Artículos |  | Sí |  | Grupo de artículos | No | 210 |  | 05/10/10 |  | 11/10/24 | 15/06/20 | 0.96 |  | 0 | APP Soluciones para la industria | AUXILIARES DE MANDO | 1 | 222 | 1 | 281 | 1 | 22457.52 | 2 | 11.47 | 3 | 0.07 |  | 1 | CAJA MASTER | 150 |  | 1 |  | 10 | 0 | 0 | 0 | 0 | 0 | PNM | Comprar | Semanal | 150 | 150 | 120 |  | 22/10/2020.- DESMARCADO ARTICULO DE COMPRA POR BAJA EN CATALOGO 2021 ¦ 25/02/2020.- ACTUALIZADOS MINIMOS. ACTUALIZADOS PEDIDO MULTIPLE A MULTIPLO DE COMPRAS. |  |  | No | No | Sí | No | No | No | No | No | Sí | No | No | No | No | No | No | No | 0
11001 | NP2-EW3365/L/24 | Pulsador luminoso (led) plástico verde 1NA+1NC 24Vca | 179 | No | 575316 | 75 | AUXILIARES DE MANDO | ZHEJIANG CHINT ELECTRICS CO.LTD | Sí | Sí | Serie NP2 | C | 6925808339975 |  | 0 | NP2-EW3365/L/24 | NP2.png | 8536901000 | 05081 | 3 | Artículos |  | Sí |  | Grupo de artículos | No | 210 |  | 05/10/10 |  | 26/09/24 | 18/07/23 | 0.86 |  | 0.86 | APP Soluciones para la industria | AUXILIARES DE MANDO | 1 | 222 | 1 | 281 | 1 | 22457.52 | 2 | 11.47 | 3 | 0.07 |  | 1 | CAJA MASTER | 150 |  | 1 |  | 10 | 0 | 0 | 0 | 0 | 0 | PNM | Comprar | Semanal | 150 | 0 | 120 |  | 22/10/2020.- DESMARCADO ARTICULO DE COMPRA POR BAJA EN CATALOGO 2021 ¦ 25/02/2020.- ACTUALIZADOS MINIMOS. ACTUALIZADOS PEDIDO MULTIPLE A MULTIPLO DE COMPRAS. |  |  | No | No | Sí | No | No | No | No | No | Sí | No | No | No | No | No | No | No | 0
11002 | NP2-EW3365/L/36 | Pulsador luminoso (led) plástico verde 1NA+1NC 36Vca | 0 | No |  | 0 | AUXILIARES DE MANDO | ZHEJIANG CHINT ELECTRICS CO.LTD | Sí | Sí | Serie NP2 |  |  |  | 0 |  | NP2.png | 8536901000 | 05081 | 3 | Artículos |  | Sí |  | Grupo de artículos | No | 210 |  | 05/10/10 |  | 26/09/24 |  | 0 |  | 0 | APP Soluciones para la industria | AUXILIARES DE MANDO | 1 | 0 | 1 | 0 | 1 | 0 | 2 | 0 | 2 | 0 |  | 1 | PAQUETE | 1 |  | 1 |  | 1 | 0 | 0 | 0 | 0 | 0 | PNM | Comprar | Semanal | 1 | 1 | 120 |  |  |  |  | No | No | Sí | No | No | No | No | No | Sí | No | No | No | No | No | No | No | 0
11003 | NP2-EW3365/L/48 | Pulsador luminoso (led) plástico verde 1NA+1NC 48Vca | 0 | Sí | 575441 | 75 | AUXILIARES DE MANDO | ZHEJIANG CHINT ELECTRICS CO.LTD | No | No | Serie NP2 |  | 6925808340544 |  | 0 | NP2-EW3365/L/48 | NP2.png | 8536901000 | 05081 | 3 | Artículos |  | Sí |  | Grupo de artículos | No | 210 |  | 05/10/10 |  | 26/09/24 | 21/05/15 | 0.86 |  | 0 | APP Soluciones para la industria | AUXILIARES DE MANDO | 1 | 222 | 1 | 281 | 1 | 22457.52 | 2 | 11.47 | 3 | 0.07 |  | 1 | CAJA MASTER | 150 |  | 1 |  | 10 | 0 | 0 | 0 | 0 | 0 | PNM | Comprar | Semanal | 1 | 1 | 120 |  | 22/10/2020.- DESMARCADO ARTICULO DE COMPRA POR BAJA EN CATALOGO 2021 |  |  | No | No | Sí | No | No | No | No | No | Sí | No | No | No | No | No | No | No | 0
11004 | NP2-EW3365/L/6 | Pulsador luminoso (led) plástico verde 1NA+1NC 6Vca | 0 | No |  | 0 | AUXILIARES DE MANDO | ZHEJIANG CHINT ELECTRICS CO.LTD | Sí | Sí | Serie NP2 |  |  |  | 0 |  | NP2.png | 8536901000 | 05081 | 3 | Artículos |  | Sí |  | Grupo de artículos | No | 210 |  | 05/10/10 |  | 26/09/24 |  | 0 |  | 0 | APP Soluciones para la industria | AUXILIARES DE MANDO | 1 | 0 | 1 | 0 | 1 | 0 | 2 | 0 | 2 | 0 |  | 1 | PAQUETE | 1 |  | 1 |  | 1 | 0 | 0 | 0 | 0 | 0 | PNM | Comprar | Semanal | 1 | 1 | 120 |  |  |  |  | No | No | Sí | No | No | No | No | No | Sí | No | No | No | No | No | No | No | 0
11005 | NP2-EW3441/L/230 | Pulsador lum.(led) plástico rojo 1NA con trafo.230Vca | 0 | No |  | 0 | AUXILIARES DE MANDO | ZHEJIANG CHINT ELECTRICS CO.LTD | Sí | Sí | Serie NP2 |  |  |  | 0 |  | NP2.png | 8536901000 | 05081 | 3 | Artículos |  | Sí |  | Grupo de artículos | No | 210 |  | 05/10/10 |  | 26/09/24 |  | 0 |  | 0 | APP Soluciones para la industria | AUXILIARES DE MANDO | 1 | 0 | 1 | 0 | 1 | 0 | 2 | 0 | 2 | 0 |  | 1 | PAQUETE | 1 |  | 1 |  | 1 | 0 | 0 | 0 | 0 | 0 | PNM | Comprar | Semanal | 1 | 1 | 120 |  |  |  |  | No | No | Sí | No | No | No | No | No | Sí | No | No | No | No | No | No | No | 0
11006 | NP2-EW3442/L/230 | Pulsador lum.(led) plástico rojo 1NC con trafo.230Vca | 0 | Sí |  | 70 | AUXILIARES DE MANDO | ZHEJIANG CHINT ELECTRICS CO.LTD | No | No | Serie NP2 |  |  |  | 0 |  |  |  | 05081 | 0 | Artículos |  | Sí |  | Grupo de artículos | No | 210 |  | 05/10/10 |  | 23/08/24 | 25/03/13 | 1.23 |  | 0 | APP Soluciones para la industria | AUXILIARES DE MANDO |  | 0 |  | 0 |  | 0 | 2 | 0 |  | 0 |  | 1 | PAQUETE | 112 |  | 1 |  | 1 | 0 | 0 | 0 | 0 | 0 | Ning. | Comprar |  | 0 | 0 |  |  |  |  | Temporalmente parad. produc | No | No | No | No | No | No | No | No | No | No | No | No | No | No | No | No | 0
11007 | NP2-EW3443/L/230 | Pulsador lum.(led) plástico rojo 2NA con trafo.230Vca | 0 | Sí |  | 70 | AUXILIARES DE MANDO | ZHEJIANG CHINT ELECTRICS CO.LTD | No | No | Serie NP2 |  |  |  | 0 |  |  |  | 05081 | 0 | Artículos |  | Sí |  | Grupo de artículos | No | 210 |  | 05/10/10 |  | 26/09/24 |  | 0 |  | 0 | APP Soluciones para la industria | AUXILIARES DE MANDO | 1 | 0 | 1 | 0 | 1 | 0 | 2 | 0 | 2 | 0 |  | 1 | PAQUETE | 1 |  | 1 |  | 1 | 0 | 0 | 0 | 0 | 0 | Ning. | Comprar |  | 0 | 0 | [5 empty] | No | No | No | No | No | No | No | No | No | No | No | No | No | No | No | No | 0
11008 | NP2-EW3444/L/230 | Pulsador lum.(led) plástico rojo 2NC con trafo.230Vca | 0 | No |  | 0 | AUXILIARES DE MANDO | ZHEJIANG CHINT ELECTRICS CO.LTD | Sí | Sí | Serie NP2 |  |  |  | 0 |  | NP2.png | 8536901000 | 05081 | 3 | Artículos |  | Sí |  | Grupo de artículos | No | 210 |  | 05/10/10 |  | 26/09/24 |  | 0 |  | 0 | APP Soluciones para la industria | AUXILIARES DE MANDO | 1 | 0 | 1 | 0 | 1 | 0 | 2 | 0 | 2 | 0 |  | 1 | PAQUETE | 1 |  | 1 |  | 1 | 0 | 0 | 0 | 0 | 0 | PNM | Comprar | Semanal | 1 | 1 | 120 |  |  |  |  | No | No | Sí | No | No | No | No | No | Sí | No | No | No | No | No | No | No | 0
11009 | NP2-EW3445/L/230 | Pulsador lum.(led) plástico rojo 1NA+1NC con trafo.230Vca | 0 | No |  | 0 | AUXILIARES DE MANDO | ZHEJIANG CHINT ELECTRICS CO.LTD | Sí | Sí | Serie NP2 |  |  |  | 0 |  | NP2.png | 8536901000 | 05081 | 3 | Artículos |  | Sí |  | Grupo de artículos | No | 210 |  | 05/10/10 |  | 26/09/24 |  | 0 |  | 0 | APP Soluciones para la industria | AUXILIARES DE MANDO | 1 | 0 | 1 | 0 | 1 | 0 | 2 | 0 | 2 | 0 |  | 1 | PAQUETE | 1 |  | 1 |  | 1 | 0 | 0 | 0 | 0 | 0 | PNM | Comprar | Semanal | 1 | 1 | 120 |  |  |  |  | No | No | Sí | No | No | No | No | No | Sí | No | No | No | No | No | No | No | 0
11010 | NP2-EW3451/L/400 | NO SE FABRICA 11-06-15 | 0 | Sí |  | 70 | AUXILIARES DE MANDO | ZHEJIANG CHINT ELECTRICS CO.LTD | No | No | Serie NP2 |  |  |  | 0 |  |  |  | 05081 | 0 | Artículos |  | Sí |  | Grupo de artículos | No | 210 |  | 05/10/10 |  | 23/08/24 | 26/09/14 | 1.31 |  | 0 | APP Soluciones para la industria | AUXILIARES DE MANDO |  | 0 |  | 0 |  | 0 | 2 | 0 |  | 0 |  | 1 | PAQUETE | 112 |  | 1 |  | 1 | 0 | 0 | 0 | 0 | 0 | Ning. | Comprar |  | 0 | 0 |  |  |  |  | Parada prod. temporalmente | No | No | No | No | No | No | No | No | No | No | No | No | No | No | No | No | 0
11011 | NP2-EW3452/L/400 | Pulsador lum.(led) plástico rojo 1NC con trafo.400Vca | 0 | No |  | 0 | AUXILIARES DE MANDO | ZHEJIANG CHINT ELECTRICS CO.LTD | Sí | Sí | Serie NP2 |  |  |  | 0 |  | NP2.png | 8536901000 | 05081 | 3 | Artículos |  | Sí |  | Grupo de artículos | No | 210 |  | 05/10/10 |  | 26/09/24 |  | 0 |  | 0 | APP Soluciones para la industria | AUXILIARES DE MANDO | 1 | 0 | 1 | 0 | 1 | 0 | 2 | 0 | 2 | 0 |  | 1 | PAQUETE | 1 |  | 1 |  | 1 | 0 | 0 | 0 | 0 | 0 | PNM | Comprar | Semanal | 1 | 1 | 120 |  |  |  |  | No | No | Sí | No | No | No | No | No | Sí | No | No | No | No | No | No | No | 0
11012 | NP2-EW3453/L/400 | Pulsador lum.(led) plástico rojo 2NA con trafo.400Vca | 0 | No |  | 0 | AUXILIARES DE MANDO | ZHEJIANG CHINT ELECTRICS CO.LTD | Sí | Sí | Serie NP2 |  |  |  | 0 |  | NP2.png | 8536901000 | 05081 | 3 | Artículos |  | Sí |  | Grupo de artículos | No | 210 |  | 05/10/10 |  | 26/09/24 |  | 0 |  | 0 | APP Soluciones para la industria | AUXILIARES DE MANDO | 1 | 0 | 1 | 0 | 1 | 0 | 2 | 0 | 2 | 0 |  | 1 | PAQUETE | 1 |  | 1 |  | 1 | 0 | 0 | 0 | 0 | 0 | PNM | Comprar | Semanal | 1 | 1 | 120 |  |  |  |  | No | No | Sí | No | No | No | No | No | Sí | No | No | No | No | No | No | No | 0
11013 | NP2-EW3454/L/400 | Pulsador lum.(led) plástico rojo 2NC con trafo.400Vca | 0 | No |  | 0 | AUXILIARES DE MANDO | ZHEJIANG CHINT ELECTRICS CO.LTD | Sí | Sí | Serie NP2 |  |  |  | 0 |  | NP2.png | 8536901000 | 05081 | 3 | Artículos |  | Sí |  | Grupo de artículos | No | 210 |  | 05/10/10 |  | 26/09/24 |  | 0 |  | 0 | APP Soluciones para la industria | AUXILIARES DE MANDO | 1 | 0 | 1 | 0 | 1 | 0 | 2 | 0 | 2 | 0 |  | 1 | PAQUETE | 1 |  | 1 |  | 1 | 0 | 0 | 0 | 0 | 0 | PNM | Comprar | Semanal | 1 | 1 | 120 |  |  |  |  | No | No | Sí | No | No | No | No | No | Sí | No | No | No | No | No | No | No | 0
11014 | NP2-EW3455/L/400 | Pulsador lum.(led) plástico rojo 1NA+1NC con trafo.400Vca | 0 | No |  | 0 | AUXILIARES DE MANDO | ZHEJIANG CHINT ELECTRICS CO.LTD | Sí | Sí | Serie NP2 |  |  |  | 0 |  | NP2.png | 8536901000 | 05081 | 3 | Artículos |  | Sí |  | Grupo de artículos | No | 210 |  | 05/10/10 |  | 26/09/24 |  | 0 |  | 0 | APP Soluciones para la industria | AUXILIARES DE MANDO | 1 | 0 | 1 | 0 | 1 | 0 | 2 | 0 | 2 | 0 |  | 1 | PAQUETE | 1 |  | 1 |  | 1 | 0 | 0 | 0 | 0 | 0 | PNM | Comprar | Semanal | 1 | 1 | 120 |  |  |  |  | No | No | Sí | No | No | No | No | No | Sí | No | No | No | No | No | No | No | 0
11015 | NP2-EW3461/L/110 | Pulsador luminoso (led) plástico rojo 1NA 110Vca | 0 | Sí | 680187 | 75 | AUXILIARES DE MANDO | ZHEJIANG CHINT ELECTRICS CO.LTD | No | No | Serie NP2 |  |  |  | 0 | NP2-EW3461/L/110 | NP2.png | 8536901000 | 05081 | 3 | Artículos |  | Sí |  | Grupo de artículos | No | 210 |  | 05/10/10 |  | 02/10/24 | 31/03/17 | 0.9 |  | 0.9 | APP Soluciones para la industria | AUXILIARES DE MANDO | 1 | 222 | 1 | 281 | 1 | 22457.52 | 2 | 8.47 | 3 | 0.05 |  | 1 | CAJA MASTER | 150 |  | 1 |  | 10 | 0 | 0 | 0 | 0 | 0 | PNM | Comprar | Semanal | 1 | 1 | 120 |  | 22/10/2020.- DESMARCADO ARTICULO DE COMPRA POR BAJA EN CATALOGO 2021 |  |  | No | No | Sí | No | No | No | No | No | Sí | No | No | No | No | No | No | No | 0
11016 | NP2-EW3461/L/12 | Pulsador luminoso (led) plástico rojo 1NA 12Vca | 0 | Sí | 575317 | 75 | AUXILIARES DE MANDO | ZHEJIANG CHINT ELECTRICS CO.LTD | No | No | Serie NP2 |  | 6925808340247 |  | 0 | NP2-EW3461/L/12 | NP2.png | 8536901000 | 05081 | 3 | Artículos |  | Sí |  | Grupo de artículos | No | 210 |  | 05/10/10 |  | 26/09/24 | 21/05/15 | 0.86 |  | 0 | APP Soluciones para la industria | AUXILIARES DE MANDO | 1 | 222 | 1 | 281 | 1 | 22457.52 | 2 | 8.47 | 3 | 0.05 |  | 1 | CAJA MASTER | 150 |  | 1 |  | 10 | 0 | 0 | 0 | 0 | 0 | PNM | Comprar | Semanal | 150 | 150 | 120 |  | 22/10/2020.- DESMARCADO ARTICULO DE COMPRA POR BAJA EN CATALOGO 2021 ¦ 25/02/2020.- ACTUALIZADOS MINIMOS. ACTUALIZADOS PEDIDO MULTIPLE A MULTIPLO DE COMPRAS. |  |  | No | No | Sí | No | No | No | No | No | Sí | No | No | No | No | No | No | No | 0
11017 | NP2-EW3461/L/230 | Pulsador luminoso (led) plástico rojo 1NA 230Vca | 14 | No | 575318 | 75 | AUXILIARES DE MANDO | ZHEJIANG CHINT ELECTRICS CO.LTD | Sí | Sí | Serie NP2 | C | 6925808340148 |  | 0 | NP2-EW3461/L/230 | NP2.png | 8536901000 | 05081 | 3 | Artículos | F4P | Sí |  | Grupo de artículos | No | 210 | Pulsadores Rasantes Luminosos | 05/10/10 |  | 26/09/24 | 25/07/23 | 0.95 |  | 0.95 | APP Soluciones para la industria | AUXILIARES DE MANDO | 1 | 222 | 1 | 281 | 1 | 22457.52 | 2 | 8.47 | 3 | 0.05 |  | 1 | CAJA MASTER | 150 |  | 1 |  | 10 | 10 | 12 | 0 | 0 | 0 | PNM | Comprar | Semanal | 150 | 150 | 120 |  | 29/07/2021.- REVISION DE MINIMOS CON EL NUEVO PLAZO DE ENTREGA DE FARBICA ¦ 10/03/2021.- ACTUALIZADO MINIMOS S/ VENTA ULTIMOS 12 MESES ¦ 25/02/2020.- ACTUALIZADOS MINIMOS. ACTUALIZADOS PEDIDO MULTIPLE A MULTIPLO DE COMPRAS. ¦ Revisión stocks mínimos según ventas año 2013 a fecha 28-1-14 |  |  | No | No | Sí | No | No | No | No | No | Sí | Sí | No | No | Sí | No | No | No | 0
11018 | NP2-EW3461/L/24 | Pulsador luminoso (led) plástico rojo 1NA 24Vca | 0 | No | 575319 | 75 | AUXILIARES DE MANDO | ZHEJIANG CHINT ELECTRICS CO.LTD | Sí | Sí | Serie NP2 | C | 6925808340094 |  | 0 | NP2-EW3461/L/24 | NP2.png | 8536901000 | 05081 | 3 | Artículos | F4P | Sí |  | Grupo de artículos | No | 210 | Pulsadores Rasantes Luminosos | 05/10/10 |  | 26/09/24 | 29/09/24 | 1.79 |  | 0.78 | APP Soluciones para la industria | AUXILIARES DE MANDO | 1 | 222 | 1 | 281 | 1 | 22457.52 | 2 | 8.47 | 3 | 0.05 |  | 1 | CAJA MASTER | 150 |  | 1 |  | 10 | 0 | 0 | 0 | 0 | 0 | PNM | Comprar | Semanal | 1 | 1 | 120 |  | 29/07/2021.- REVISION DE MINIMOS CON EL NUEVO PLAZO DE ENTREGA DE FARBICA |  |  | No | No | Sí | No | No | No | No | No | Sí | Sí | No | No | Sí | No | No | No | 0
11019 | NP2-EW3461/L/36 | Pulsador luminoso (led) plástico rojo 1NA 36Vca | 0 | No |  | 0 | AUXILIARES DE MANDO | ZHEJIANG CHINT ELECTRICS CO.LTD | Sí | Sí | Serie NP2 |  |  |  | 0 |  | NP2.png | 8536901000 | 05081 | 3 | Artículos |  | Sí |  | Grupo de artículos | No | 210 |  | 05/10/10 |  | 26/09/24 |  | 0 |  | 0 | APP Soluciones para la industria | AUXILIARES DE MANDO | 1 | 0 | 1 | 0 | 1 | 0 | 2 | 0 | 2 | 0 |  | 1 | PAQUETE | 1 |  | 1 |  | 1 | 0 | 0 | 0 | 0 | 0 | PNM | Comprar | Semanal | 1 | 1 | 120 |  |  |  |  | No | No | Sí | No | No | No | No | No | Sí | No | No | No | No | No | No | No | 0
11020 | NP2-EW3461/L/48 | Pulsador luminoso (led) plástico rojo 1NA 48Vca | 0 | Sí | 576058 | 75 | AUXILIARES DE MANDO | ZHEJIANG CHINT ELECTRICS CO.LTD | No | No | Serie NP2 | D | 6925808345136 |  | 0 | NP2-EW3461/L/48 | NP2.png | 8536901000 | 05081 | 3 | Artículos |  | Sí |  | Grupo de artículos | No | 210 |  | 05/10/10 |  | 11/10/24 | 16/10/19 | 0.84 |  | 0.01 | APP Soluciones para la industria | AUXILIARES DE MANDO | 1 | 222 | 1 | 281 | 1 | 22457.52 | 2 | 8.47 | 3 | 0.05 |  | 1 | CAJA MASTER | 150 |  | 1 |  | 10 | 0 | 0 | 0 | 0 | 0 | PNM | Comprar | Semanal | 1 | 1 | 120 |  | 28/12/2020.- ACTUALIZADO MINIMOS S/ VENTA DE 2020 ¦ 22/10/2020.- DESMARCADO ARTICULO DE COMPRA POR BAJA EN CATALOGO 2021 |  |  | No | No | Sí | No | No | No | No | No | Sí | No | No | No | No | No | No | No | 0
11021 | NP2-EW3461/L/6 | Pulsador luminoso (led) plástico rojo 1NA 6Vca | 0 | No |  | 0 | AUXILIARES DE MANDO | ZHEJIANG CHINT ELECTRICS CO.LTD | Sí | Sí | Serie NP2 |  |  |  | 0 |  | NP2.png | 8536901000 | 05081 | 3 | Artículos |  | Sí |  | Grupo de artículos | No | 210 |  | 05/10/10 |  | 26/09/24 |  | 0 |  | 0 | APP Soluciones para la industria | AUXILIARES DE MANDO | 1 | 0 | 1 | 0 | 1 | 0 | 2 | 0 | 2 | 0 |  | 1 | PAQUETE | 1 |  | 1 |  | 1 | 0 | 0 | 0 | 0 | 0 | PNM | Comprar | Semanal | 1 | 1 | 120 |  |  |  |  | No | No | Sí | No | No | No | No | No | Sí | No | No | No | No | No | No | No | 0
11022 | NP2-EW3462/L/110 | Pulsador luminoso (led) plástico rojo 1NC 110Vca | 0 | Sí | 575772 | 75 | AUXILIARES DE MANDO | ZHEJIANG CHINT ELECTRICS CO.LTD | No | No | Serie NP2 |  | 6925808342975 |  | 0 | NP2-EW3462/L/110 | NP2.png | 8536901000 | 05081 | 3 | Artículos |  | Sí |  | Grupo de artículos | No | 210 |  | 05/10/10 |  | 26/09/24 |  | 0 |  | 0 | APP Soluciones para la industria | AUXILIARES DE MANDO | 1 | 222 | 1 | 281 | 1 | 22457.52 | 2 | 8.47 | 3 | 0.05 |  | 1 | CAJA MASTER | 150 |  | 1 |  | 10 | 0 | 0 | 0 | 0 | 0 | PNM | Comprar | Semanal | 1 | 1 | 120 |  | 22/10/2020.- DESMARCADO ARTICULO DE COMPRA POR BAJA EN CATALOGO 2021 |  |  | No | No | Sí | No | No | No | No | No | Sí | No | No | No | No | No | No | No | 0
11023 | NP2-EW3462/L/12 | Pulsador luminoso (led) plástico rojo 1NC 12Vca | 0 | Sí |  | 75 | AUXILIARES DE MANDO | ZHEJIANG CHINT ELECTRICS CO.LTD | No | No | Serie NP2 |  |  |  | 0 | NP2-EW3462/L/12 | NP2.png | 8536901000 | 05081 | 3 | Artículos |  | Sí |  | Grupo de artículos | No | 210 |  | 05/10/10 |  | 26/09/24 |  | 0 |  | 0 | APP Soluciones para la industria | AUXILIARES DE MANDO | 1 | 0 | 1 | 0 | 1 | 0 | 2 | 0 | 2 | 0 |  | 1 | PAQUETE | 1 |  | 1 |  | 1 | 0 | 0 | 0 | 0 | 0 | PNM | Comprar | Semanal | 1 | 1 | 120 |  | 22/10/2020.- DESMARCADO ARTICULO DE COMPRA POR BAJA EN CATALOGO 2021 |  |  | No | No | Sí | No | No | No | No | No | Sí | No | No | No | No | No | No | No | 0
11024 | NP2-EW3462/L/230 | Pulsador luminoso (led) plástico rojo 1NC 230Vca | 5 | No | 575322 | 75 | AUXILIARES DE MANDO | ZHEJIANG CHINT ELECTRICS CO.LTD | Sí | Sí | Serie NP2 | C | 6925808340315 |  | 0 | NP2-EW3462/L/230 | NP2.png | 8536901000 | 05081 | 3 | Artículos | F4P | Sí |  | Grupo de artículos | No | 210 | Pulsadores Rasantes Luminosos | 05/10/10 |  | 26/09/24 | 15/12/23 | 0.94 |  | 0.94 | APP Soluciones para la industria | AUXILIARES DE MANDO | 1 | 222 | 1 | 281 | 1 | 22457.52 | 2 | 8.47 | 3 | 0.05 |  | 1 | CAJA MASTER | 150 |  | 1 |  | 10 | 5 | 10 | 0 | 0 | 0 | PNM | Comprar | Semanal | 150 | 150 | 120 |  | 29/07/2021.- REVISION DE MINIMOS CON EL NUEVO PLAZO DE ENTREGA DE FARBICA ¦ 10/03/2021.- ACTUALIZADO MINIMOS S/ VENTA ULTIMOS 12 MESES ¦ 25/02/2020.- ACTUALIZADOS MINIMOS. ACTUALIZADOS PEDIDO MULTIPLE A MULTIPLO DE COMPRAS. |  |  | No | No | Sí | No | No | No | No | No | Sí | Sí | No | No | Sí | No | No | No | 0
11025 | NP2-EW3462/L/24 | Pulsador luminoso (led) plástico rojo 1NC 24Vca | 126 | No | 575548 | 75 | AUXILIARES DE MANDO | ZHEJIANG CHINT ELECTRICS CO.LTD | Sí | Sí | Serie NP2 | C | 6925808340841 |  | 0 | NP2-EW3462/L/24 | NP2.png | 8536901000 | 05081 | 3 | Artículos | F4P | Sí |  | Grupo de artículos | No | 210 | Pulsadores Rasantes Luminosos | 05/10/10 |  | 26/09/24 | 14/03/22 | 0.79 |  | 0.79 | APP Soluciones para la industria | AUXILIARES DE MANDO | 1 | 222 | 1 | 281 | 1 | 22457.52 | 2 | 8.47 | 3 | 0.05 |  | 1 | CAJA MASTER | 150 |  | 1 |  | 10 | 0 | 0 | 0 | 0 | 0 | PNM | Comprar | Semanal | 1 | 1 | 120 |  | 29/07/2021.- REVISION DE MINIMOS CON EL NUEVO PLAZO DE ENTREGA DE FARBICA |  |  | No | No | Sí | No | No | No | No | No | Sí | Sí | No | No | Sí | No | No | Sí | 0
11026 | NP2-EW3462/L/36 | Pulsador luminoso (led) plástico rojo 1NC 36Vca | 0 | No |  | 0 | AUXILIARES DE MANDO | ZHEJIANG CHINT ELECTRICS CO.LTD | Sí | Sí | Serie NP2 |  |  |  | 0 |  | NP2.png | 8536901000 | 05081 | 3 | Artículos |  | Sí |  | Grupo de artículos | No | 210 |  | 05/10/10 |  | 26/09/24 |  | 0 |  | 0 | APP Soluciones para la industria | AUXILIARES DE MANDO | 1 | 0 | 1 | 0 | 1 | 0 | 2 | 0 | 2 | 0 |  | 1 | PAQUETE | 1 |  | 1 |  | 1 | 0 | 0 | 0 | 0 | 0 | PNM | Comprar | Semanal | 1 | 1 | 120 |  |  |  |  | No | No | Sí | No | No | No | No | No | Sí | No | No | No | No | No | No | No | 0
11027 | NP2-EW3462/L/48 | Pulsador luminoso (led) plástico rojo 1NC 48Vca | 0 | Sí |  | 75 | AUXILIARES DE MANDO | ZHEJIANG CHINT ELECTRICS CO.LTD | No | No | Serie NP2 |  |  |  | 0 | NP2-EW3462/L/48 | NP2.png | 8536901000 | 05081 | 3 | Artículos |  | Sí |  | Grupo de artículos | No | 210 |  | 05/10/10 |  | 26/09/24 |  | 0 |  | 0 | APP Soluciones para la industria | AUXILIARES DE MANDO | 1 | 0 | 1 | 0 | 1 | 0 | 2 | 0 | 2 | 0 |  | 1 | PAQUETE | 1 |  | 1 |  | 1 | 0 | 0 | 0 | 0 | 0 | PNM | Comprar | Semanal | 1 | 1 | 120 |  | 22/10/2020.- DESMARCADO ARTICULO DE COMPRA POR BAJA EN CATALOGO 2021 |  |  | No | No | Sí | No | No | No | No | No | Sí | No | No | No | No | No | No | No | 0
11028 | NP2-EW3462/L/6 | Pulsador luminoso (led) plástico rojo 1NC 6Vca | 0 | No |  | 0 | AUXILIARES DE MANDO | ZHEJIANG CHINT ELECTRICS CO.LTD | Sí | Sí | Serie NP2 |  |  |  | 0 |  | NP2.png | 8536901000 | 05081 | 3 | Artículos |  | Sí |  | Grupo de artículos | No | 210 |  | 05/10/10 |  | 26/09/24 |  | 0 |  | 0 | APP Soluciones para la industria | AUXILIARES DE MANDO | 1 | 0 | 1 | 0 | 1 | 0 | 2 | 0 | 2 | 0 |  | 1 | PAQUETE | 1 |  | 1 |  | 1 | 0 | 0 | 0 | 0 | 0 | PNM | Comprar | Semanal | 1 | 1 | 120 |  |  |  |  | No | No | Sí | No | No | No | No | No | Sí | No | No | No | No | No | No | No | 0
11029 | NP2-EW3463/L/110 | Pulsador luminoso (led) plástico rojo 2NA 110Vca | 0 | Sí |  | 75 | AUXILIARES DE MANDO | ZHEJIANG CHINT ELECTRICS CO.LTD | No | No | Serie NP2 |  |  |  | 0 | NP2-EW3463/L/110 | NP2.png | 8536901000 | 05081 | 3 | Artículos |  | Sí |  | Grupo de artículos | No | 210 |  | 05/10/10 |  | 07/09/24 |  | 0 |  | 0 | APP Soluciones para la industria | AUXILIARES DE MANDO | 2 | 0 | 2 | 0 | 2 | 0 | 2 | 11.47 | 2 | 0.07 |  | 1 | PAQUETE | 150 |  | 1 |  | 1 | 0 | 0 | 0 | 0 | 0 | PNM | Comprar | Semanal | 1 | 1 | 120 |  | 22/10/2020.- DESMARCADO ARTICULO DE COMPRA POR BAJA EN CATALOGO 2021 |  |  | No | No | Sí | No | No | No | No | No | Sí | No | No | No | No | No | No | No | 0
11030 | NP2-EW3463/L/12 | Pulsador luminoso (led) plástico rojo 2NA 12Vca | 0 | Sí |  | 75 | AUXILIARES DE MANDO | ZHEJIANG CHINT ELECTRICS CO.LTD | No | No | Serie NP2 |  |  |  | 0 | NP2-EW3463/L/12 | NP2.png | 8536901000 | 05081 | 3 | Artículos |  | Sí |  | Grupo de artículos | No | 210 |  | 05/10/10 |  | 26/09/24 |  | 0 |  | 0 | APP Soluciones para la industria | AUXILIARES DE MANDO | 1 | 0 | 1 | 0 | 1 | 0 | 2 | 0 | 2 | 0 |  | 1 | PAQUETE | 1 |  | 1 |  | 1 | 0 | 0 | 0 | 0 | 0 | PNM | Comprar | Semanal | 1 | 1 | 120 |  | 22/10/2020.- DESMARCADO ARTICULO DE COMPRA POR BAJA EN CATALOGO 2021 |  |  | No | No | Sí | No | No | No | No | No | Sí | No | No | No | No | No | No | No | 0
11031 | NP2-EW3463/L/230 | Pulsador luminoso (led) plástico rojo 2NA 230Vca | 0 | Sí | 575757 | 75 | AUXILIARES DE MANDO | ZHEJIANG CHINT ELECTRICS CO.LTD | No | No | Serie NP2 |  | 6925808342821 |  | 0 | NP2-EW3463/L/230 | NP2.png | 8536901000 | 05081 | 3 | Artículos |  | Sí |  | Grupo de artículos | No | 210 |  | 05/10/10 |  | 26/09/24 |  | 0 |  | 0 | APP Soluciones para la industria | AUXILIARES DE MANDO | 1 | 222 | 1 | 281 | 1 | 22457.52 | 2 | 11.47 | 3 | 0.07 |  | 1 | CAJA MASTER | 150 |  | 1 |  | 10 | 0 | 0 | 0 | 0 | 0 | PNM | Comprar | Semanal | 1 | 1 | 120 |  | 22/10/2020.- DESMARCADO ARTICULO DE COMPRA POR BAJA EN CATALOGO 2021 |  |  | No | No | Sí | No | No | No | No | No | Sí | No | No | No | No | No | No | No | 0
11032 | NP2-EW3463/L/24 | Pulsador luminoso (led) plástico rojo 2NA 24Vca | 0 | Sí |  | 75 | AUXILIARES DE MANDO | ZHEJIANG CHINT ELECTRICS CO.LTD | No | No | Serie NP2 |  |  |  | 0 | NP2-EW3463/L/24 | NP2.png | 8536901000 | 05081 | 3 | Artículos |  | Sí |  | Grupo de artículos | No | 210 |  | 05/10/10 |  | 26/09/24 |  | 0 |  | 0 | APP Soluciones para la industria | AUXILIARES DE MANDO | 1 | 0 | 1 | 0 | 1 | 0 | 2 | 0 | 2 | 0.05 |  | 1 | PAQUETE | 1 |  | 1 |  | 1 | 0 | 0 | 0 | 0 | 0 | PNM | Comprar | Semanal | 1 | 1 | 120 |  | 22/10/2020.- DESMARCADO ARTICULO DE COMPRA POR BAJA EN CATALOGO 2021 |  |  | No | No | Sí | No | No | No | No | No | Sí | No | No | No | No | No | No | No | 0
11033 | NP2-EW3463/L/36 | Pulsador luminoso (led) plástico rojo 2NA 36Vca | 0 | No |  | 0 | AUXILIARES DE MANDO | ZHEJIANG CHINT ELECTRICS CO.LTD | Sí | Sí | Serie NP2 |  |  |  | 0 |  | NP2.png | 8536901000 | 05081 | 3 | Artículos |  | Sí |  | Grupo de artículos | No | 210 |  | 05/10/10 |  | 26/09/24 |  | 0 |  | 0 | APP Soluciones para la industria | AUXILIARES DE MANDO | 1 | 0 | 1 | 0 | 1 | 0 | 2 | 0 | 2 | 0 |  | 1 | PAQUETE | 1 |  | 1 |  | 1 | 0 | 0 | 0 | 0 | 0 | PNM | Comprar | Semanal | 1 | 1 | 120 |  |  |  |  | No | No | Sí | No | No | No | No | No | Sí | No | No | No | No | No | No | No | 0
11034 | NP2-EW3463/L/48 | Pulsador luminoso (led) plástico rojo 2NA 48Vca | 0 | Sí |  | 75 | AUXILIARES DE MANDO | ZHEJIANG CHINT ELECTRICS CO.LTD | No | No | Serie NP2 |  |  |  | 0 | NP2-EW3463/L/48 | NP2.png | 8536901000 | 05081 | 3 | Artículos |  | Sí |  | Grupo de artículos | No | 210 |  | 05/10/10 |  | 26/09/24 |  | 0 |  | 0 | APP Soluciones para la industria | AUXILIARES DE MANDO | 1 | 0 | 1 | 0 | 1 | 0 | 2 | 0 | 2 | 0 |  | 1 | PAQUETE | 1 |  | 1 |  | 1 | 0 | 0 | 0 | 0 | 0 | PNM | Comprar | Semanal | 1 | 1 | 120 |  | 22/10/2020.- DESMARCADO ARTICULO DE COMPRA POR BAJA EN CATALOGO 2021 |  |  | No | No | Sí | No | No | No | No | No | Sí | No | No | No | No | No | No | No | 0
11035 | NP2-EW3463/L/6 | Pulsador luminoso (led) plástico rojo 2NA 6Vca | 0 | No |  | 0 | AUXILIARES DE MANDO | ZHEJIANG CHINT ELECTRICS CO.LTD | Sí | Sí | Serie NP2 |  |  |  | 0 |  | NP2.png | 8536901000 | 05081 | 3 | Artículos |  | Sí |  | Grupo de artículos | No | 210 |  | 05/10/10 |  | 26/09/24 |  | 0 |  | 0 | APP Soluciones para la industria | AUXILIARES DE MANDO | 1 | 0 | 1 | 0 | 1 | 0 | 2 | 0 | 2 | 0 |  | 1 | PAQUETE | 1 |  | 1 |  | 1 | 0 | 0 | 0 | 0 | 0 | PNM | Comprar | Semanal | 1 | 1 | 120 |  |  |  |  | No | No | Sí | No | No | No | No | No | Sí | No | No | No | No | No | No | No | 0
11036 | NP2-EW3464/L/110 | Pulsador luminoso (led) plástico rojo 2NC 110Vca | 0 | Sí | 680128 | 75 | AUXILIARES DE MANDO | ZHEJIANG CHINT ELECTRICS CO.LTD | No | No | Serie NP2 |  | 6901800027126 |  | 0 | NP2-EW3464/L/110 | NP2.png | 8536901000 | 05081 | 3 | Artículos |  | Sí |  | Grupo de artículos | No | 210 |  | 05/10/10 |  | 26/09/24 |  | 0 |  | 0 | APP Soluciones para la industria | AUXILIARES DE MANDO | 1 | 222 | 1 | 281 | 1 | 22457.52 | 2 | 11.47 | 3 | 0.07 |  | 1 | CAJA MASTER | 150 |  | 1 |  | 10 | 0 | 0 | 0 | 0 | 0 | PNM | Comprar | Semanal | 1 | 1 | 120 |  | 22/10/2020.- DESMARCADO ARTICULO DE COMPRA POR BAJA EN CATALOGO 2021 |  |  | No | No | Sí | No | No | No | No | No | Sí | No | No | No | No | No | No | No | 0
11037 | NP2-EW3464/L/12 | Pulsador luminoso (led) plástico rojo 2NC 12Vca | 0 | Sí |  | 75 | AUXILIARES DE MANDO | ZHEJIANG CHINT ELECTRICS CO.LTD | No | No | Serie NP2 |  |  |  | 0 | NP2-EW3464/L/12 | NP2.png | 8536901000 | 05081 | 3 | Artículos |  | Sí |  | Grupo de artículos | No | 210 |  | 05/10/10 |  | 26/09/24 | 06/10/11 | 0 |  | 0 | APP Soluciones para la industria | AUXILIARES DE MANDO | 1 | 0 | 1 | 0 | 1 | 0 | 2 | 0 | 2 | 0 |  | 1 | PAQUETE | 1 |  | 1 |  | 1 | 0 | 0 | 0 | 0 | 0 | PNM | Comprar | Semanal | 1 | 1 | 120 |  | 22/10/2020.- DESMARCADO ARTICULO DE COMPRA POR BAJA EN CATALOGO 2021 |  |  | No | No | Sí | No | No | No | No | No | Sí | No | No | No | No | No | No | No | 0
11038 | NP2-EW3464/L/230 | Pulsador luminoso (led) plástico rojo 2NC 230Vca | 0 | Sí | 575762 | 75 | AUXILIARES DE MANDO | ZHEJIANG CHINT ELECTRICS CO.LTD | No | No | Serie NP2 |  | 6925808342876 |  | 0 | NP2-EW3464/L/230 | NP2.png | 8536901000 | 05081 | 3 | Artículos |  | Sí |  | Grupo de artículos | No | 210 |  | 05/10/10 |  | 26/09/24 |  | 0 |  | 0 | APP Soluciones para la industria | AUXILIARES DE MANDO | 1 | 222 | 1 | 281 | 1 | 22457.52 | 2 | 11.47 | 3 | 0.07 |  | 1 | CAJA MASTER | 150 |  | 1 |  | 10 | 0 | 0 | 0 | 0 | 0 | PNM | Comprar | Semanal | 1 | 1 | 120 |  | 22/10/2020.- DESMARCADO ARTICULO DE COMPRA POR BAJA EN CATALOGO 2021 |  |  | No | No | Sí | No | No | No | No | No | Sí | No | No | No | No | No | No | No | 0
11039 | NP2-EW3464/L/24 | Pulsador luminoso (led) plástico rojo 2NC 24Vca | 0 | Sí | 680215 | 75 | AUXILIARES DE MANDO | ZHEJIANG CHINT ELECTRICS CO.LTD | No | No | Serie NP2 |  | 6901800792833 |  | 0 | NP2-EW3464/L/24 | NP2.png | 8536901000 | 05081 | 3 | Artículos |  | Sí |  | Grupo de artículos | No | 210 |  | 05/10/10 |  | 26/09/24 | 26/11/16 | 0.86 |  | 0.86 | APP Soluciones para la industria | AUXILIARES DE MANDO | 1 | 222 | 1 | 281 | 1 | 22457.52 | 2 | 11.47 | 3 | 0 |  | 1 | CAJA MASTER | 150 |  | 1 |  | 1 | 0 | 0 | 0 | 0 | 0 | PNM | Comprar | Semanal | 1 | 1 | 120 |  | 22/10/2020.- DESMARCADO ARTICULO DE COMPRA POR BAJA EN CATALOGO 2021 |  |  | No | No | Sí | No | No | No | No | No | Sí | No | No | No | No | No | No | No | 0
11040 | NP2-EW3464/L/36 | Pulsador luminoso (led) plástico rojo 2NC 36Vca | 0 | No |  | 0 | AUXILIARES DE MANDO | ZHEJIANG CHINT ELECTRICS CO.LTD | Sí | Sí | Serie NP2 |  |  |  | 0 |  | NP2.png | 8536901000 | 05081 | 3 | Artículos |  | Sí |  | Grupo de artículos | No | 210 |  | 05/10/10 |  | 26/09/24 |  | 0 |  | 0 | APP Soluciones para la industria | AUXILIARES DE MANDO | 1 | 0 | 1 | 0 | 1 | 0 | 2 | 0 | 2 | 0 |  | 1 | PAQUETE | 1 |  | 1 |  | 1 | 0 | 0 | 0 | 0 | 0 | PNM | Comprar | Semanal | 1 | 1 | 120 |  |  |  |  | No | No | Sí | No | No | No | No | No | Sí | No | No | No | No | No | No | No | 0
11041 | NP2-EW3464/L/48 | Pulsador luminoso (led) plástico rojo 2NC 48Vca | 0 | Sí |  | 75 | AUXILIARES DE MANDO | ZHEJIANG CHINT ELECTRICS CO.LTD | No | No | Serie NP2 |  |  |  | 0 | NP2-EW3464/L/48 | NP2.png | 8536901000 | 05081 | 3 | Artículos |  | Sí |  | Grupo de artículos | No | 210 |  | 05/10/10 |  | 26/09/24 |  | 0 |  | 0 | APP Soluciones para la industria | AUXILIARES DE MANDO | 1 | 0 | 1 | 0 | 1 | 0 | 2 | 0 | 2 | 0 |  | 1 | PAQUETE | 1 |  | 1 |  | 1 | 0 | 0 | 0 | 0 | 0 | PNM | Comprar | Semanal | 1 | 1 | 120 |  | 22/10/2020.- DESMARCADO ARTICULO DE COMPRA POR BAJA EN CATALOGO 2021 |  |  | No | No | Sí | No | No | No | No | No | Sí | No | No | No | No | No | No | No | 0
11042 | NP2-EW3464/L/6 | Pulsador luminoso (led) plástico rojo 2NC 6Vca | 0 | No |  | 0 | AUXILIARES DE MANDO | ZHEJIANG CHINT ELECTRICS CO.LTD | Sí | Sí | Serie NP2 |  |  |  | 0 |  | NP2.png | 8536901000 | 05081 | 3 | Artículos |  | Sí |  | Grupo de artículos | No | 210 |  | 05/10/10 |  | 26/09/24 |  | 0 |  | 0 | APP Soluciones para la industria | AUXILIARES DE MANDO | 1 | 0 | 1 | 0 | 1 | 0 | 2 | 0 | 2 | 0 |  | 1 | PAQUETE | 1 |  | 1 |  | 1 | 0 | 0 | 0 | 0 | 0 | PNM | Comprar | Semanal | 1 | 1 | 120 |  |  |  |  | No | No | Sí | No | No | No | No | No | Sí | No | No | No | No | No | No | No | 0
11043 | NP2-EW3465/L/110 | Pulsador luminoso (led) plástico rojo 1NA+1NC 110Vca | 0 | Sí | 575680 | 75 | AUXILIARES DE MANDO | ZHEJIANG CHINT ELECTRICS CO.LTD | No | No | Serie NP2 |  | 6925808342050 |  | 0 | NP2-EW3465/L/110 | NP2.png | 8536901000 | 05081 | 3 | Artículos |  | Sí |  | Grupo de artículos | No | 210 |  | 05/10/10 |  | 26/09/24 | 20/04/16 | 0.86 |  | 0 | APP Soluciones para la industria | AUXILIARES DE MANDO | 1 | 222 | 1 | 281 | 1 | 22457.52 | 2 | 11.47 | 3 | 0.07 |  | 1 | CAJA MASTER | 150 |  | 1 |  | 10 | 0 | 0 | 0 | 0 | 0 | PNM | Comprar | Semanal | 1 | 1 | 120 |  | 22/10/2020.- DESMARCADO ARTICULO DE COMPRA POR BAJA EN CATALOGO 2021 |  |  | No | No | Sí | No | No | No | No | No | Sí | No | No | No | No | No | No | No | 0
11044 | NP2-EW3465/L/12 | Pulsador luminoso (led) plástico rojo 1NA+1NC 12Vca | 0 | Sí | 575525 | 75 | AUXILIARES DE MANDO | ZHEJIANG CHINT ELECTRICS CO.LTD | No | No | Serie NP2 | D | 6925808340698 |  | 0 | NP2-EW3465/L/12 | NP2.png | 8536901000 | 05081 | 3 | Artículos |  | Sí |  | Grupo de artículos | No | 210 |  | 05/10/10 |  | 11/10/24 | 21/05/15 | 0.86 |  | 0 | APP Soluciones para la industria | AUXILIARES DE MANDO | 1 | 222 | 1 | 281 | 1 | 22457.52 | 2 | 11.47 | 3 | 0.07 |  | 1 | CAJA MASTER | 150 |  | 1 |  | 10 | 0 | 0 | 0 | 0 | 0 | PNM | Comprar | Semanal | 1 | 1 | 120 |  | 22/10/2020.- DESMARCADO ARTICULO DE COMPRA POR BAJA EN CATALOGO 2021 |  |  | No | No | Sí | No | No | No | No | No | Sí | No | No | No | No | No | No | No | 0
11045 | NP2-EW3465/L/230 | Pulsador luminoso (led) plástico rojo 1NA+1NC 230Vca | 0 | Sí | 575328 | 75 | AUXILIARES DE MANDO | ZHEJIANG CHINT ELECTRICS CO.LTD | No | No | Serie NP2 | D | 6925808340131 |  | 0 | NP2-EW3465/L/230 | NP2.png | 8536901000 | 05081 | 3 | Artículos |  | Sí |  | Grupo de artículos | No | 210 |  | 05/10/10 |  | 11/10/24 | 20/05/19 | 0.86 |  | 0.86 | APP Soluciones para la industria | AUXILIARES DE MANDO | 1 | 222 | 1 | 281 | 1 | 22457.52 | 2 | 11.47 | 3 | 0.07 |  | 1 | CAJA MASTER | 150 |  | 1 |  | 10 | 0 | 0 | 0 | 0 | 0 | PNM | Comprar | Semanal | 1 | 1 | 120 |  | 22/10/2020.- DESMARCADO ARTICULO DE COMPRA POR BAJA EN CATALOGO 2021 |  |  | No | No | Sí | No | No | No | No | No | Sí | No | No | No | No | No | No | No | 0
11046 | NP2-EW3465/L/24 | Pulsador luminoso (led) plástico rojo 1NA+1NC 24Vca | 0 | Sí | 575330 | 75 | AUXILIARES DE MANDO | ZHEJIANG CHINT ELECTRICS CO.LTD | No | No | Serie NP2 | D | 6925808340254 |  | 0 | NP2-EW3465/L/24 | NP2.png | 8536901000 | 05081 | 3 | Artículos |  | Sí |  | Grupo de artículos | No | 210 |  | 05/10/10 |  | 11/10/24 | 21/05/15 | 0.86 |  | 0 | APP Soluciones para la industria | AUXILIARES DE MANDO | 1 | 222 | 1 | 281 | 1 | 22457.52 | 2 | 11.47 | 3 | 0.07 |  | 1 | CAJA MASTER | 150 |  | 1 |  | 10 | 0 | 0 | 0 | 0 | 0 | PNM | Comprar | Semanal | 150 | 150 | 120 |  | 22/10/2020.- DESMARCADO ARTICULO DE COMPRA POR BAJA EN CATALOGO 2021 ¦ 25/02/2020.- ACTUALIZADOS MINIMOS. ACTUALIZADOS PEDIDO MULTIPLE A MULTIPLO DE COMPRAS. |  |  | No | No | Sí | No | No | No | No | No | Sí | No | No | No | No | No | No | No | 0
11047 | NP2-EW3465/L/36 | Pulsador luminoso (led) plástico rojo 1NA+1NC 36Vca | 0 | No |  | 0 | AUXILIARES DE MANDO | ZHEJIANG CHINT ELECTRICS CO.LTD | Sí | Sí | Serie NP2 |  |  |  | 0 |  | NP2.png | 8536901000 | 05081 | 3 | Artículos |  | Sí |  | Grupo de artículos | No | 210 |  | 05/10/10 |  | 26/09/24 |  | 0 |  | 0 | APP Soluciones para la industria | AUXILIARES DE MANDO | 1 | 0 | 1 | 0 | 1 | 0 | 2 | 0 | 2 | 0 |  | 1 | PAQUETE | 1 |  | 1 |  | 1 | 0 | 0 | 0 | 0 | 0 | PNM | Comprar | Semanal | 1 | 1 | 120 |  |  |  |  | No | No | Sí | No | No | No | No | No | Sí | No | No | No | No | No | No | No | 0
11048 | NP2-EW3465/L/48 | Pulsador luminoso (led) plástico rojo 1NA+1NC 48Vca | 0 | Sí |  | 75 | AUXILIARES DE MANDO | ZHEJIANG CHINT ELECTRICS CO.LTD | No | No | Serie NP2 |  |  |  | 0 | NP2-EW3465/L/48 | NP2.png | 8536901000 | 05081 | 3 | Artículos |  | Sí |  | Grupo de artículos | No | 210 |  | 05/10/10 |  | 26/09/24 |  | 0 |  | 0 | APP Soluciones para la industria | AUXILIARES DE MANDO | 1 | 0 | 1 | 0 | 1 | 0 | 2 | 0 | 2 | 0 |  | 1 | PAQUETE | 1 |  | 1 |  | 1 | 0 | 0 | 0 | 0 | 0 | PNM | Comprar | Semanal | 1 | 1 | 120 |  | 22/10/2020.- DESMARCADO ARTICULO DE COMPRA POR BAJA EN CATALOGO 2021 |  |  | No | No | Sí | No | No | No | No | No | Sí | No | No | No | No | No | No | No | 0
11049 | NP2-EW3465/L/6 | Pulsador luminoso (led) plástico rojo 1NA+1NC 6Vca | 0 | No |  | 0 | AUXILIARES DE MANDO | ZHEJIANG CHINT ELECTRICS CO.LTD | Sí | Sí | Serie NP2 |  |  |  | 0 |  | NP2.png | 8536901000 | 05081 | 3 | Artículos |  | Sí |  | Grupo de artículos | No | 210 |  | 05/10/10 |  | 26/09/24 |  | 0 |  | 0 | APP Soluciones para la industria | AUXILIARES DE MANDO | 1 | 0 | 1 | 0 | 1 | 0 | 2 | 0 | 2 | 0 |  | 1 | PAQUETE | 1 |  | 1 |  | 1 | 0 | 0 | 0 | 0 | 0 | PNM | Comprar | Semanal | 1 | 1 | 120 |  |  |  |  | No | No | Sí | No | No | No | No | No | Sí | No | No | No | No | No | No | No | 0
11050 | NP2-EW3541/L/230 | Pulsador lum.(led) plástico amarillo 1NA con trafo.230Vca | 0 | No |  | 0 | AUXILIARES DE MANDO | ZHEJIANG CHINT ELECTRICS CO.LTD | Sí | Sí | Serie NP2 |  |  |  | 0 |  | NP2.png | 8536901000 | 05081 | 3 | Artículos |  | Sí |  | Grupo de artículos | No | 210 |  | 05/10/10 |  | 26/09/24 |  | 0 |  | 0 | APP Soluciones para la industria | AUXILIARES DE MANDO | 1 | 0 | 1 | 0 | 1 | 0 | 2 | 0 | 2 | 0 |  | 1 | PAQUETE | 1 |  | 1 |  | 1 | 0 | 0 | 0 | 0 | 0 | PNM | Comprar | Semanal | 1 | 1 | 120 |  |  |  |  | No | No | Sí | No | No | No | No | No | Sí | No | No | No | No | No | No | No | 0
11051 | NP2-EW3542/L/230 | Pulsador lum.(led) plástico amarillo 1NC con trafo.230Vca | 0 | No |  | 0 | AUXILIARES DE MANDO | ZHEJIANG CHINT ELECTRICS CO.LTD | Sí | Sí | Serie NP2 |  |  |  | 0 |  | NP2.png | 8536901000 | 05081 | 3 | Artículos |  | Sí |  | Grupo de artículos | No | 210 |  | 05/10/10 |  | 26/09/24 |  | 0 |  | 0 | APP Soluciones para la industria | AUXILIARES DE MANDO | 1 | 0 | 1 | 0 | 1 | 0 | 2 | 0 | 2 | 0 |  | 1 | PAQUETE | 1 |  | 1 |  | 1 | 0 | 0 | 0 | 0 | 0 | PNM | Comprar | Semanal | 1 | 1 | 120 |  |  |  |  | No | No | Sí | No | No | No | No | No | Sí | No | No | No | No | No | No | No | 0
11052 | NP2-EW3543/L/230 | Pulsador lum.(led) plástico amarillo 2NA con trafo.230Vca | 0 | No |  | 0 | AUXILIARES DE MANDO | ZHEJIANG CHINT ELECTRICS CO.LTD | Sí | Sí | Serie NP2 |  |  |  | 0 |  | NP2.png | 8536901000 | 05081 | 3 | Artículos |  | Sí |  | Grupo de artículos | No | 210 |  | 05/10/10 |  | 26/09/24 |  | 0 |  | 0 | APP Soluciones para la industria | AUXILIARES DE MANDO | 1 | 0 | 1 | 0 | 1 | 0 | 2 | 0 | 2 | 0 |  | 1 | PAQUETE | 1 |  | 1 |  | 1 | 0 | 0 | 0 | 0 | 0 | PNM | Comprar | Semanal | 1 | 1 | 120 |  |  |  |  | No | No | Sí | No | No | No | No | No | Sí | No | No | No | No | No | No | No | 0
11053 | NP2-EW3544/L/230 | Pulsador lum.(led) plástico amarillo 2NC con trafo.230Vca | 0 | No |  | 0 | AUXILIARES DE MANDO | ZHEJIANG CHINT ELECTRICS CO.LTD | Sí | Sí | Serie NP2 |  |  |  | 0 |  | NP2.png | 8536901000 | 05081 | 3 | Artículos |  | Sí |  | Grupo de artículos | No | 210 |  | 05/10/10 |  | 26/09/24 |  | 0 |  | 0 | APP Soluciones para la industria | AUXILIARES DE MANDO | 1 | 0 | 1 | 0 | 1 | 0 | 2 | 0 | 2 | 0 |  | 1 | PAQUETE | 1 |  | 1 |  | 1 | 0 | 0 | 0 | 0 | 0 | PNM | Comprar | Semanal | 1 | 1 | 120 |  |  |  |  | No | No | Sí | No | No | No | No | No | Sí | No | No | No | No | No | No | No | 0
11054 | NP2-EW3545/L/230 | Pulsador lum.(led) plástico amarillo 1NA+1NC con trafo.230Vca | 0 | No |  | 0 | AUXILIARES DE MANDO | ZHEJIANG CHINT ELECTRICS CO.LTD | Sí | Sí | Serie NP2 |  |  |  | 0 |  | NP2.png | 8536901000 | 05081 | 3 | Artículos |  | Sí |  | Grupo de artículos | No | 210 |  | 05/10/10 |  | 26/09/24 |  | 0 |  | 0 | APP Soluciones para la industria | AUXILIARES DE MANDO | 1 | 0 | 1 | 0 | 1 | 0 | 2 | 0 | 2 | 0 |  | 1 | PAQUETE | 1 |  | 1 |  | 1 | 0 | 0 | 0 | 0 | 0 | PNM | Comprar | Semanal | 1 | 1 | 120 |  |  |  |  | No | No | Sí | No | No | No | No | No | Sí | No | No | No | No | No | No | No | 0
11055 | NP2-EW3551/L/400 | Pulsador lum.(led) plástico amarillo 1NA con trafo.400Vca | 0 | Sí |  | 0 | AUXILIARES DE MANDO | ZHEJIANG CHINT ELECTRICS CO.LTD | No | No | Serie NP2 |  |  |  | 0 |  | NP2.png | 8536901000 | 05081 | 3 | Artículos |  | Sí |  | Grupo de artículos | No | 210 |  | 05/10/10 |  | 26/09/24 | 21/05/15 | 1.35 |  | 0 | APP Soluciones para la industria | AUXILIARES DE MANDO | 1 | 0 | 1 | 0 | 1 | 0 | 2 | 0 | 2 | 14.56 |  | 1 | PAQUETE | 1 |  | 1 |  | 1 | 0 | 0 | 0 | 0 | 0 | PNM | Comprar | Semanal | 1 | 1 | 120 |  | 03/03/2021.- BLOQUEADO PARA COMPRA POR ESTAR INCLUIDO EN OVERDUE STOCK > 3 AÑOS |  |  | No | No | Sí | No | No | No | No | No | Sí | No | No | No | No | No | No | No | 0
11056 | NP2-EW3552/L/400 | Pulsador lum.(led) plástico amarillo 1NC con trafo.400Vca | 0 | No |  | 0 | AUXILIARES DE MANDO | ZHEJIANG CHINT ELECTRICS CO.LTD | Sí | Sí | Serie NP2 |  |  |  | 0 |  | NP2.png | 8536901000 | 05081 | 3 | Artículos |  | Sí |  | Grupo de artículos | No | 210 |  | 05/10/10 |  | 26/09/24 |  | 0 |  | 0 | APP Soluciones para la industria | AUXILIARES DE MANDO | 1 | 0 | 1 | 0 | 1 | 0 | 2 | 0 | 2 | 0 |  | 1 | PAQUETE | 1 |  | 1 |  | 1 | 0 | 0 | 0 | 0 | 0 | PNM | Comprar | Semanal | 1 | 1 | 120 |  |  |  |  | No | No | Sí | No | No | No | No | No | Sí | No | No | No | No | No | No | No | 0
11057 | NP2-EW3553/L/400 | Pulsador lum.(led) plástico amarillo 2NA con trafo.400Vca | 0 | No |  | 0 | AUXILIARES DE MANDO | ZHEJIANG CHINT ELECTRICS CO.LTD | Sí | Sí | Serie NP2 |  |  |  | 0 |  | NP2.png | 8536901000 | 05081 | 3 | Artículos |  | Sí |  | Grupo de artículos | No | 210 |  | 05/10/10 |  | 26/09/24 |  | 0 |  | 0 | APP Soluciones para la industria | AUXILIARES DE MANDO | 1 | 0 | 1 | 0 | 1 | 0 | 2 | 0 | 2 | 0 |  | 1 | PAQUETE | 1 |  | 1 |  | 1 | 0 | 0 | 0 | 0 | 0 | PNM | Comprar | Semanal | 1 | 1 | 120 |  |  |  |  | No | No | Sí | No | No | No | No | No | Sí | No | No | No | No | No | No | No | 0
11058 | NP2-EW3554/L/400 | Pulsador lum.(led) plástico amarillo 2NC con trafo.400Vca | 0 | No |  | 0 | AUXILIARES DE MANDO | ZHEJIANG CHINT ELECTRICS CO.LTD | Sí | Sí | Serie NP2 |  |  |  | 0 |  | NP2.png | 8536901000 | 05081 | 3 | Artículos |  | Sí |  | Grupo de artículos | No | 210 |  | 05/10/10 |  | 26/09/24 |  | 0 |  | 0 | APP Soluciones para la industria | AUXILIARES DE MANDO | 1 | 0 | 1 | 0 | 1 | 0 | 2 | 0 | 2 | 0 |  | 1 | PAQUETE | 1 |  | 1 |  | 1 | 0 | 0 | 0 | 0 | 0 | PNM | Comprar | Semanal | 1 | 1 | 120 |  |  |  |  | No | No | Sí | No | No | No | No | No | Sí | No | No | No | No | No | No | No | 0
11059 | NP2-EW3555/L/400 | Pulsador lum.(led) plástico amarillo 1NA+1NC con trafo.400Vca | 0 | No |  | 0 | AUXILIARES DE MANDO | ZHEJIANG CHINT ELECTRICS CO.LTD | Sí | Sí | Serie NP2 |  |  |  | 0 |  | NP2.png | 8536901000 | 05081 | 3 | Artículos |  | Sí |  | Grupo de artículos | No | 210 |  | 05/10/10 |  | 26/09/24 |  | 0 |  | 0 | APP Soluciones para la industria | AUXILIARES DE MANDO | 1 | 0 | 1 | 0 | 1 | 0 | 2 | 0 | 2 | 0 |  | 1 | PAQUETE | 1 |  | 1 |  | 1 | 0 | 0 | 0 | 0 | 0 | PNM | Comprar | Semanal | 1 | 1 | 120 |  |  |  |  | No | No | Sí | No | No | No | No | No | Sí | No | No | No | No | No | No | No | 0
11060 | NP2-EW3561/L/110 | Pulsador luminoso (led) plástico amarillo 1NA 110Vca | 0 | Sí | 576054 | 75 | AUXILIARES DE MANDO | ZHEJIANG CHINT ELECTRICS CO.LTD | No | No | Serie NP2 |  | 6901800026617 |  | 0 | NP2-EW3561/L/110 | NP2.png | 8536901000 | 05081 | 3 | Artículos |  | Sí |  | Grupo de artículos | No | 210 |  | 05/10/10 |  | 26/09/24 |  | 0 |  | 0 | APP Soluciones para la industria | AUXILIARES DE MANDO | 1 | 222 | 1 | 281 | 1 | 22457.52 | 2 | 8.47 | 3 | 0.05 |  | 1 | CAJA MASTER | 150 |  | 1 |  | 10 | 0 | 0 | 0 | 0 | 0 | PNM | Comprar | Semanal | 1 | 1 | 120 |  | 22/10/2020.- DESMARCADO ARTICULO DE COMPRA POR BAJA EN CATALOGO 2021 |  |  | No | No | Sí | No | No | No | No | No | Sí | No | No | No | No | No | No | No | 0
11061 | NP2-EW3561/L/12 | Pulsador luminoso (led) plástico amarillo 1NA 12Vca | 0 | Sí |  | 75 | AUXILIARES DE MANDO | ZHEJIANG CHINT ELECTRICS CO.LTD | No | No | Serie NP2 |  |  |  | 0 | NP2-EW3561/L/12 | NP2.png | 8536901000 | 05081 | 3 | Artículos |  | Sí |  | Grupo de artículos | No | 210 |  | 05/10/10 |  | 26/09/24 |  | 0 |  | 0 | APP Soluciones para la industria | AUXILIARES DE MANDO | 1 | 0 | 1 | 0 | 1 | 0 | 2 | 0 | 2 | 0 |  | 1 | PAQUETE | 1 |  | 1 |  | 1 | 0 | 0 | 0 | 0 | 0 | PNM | Comprar | Semanal | 1 | 1 | 120 |  | 22/10/2020.- DESMARCADO ARTICULO DE COMPRA POR BAJA EN CATALOGO 2021 |  |  | No | No | Sí | No | No | No | No | No | Sí | No | No | No | No | No | No | No | 0
11062 | NP2-EW3561/L/230 | Pulsador luminoso (led) plástico amarillo 1NA 230Vca | 0 | No | 575331 | 75 | AUXILIARES DE MANDO | ZHEJIANG CHINT ELECTRICS CO.LTD | Sí | Sí | Serie NP2 | C | 6925808340100 |  | 0 | NP2-EW3561/L/230 | NP2.png | 8536901000 | 05081 | 3 | Artículos | F4P | Sí |  | Grupo de artículos | No | 210 | Pulsadores Rasantes Luminosos | 05/10/10 |  | 26/09/24 | 21/05/15 | 0.78 |  | 0.78 | APP Soluciones para la industria | AUXILIARES DE MANDO | 1 | 222 | 1 | 281 | 1 | 22457.52 | 2 | 8.47 | 3 | 0.05 |  | 1 | CAJA MASTER | 150 |  | 1 |  | 10 | 0 | 0 | 0 | 0 | 0 | PNM | Comprar | Semanal | 1 | 1 | 120 |  | 03/03/2021.- BLOQUEADO PARA COMPRA POR ESTAR INCLUIDO EN OVERDUE STOCK > 3 AÑOS |  |  | No | No | Sí | No | No | No | No | No | Sí | Sí | No | No | Sí | No | No | No | 0
11063 | NP2-EW3561/L/24 | Pulsador luminoso (led) plástico amarillo 1NA 24Vca | 0 | No | 574326 | 75 | AUXILIARES DE MANDO | ZHEJIANG CHINT ELECTRICS CO.LTD | Sí | Sí | Serie NP2 | C | 6925808338251 |  | 0 | NP2-EW3561/L/24 | NP2.png | 8536901000 | 05081 | 3 | Artículos | F4P | Sí |  | Grupo de artículos | No | 210 | Pulsadores Rasantes Luminosos | 05/10/10 |  | 26/09/24 | 31/05/24 | 0.74 |  | 0.74 | APP Soluciones para la industria | AUXILIARES DE MANDO | 1 | 222 | 1 | 281 | 1 | 22457.52 | 2 | 8.47 | 3 | 0.05 |  | 1 | CAJA MASTER | 150 |  | 1 |  | 10 | 21 | 25 | 0 | 30 | 0 | PNM | Comprar | Semanal | 1 | 1 | 120 |  | 03/03/2021.- BLOQUEADO PARA COMPRA POR ESTAR INCLUIDO EN OVERDUE STOCK > 3 AÑOS ¦ Stock mínimo revisado según ventas 2013, 28-01-2014. Christian. |  |  | No | No | Sí | No | No | No | No | No | Sí | Sí | No | No | Sí | No | No | No | 0
11064 | NP2-EW3561/L/36 | Pulsador luminoso (led) plástico amarillo 1NA 36Vca | 0 | No |  | 0 | AUXILIARES DE MANDO | ZHEJIANG CHINT ELECTRICS CO.LTD | Sí | Sí | Serie NP2 |  |  |  | 0 |  | NP2.png | 8536901000 | 05081 | 3 | Artículos |  | Sí |  | Grupo de artículos | No | 210 |  | 05/10/10 |  | 26/09/24 |  | 0 |  | 0 | APP Soluciones para la industria | AUXILIARES DE MANDO | 1 | 0 | 1 | 0 | 1 | 0 | 2 | 0 | 2 | 0 |  | 1 | PAQUETE | 1 |  | 1 |  | 1 | 0 | 0 | 0 | 0 | 0 | PNM | Comprar | Semanal | 1 | 1 | 120 |  |  |  |  | No | No | Sí | No | No | No | No | No | No | No | No | No | No | No | No | No | 0
11065 | NP2-EW3561/L/48 | Pulsador luminoso (led) plástico amarillo 1NA 48Vca | 0 | Sí |  | 75 | AUXILIARES DE MANDO | ZHEJIANG CHINT ELECTRICS CO.LTD | No | No | Serie NP2 |  |  |  | 0 | NP2-EW3561/L/48 | NP2.png | 8536901000 | 05081 | 3 | Artículos |  | Sí |  | Grupo de artículos | No | 210 |  | 05/10/10 |  | 26/09/24 |  | 0 |  | 0 | APP Soluciones para la industria | AUXILIARES DE MANDO | 1 | 0 | 1 | 0 | 1 | 0 | 2 | 0 | 2 | 0 |  | 1 | PAQUETE | 1 |  | 1 |  | 1 | 0 | 0 | 0 | 0 | 0 | PNM | Comprar | Semanal | 1 | 1 | 120 |  | 22/10/2020.- DESMARCADO ARTICULO DE COMPRA POR BAJA EN CATALOGO 2021 |  |  | No | No | Sí | No | No | No | No | No | No | No | No | No | No | No | No | No | 0
11066 | NP2-EW3561/L/6 | Pulsador luminoso (led) plástico amarillo 1NA 6Vca | 0 | No |  | 0 | AUXILIARES DE MANDO | ZHEJIANG CHINT ELECTRICS CO.LTD | Sí | Sí | Serie NP2 |  |  |  | 0 |  | NP2.png | 8536901000 | 05081 | 3 | Artículos |  | Sí |  | Grupo de artículos | No | 210 |  | 05/10/10 |  | 26/09/24 |  | 0 |  | 0 | APP Soluciones para la industria | AUXILIARES DE MANDO | 1 | 0 | 1 | 0 | 1 | 0 | 2 | 0 | 2 | 0 |  | 1 | PAQUETE | 1 |  | 1 |  | 1 | 0 | 0 | 0 | 0 | 0 | PNM | Comprar | Semanal | 1 | 1 | 120 |  |  |  |  | No | No | Sí | No | No | No | No | No | No | No | No | No | No | No | No | No | 0
11067 | NP2-EW3562/L/110 | Pulsador luminoso (led) plástico amarillo 1NC 110Vca | 0 | Sí |  | 75 | AUXILIARES DE MANDO | ZHEJIANG CHINT ELECTRICS CO.LTD | No | No | Serie NP2 |  |  |  | 0 | NP2-EW3562/L/110 | NP2.png | 8536901000 | 05081 | 3 | Artículos |  | Sí |  | Grupo de artículos | No | 210 |  | 05/10/10 |  | 26/09/24 |  | 0 |  | 0 | APP Soluciones para la industria | AUXILIARES DE MANDO | 1 | 0 | 1 | 0 | 1 | 0 | 2 | 0 | 2 | 0 |  | 1 | PAQUETE | 1 |  | 1 |  | 1 | 0 | 0 | 0 | 0 | 0 | PNM | Comprar | Semanal | 1 | 1 | 120 |  | 22/10/2020.- DESMARCADO ARTICULO DE COMPRA POR BAJA EN CATALOGO 2021 |  |  | No | No | Sí | No | No | No | No | No | No | No | No | No | No | No | No | No | 0
11068 | NP2-EW3562/L/12 | Pulsador luminoso (led) plástico amarillo 1NC 12Vca | 0 | Sí |  | 75 | AUXILIARES DE MANDO | ZHEJIANG CHINT ELECTRICS CO.LTD | No | No | Serie NP2 |  |  |  | 0 | NP2-EW3562/L/12 | NP2.png | 8536901000 | 05081 | 3 | Artículos |  | Sí |  | Grupo de artículos | No | 210 |  | 05/10/10 |  | 26/09/24 |  | 0 |  | 0 | APP Soluciones para la industria | AUXILIARES DE MANDO | 1 | 0 | 1 | 0 | 1 | 0 | 2 | 0 | 2 | 0 |  | 1 | PAQUETE | 1 |  | 1 |  | 1 | 0 | 0 | 0 | 0 | 0 | PNM | Comprar | Semanal | 1 | 1 | 120 |  | 22/10/2020.- DESMARCADO ARTICULO DE COMPRA POR BAJA EN CATALOGO 2021 |  |  | No | No | Sí | No | No | No | No | No | No | No | No | No | No | No | No | No | 0
11069 | NP2-EW3562/L/230 | Pulsador luminoso (led) plástico amarillo 1NC 230Vca | 0 | No | 575753 | 75 | AUXILIARES DE MANDO | ZHEJIANG CHINT ELECTRICS CO.LTD | Sí | Sí | Serie NP2 | C | 6925808342784 |  | 0 | NP2-EW3562/L/230 | NP2.png | 8536901000 | 05081 | 3 | Artículos | F4P | Sí |  | Grupo de artículos | No | 210 | Pulsadores Rasantes Luminosos | 05/10/10 |  | 10/10/24 |  | 0 |  | 0 | APP Soluciones para la industria | AUXILIARES DE MANDO | 1 | 222 | 1 | 281 | 1 | 22457.52 | 2 | 8.47 | 3 | 0.05 |  | 1 | CAJA MASTER | 150 |  | 1 |  | 10 | 0 | 0 | 0 | 0 | 0 | PNM | Comprar | Semanal | 1 | 1 | 120 |  |  |  |  | No | No | Sí | No | No | No | No | No | Sí | Sí | No | No | Sí | No | No | No | 0
11070 | NP2-EW3562/L/24 | Pulsador luminoso (led) plástico amarillo 1NC 24Vca | 0 | No |  | 75 | AUXILIARES DE MANDO | ZHEJIANG CHINT ELECTRICS CO.LTD | Sí | Sí | Serie NP2 |  |  |  | 0 | NP2-EW3562/L/24 | NP2.png | 8536901000 | 05081 | 3 | Artículos | F4P | Sí |  | Grupo de artículos | No | 210 | Pulsadores Rasantes Luminosos | 05/10/10 |  | 26/09/24 |  | 0 |  | 0 | APP Soluciones para la industria | AUXILIARES DE MANDO | 1 | 0 | 1 | 0 | 1 | 0 | 2 | 0 | 2 | 0 |  | 1 | PAQUETE | 150 |  | 1 |  | 10 | 0 | 0 | 0 | 0 | 0 | PNM | Comprar | Semanal | 1 | 1 | 120 |  |  |  |  | No | No | Sí | No | No | No | No | No | Sí | Sí | No | No | Sí | No | No | No | 0
11071 | NP2-EW3562/L/36 | Pulsador luminoso (led) plástico amarillo 1NC 36Vca | 0 | No |  | 0 | AUXILIARES DE MANDO | ZHEJIANG CHINT ELECTRICS CO.LTD | Sí | Sí | Serie NP2 |  |  |  | 0 |  | NP2.png | 8536901000 | 05081 | 3 | Artículos |  | Sí |  | Grupo de artículos | No | 210 |  | 05/10/10 |  | 26/09/24 |  | 0 |  | 0 | APP Soluciones para la industria | AUXILIARES DE MANDO | 1 | 0 | 1 | 0 | 1 | 0 | 2 | 0 | 2 | 0 |  | 1 | PAQUETE | 1 |  | 1 |  | 1 | 0 | 0 | 0 | 0 | 0 | PNM | Comprar | Semanal | 1 | 1 | 120 |  |  |  |  | No | No | Sí | No | No | No | No | No | No | No | No | No | No | No | No | No | 0
11072 | NP2-EW3562/L/48 | Pulsador luminoso (led) plástico amarillo 1NC 48Vca | 0 | Sí |  | 75 | AUXILIARES DE MANDO | ZHEJIANG CHINT ELECTRICS CO.LTD | No | No | Serie NP2 |  |  |  | 0 | NP2-EW3562/L/48 | NP2.png | 8536901000 | 05081 | 3 | Artículos |  | Sí |  | Grupo de artículos | No | 210 |  | 05/10/10 |  | 26/09/24 |  | 0 |  | 0 | APP Soluciones para la industria | AUXILIARES DE MANDO | 1 | 0 | 1 | 0 | 1 | 0 | 2 | 0 | 2 | 0 |  | 1 | PAQUETE | 1 |  | 1 |  | 1 | 0 | 0 | 0 | 0 | 0 | PNM | Comprar | Semanal | 1 | 1 | 120 |  | 22/10/2020.- DESMARCADO ARTICULO DE COMPRA POR BAJA EN CATALOGO 2021 |  |  | No | No | Sí | No | No | No | No | No | No | No | No | No | No | No | No | No | 0
11073 | NP2-EW3562/L/6 | Pulsador luminoso (led) plástico amarillo 1NC 6Vca | 0 | No |  | 0 | AUXILIARES DE MANDO | ZHEJIANG CHINT ELECTRICS CO.LTD | Sí | Sí | Serie NP2 |  |  |  | 0 |  | NP2.png | 8536901000 | 05081 | 3 | Artículos |  | Sí |  | Grupo de artículos | No | 210 |  | 05/10/10 |  | 26/09/24 |  | 0 |  | 0 | APP Soluciones para la industria | AUXILIARES DE MANDO | 1 | 0 | 1 | 0 | 1 | 0 | 2 | 0 | 2 | 0 |  | 1 | PAQUETE | 1 |  | 1 |  | 1 | 0 | 0 | 0 | 0 | 0 | PNM | Comprar | Semanal | 1 | 1 | 120 |  |  |  |  | No | No | Sí | No | No | No | No | No | No | No | No | No | No | No | No | No | 0
11074 | NP2-EW3563/L/110 | Pulsador luminoso (led) plástico amarillo 2NA 110Vca | 0 | Sí | 575758 | 75 | AUXILIARES DE MANDO | ZHEJIANG CHINT ELECTRICS CO.LTD | No | No | Serie NP2 |  | 6925808342838 |  | 0 | NP2-EW3563/L/110 | NP2.png | 8536901000 | 05081 | 3 | Artículos |  | Sí |  | Grupo de artículos | No | 210 |  | 05/10/10 |  | 26/09/24 |  | 0 |  | 0 | APP Soluciones para la industria | AUXILIARES DE MANDO | 1 | 222 | 1 | 281 | 1 | 22457.52 | 2 | 11.47 | 3 | 0.07 |  | 1 | CAJA MASTER | 150 |  | 1 |  | 10 | 0 | 0 | 0 | 0 | 0 | PNM | Comprar | Semanal | 1 | 1 | 120 |  | 22/10/2020.- DESMARCADO ARTICULO DE COMPRA POR BAJA EN CATALOGO 2021 |  |  | No | No | Sí | No | No | No | No | No | No | No | No | No | No | No | No | No | 0
11075 | NP2-EW3563/L/12 | Pulsador luminoso (led) plástico amarillo 2NA 12Vca | 0 | Sí |  | 75 | AUXILIARES DE MANDO | ZHEJIANG CHINT ELECTRICS CO.LTD | No | No | Serie NP2 |  |  |  | 0 | NP2-EW3563/L/12 | NP2.png | 8536901000 | 05081 | 3 | Artículos |  | Sí |  | Grupo de artículos | No | 210 |  | 05/10/10 |  | 26/09/24 |  | 0 |  | 0 | APP Soluciones para la industria | AUXILIARES DE MANDO | 1 | 0 | 1 | 0 | 1 | 0 | 2 | 0 | 2 | 0 |  | 1 | PAQUETE | 1 |  | 1 |  | 1 | 0 | 0 | 0 | 0 | 0 | PNM | Comprar | Semanal | 1 | 1 | 120 |  | 22/10/2020.- DESMARCADO ARTICULO DE COMPRA POR BAJA EN CATALOGO 2021 |  |  | No | No | Sí | No | No | No | No | No | No | No | No | No | No | No | No | No | 0
11076 | NP2-EW3563/L/230 | Pulsador luminoso (led) plástico amarillo 2NA 230Vca | 0 | Sí | 575758 | 75 | AUXILIARES DE MANDO | ZHEJIANG CHINT ELECTRICS CO.LTD | No | No | Serie NP2 |  | 6925808342838 |  | 0 | NP2-EW3563/L/230 | NP2.png | 8536901000 | 05081 | 3 | Artículos |  | Sí |  | Grupo de artículos | No | 210 |  | 05/10/10 |  | 01/10/24 | 21/07/16 | 0.9 |  | 0 | APP Soluciones para la industria | AUXILIARES DE MANDO | 1 | 222 | 1 | 281 | 1 | 22457.52 | 2 | 11.47 | 3 | 0.07 |  | 1 | CAJA MASTER | 150 |  | 1 |  | 10 | 0 | 0 | 0 | 0 | 0 | PNM | Comprar | Semanal | 1 | 1 | 120 |  | 22/10/2020.- DESMARCADO ARTICULO DE COMPRA POR BAJA EN CATALOGO 2021 |  |  | No | No | Sí | No | No | No | No | No | No | No | No | No | No | No | No | No | 0
11077 | NP2-EW3563/L/24 | Pulsador luminoso (led) plástico amarillo 2NA 24Vca | 0 | Sí |  | 75 | AUXILIARES DE MANDO | ZHEJIANG CHINT ELECTRICS CO.LTD | No | No | Serie NP2 |  |  |  | 0 | NP2-EW3563/L/24 | NP2.png | 8536901000 | 05081 | 3 | Artículos |  | Sí |  | Grupo de artículos | No | 210 |  | 05/10/10 |  | 26/09/24 |  | 0 |  | 0 | APP Soluciones para la industria | AUXILIARES DE MANDO | 1 | 0 | 1 | 0 | 1 | 0 | 2 | 0 | 2 | 0.05 |  | 1 | PAQUETE | 1 |  | 1 |  | 1 | 0 | 0 | 0 | 0 | 0 | PNM | Comprar | Semanal | 1 | 1 | 120 |  | 22/10/2020.- DESMARCADO ARTICULO DE COMPRA POR BAJA EN CATALOGO 2021 |  |  | No | No | Sí | No | No | No | No | No | No | No | No | No | No | No | No | No | 0
11078 | NP2-EW3563/L/36 | Pulsador luminoso (led) plástico amarillo 2NA 36Vca | 0 | No |  | 0 | AUXILIARES DE MANDO | ZHEJIANG CHINT ELECTRICS CO.LTD | Sí | Sí | Serie NP2 |  |  |  | 0 |  | NP2.png | 8536901000 | 05081 | 3 | Artículos |  | Sí |  | Grupo de artículos | No | 210 |  | 05/10/10 |  | 26/09/24 |  | 0 |  | 0 | APP Soluciones para la industria | AUXILIARES DE MANDO | 1 | 0 | 1 | 0 | 1 | 0 | 2 | 0 | 2 | 0 |  | 1 | PAQUETE | 1 |  | 1 |  | 1 | 0 | 0 | 0 | 0 | 0 | PNM | Comprar | Semanal | 1 | 1 | 120 |  |  |  |  | No | No | Sí | No | No | No | No | No | No | No | No | No | No | No | No | No | 0
11079 | NP2-EW3563/L/48 | Pulsador luminoso (led) plástico amarillo 2NA 48Vca | 0 | Sí |  | 75 | AUXILIARES DE MANDO | ZHEJIANG CHINT ELECTRICS CO.LTD | No | No | Serie NP2 |  |  |  | 0 | NP2-EW3563/L/48 | NP2.png | 8536901000 | 05081 | 3 | Artículos |  | Sí |  | Grupo de artículos | No | 210 |  | 05/10/10 |  | 26/09/24 |  | 0 |  | 0 | APP Soluciones para la industria | AUXILIARES DE MANDO | 1 | 0 | 1 | 0 | 1 | 0 | 2 | 0 | 2 | 0 |  | 1 | PAQUETE | 1 |  | 1 |  | 1 | 0 | 0 | 0 | 0 | 0 | PNM | Comprar | Semanal | 1 | 1 | 120 |  | 22/10/2020.- DESMARCADO ARTICULO DE COMPRA POR BAJA EN CATALOGO 2021 |  |  | No | No | Sí | No | No | No | No | No | No | No | No | No | No | No | No | No | 0
11080 | NP2-EW3563/L/6 | Pulsador luminoso (led) plástico amarillo 2NA 6Vca | 0 | No |  | 0 | AUXILIARES DE MANDO | ZHEJIANG CHINT ELECTRICS CO.LTD | Sí | Sí | Serie NP2 |  |  |  | 0 |  | NP2.png | 8536901000 | 05081 | 3 | Artículos |  | Sí |  | Grupo de artículos | No | 210 |  | 05/10/10 |  | 26/09/24 |  | 0 |  | 0 | APP Soluciones para la industria | AUXILIARES DE MANDO | 1 | 0 | 1 | 0 | 1 | 0 | 2 | 0 | 2 | 0 |  | 1 | PAQUETE | 1 |  | 1 |  | 1 | 0 | 0 | 0 | 0 | 0 | PNM | Comprar | Semanal | 1 | 1 | 120 |  |  |  |  | No | No | Sí | No | No | No | No | No | No | No | No | No | No | No | No | No | 0
11081 | NP2-EW3564/L/110 | Pulsador luminoso (led) plástico amarillo 2NC 110Vca | 0 | Sí |  | 75 | AUXILIARES DE MANDO | ZHEJIANG CHINT ELECTRICS CO.LTD | No | No | Serie NP2 |  |  |  | 0 | NP2-EW3564/L/110 | NP2.png | 8536901000 | 05081 | 3 | Artículos |  | Sí |  | Grupo de artículos | No | 210 |  | 05/10/10 |  | 26/09/24 |  | 0 |  | 0 | APP Soluciones para la industria | AUXILIARES DE MANDO | 1 | 0 | 1 | 0 | 1 | 0 | 2 | 0 | 2 | 0 |  | 1 | PAQUETE | 1 |  | 1 |  | 1 | 0 | 0 | 0 | 0 | 0 | PNM | Comprar | Semanal | 1 | 1 | 120 |  | 22/10/2020.- DESMARCADO ARTICULO DE COMPRA POR BAJA EN CATALOGO 2021 |  |  | No | No | Sí | No | No | No | No | No | No | No | No | No | No | No | No | No | 0
11082 | NP2-EW3564/L/12 | Pulsador luminoso (led) plástico amarillo 2NC 12Vca | 0 | Sí |  | 75 | AUXILIARES DE MANDO | ZHEJIANG CHINT ELECTRICS CO.LTD | No | No | Serie NP2 |  |  |  | 0 | NP2-EW3564/L/12 | NP2.png | 8536901000 | 05081 | 3 | Artículos |  | Sí |  | Grupo de artículos | No | 210 |  | 05/10/10 |  | 26/09/24 |  | 0 |  | 0 | APP Soluciones para la industria | AUXILIARES DE MANDO | 1 | 0 | 1 | 0 | 1 | 0 | 2 | 0 | 2 | 0 |  | 1 | PAQUETE | 1 |  | 1 |  | 1 | 0 | 0 | 0 | 0 | 0 | PNM | Comprar | Semanal | 1 | 1 | 120 |  | 22/10/2020.- DESMARCADO ARTICULO DE COMPRA POR BAJA EN CATALOGO 2021 |  |  | No | No | Sí | No | No | No | No | No | No | No | No | No | No | No | No | No | 0
11083 | NP2-EW3564/L/230 | Pulsador luminoso (led) plástico amarillo 2NC 230Vca | 0 | Sí | 575763 | 75 | AUXILIARES DE MANDO | ZHEJIANG CHINT ELECTRICS CO.LTD | No | No | Serie NP2 |  | 6925808342883 |  | 0 | NP2-EW3564/L/230 | NP2.png | 8536901000 | 05081 | 3 | Artículos |  | Sí |  | Grupo de artículos | No | 210 |  | 05/10/10 |  | 26/09/24 |  | 0 |  | 0 | APP Soluciones para la industria | AUXILIARES DE MANDO | 1 | 222 | 1 | 281 | 1 | 22457.52 | 2 | 11.47 | 3 | 0.07 |  | 1 | CAJA MASTER | 150 |  | 1 |  | 10 | 0 | 0 | 0 | 0 | 0 | PNM | Comprar | Semanal | 1 | 1 | 120 |  | 22/10/2020.- DESMARCADO ARTICULO DE COMPRA POR BAJA EN CATALOGO 2021 |  |  | No | No | Sí | No | No | No | No | No | No | No | No | No | No | No | No | No | 0
11084 | NP2-EW3564/L/24 | Pulsador luminoso (led) plástico amarillo 2NC 24Vca | 0 | Sí |  | 75 | AUXILIARES DE MANDO | ZHEJIANG CHINT ELECTRICS CO.LTD | No | No | Serie NP2 |  |  |  | 0 | NP2-EW3564/L/24 | NP2.png | 8536901000 | 05081 | 3 | Artículos |  | Sí |  | Grupo de artículos | No | 210 |  | 05/10/10 |  | 26/09/24 |  | 0 |  | 0 | APP Soluciones para la industria | AUXILIARES DE MANDO | 1 | 0 | 1 | 0 | 1 | 0 | 2 | 0 | 2 | 0 |  | 1 | PAQUETE | 1 |  | 1 |  | 1 | 0 | 0 | 0 | 0 | 0 | PNM | Comprar | Semanal | 1 | 1 | 120 |  | 22/10/2020.- DESMARCADO ARTICULO DE COMPRA POR BAJA EN CATALOGO 2021 |  |  | No | No | Sí | No | No | No | No | No | No | No | No | No | No | No | No | No | 0
11085 | NP2-EW3564/L/36 | Pulsador luminoso (led) plástico amarillo 2NC 36Vca | 0 | No |  | 0 | AUXILIARES DE MANDO | ZHEJIANG CHINT ELECTRICS CO.LTD | Sí | Sí | Serie NP2 |  |  |  | 0 |  | NP2.png | 8536901000 | 05081 | 3 | Artículos |  | Sí |  | Grupo de artículos | No | 210 |  | 05/10/10 |  | 26/09/24 |  | 0 |  | 0 | APP Soluciones para la industria | AUXILIARES DE MANDO | 1 | 0 | 1 | 0 | 1 | 0 | 2 | 0 | 2 | 0 |  | 1 | PAQUETE | 1 |  | 1 |  | 1 | 0 | 0 | 0 | 0 | 0 | PNM | Comprar | Semanal | 1 | 1 | 120 |  |  |  |  | No | No | Sí | No | No | No | No | No | No | No | No | No | No | No | No | No | 0
11086 | NP2-EW3564/L/48 | Pulsador luminoso (led) plástico amarillo 2NC 48Vca | 0 | Sí |  | 75 | AUXILIARES DE MANDO | ZHEJIANG CHINT ELECTRICS CO.LTD | No | No | Serie NP2 |  |  |  | 0 | NP2-EW3564/L/48 | NP2.png | 8536901000 | 05081 | 3 | Artículos |  | Sí |  | Grupo de artículos | No | 210 |  | 05/10/10 |  | 26/09/24 |  | 0 |  | 0 | APP Soluciones para la industria | AUXILIARES DE MANDO | 1 | 0 | 1 | 0 | 1 | 0 | 2 | 0 | 2 | 0 |  | 1 | PAQUETE | 1 |  | 1 |  | 1 | 0 | 0 | 0 | 0 | 0 | PNM | Comprar | Semanal | 1 | 1 | 120 |  | 22/10/2020.- DESMARCADO ARTICULO DE COMPRA POR BAJA EN CATALOGO 2021 |  |  | No | No | Sí | No | No | No | No | No | No | No | No | No | No | No | No | No | 0
11087 | NP2-EW3564/L/6 | Pulsador luminoso (led) plástico amarillo 2NC 6Vca | 0 | No |  | 0 | AUXILIARES DE MANDO | ZHEJIANG CHINT ELECTRICS CO.LTD | Sí | Sí | Serie NP2 |  |  |  | 0 |  | NP2.png | 8536901000 | 05081 | 3 | Artículos |  | Sí |  | Grupo de artículos | No | 210 |  | 05/10/10 |  | 26/09/24 |  | 0 |  | 0 | APP Soluciones para la industria | AUXILIARES DE MANDO | 1 | 0 | 1 | 0 | 1 | 0 | 2 | 0 | 2 | 0 |  | 1 | PAQUETE | 1 |  | 1 |  | 1 | 0 | 0 | 0 | 0 | 0 | PNM | Comprar | Semanal | 1 | 1 | 120 |  |  |  |  | No | No | Sí | No | No | No | No | No | No | No | No | No | No | No | No | No | 0
11088 | NP2-EW3565/L/110 | Pulsador luminoso (led) plástico amarillo 1NA+1NC 110Vca | 0 | Sí |  | 75 | AUXILIARES DE MANDO | ZHEJIANG CHINT ELECTRICS CO.LTD | No | No | Serie NP2 |  |  |  | 0 | NP2-EW3565/L/110 | NP2.png | 8536901000 | 05081 | 3 | Artículos |  | Sí |  | Grupo de artículos | No | 210 |  | 05/10/10 |  | 26/09/24 |  | 0 |  | 0 | APP Soluciones para la industria | AUXILIARES DE MANDO | 1 | 0 | 1 | 0 | 1 | 0 | 2 | 0 | 2 | 0 |  | 1 | PAQUETE | 1 |  | 1 |  | 1 | 0 | 0 | 0 | 0 | 0 | PNM | Comprar | Semanal | 1 | 1 | 120 |  | 22/10/2020.- DESMARCADO ARTICULO DE COMPRA POR BAJA EN CATALOGO 2021 |  |  | No | No | Sí | No | No | No | No | No | No | No | No | No | No | No | No | No | 0
11089 | NP2-EW3565/L/12 | Pulsador luminoso (led) plástico amarillo 1NA+1NC 12Vca | 0 | Sí |  | 75 | AUXILIARES DE MANDO | ZHEJIANG CHINT ELECTRICS CO.LTD | No | No | Serie NP2 |  |  |  | 0 | NP2-EW3565/L/12 | NP2.png | 8536901000 | 05081 | 3 | Artículos |  | Sí |  | Grupo de artículos | No | 210 |  | 05/10/10 |  | 26/09/24 |  | 0 |  | 0 | APP Soluciones para la industria | AUXILIARES DE MANDO | 1 | 0 | 1 | 0 | 1 | 0 | 2 | 0 | 2 | 0 |  | 1 | PAQUETE | 1 |  | 1 |  | 1 | 0 | 0 | 0 | 0 | 0 | PNM | Comprar | Semanal | 1 | 1 | 120 |  | 22/10/2020.- DESMARCADO ARTICULO DE COMPRA POR BAJA EN CATALOGO 2021 |  |  | No | No | Sí | No | No | No | No | No | No | No | No | No | No | No | No | No | 0
11090 | NP2-EW3565/L/230 | Pulsador luminoso (led) plástico amarillo 1NA+1NC 230Vca | 0 | Sí | 575719 | 75 | AUXILIARES DE MANDO | ZHEJIANG CHINT ELECTRICS CO.LTD | No | No | Serie NP2 | D | 6925808342449 |  | 0 | NP2-EW3565/L/230 | NP2.png | 8536901000 | 05081 | 3 | Artículos |  | Sí |  | Grupo de artículos | No | 210 |  | 05/10/10 |  | 11/10/24 | 21/05/15 | 0.6 |  | 0.6 | APP Soluciones para la industria | AUXILIARES DE MANDO | 1 | 222 | 1 | 281 | 1 | 22457.52 | 2 | 11.47 | 3 | 0.07 |  | 1 | CAJA MASTER | 150 |  | 1 |  | 10 | 0 | 0 | 0 | 0 | 0 | PNM | Comprar | Semanal | 1 | 1 | 120 |  | 22/10/2020.- DESMARCADO ARTICULO DE COMPRA POR BAJA EN CATALOGO 2021 |  |  | No | No | Sí | No | No | No | No | No | No | No | No | No | No | No | No | No | 0
11091 | NP2-EW3565/L/24 | Pulsador luminoso (led) plástico amarillo 1NA+1NC 24Vca | 0 | Sí | 575336 | 75 | AUXILIARES DE MANDO | ZHEJIANG CHINT ELECTRICS CO.LTD | No | No | Serie NP2 | D | 6925808340261 |  | 0 | NP2-EW3565/L/24 | NP2.png | 8536901000 | 05081 | 3 | Artículos |  | Sí |  | Grupo de artículos | No | 210 |  | 05/10/10 |  | 11/10/24 | 31/08/18 | 0.86 |  | 0.9 | APP Soluciones para la industria | AUXILIARES DE MANDO | 1 | 222 | 1 | 281 | 1 | 22457.52 | 2 | 11.47 | 3 | 0.07 |  | 1 | CAJA MASTER | 150 |  | 1 |  | 10 | 0 | 0 | 0 | 0 | 0 | PNM | Comprar | Semanal | 1 | 1 | 120 |  | 22/10/2020.- DESMARCADO ARTICULO DE COMPRA POR BAJA EN CATALOGO 2021 |  |  | No | No | Sí | No | No | No | No | No | No | No | No | No | No | No | No | No | 0
11092 | NP2-EW3565/L/36 | Pulsador luminoso (led) plástico amarillo 1NA+1NC 36Vca | 0 | No |  | 0 | AUXILIARES DE MANDO | ZHEJIANG CHINT ELECTRICS CO.LTD | Sí | Sí | Serie NP2 |  |  |  | 0 |  | NP2.png | 8536901000 | 05081 | 3 | Artículos |  | Sí |  | Grupo de artículos | No | 210 |  | 05/10/10 |  | 26/09/24 |  | 0 |  | 0 | APP Soluciones para la industria | AUXILIARES DE MANDO | 1 | 0 | 1 | 0 | 1 | 0 | 2 | 0 | 2 | 0 |  | 1 | PAQUETE | 1 |  | 1 |  | 1 | 0 | 0 | 0 | 0 | 0 | PNM | Comprar | Semanal | 1 | 1 | 120 |  |  |  |  | No | No | Sí | No | No | No | No | No | No | No | No | No | No | No | No | No | 0
11093 | NP2-EW3565/L/48 | Pulsador luminoso (led) plástico amarillo 1NA+1NC 48Vca | 0 | Sí | 575442 | 75 | AUXILIARES DE MANDO | ZHEJIANG CHINT ELECTRICS CO.LTD | No | No | Serie NP2 |  | 6925808340551 |  | 0 | NP2-EW3565/L/48 | NP2.png | 8536901000 | 05081 | 3 | Artículos |  | Sí |  | Grupo de artículos | No | 210 |  | 05/10/10 |  | 26/09/24 | 29/12/18 | 0.86 |  | 0.86 | APP Soluciones para la industria | AUXILIARES DE MANDO | 1 | 222 | 1 | 281 | 1 | 22457.52 | 2 | 11.47 | 3 | 0.07 |  | 1 | CAJA MASTER | 150 |  | 1 |  | 10 | 0 | 0 | 0 | 0 | 0 | PNM | Comprar | Semanal | 1 | 1 | 120 |  | 22/10/2020.- DESMARCADO ARTICULO DE COMPRA POR BAJA EN CATALOGO 2021 |  |  | No | No | Sí | No | No | No | No | No | No | No | No | No | No | No | No | No | 0
11094 | NP2-EW3565/L/6 | Pulsador luminoso (led) plástico amarillo 1NA+1NC 6Vca | 0 | No |  | 0 | AUXILIARES DE MANDO | ZHEJIANG CHINT ELECTRICS CO.LTD | Sí | Sí | Serie NP2 |  |  |  | 0 |  | NP2.png | 8536901000 | 05081 | 3 | Artículos |  | Sí |  | Grupo de artículos | No | 210 |  | 05/10/10 |  | 26/09/24 |  | 0 |  | 0 | APP Soluciones para la industria | AUXILIARES DE MANDO | 1 | 0 | 1 | 0 | 1 | 0 | 2 | 0 | 2 | 0 |  | 1 | PAQUETE | 1 |  | 1 |  | 1 | 0 | 0 | 0 | 0 | 0 | PNM | Comprar | Semanal | 1 | 1 | 120 |  |  |  |  | No | No | Sí | No | No | No | No | No | No | No | No | No | No | No | No | No | 0
11095 | NP2-EW3641/L/230 | Pulsador lum.(led) plástico azul 1NA con trafo.230Vca | 0 | No |  | 0 | AUXILIARES DE MANDO | ZHEJIANG CHINT ELECTRICS CO.LTD | Sí | Sí | Serie NP2 |  |  |  | 0 |  | NP2.png | 8536901000 | 05081 | 3 | Artículos |  | Sí |  | Grupo de artículos | No | 210 |  | 05/10/10 |  | 26/09/24 |  | 0 |  | 0 | APP Soluciones para la industria | AUXILIARES DE MANDO | 1 | 0 | 1 | 0 | 1 | 0 | 2 | 0 | 2 | 0 |  | 1 | PAQUETE | 1 |  | 1 |  | 1 | 0 | 0 | 0 | 0 | 0 | PNM | Comprar | Semanal | 1 | 1 | 120 |  |  |  |  | No | No | Sí | No | No | No | No | No | No | No | No | No | No | No | No | No | 0
11096 | NP2-EW3642/L/230 | Pulsador lum.(led) plástico azul 1NC con trafo.230Vca | 0 | No |  | 0 | AUXILIARES DE MANDO | ZHEJIANG CHINT ELECTRICS CO.LTD | Sí | Sí | Serie NP2 |  |  |  | 0 |  | NP2.png | 8536901000 | 05081 | 3 | Artículos |  | Sí |  | Grupo de artículos | No | 210 |  | 05/10/10 |  | 26/09/24 |  | 0 |  | 0 | APP Soluciones para la industria | AUXILIARES DE MANDO | 1 | 0 | 1 | 0 | 1 | 0 | 2 | 0 | 2 | 0 |  | 1 | PAQUETE | 1 |  | 1 |  | 1 | 0 | 0 | 0 | 0 | 0 | PNM | Comprar | Semanal | 1 | 1 | 120 |  |  |  |  | No | No | Sí | No | No | No | No | No | No | No | No | No | No | No | No | No | 0
11097 | NP2-EW3643/L/230 | Pulsador lum.(led) plástico azul 2NA con trafo.230Vca | 0 | No |  | 0 | AUXILIARES DE MANDO | ZHEJIANG CHINT ELECTRICS CO.LTD | Sí | Sí | Serie NP2 |  |  |  | 0 |  | NP2.png | 8536901000 | 05081 | 3 | Artículos |  | Sí |  | Grupo de artículos | No | 210 |  | 05/10/10 |  | 26/09/24 |  | 0 |  | 0 | APP Soluciones para la industria | AUXILIARES DE MANDO | 1 | 0 | 1 | 0 | 1 | 0 | 2 | 0 | 2 | 0 |  | 1 | PAQUETE | 1 |  | 1 |  | 1 | 0 | 0 | 0 | 0 | 0 | PNM | Comprar | Semanal | 1 | 1 | 120 |  |  |  |  | No | No | Sí | No | No | No | No | No | No | No | No | No | No | No | No | No | 0
11098 | NP2-EW3644/L/230 | Pulsador lum.(led) plástico azul 2NC con trafo.230Vca | 0 | No |  | 0 | AUXILIARES DE MANDO | ZHEJIANG CHINT ELECTRICS CO.LTD | Sí | Sí | Serie NP2 |  |  |  | 0 |  | NP2.png | 8536901000 | 05081 | 3 | Artículos |  | Sí |  | Grupo de artículos | No | 210 |  | 05/10/10 |  | 26/09/24 |  | 0 |  | 0 | APP Soluciones para la industria | AUXILIARES DE MANDO | 1 | 0 | 1 | 0 | 1 | 0 | 2 | 0 | 2 | 0 |  | 1 | PAQUETE | 1 |  | 1 |  | 1 | 0 | 0 | 0 | 0 | 0 | PNM | Comprar | Semanal | 1 | 1 | 120 |  |  |  |  | No | No | Sí | No | No | No | No | No | No | No | No | No | No | No | No | No | 0
11099 | NP2-EW3645/L/230 | Pulsador lum.(led) plástico azul 1NA+1NC con trafo.230Vca | 0 | Sí |  | 0 | AUXILIARES DE MANDO | ZHEJIANG CHINT ELECTRICS CO.LTD | No | No | Serie NP2 |  |  |  | 0 |  | NP2.png | 8536901000 | 05081 | 3 | Artículos |  | Sí |  | Grupo de artículos | No | 210 |  | 05/10/10 |  | 26/09/24 | 31/10/15 | 0.86 |  | 0 | APP Soluciones para la industria | AUXILIARES DE MANDO | 1 | 0 | 1 | 0 | 1 | 0 | 2 | 0 | 2 | 0 |  | 1 | PAQUETE | 1 |  | 1 |  | 1 | 0 | 0 | 0 | 0 | 0 | PNM | Comprar | Semanal | 1 | 1 | 120 |  | 03/03/2021.- BLOQUEADO PARA COMPRA POR ESTAR INCLUIDO EN OVERDUE STOCK > 3 AÑOS |  |  | No | No | Sí | No | No | No | No | No | No | No | No | No | No | No | No | No | 0
11100 | NP2-EW3651/L/400 | Pulsador lum.(led) plástico azul 1NA con trafo.400Vca | 0 | No |  | 0 | AUXILIARES DE MANDO | ZHEJIANG CHINT ELECTRICS CO.LTD | Sí | Sí | Serie NP2 |  |  |  | 0 |  | NP2.png | 8536901000 | 05081 | 3 | Artículos |  | Sí |  | Grupo de artículos | No | 210 |  | 05/10/10 |  | 26/09/24 |  | 0 |  | 0 | APP Soluciones para la industria | AUXILIARES DE MANDO | 1 | 0 | 1 | 0 | 1 | 0 | 2 | 0 | 2 | 0 |  | 1 | PAQUETE | 1 |  | 1 |  | 1 | 0 | 0 | 0 | 0 | 0 | PNM | Comprar | Semanal | 1 | 1 | 120 |  |  |  |  | No | No | Sí | No | No | No | No | No | No | No | No | No | No | No | No | No | 0
11101 | NP2-EW3652/L/400 | Pulsador lum.(led) plástico azul 1NC con trafo.400Vca | 0 | No |  | 0 | AUXILIARES DE MANDO | ZHEJIANG CHINT ELECTRICS CO.LTD | Sí | Sí | Serie NP2 |  |  |  | 0 |  | NP2.png | 8536901000 | 05081 | 3 | Artículos |  | Sí |  | Grupo de artículos | No | 210 |  | 05/10/10 |  | 26/09/24 |  | 0 |  | 0 | APP Soluciones para la industria | AUXILIARES DE MANDO | 1 | 0 | 1 | 0 | 1 | 0 | 2 | 0 | 2 | 0 |  | 1 | PAQUETE | 1 |  | 1 |  | 1 | 0 | 0 | 0 | 0 | 0 | PNM | Comprar | Semanal | 1 | 1 | 120 |  |  |  |  | No | No | Sí | No | No | No | No | No | No | No | No | No | No | No | No | No | 0
11102 | NP2-EW3653/L/400 | Pulsador lum.(led) plástico azul 2NA con trafo.400Vca | 0 | No |  | 0 | AUXILIARES DE MANDO | ZHEJIANG CHINT ELECTRICS CO.LTD | Sí | Sí | Serie NP2 |  |  |  | 0 |  | NP2.png | 8536901000 | 05081 | 3 | Artículos |  | Sí |  | Grupo de artículos | No | 210 |  | 05/10/10 |  | 26/09/24 |  | 0 |  | 0 | APP Soluciones para la industria | AUXILIARES DE MANDO | 1 | 0 | 1 | 0 | 1 | 0 | 2 | 0 | 2 | 0 |  | 1 | PAQUETE | 1 |  | 1 |  | 1 | 0 | 0 | 0 | 0 | 0 | PNM | Comprar | Semanal | 1 | 1 | 120 |  |  |  |  | No | No | Sí | No | No | No | No | No | No | No | No | No | No | No | No | No | 0
11103 | NP2-EW3654/L/400 | Pulsador lum.(led) plástico azul 2NC con trafo.400Vca | 0 | No |  | 0 | AUXILIARES DE MANDO | ZHEJIANG CHINT ELECTRICS CO.LTD | Sí | Sí | Serie NP2 |  |  |  | 0 |  | NP2.png | 8536901000 | 05081 | 3 | Artículos |  | Sí |  | Grupo de artículos | No | 210 |  | 05/10/10 |  | 26/09/24 |  | 0 |  | 0 | APP Soluciones para la industria | AUXILIARES DE MANDO | 1 | 0 | 1 | 0 | 1 | 0 | 2 | 0 | 2 | 0 |  | 1 | PAQUETE | 1 |  | 1 |  | 1 | 0 | 0 | 0 | 0 | 0 | PNM | Comprar | Semanal | 1 | 1 | 120 |  |  |  |  | No | No | Sí | No | No | No | No | No | No | No | No | No | No | No | No | No | 0
11104 | NP2-EW3655/L/400 | Pulsador lum.(led) plástico azul 1NA+1NC con trafo.400Vca | 0 | No |  | 0 | AUXILIARES DE MANDO | ZHEJIANG CHINT ELECTRICS CO.LTD | Sí | Sí | Serie NP2 |  |  |  | 0 |  | NP2.png | 8536901000 | 05081 | 3 | Artículos |  | Sí |  | Grupo de artículos | No | 210 |  | 05/10/10 |  | 26/09/24 |  | 0 |  | 0 | APP Soluciones para la industria | AUXILIARES DE MANDO | 1 | 0 | 1 | 0 | 1 | 0 | 2 | 0 | 2 | 0 |  | 1 | PAQUETE | 1 |  | 1 |  | 1 | 0 | 0 | 0 | 0 | 0 | PNM | Comprar | Semanal | 1 | 1 | 120 |  |  |  |  | No | No | Sí | No | No | No | No | No | No | No | No | No | No | No | No | No | 0
11105 | NP2-EW3661/L/110 | Pulsador luminoso (led) plástico azul 1NA 110Vca | 0 | Sí |  | 75 | AUXILIARES DE MANDO | ZHEJIANG CHINT ELECTRICS CO.LTD | No | No | Serie NP2 |  |  |  | 0 | NP2-EW3661/L/110 | NP2.png | 8536901000 | 05081 | 3 | Artículos |  | Sí |  | Grupo de artículos | No | 210 |  | 05/10/10 |  | 26/09/24 |  | 0 |  | 0 | APP Soluciones para la industria | AUXILIARES DE MANDO | 1 | 0 | 1 | 0 | 1 | 0 | 2 | 0 | 2 | 0 |  | 1 | PAQUETE | 1 |  | 1 |  | 1 | 0 | 0 | 0 | 0 | 0 | PNM | Comprar | Semanal | 1 | 1 | 120 |  | 22/10/2020.- DESMARCADO ARTICULO DE COMPRA POR BAJA EN CATALOGO 2021 |  |  | No | No | Sí | No | No | No | No | No | No | No | No | No | No | No | No | No | 0
11106 | NP2-EW3661/L/12 | Pulsador luminoso (led) plástico azul 1NA 12Vca | 0 | Sí |  | 75 | AUXILIARES DE MANDO | ZHEJIANG CHINT ELECTRICS CO.LTD | No | No | Serie NP2 |  |  |  | 0 | NP2-EW3661/L/12 | NP2.png | 8536901000 | 05081 | 3 | Artículos |  | Sí |  | Grupo de artículos | No | 210 |  | 05/10/10 |  | 26/09/24 |  | 0 |  | 0 | APP Soluciones para la industria | AUXILIARES DE MANDO | 1 | 0 | 1 | 0 | 1 | 0 | 2 | 0 | 2 | 0 |  | 1 | PAQUETE | 1 |  | 1 |  | 1 | 0 | 0 | 0 | 0 | 0 | PNM | Comprar | Semanal | 1 | 1 | 120 |  | 22/10/2020.- DESMARCADO ARTICULO DE COMPRA POR BAJA EN CATALOGO 2021 |  |  | No | No | Sí | No | No | No | No | No | No | No | No | No | No | No | No | No | 0
11107 | NP2-EW3661/L/230 | Pulsador luminoso (led) plástico azul 1NA 230Vca | 10 | No | 575337 | 75 | AUXILIARES DE MANDO | ZHEJIANG CHINT ELECTRICS CO.LTD | Sí | Sí | Serie NP2 | C | 6925808340186 |  | 0 | NP2-EW3661/L/230 | NP2.png | 8536901000 | 05081 | 3 | Artículos | F4P | Sí |  | Grupo de artículos | No | 210 | Pulsadores Rasantes Luminosos | 05/10/10 |  | 26/09/24 | 09/10/24 | 0.82 |  | 0.82 | APP Soluciones para la industria | AUXILIARES DE MANDO | 1 | 222 | 1 | 281 | 1 | 22457.52 | 2 | 8.47 | 3 | 0.05 |  | 1 | CAJA MASTER | 150 |  | 1 |  | 10 | 2 | 3 | 0 | 0 | 0 | PNM | Comprar | Semanal | 1 | 1 | 120 |  | 29/07/2021.- REVISION DE MINIMOS CON EL NUEVO PLAZO DE ENTREGA DE FARBICA |  |  | No | No | Sí | No | No | No | No | No | Sí | Sí | No | No | Sí | No | No | No | 0
11108 | NP2-EW3661/L/24 | Pulsador luminoso (led) plástico azul 1NA 24Vca | 0 | No | 575338 | 75 | AUXILIARES DE MANDO | ZHEJIANG CHINT ELECTRICS CO.LTD | Sí | Sí | Serie NP2 | C | 6925808340001 |  | 0 | NP2-EW3661/L/24 | NP2.png | 8536901000 | 05081 | 3 | Artículos | F4P | Sí |  | Grupo de artículos | No | 210 | Pulsadores Rasantes Luminosos | 05/10/10 |  | 26/09/24 | 16/10/19 | 1.4 |  | 0.86 | APP Soluciones para la industria | AUXILIARES DE MANDO | 1 | 222 | 1 | 281 | 1 | 22457.52 | 2 | 8.47 | 3 | 0.05 |  | 1 | CAJA MASTER | 150 |  | 1 |  | 10 | 0 | 0 | 0 | 0 | 0 | PNM | Comprar | Semanal | 10 | 10 | 120 |  | 29/07/2021.- REVISION DE MINIMOS CON EL NUEVO PLAZO DE ENTREGA DE FARBICA |  |  | No | No | Sí | No | No | No | No | No | Sí | Sí | No | No | Sí | No | No | No | 0
11109 | NP2-EW3661/L/36 | Pulsador luminoso (led) plástico azul 1NA 36Vca | 0 | No |  | 0 | AUXILIARES DE MANDO | ZHEJIANG CHINT ELECTRICS CO.LTD | Sí | Sí | Serie NP2 |  |  |  | 0 |  | NP2.png | 8536901000 | 05081 | 3 | Artículos |  | Sí |  | Grupo de artículos | No | 210 |  | 05/10/10 |  | 26/09/24 |  | 0 |  | 0 | APP Soluciones para la industria | AUXILIARES DE MANDO | 1 | 0 | 1 | 0 | 1 | 0 | 2 | 0 | 2 | 0 |  | 1 | PAQUETE | 1 |  | 1 |  | 1 | 0 | 0 | 0 | 0 | 0 | PNM | Comprar | Semanal | 1 | 1 | 120 |  |  |  |  | No | No | Sí | No | No | No | No | No | No | No | No | No | No | No | No | No | 0
11110 | NP2-EW3661/L/48 | Pulsador luminoso (led) plástico azul 1NA 48Vca | 0 | Sí |  | 75 | AUXILIARES DE MANDO | ZHEJIANG CHINT ELECTRICS CO.LTD | No | No | Serie NP2 |  |  |  | 0 | NP2-EW3661/L/48 | NP2.png | 8536901000 | 05081 | 3 | Artículos |  | Sí |  | Grupo de artículos | No | 210 |  | 05/10/10 |  | 26/09/24 |  | 0 |  | 0 | APP Soluciones para la industria | AUXILIARES DE MANDO | 1 | 0 | 1 | 0 | 1 | 0 | 2 | 0 | 2 | 0 |  | 1 | PAQUETE | 1 |  | 1 |  | 1 | 0 | 0 | 0 | 0 | 0 | PNM | Comprar | Semanal | 1 | 1 | 120 |  | 22/10/2020.- DESMARCADO ARTICULO DE COMPRA POR BAJA EN CATALOGO 2021 |  |  | No | No | Sí | No | No | No | No | No | No | No | No | No | No | No | No | No | 0
11111 | NP2-EW3661/L/6 | Pulsador luminoso (led) plástico azul 1NA 6Vca | 0 | No |  | 0 | AUXILIARES DE MANDO | ZHEJIANG CHINT ELECTRICS CO.LTD | Sí | Sí | Serie NP2 |  |  |  | 0 |  | NP2.png | 8536901000 | 05081 | 3 | Artículos |  | Sí |  | Grupo de artículos | No | 210 |  | 05/10/10 |  | 26/09/24 |  | 0 |  | 0 | APP Soluciones para la industria | AUXILIARES DE MANDO | 1 | 0 | 1 | 0 | 1 | 0 | 2 | 0 | 2 | 0 |  | 1 | PAQUETE | 1 |  | 1 |  | 1 | 0 | 0 | 0 | 0 | 0 | PNM | Comprar | Semanal | 1 | 1 | 120 |  |  |  |  | No | No | Sí | No | No | No | No | No | No | No | No | No | No | No | No | No | 0
11112 | NP2-EW3662/L/110 | Pulsador luminoso (led) plástico azul 1NC 110Vca | 0 | Sí |  | 75 | AUXILIARES DE MANDO | ZHEJIANG CHINT ELECTRICS CO.LTD | No | No | Serie NP2 |  |  |  | 0 | NP2-EW3662/L/110 | NP2.png | 8536901000 | 05081 | 3 | Artículos |  | Sí |  | Grupo de artículos | No | 210 |  | 05/10/10 |  | 26/09/24 |  | 0 |  | 0 | APP Soluciones para la industria | AUXILIARES DE MANDO | 1 | 0 | 1 | 0 | 1 | 0 | 2 | 0 | 2 | 0 |  | 1 | PAQUETE | 1 |  | 1 |  | 1 | 0 | 0 | 0 | 0 | 0 | PNM | Comprar | Semanal | 1 | 1 | 120 |  | 22/10/2020.- DESMARCADO ARTICULO DE COMPRA POR BAJA EN CATALOGO 2021 |  |  | No | No | Sí | No | No | No | No | No | No | No | No | No | No | No | No | No | 0
11113 | NP2-EW3662/L/12 | Pulsador luminoso (led) plástico azul 1NC 12Vca | 0 | Sí |  | 75 | AUXILIARES DE MANDO | ZHEJIANG CHINT ELECTRICS CO.LTD | No | No | Serie NP2 |  |  |  | 0 | NP2-EW3662/L/12 | NP2.png | 8536901000 | 05081 | 3 | Artículos |  | Sí |  | Grupo de artículos | No | 210 |  | 05/10/10 |  | 26/09/24 | 25/01/18 | 0.63 |  | 0 | APP Soluciones para la industria | AUXILIARES DE MANDO | 1 | 0 | 1 | 0 | 1 | 0 | 2 | 0 | 2 | 0.05 |  | 1 | PAQUETE | 1 |  | 1 |  | 1 | 0 | 0 | 0 | 0 | 0 | PNM | Comprar | Semanal | 1 | 1 | 120 |  | 22/10/2020.- DESMARCADO ARTICULO DE COMPRA POR BAJA EN CATALOGO 2021 |  |  | No | No | Sí | No | No | No | No | No | No | No | No | No | No | No | No | No | 0
11114 | NP2-EW3662/L/230 | Pulsador luminoso (led) plástico azul 1NC 230Vca | 0 | No | 575754 | 75 | AUXILIARES DE MANDO | ZHEJIANG CHINT ELECTRICS CO.LTD | Sí | Sí | Serie NP2 | C | 6925808342791 |  | 0 | NP2-EW3662/L/230 | NP2.png | 8536901000 | 05081 | 3 | Artículos | F4P | Sí |  | Grupo de artículos | No | 210 | Pulsadores Rasantes Luminosos | 05/10/10 |  | 10/10/24 |  | 0 |  | 0 | APP Soluciones para la industria | AUXILIARES DE MANDO | 1 | 222 | 1 | 281 | 1 | 22457.52 | 2 | 8.47 | 3 | 0.05 |  | 1 | CAJA MASTER | 150 |  | 1 |  | 10 | 0 | 0 | 0 | 0 | 0 | PNM | Comprar | Semanal | 1 | 1 | 120 |  |  |  |  | No | No | Sí | No | No | No | No | No | Sí | Sí | No | No | Sí | No | No | No | 0
11115 | NP2-EW3662/L/24 | Pulsador luminoso (led) plástico azul 1NC 24Vca | 0 | No |  | 75 | AUXILIARES DE MANDO | ZHEJIANG CHINT ELECTRICS CO.LTD | Sí | Sí | Serie NP2 |  |  |  | 0 | NP2-EW3662/L/24 | NP2.png | 8536901000 | 05081 | 3 | Artículos | F4P | Sí |  | Grupo de artículos | No | 210 | Pulsadores Rasantes Luminosos | 05/10/10 |  | 26/09/24 |  | 0 |  | 0 | APP Soluciones para la industria | AUXILIARES DE MANDO | 1 | 0 | 1 | 0 | 1 | 0 | 2 | 0 | 2 | 0 |  | 1 | PAQUETE | 150 |  | 1 |  | 10 | 0 | 0 | 0 | 0 | 0 | PNM | Comprar | Semanal | 1 | 1 | 120 |  |  |  |  | No | No | Sí | No | No | No | No | No | Sí | Sí | No | No | Sí | No | No | No | 0
11116 | NP2-EW3662/L/36 | Pulsador luminoso (led) plástico azul 1NC 36Vca | 0 | No |  | 0 | AUXILIARES DE MANDO | ZHEJIANG CHINT ELECTRICS CO.LTD | Sí | Sí | Serie NP2 |  |  |  | 0 |  | NP2.png | 8536901000 | 05081 | 3 | Artículos |  | Sí |  | Grupo de artículos | No | 210 |  | 05/10/10 |  | 26/09/24 |  | 0 |  | 0 | APP Soluciones para la industria | AUXILIARES DE MANDO | 1 | 0 | 1 | 0 | 1 | 0 | 2 | 0 | 2 | 0 |  | 1 | PAQUETE | 1 |  | 1 |  | 1 | 0 | 0 | 0 | 0 | 0 | PNM | Comprar | Semanal | 1 | 1 | 120 |  |  |  |  | No | No | Sí | No | No | No | No | No | No | No | No | No | No | No | No | No | 0
11117 | NP2-EW3662/L/48 | Pulsador luminoso (led) plástico azul 1NC 48Vca | 0 | Sí |  | 75 | AUXILIARES DE MANDO | ZHEJIANG CHINT ELECTRICS CO.LTD | No | No | Serie NP2 |  |  |  | 0 | NP2-EW3662/L/48 | NP2.png | 8536901000 | 05081 | 3 | Artículos |  | Sí |  | Grupo de artículos | No | 210 |  | 05/10/10 |  | 26/09/24 |  | 0 |  | 0 | APP Soluciones para la industria | AUXILIARES DE MANDO | 1 | 0 | 1 | 0 | 1 | 0 | 2 | 0 | 2 | 0 |  | 1 | PAQUETE | 1 |  | 1 |  | 1 | 0 | 0 | 0 | 0 | 0 | PNM | Comprar | Semanal | 1 | 1 | 120 |  | 22/10/2020.- DESMARCADO ARTICULO DE COMPRA POR BAJA EN CATALOGO 2021 |  |  | No | No | Sí | No | No | No | No | No | No | No | No | No | No | No | No | No | 0
11118 | NP2-EW3662/L/6 | Pulsador luminoso (led) plástico azul 1NC 6Vca | 0 | No |  | 0 | AUXILIARES DE MANDO | ZHEJIANG CHINT ELECTRICS CO.LTD | Sí | Sí | Serie NP2 |  |  |  | 0 |  | NP2.png | 8536901000 | 05081 | 3 | Artículos |  | Sí |  | Grupo de artículos | No | 210 |  | 05/10/10 |  | 26/09/24 |  | 0 |  | 0 | APP Soluciones para la industria | AUXILIARES DE MANDO | 1 | 0 | 1 | 0 | 1 | 0 | 2 | 0 | 2 | 0 |  | 1 | PAQUETE | 1 |  | 1 |  | 1 | 0 | 0 | 0 | 0 | 0 | PNM | Comprar | Semanal | 1 | 1 | 120 |  |  |  |  | No | No | Sí | No | No | No | No | No | No | No | No | No | No | No | No | No | 0
11119 | NP2-EW3663/L/110 | Pulsador luminoso (led) plástico azul 2NA 110Vca | 0 | Sí |  | 75 | AUXILIARES DE MANDO | ZHEJIANG CHINT ELECTRICS CO.LTD | No | No | Serie NP2 |  |  |  | 0 | NP2-EW3663/L/110 | NP2.png | 8536901000 | 05081 | 3 | Artículos |  | Sí |  | Grupo de artículos | No | 210 |  | 05/10/10 |  | 26/09/24 |  | 0 |  | 0 | APP Soluciones para la industria | AUXILIARES DE MANDO | 1 | 0 | 1 | 0 | 1 | 0 | 2 | 0 | 2 | 0 |  | 1 | PAQUETE | 1 |  | 1 |  | 1 | 0 | 0 | 0 | 0 | 0 | PNM | Comprar | Semanal | 1 | 1 | 120 |  | 22/10/2020.- DESMARCADO ARTICULO DE COMPRA POR BAJA EN CATALOGO 2021 |  |  | No | No | Sí | No | No | No | No | No | No | No | No | No | No | No | No | No | 0
11120 | NP2-EW3663/L/12 | Pulsador luminoso (led) plástico azul 2NA 12Vca | 0 | Sí |  | 75 | AUXILIARES DE MANDO | ZHEJIANG CHINT ELECTRICS CO.LTD | No | No | Serie NP2 |  |  |  | 0 | NP2-EW3663/L/12 | NP2.png | 8536901000 | 05081 | 3 | Artículos |  | Sí |  | Grupo de artículos | No | 210 |  | 05/10/10 |  | 26/09/24 |  | 0 |  | 0 | APP Soluciones para la industria | AUXILIARES DE MANDO | 1 | 0 | 1 | 0 | 1 | 0 | 2 | 0 | 2 | 0 |  | 1 | PAQUETE | 1 |  | 1 |  | 1 | 0 | 0 | 0 | 0 | 0 | PNM | Comprar | Semanal | 1 | 1 | 120 |  | 22/10/2020.- DESMARCADO ARTICULO DE COMPRA POR BAJA EN CATALOGO 2021 |  |  | No | No | Sí | No | No | No | No | No | No | No | No | No | No | No | No | No | 0
11121 | NP2-EW3663/L/230 | Pulsador luminoso (led) plástico azul 2NA 230Vca | 0 | Sí | 575759 | 75 | AUXILIARES DE MANDO | ZHEJIANG CHINT ELECTRICS CO.LTD | No | No | Serie NP2 |  | 6925808342845 |  | 0 | NP2-EW3663/L/230 | NP2.png | 8536901000 | 05081 | 3 | Artículos |  | Sí |  | Grupo de artículos | No | 210 |  | 05/10/10 |  | 26/09/24 |  | 0 |  | 0 | APP Soluciones para la industria | AUXILIARES DE MANDO | 1 | 222 | 1 | 281 | 1 | 22457.52 | 2 | 11.47 | 3 | 0.07 |  | 1 | CAJA MASTER | 150 |  | 1 |  | 10 | 0 | 0 | 0 | 0 | 0 | PNM | Comprar | Semanal | 1 | 1 | 120 |  | 22/10/2020.- DESMARCADO ARTICULO DE COMPRA POR BAJA EN CATALOGO 2021 |  |  | No | No | Sí | No | No | No | No | No | No | No | No | No | No | No | No | No | 0
11122 | NP2-EW3663/L/24 | Pulsador luminoso (led) plástico azul 2NA 24Vca | 0 | Sí | 680218 | 75 | AUXILIARES DE MANDO | ZHEJIANG CHINT ELECTRICS CO.LTD | No | No | Serie NP2 | D | 6901800792864 |  | 0 | NP2-EW3663/L/24 | NP2.png | 8536901000 | 05081 | 3 | Artículos |  | Sí |  | Grupo de artículos | No | 210 |  | 05/10/10 |  | 11/10/24 |  | 0 |  | 0 | APP Soluciones para la industria | AUXILIARES DE MANDO | 1 | 222 | 1 | 281 | 1 | 22457.52 | 2 | 11.47 | 3 | 0.07 |  | 1 | CAJA MASTER | 150 |  | 1 |  | 10 | 0 | 0 | 0 | 0 | 0 | PNM | Comprar | Semanal | 1 | 1 | 120 |  | 22/10/2020.- DESMARCADO ARTICULO DE COMPRA POR BAJA EN CATALOGO 2021 |  |  | No | No | Sí | No | No | No | No | No | No | No | No | No | No | No | No | No | 0
11123 | NP2-EW3663/L/36 | Pulsador luminoso (led) plástico azul 2NA 36Vca | 0 | No |  | 0 | AUXILIARES DE MANDO | ZHEJIANG CHINT ELECTRICS CO.LTD | Sí | Sí | Serie NP2 |  |  |  | 0 |  | NP2.png | 8536901000 | 05081 | 3 | Artículos |  | Sí |  | Grupo de artículos | No | 210 |  | 05/10/10 |  | 26/09/24 |  | 0 |  | 0 | APP Soluciones para la industria | AUXILIARES DE MANDO | 1 | 0 | 1 | 0 | 1 | 0 | 2 | 0 | 2 | 0 |  | 1 | PAQUETE | 1 |  | 1 |  | 1 | 0 | 0 | 0 | 0 | 0 | PNM | Comprar | Semanal | 1 | 1 | 120 |  |  |  |  | No | No | Sí | No | No | No | No | No | No | No | No | No | No | No | No | No | 0
11124 | NP2-EW3663/L/48 | Pulsador luminoso (led) plástico azul 2NA 48Vca | 0 | Sí |  | 75 | AUXILIARES DE MANDO | ZHEJIANG CHINT ELECTRICS CO.LTD | No | No | Serie NP2 |  |  |  | 0 | NP2-EW3663/L/48 | NP2.png | 8536901000 | 05081 | 3 | Artículos |  | Sí |  | Grupo de artículos | No | 210 |  | 05/10/10 |  | 26/09/24 |  | 0 |  | 0 | APP Soluciones para la industria | AUXILIARES DE MANDO | 1 | 0 | 1 | 0 | 1 | 0 | 2 | 0 | 2 | 0 |  | 1 | PAQUETE | 1 |  | 1 |  | 1 | 0 | 0 | 0 | 0 | 0 | PNM | Comprar | Semanal | 1 | 1 | 120 |  | 22/10/2020.- DESMARCADO ARTICULO DE COMPRA POR BAJA EN CATALOGO 2021 |  |  | No | No | Sí | No | No | No | No | No | No | No | No | No | No | No | No | No | 0
11125 | NP2-EW3663/L/6 | Pulsador luminoso (led) plástico azul 2NA 6Vca | 0 | No |  | 0 | AUXILIARES DE MANDO | ZHEJIANG CHINT ELECTRICS CO.LTD | Sí | Sí | Serie NP2 |  |  |  | 0 |  | NP2.png | 8536901000 | 05081 | 3 | Artículos |  | Sí |  | Grupo de artículos | No | 210 |  | 05/10/10 |  | 26/09/24 |  | 0 |  | 0 | APP Soluciones para la industria | AUXILIARES DE MANDO | 1 | 0 | 1 | 0 | 1 | 0 | 2 | 0 | 2 | 0 |  | 1 | PAQUETE | 1 |  | 1 |  | 1 | 0 | 0 | 0 | 0 | 0 | PNM | Comprar | Semanal | 1 | 1 | 120 |  |  |  |  | No | No | Sí | No | No | No | No | No | No | No | No | No | No | No | No | No | 0
11126 | NP2-EW3664/L/110 | Pulsador luminoso (led) plástico azul 2NC 110Vca | 0 | Sí |  | 75 | AUXILIARES DE MANDO | ZHEJIANG CHINT ELECTRICS CO.LTD | No | No | Serie NP2 |  |  |  | 0 | NP2-EW3664/L/110 | NP2.png | 8536901000 | 05081 | 3 | Artículos |  | Sí |  | Grupo de artículos | No | 210 |  | 05/10/10 |  | 26/09/24 |  | 0 |  | 0 | APP Soluciones para la industria | AUXILIARES DE MANDO | 1 | 0 | 1 | 0 | 1 | 0 | 2 | 0 | 2 | 0 |  | 1 | PAQUETE | 1 |  | 1 |  | 1 | 0 | 0 | 0 | 0 | 0 | PNM | Comprar | Semanal | 1 | 1 | 120 |  | 22/10/2020.- DESMARCADO ARTICULO DE COMPRA POR BAJA EN CATALOGO 2021 |  |  | No | No | Sí | No | No | No | No | No | No | No | No | No | No | No | No | No | 0
11127 | NP2-EW3664/L/12 | Pulsador luminoso (led) plástico azul 2NC 12Vca | 0 | Sí |  | 75 | AUXILIARES DE MANDO | ZHEJIANG CHINT ELECTRICS CO.LTD | No | No | Serie NP2 |  |  |  | 0 | NP2-EW3664/L/12 | NP2.png | 8536901000 | 05081 | 3 | Artículos |  | Sí |  | Grupo de artículos | No | 210 |  | 05/10/10 |  | 26/09/24 |  | 0 |  | 0 | APP Soluciones para la industria | AUXILIARES DE MANDO | 1 | 0 | 1 | 0 | 1 | 0 | 2 | 0 | 2 | 0 |  | 1 | PAQUETE | 1 |  | 1 |  | 1 | 0 | 0 | 0 | 0 | 0 | PNM | Comprar | Semanal | 1 | 1 | 120 |  | 22/10/2020.- DESMARCADO ARTICULO DE COMPRA POR BAJA EN CATALOGO 2021 |  |  | No | No | Sí | No | No | No | No | No | No | No | No | No | No | No | No | No | 0
11128 | NP2-EW3664/L/230 | Pulsador luminoso (led) plástico azul 2NC 230Vca | 0 | Sí | 575764 | 75 | AUXILIARES DE MANDO | ZHEJIANG CHINT ELECTRICS CO.LTD | No | No | Serie NP2 |  | 6925808342890 |  | 0 | NP2-EW3664/L/230 | NP2.png | 8536901000 | 05081 | 3 | Artículos |  | Sí |  | Grupo de artículos | No | 210 |  | 05/10/10 |  | 26/09/24 |  | 0 |  | 0 | APP Soluciones para la industria | AUXILIARES DE MANDO | 1 | 222 | 1 | 281 | 1 | 22457.52 | 2 | 11.47 | 3 | 0.07 |  | 1 | CAJA MASTER | 150 |  | 1 |  | 10 | 0 | 0 | 0 | 0 | 0 | PNM | Comprar | Semanal | 1 | 1 | 120 |  | 22/10/2020.- DESMARCADO ARTICULO DE COMPRA POR BAJA EN CATALOGO 2021 |  |  | No | No | Sí | No | No | No | No | No | No | No | No | No | No | No | No | No | 0
11129 | NP2-EW3664/L/24 | Pulsador luminoso (led) plástico azul 2NC 24Vca | 0 | Sí |  | 75 | AUXILIARES DE MANDO | ZHEJIANG CHINT ELECTRICS CO.LTD | No | No | Serie NP2 |  |  |  | 0 | NP2-EW3664/L/24 | NP2.png | 8536901000 | 05081 | 3 | Artículos |  | Sí |  | Grupo de artículos | No | 210 |  | 05/10/10 |  | 26/09/24 |  | 0 |  | 0 | APP Soluciones para la industria | AUXILIARES DE MANDO | 1 | 0 | 1 | 0 | 1 | 0 | 2 | 0 | 2 | 0 |  | 1 | PAQUETE | 1 |  | 1 |  | 1 | 0 | 0 | 0 | 0 | 0 | PNM | Comprar | Semanal | 1 | 1 | 120 |  | 22/10/2020.- DESMARCADO ARTICULO DE COMPRA POR BAJA EN CATALOGO 2021 |  |  | No | No | Sí | No | No | No | No | No | No | No | No | No | No | No | No | No | 0
11130 | NP2-EW3664/L/36 | Pulsador luminoso (led) plástico azul 2NC 36Vca | 0 | No |  | 0 | AUXILIARES DE MANDO | ZHEJIANG CHINT ELECTRICS CO.LTD | Sí | Sí | Serie NP2 |  |  |  | 0 |  | NP2.png | 8536901000 | 05081 | 3 | Artículos |  | Sí |  | Grupo de artículos | No | 210 |  | 05/10/10 |  | 26/09/24 |  | 0 |  | 0 | APP Soluciones para la industria | AUXILIARES DE MANDO | 1 | 0 | 1 | 0 | 1 | 0 | 2 | 0 | 2 | 0 |  | 1 | PAQUETE | 1 |  | 1 |  | 1 | 0 | 0 | 0 | 0 | 0 | PNM | Comprar | Semanal | 1 | 1 | 120 |  |  |  |  | No | No | Sí | No | No | No | No | No | No | No | No | No | No | No | No | No | 0
11131 | NP2-EW3664/L/48 | Pulsador luminoso (led) plástico azul 2NC 48Vca | 0 | Sí |  | 75 | AUXILIARES DE MANDO | ZHEJIANG CHINT ELECTRICS CO.LTD | No | No | Serie NP2 |  |  |  | 0 | NP2-EW3664/L/48 | NP2.png | 8536901000 | 05081 | 3 | Artículos |  | Sí |  | Grupo de artículos | No | 210 |  | 05/10/10 |  | 26/09/24 |  | 0 |  | 0 | APP Soluciones para la industria | AUXILIARES DE MANDO | 1 | 0 | 1 | 0 | 1 | 0 | 2 | 0 | 2 | 0 |  | 1 | PAQUETE | 1 |  | 1 |  | 1 | 0 | 0 | 0 | 0 | 0 | PNM | Comprar | Semanal | 1 | 1 | 120 |  | 22/10/2020.- DESMARCADO ARTICULO DE COMPRA POR BAJA EN CATALOGO 2021 |  |  | No | No | Sí | No | No | No | No | No | No | No | No | No | No | No | No | No | 0
11132 | NP2-EW3664/L/6 | Pulsador luminoso (led) plástico azul 2NC 6Vca | 0 | No |  | 0 | AUXILIARES DE MANDO | ZHEJIANG CHINT ELECTRICS CO.LTD | Sí | Sí | Serie NP2 |  |  |  | 0 |  | NP2.png | 8536901000 | 05081 | 3 | Artículos |  | Sí |  | Grupo de artículos | No | 210 |  | 05/10/10 |  | 26/09/24 |  | 0 |  | 0 | APP Soluciones para la industria | AUXILIARES DE MANDO | 1 | 0 | 1 | 0 | 1 | 0 | 2 | 0 | 2 | 0 |  | 1 | PAQUETE | 1 |  | 1 |  | 1 | 0 | 0 | 0 | 0 | 0 | PNM | Comprar | Semanal | 1 | 1 | 120 |  |  |  |  | No | No | Sí | No | No | No | No | No | No | No | No | No | No | No | No | No | 0
11133 | NP2-EW3665/L/110 | Pulsador luminoso (led) plástico azul 1NA+1NC 110Vca | 0 | Sí |  | 75 | AUXILIARES DE MANDO | ZHEJIANG CHINT ELECTRICS CO.LTD | No | No | Serie NP2 |  |  |  | 0 | NP2-EW3665/L/110 | NP2.png | 8536901000 | 05081 | 3 | Artículos |  | Sí |  | Grupo de artículos | No | 210 |  | 05/10/10 |  | 07/09/24 |  | 0 |  | 0 | APP Soluciones para la industria | AUXILIARES DE MANDO |  | 0 |  | 0 |  | 0 | 2 | 0 | 3 | 0 |  | 1 | PAQUETE | 200 |  | 1 |  | 1 | 0 | 0 | 0 | 0 | 0 | PNM | Comprar | Semanal | 1 | 1 | 120 |  | 22/10/2020.- DESMARCADO ARTICULO DE COMPRA POR BAJA EN CATALOGO 2021 |  |  | No | No | Sí | No | No | No | No | No | No | No | No | No | No | No | No | No | 0
11134 | NP2-EW3665/L/12 | Pulsador luminoso (led) plástico azul 1NA+1NC 12Vca | 0 | Sí |  | 75 | AUXILIARES DE MANDO | ZHEJIANG CHINT ELECTRICS CO.LTD | No | No | Serie NP2 |  |  |  | 0 | NP2-EW3665/L/12 | NP2.png | 8536901000 | 05081 | 3 | Artículos |  | Sí |  | Grupo de artículos | No | 210 |  | 05/10/10 |  | 07/09/24 |  | 0 |  | 0 | APP Soluciones para la industria | AUXILIARES DE MANDO |  | 0 |  | 0 |  | 0 | 2 | 0 | 3 | 0 |  | 1 | PAQUETE | 200 |  | 1 |  | 1 | 0 | 0 | 0 | 0 | 0 | PNM | Comprar | Semanal | 1 | 1 | 120 |  | 22/10/2020.- DESMARCADO ARTICULO DE COMPRA POR BAJA EN CATALOGO 2021 |  |  | No | No | Sí | No | No | No | No | No | No | No | No | No | No | No | No | No | 0
11135 | NP2-EW3665/L/230 | Pulsador luminoso (led) plástico azul 1NA+1NC 230Vca | 0 | Sí | 575720 | 75 | AUXILIARES DE MANDO | ZHEJIANG CHINT ELECTRICS CO.LTD | No | No | Serie NP2 | D | 6925808342456 |  | 0 | NP2-EW3665/L/230 | NP2.png | 8536901000 | 05081 | 3 | Artículos |  | Sí |  | Grupo de artículos | No | 210 |  | 05/10/10 |  | 11/10/24 | 21/05/15 | 0.9 |  | 0.9 | APP Soluciones para la industria | AUXILIARES DE MANDO | 1 | 222 | 1 | 281 | 1 | 22457.52 | 2 | 11.47 | 3 | 0.07 |  | 1 | CAJA MASTER | 150 |  | 1 |  | 10 | 0 | 0 | 0 | 0 | 0 | PNM | Comprar | Semanal | 1 | 1 | 120 |  | 22/10/2020.- DESMARCADO ARTICULO DE COMPRA POR BAJA EN CATALOGO 2021 |  |  | No | No | Sí | No | No | No | No | No | No | No | No | No | No | No | No | No | 0
11136 | NP2-EW3665/L/24 | Pulsador luminoso (led) plástico azul 1NA+1NC 24Vca | 0 | No | 575342 | 75 | AUXILIARES DE MANDO | ZHEJIANG CHINT ELECTRICS CO.LTD | Sí | Sí | Serie NP2 | C | 6925808340018 |  | 0 | NP2-EW3665/L/24 | NP2.png | 8536901000 | 05081 | 3 | Artículos |  | Sí |  | Grupo de artículos | No | 210 |  | 05/10/10 |  | 26/09/24 | 10/11/20 | 0.95 |  | 0 | APP Soluciones para la industria | AUXILIARES DE MANDO | 1 | 222 | 1 | 281 | 1 | 22457.52 | 2 | 11.47 | 3 | 0.07 |  | 1 | CAJA MASTER | 150 |  | 1 |  | 10 | 0 | 0 | 0 | 0 | 0 | PNM | Comprar | Semanal | 1 | 1 | 120 |  | 29/07/2021.- REVISION DE MINIMOS CON EL NUEVO PLAZO DE ENTREGA DE FARBICA ¦ 22/10/2020.- DESMARCADO ARTICULO DE COMPRA POR BAJA EN CATALOGO 2021 |  |  | No | No | Sí | No | No | No | No | No | No | No | No | No | No | No | No | No | 0
11137 | NP2-EW3665/L/36 | Pulsador luminoso (led) plástico azul 1NA+1NC 36Vca | 0 | No |  | 0 | AUXILIARES DE MANDO | ZHEJIANG CHINT ELECTRICS CO.LTD | Sí | Sí | Serie NP2 |  |  |  | 0 |  | NP2.png | 8536901000 | 05081 | 3 | Artículos |  | Sí |  | Grupo de artículos | No | 210 |  | 05/10/10 |  | 26/09/24 |  | 0 |  | 0 | APP Soluciones para la industria | AUXILIARES DE MANDO | 1 | 0 | 1 | 0 | 1 | 0 | 2 | 0 | 2 | 0 |  | 1 | PAQUETE | 200 |  | 1 |  | 1 | 0 | 0 | 0 | 0 | 0 | PNM | Comprar | Semanal | 1 | 1 | 120 |  |  |  |  | No | No | Sí | No | No | No | No | No | No | No | No | No | No | No | No | No | 0
11138 | NP2-EW3665/L/48 | Pulsador luminoso (led) plástico azul 1NA+1NC 48Vca | 0 | Sí | 575443 | 75 | AUXILIARES DE MANDO | ZHEJIANG CHINT ELECTRICS CO.LTD | No | No | Serie NP2 |  | 6925808340568 |  | 0 | NP2-EW3665/L/48 | NP2.png | 8536901000 | 05081 | 3 | Artículos |  | Sí |  | Grupo de artículos | No | 210 |  | 05/10/10 |  | 26/09/24 | 21/05/15 | 0.86 |  | 0 | APP Soluciones para la industria | AUXILIARES DE MANDO | 1 | 222 | 1 | 281 | 1 | 22457.52 | 2 | 11.47 | 3 | 0.07 |  | 1 | CAJA MASTER | 150 |  | 1 |  | 10 | 0 | 0 | 0 | 0 | 0 | PNM | Comprar | Semanal | 1 | 1 | 120 |  | 22/10/2020.- DESMARCADO ARTICULO DE COMPRA POR BAJA EN CATALOGO 2021 |  |  | No | No | Sí | No | No | No | No | No | No | No | No | No | No | No | No | No | 0
11139 | NP2-EW3665/L/6 | Pulsador luminoso (led) plástico azul 1NA+1NC 6Vca | 0 | No |  | 0 | AUXILIARES DE MANDO | ZHEJIANG CHINT ELECTRICS CO.LTD | Sí | Sí | Serie NP2 |  |  |  | 0 |  | NP2.png | 8536901000 | 05081 | 3 | Artículos |  | Sí |  | Grupo de artículos | No | 210 |  | 05/10/10 |  | 26/09/24 |  | 0 |  | 0 | APP Soluciones para la industria | AUXILIARES DE MANDO | 1 | 0 | 1 | 0 | 1 | 0 | 2 | 0 | 2 | 0 |  | 1 | PAQUETE | 200 |  | 1 |  | 1 | 0 | 0 | 0 | 0 | 0 | PNM | Comprar | Semanal | 1 | 1 | 120 |  |  |  |  | No | No | Sí | No | No | No | No | No | No | No | No | No | No | No | No | No | 0
11140 | NP2-EW4/EV4 | Portalámparas pulsadores con transformador 230Vca | 0 | No | 575608 | 0 | AUXILIARES DE MANDO | ZHEJIANG CHINT ELECTRICS CO.LTD | Sí | Sí | Serie NP2 | C | 6925808341336 |  | 0 |  | NP2.png | 8536901000 | 05081 | 3 | Artículos |  | Sí |  | Grupo de artículos | No | 210 |  | 05/10/10 |  | 10/10/24 |  | 0 |  | 0 | APP Soluciones para la industria | AUXILIARES DE MANDO | 1 | 286 | 1 | 237 | 1 | 23452.57 | 2 | 16.2 | 3 | 0.09 |  | 1 | PAQUETE | 180 |  | 1 |  | 1 | 0 | 0 | 0 | 0 | 0 | PNM | Comprar | Semanal | 1 | 1 | 120 |  |  |  |  | No | No | Sí | No | No | No | No | No | No | No | No | No | No | No | No | No | 0
11141 | NP2-EW6 | Portalámparas pulsadores con transformador 400Vca | 0 | No |  | 0 | AUXILIARES DE MANDO | ZHEJIANG CHINT ELECTRICS CO.LTD | Sí | Sí | Serie NP2 |  |  |  | 0 |  | NP2.png | 8536901000 | 05081 | 3 | Artículos |  | Sí |  | Grupo de artículos | No | 210 |  | 05/10/10 |  | 26/09/24 |  | 0 |  | 0 | APP Soluciones para la industria | AUXILIARES DE MANDO | 1 | 0 | 1 | 0 | 1 | 0 | 2 | 0 | 2 | 0 |  | 1 | PAQUETE | 1 |  | 1 |  | 1 | 0 | 0 | 0 | 0 | 0 | PNM | Comprar | Semanal | 1 | 1 | 120 |  |  |  |  | No | No | Sí | No | No | No | No | No | No | No | No | No | No | No | No | No | 0
11142 | NP2-EW6/EV6 | Portalámparas pulsadores directos | 0 | Sí | 574212 | 75 | AUXILIARES DE MANDO | ZHEJIANG CHINT ELECTRICS CO.LTD | No | No | Serie NP2 | D | 6925808338176 |  | 0 | NP2-EW6/EV6 | NP2.png | 8536901000 | 05081 | 3 | Artículos |  | Sí |  | Grupo de artículos | No | 210 |  | 05/10/10 |  | 11/10/24 | 21/05/15 | 0.18 |  | 0.18 | APP Soluciones para la industria | AUXILIARES DE MANDO | 1 | 275 | 1 | 234 | 1 | 21750.3 | 2 | 4.63 | 3 | 0.02 |  | 1 | CAJA MASTER | 180 |  | 1 |  | 10 | 0 | 0 | 0 | 0 | 0 | PNM | Comprar | Semanal | 180 | 180 | 120 |  | 22/10/2020.- DESMARCADO ARTICULO DE COMPRA POR BAJA EN CATALOGO 2021 ¦ 25/02/2020.- ACTUALIZADOS MINIMOS. ACTUALIZADOS PEDIDO MULTIPLE A MULTIPLO DE COMPRAS. |  |  | No | No | Sí | No | No | No | No | No | No | No | No | No | No | No | No | No | 0
11143 | NP2-EW8465/L/110 | Pulsador doble luminoso (led) plástico 110Vca | 0 | Sí | 575624 | 75 | AUXILIARES DE MANDO | ZHEJIANG CHINT ELECTRICS CO.LTD | No | No | Serie NP2 |  | 6925808341497 |  | 0 | NP2-EW8465/L/110 | NP2.png | 8536901000 | 05081 | 3 | Artículos |  | Sí |  | Grupo de artículos | No | 210 |  | 05/10/10 |  | 26/09/24 |  | 0 |  | 0 | APP Soluciones para la industria | AUXILIARES DE MANDO | 1 | 338 | 1 | 231 | 1 | 29825.8 | 2 | 13.09 | 3 | 0.07 |  | 1 | CAJA MASTER | 160 |  | 1 |  | 8 | 0 | 0 | 0 | 0 | 0 | PNM | Comprar | Semanal | 1 | 1 | 120 |  | 22/10/2020.- DESMARCADO ARTICULO DE COMPRA POR BAJA EN CATALOGO 2021 |  |  | No | No | Sí | No | No | No | No | No | No | No | No | No | No | No | No | No | 0
11144 | NP2-EW8465/L/12 | Pulsador doble luminoso (led) plástico 12Vca | 0 | Sí |  | 75 | AUXILIARES DE MANDO | ZHEJIANG CHINT ELECTRICS CO.LTD | No | No | Serie NP2 |  |  |  | 0 | NP2-EW8465/L/12 | NP2.png | 8536901000 | 05081 | 3 | Artículos |  | Sí |  | Grupo de artículos | No | 210 |  | 05/10/10 |  | 26/09/24 |  | 0 |  | 0 | APP Soluciones para la industria | AUXILIARES DE MANDO | 1 | 0 | 1 | 0 | 1 | 0 | 2 | 0 | 2 | 0 |  | 1 | PAQUETE | 1 |  | 1 |  | 1 | 0 | 0 | 0 | 0 | 0 | PNM | Comprar | Semanal | 1 | 1 | 120 |  | 22/10/2020.- DESMARCADO ARTICULO DE COMPRA POR BAJA EN CATALOGO 2021 |  |  | No | No | Sí | No | No | No | No | No | No | No | No | No | No | No | No | No | 0
11145 | NP2-EW8465/L/230 | Pulsador doble luminoso (led) plástico 230Vca | 8 | No | 575344 | 75 | AUXILIARES DE MANDO | ZHEJIANG CHINT ELECTRICS CO.LTD | Sí | Sí | Serie NP2 | C | 6925808339951 |  | 0 | NP2-EW8465/L/230 | NP2.png | 8536901000 | 05081 | 3 | Artículos | F4P | Sí |  | Grupo de artículos | No | 210 | Pulsadores Dobles | 05/10/10 |  | 26/09/24 | 13/02/24 | 1.11 |  | 1.11 | APP Soluciones para la industria | AUXILIARES DE MANDO | 1 | 338 | 1 | 231 | 1 | 29825.8 | 2 | 13.09 | 3 | 0.07 |  | 1 | CAJA MASTER | 160 |  | 1 |  | 10 | 1 | 2 | 0 | 0 | 0 | PNM | Comprar | Semanal | 1 | 1 | 120 |  | 29/07/2021.- REVISION DE MINIMOS CON EL NUEVO PLAZO DE ENTREGA DE FARBICA ¦ 10/03/2021.- ACTUALIZADO Y REVISADO MINIMOS S/ VENTA ULTIMOS 12 MESES |  |  | No | No | Sí | No | No | No | No | No | Sí | Sí | No | No | Sí | No | No | No | 0
11146 | NP2-EW8465/L/24 | Pulsador doble luminoso (led) plástico 24Vca | 10 | No | 575439 | 75 | AUXILIARES DE MANDO | ZHEJIANG CHINT ELECTRICS CO.LTD | Sí | Sí | Serie NP2 | C | 6925808340520 |  | 0 | NP2-EW8465/L/24 | NP2.png | 8536901000 | 05081 | 3 | Artículos | F4P | Sí |  | Grupo de artículos | No | 210 | Pulsadores Dobles | 05/10/10 |  | 26/09/24 | 09/10/24 | 0.86 |  | 0.86 | APP Soluciones para la industria | AUXILIARES DE MANDO | 1 | 338 | 1 | 231 | 1 | 29825.8 | 2 | 13.09 | 3 | 0.07 |  | 1 | CAJA MASTER | 160 |  | 1 |  | 10 | 1 | 2 | 0 | 0 | 0 | PNM | Comprar | Semanal | 10 | 10 | 120 |  | 29/07/2021.- REVISION DE MINIMOS CON EL NUEVO PLAZO DE ENTREGA DE FARBICA ¦ 28/12/2020.- ACTUALIZADO MINIMOS S/ VENTA DE 2020 |  |  | No | No | Sí | No | No | No | No | No | Sí | Sí | No | No | Sí | No | No | No | 0
11147 | NP2-EW8465/L/36 | Pulsador doble luminoso (led) plástico 36Vca | 0 | Sí |  | 75 | AUXILIARES DE MANDO | ZHEJIANG CHINT ELECTRICS CO.LTD | No | No | Serie NP2 |  |  |  | 0 | NP2-EW8465/L/36 | NP2.png | 8536901000 | 05081 | 3 | Artículos |  | Sí |  | Grupo de artículos | No | 210 |  | 05/10/10 |  | 07/09/24 |  | 0 |  | 0 | APP Soluciones para la industria | AUXILIARES DE MANDO |  | 0 |  | 0 |  | 0 | 2 | 0 | 3 | 0 |  | 1 | PAQUETE | 96 |  | 1 |  | 1 | 0 | 0 | 0 | 0 | 0 | PNM | Comprar | Semanal | 1 | 1 | 120 |  | 22/10/2020.- DESMARCADO ARTICULO DE COMPRA POR BAJA EN CATALOGO 2021 |  |  | No | No | Sí | No | No | No | No | No | No | No | No | No | No | No | No | No | 0
11148 | NP2-EW8465/L/380 | Pulsador doble luminoso (led) plástico 380Vca | 0 | Sí |  | 0 | AUXILIARES DE MANDO | ZHEJIANG CHINT ELECTRICS CO.LTD | No | No |  |  |  |  | 0 |  |  |  | 05081 | 0 | Artículos |  | Sí |  | Grupo de artículos | No | 210 |  | 20/01/11 |  | 26/09/24 |  | 0 |  | 0 | APP Soluciones para la industria | AUXILIARES DE MANDO | 1 | 0 | 1 | 0 | 1 | 0 | 2 | 0 | 2 | 0 |  | 1 | PAQUETE | 1 |  | 1 |  | 1 | 0 | 0 | 0 | 0 | 0 | Ning. | Comprar |  | 0 | 0 |  |  |  |  | Sólo hasta 230 Jackie 10-10-13 | No | No | No | No | No | No | No | No | No | No | No | No | No | No | No | No | 0
11149 | NP2-EW8465/L/48 | Pulsador doble luminoso (led) plástico 48Vca | 0 | Sí | 576076 | 75 | AUXILIARES DE MANDO | ZHEJIANG CHINT ELECTRICS CO.LTD | No | No | Serie NP2 |  | 6925808345228 |  | 0 | NP2-EW8465/L/48 | NP2.png | 8536901000 | 05081 | 3 | Artículos |  | Sí |  | Grupo de artículos | No | 210 |  | 05/10/10 |  | 26/09/24 | 21/05/15 | 1.07 |  | 1.07 | APP Soluciones para la industria | AUXILIARES DE MANDO | 1 | 338 | 1 | 231 | 1 | 29825.8 | 2 | 13.09 | 3 | 0.07 |  | 1 | CAJA MASTER | 160 |  | 1 |  | 8 | 0 | 0 | 0 | 0 | 0 | PNM | Comprar | Semanal | 1 | 1 | 120 |  | 22/10/2020.- DESMARCADO ARTICULO DE COMPRA POR BAJA EN CATALOGO 2021 |  |  | No | No | Sí | No | No | No | No | No | No | No | No | No | No | No | No | No | 0
11150 | NP2-EW8465/L/6 | Pulsador doble luminoso (led) plástico 6Vca | 0 | Sí |  | 75 | AUXILIARES DE MANDO | ZHEJIANG CHINT ELECTRICS CO.LTD | No | No | Serie NP2 |  |  |  | 0 | NP2-EW8465/L/6 | NP2.png | 8536901000 | 05081 | 3 | Artículos |  | Sí |  | Grupo de artículos | No | 210 |  | 05/10/10 |  | 07/09/24 |  | 0 |  | 0 | APP Soluciones para la industria | AUXILIARES DE MANDO |  | 0 |  | 0 |  | 0 | 2 | 0 | 3 | 0 |  | 1 | PAQUETE | 96 |  | 1 |  | 1 | 0 | 0 | 0 | 0 | 0 | PNM | Comprar | Semanal | 1 | 1 | 120 |  | 22/10/2020.- DESMARCADO ARTICULO DE COMPRA POR BAJA EN CATALOGO 2021 |  |  | No | No | Sí | No | No | No | No | No | No | No | No | No | No | No | No | No | 0
11151 | NP2-EW8475/L/230 | Pulsador doble luminoso (led) plástico con trafo.230Vca | 0 | Sí |  | 70 | AUXILIARES DE MANDO | ZHEJIANG CHINT ELECTRICS CO.LTD | No | No | Serie NP2 |  |  |  | 0 | NP2-EW8475/L/230 |  |  | 05081 | 0 | Artículos |  | Sí |  | Grupo de artículos | No | 210 |  | 05/10/10 |  | 26/09/24 | 28/10/14 | 1.42 |  | 0 | APP Soluciones para la industria | AUXILIARES DE MANDO | 1 | 0 | 1 | 0 | 1 | 0 | 2 | 0 | 2 | 0 |  | 1 | PAQUETE | 1 |  | 1 |  | 1 | 0 | 0 | 0 | 0 | 0 | Ning. | Comprar |  | 0 | 0 |  |  |  |  | Sust NP2-EW8465/L/230 | No | No | No | No | No | No | No | No | No | No | No | No | No | No | No | No | 0
11152 | NP2-EW8475/L/380 | Pulsador doble luminoso (led) plástico con trafo.380Vca | 0 | Sí |  | 70 | AUXILIARES DE MANDO | ZHEJIANG CHINT ELECTRICS CO.LTD | No | No | Serie NP2 |  |  |  | 0 |  |  |  | 05081 | 0 | Artículos |  | Sí |  | Grupo de artículos | No | 210 |  | 05/10/10 |  | 26/09/24 |  | 0 |  | 0 | APP Soluciones para la industria | AUXILIARES DE MANDO | 1 | 0 | 1 | 0 | 1 | 0 | 2 | 0 | 2 | 0 |  | 1 | PAQUETE | 1 |  | 1 |  | 1 | 0 | 0 | 0 | 0 | 0 | Ning. | Comprar |  | 0 | 0 |  |  |  |  | Sust NP2-EW8475/L/380 | No | No | No | No | No | No | No | No | No | No | No | No | No | No | No | No | 0
11153 | NP2-EW8475/L/6 | Pulsador doble luminoso (led) plástico 6Vca | 0 | No |  | 0 | AUXILIARES DE MANDO | ZHEJIANG CHINT ELECTRICS CO.LTD | Sí | Sí | Serie NP2 |  |  |  | 0 |  | NP2.png | 8536901000 | 05081 | 3 | Artículos |  | Sí |  | Grupo de artículos | No | 210 |  | 05/10/10 |  | 26/09/24 |  | 0 |  | 0 | APP Soluciones para la industria | AUXILIARES DE MANDO | 1 | 0 | 1 | 0 | 1 | 0 | 2 | 0 | 2 | 0 |  | 1 | PAQUETE | 1 |  | 1 |  | 1 | 0 | 0 | 0 | 0 | 0 | PNM | Comprar | Semanal | 1 | 1 | 120 |  |  |  |  | No | No | Sí | No | No | No | No | No | No | No | No | No | No | No | No | No | 0
11154 | NP2-EZ009 | Soporte plástico para NP2 | 200 | No | 574621 | 0 | AUXILIARES DE MANDO | ZHEJIANG CHINT ELECTRICS CO.LTD | Sí | Sí | Serie NP2 | C | 6925808339586 |  | 0 | - | NP2.png | 8536901000 | 05081 | 3 | Artículos |  | Sí |  | Grupo de artículos | No | 210 |  | 09/08/16 |  | 02/10/24 | 18/07/23 | 0.07 |  | 0.07 | APP Soluciones para la industria | AUXILIARES DE MANDO | 1 | 275 | 1 | 234 | 1 | 21750.3 | 2 | 15.43 | 3 | 0.01 |  | 1 | CAJA MASTER | 1440 |  | 1 |  | 70 | 0 | 0 | 0 | 0 | 0 | PNM | Comprar | Semanal | 1 | 1 | 120 |  |  |  |  | No | No | Sí | No | No | No | No | No | No | No | No | No | No | No | No | No | 0
11155 | NP2-EZ101 | Soporte plástico + 1 contacto NA | 929 | No | 575345 | 75 | AUXILIARES DE MANDO | ZHEJIANG CHINT ELECTRICS CO.LTD | Sí | Sí | Serie NP2 | B | 6925808340339 |  | 0 | NP2-EZ101 | NP2.png | 8536901000 | 05081 | 3 | Artículos | F4P | Sí |  | Grupo de artículos | No | 210 | Accesorios | 14/03/11 |  | 10/10/24 | 09/10/24 | 0.19 |  | 0.19 | APP Soluciones para la industria | AUXILIARES DE MANDO | 1 | 275 | 1 | 234 | 1 | 21750.3 | 2 | 4.63 | 3 | 0.01 |  | 1 | CAJA MASTER | 360 |  | 1 |  | 20 | 700 | 800 | 0 | 0 | 150 | PNM | Comprar | Semanal | 360 | 360 | 120 |  | 29/07/2021.- REVISION DE MINIMOS CON EL NUEVO PLAZO DE ENTREGA DE FARBICA ¦ 10/03/2021.- ACTUALIZADO MINIMOS S/ VENTA ULTIMOS 12 MESES ¦ 15/01/2021.- EMPEZAMOS A COMPRAR A FABRICA ¦ 02/07/2019.- NO COMPRAR. AGOTAR STOCK EN CE Y DS. VER @ ADJUNTO. |  |  | No | No | Sí | No | No | No | No | No | Sí | Sí | No | No | Sí | No | No | Sí | 0
11156 | NP2-EZ102 | Soporte plástico + 1 contacto NC | 1653 | No | 575346 | 75 | AUXILIARES DE MANDO | ZHEJIANG CHINT ELECTRICS CO.LTD | Sí | Sí | Serie NP2 | B | 6925808340346 |  | 0 | NP2-EZ102 | NP2.png | 8536901000 | 05081 | 3 | Artículos | F4P | Sí |  | Grupo de artículos | No | 210 | Accesorios | 14/03/11 |  | 10/10/24 | 28/12/22 | 0.2 |  | 0.2 | APP Soluciones para la industria | AUXILIARES DE MANDO | 1 | 275 | 1 | 234 | 1 | 21750.3 | 2 | 4.63 | 3 | 0.01 |  | 1 | CAJA MASTER | 360 |  | 1 |  | 20 | 500 | 600 | 0 | 0 | 250 | PNM | Comprar | Semanal | 360 | 360 | 120 |  | 29/07/2021.- REVISION DE MINIMOS CON EL NUEVO PLAZO DE ENTREGA DE FARBICA |  |  | No | No | Sí | No | No | No | No | No | Sí | Sí | No | No | Sí | No | No | Sí | 0
11157 | NP2-EZ103 | Soporte plástico + 2 contactos NA | 0 | No | 575347 | 0 | AUXILIARES DE MANDO | ZHEJIANG CHINT ELECTRICS CO.LTD | Sí | Sí | Serie NP2 | C | 6925808340353 |  | 0 |  | NP2.png | 8536901000 | 05081 | 3 | Artículos |  | Sí |  | Grupo de artículos | No | 210 |  | 14/03/11 |  | 02/10/24 | 09/10/24 | 0.31 |  | 0.31 | APP Soluciones para la industria | AUXILIARES DE MANDO | 1 | 275 | 1 | 234 | 1 | 21750.3 | 2 | 4.63 | 3 | 0.02 |  | 1 | CAJA MASTER | 180 |  | 1 |  | 10 | 0 | 0 | 0 | 0 | 0 | PNM | Comprar | Semanal | 180 | 180 | 120 |  | 29/07/2021.- REVISION DE MINIMOS CON EL NUEVO PLAZO DE ENTREGA DE FARBICA ¦ 10/03/2021.- ACTUALIZADO MINIMOS S/ VENTA ULTIMOS 12 MESES ¦ 25/02/2020.- ACTUALIZADOS MINIMOS. ACTUALIZADOS PEDIDO MULTIPLE A MULTIPLO DE COMPRAS. |  |  | No | No | Sí | No | No | No | No | No | No | No | No | No | No | No | No | No | 0
11158 | NP2-EZ105 | Soporte plástico + 1 contacto NA + 1 contacto NC | 180 | No | 574796 | 0 | AUXILIARES DE MANDO | ZHEJIANG CHINT ELECTRICS CO.LTD | Sí | Sí | Serie NP2 | C | 6925808339913 |  | 0 |  | NP2.png | 8536901000 | 05081 | 3 | Artículos |  | Sí |  | Grupo de artículos | No | 210 |  | 20/10/10 |  | 26/09/24 | 09/10/24 | 0.31 |  | 0.31 | APP Soluciones para la industria | AUXILIARES DE MANDO | 1 | 275 | 1 | 234 | 1 | 21750.3 | 2 | 4.63 | 3 | 0.02 |  | 1 | CAJA MASTER | 180 |  | 1 |  | 10 | 0 | 0 | 0 | 0 | 0 | PNM | Comprar | Semanal | 180 | 180 | 120 |  | 29/07/2021.- REVISION DE MINIMOS CON EL NUEVO PLAZO DE ENTREGA DE FARBICA ¦ 10/03/2021.- ACTUALIZADO MINIMOS S/ VENTA ULTIMOS 12 MESES ¦ 25/02/2020.- ACTUALIZADOS MINIMOS. ACTUALIZADOS PEDIDO MULTIPLE A MULTIPLO DE COMPRAS. |  |  | No | No | Sí | No | No | No | No | No | No | No | No | No | No | No | No | No | 0
11159 | NP2-H361H29 | Caja 3 elem.gris + ND16-22D/4/R/230+NP2-EA31+NP2-EA41+etiquetas | 0 | No |  | 0 | AUXILIARES DE MANDO | ZHEJIANG CHINT ELECTRICS CO.LTD | Sí | Sí | Serie NP2 |  |  |  | 0 |  | NP2.png | 8536901000 | 05081 | 3 | Artículos |  | Sí |  | Grupo de artículos | No | 210 |  | 05/10/10 |  | 26/09/24 |  | 0 |  | 0 | APP Soluciones para la industria | AUXILIARES DE MANDO | 1 | 0 | 1 | 0 | 1 | 0 | 2 | 0 | 2 | 0 |  | 1 | PAQUETE | 1 |  | 1 |  | 1 | 0 | 0 | 0 | 0 | 0 | PNM | Comprar | Semanal | 1 | 1 | 120 |  |  |  |  | No | No | Sí | No | No | No | No | No | No | No | No | No | No | No | No | No | 0
11160 | NP2-J01 | Caja 1 elemento vacía tapa amarilla | 3840 | No | 575575 | 75 | AUXILIARES DE MANDO | ZHEJIANG CHINT ELECTRICS CO.LTD | Sí | Sí | Serie NP2 | C | 6925808341039 |  | 0 | NP2-J01 | NP2.png | 8536901000 | 05081 | 3 | Artículos | F4P | Sí |  | Grupo de artículos | No | 210 | Cajas Vacías | 05/10/10 |  | 10/10/24 | 31/05/24 | 0.01 |  | 0 | APP Soluciones para la industria | AUXILIARES DE MANDO | 1 | 259 | 1 | 242 | 1 | 26450.12 | 2 | 5.91 | 3 | 0.1 |  | 1 | CAJA MASTER | 45 |  | 1 |  | 1 | 0 | 0 | 0 | 0 | 0 | PNM | Comprar | Semanal | 45 | 45 | 120 |  | 29/07/2021.- REVISION DE MINIMOS CON EL NUEVO PLAZO DE ENTREGA DE FARBICA ¦ 25/02/2020.- ACTUALIZADOS MINIMOS. ACTUALIZADOS PEDIDO MULTIPLE A MULTIPLO DE COMPRAS. |  |  | No | No | Sí | No | No | No | No | No | Sí | Sí | No | No | Sí | No | No | Sí | 0
11161 | NP2-J02 | Caja 2 elementos vacía tapa amarilla | 315 | No | 575574 | 0 | AUXILIARES DE MANDO | ZHEJIANG CHINT ELECTRICS CO.LTD | Sí | Sí | Serie NP2 | C | 6925808341022 |  | 0 | - | NP2.png | 8536901000 | 05081 | 3 | Artículos |  | Sí |  | Grupo de artículos | No | 210 |  | 22/10/10 |  | 10/10/24 | 09/10/24 | 0.84 |  | 0.84 | APP Soluciones para la industria | AUXILIARES DE MANDO | 1 | 268 | 1 | 155 | 1 | 14455.92 | 2 | 2.98 | 3 | 0.12 |  | 1 | CAJA MASTER | 18 |  | 1 |  | 1 | 225 | 270 | 0 | 189 | 135 | PNM | Comprar | Semanal | 18 | 18 | 120 |  | 29/07/2021.- REVISION DE MINIMOS CON EL NUEVO PLAZO DE ENTREGA DE FARBICA ¦ 20/03/2020.- ARTICULO MAYORITARIAMENTE VENDIDO A ORONA EN 2019 Y 2020. TENEMOS VENTA A OTROS CLIENTES, PERO MUY BAJA, INCREMENTAMOS MINIMOS EN 5% REDONDEADO A EMBAJAJE (125 + 5% = 144 UD) ¦ 25/02/2020.- ACTUALIZADOS MINIMOS. ACTUALIZADOS PEDIDO MULTIPLE A MULTIPLO DE COMPRAS. ¦ Stock minimo revisado según ventas 2013 a fecha 27-01-14. Angeles |  |  | No | No | Sí | No | No | No | No | No | No | No | No | No | No | No | No | Sí | 0
11162 | NP2-J03 | Caja 3 elementos vacía tapa amarilla | 0 | Sí | 576898 | 0 | AUXILIARES DE MANDO | ZHEJIANG CHINT ELECTRICS CO.LTD | No | No | Serie NP2 | D |  |  | 0 | - | NP2.png | 8536901000 | 05081 | 3 | Artículos |  | Sí |  | Grupo de artículos | No | 210 |  | 22/10/10 |  | 11/10/24 | 01/02/16 | 0.98 |  | 0.98 | APP Soluciones para la industria | AUXILIARES DE MANDO | 1 | 311 | 1 | 264 | 1 | 30460.58 | 2 | 5.62 | 3 | 0.14 |  | 1 | CAJA MASTER | 30 |  | 1 |  | 1 | 0 | 0 | 0 | 0 | 0 | PNM | Comprar | Semanal | 30 | 30 | 120 |  | 03/03/2021.- BLOQUEADO PARA COMPRA POR ESTAR INCLUIDO EN OVERDUE STOCK > 3 AÑOS ¦ 28/12/2020.- ACTUALIZADO MINIMOS S/ VENTA DE 2020 ¦ 25/02/2020.- ACTUALIZADOS MINIMOS. ACTUALIZADOS PEDIDO MULTIPLE A MULTIPLO DE COMPRAS. |  |  | No | No | Sí | No | No | No | No | No | No | No | No | No | No | No | No | No | 0
11163 | NP2-J174 | Caja 1 elemento amarilla + pulsador seta NP2-ES542 | 2 | No | 574165 | 75 | AUXILIARES DE MANDO | ZHEJIANG CHINT ELECTRICS CO.LTD | Sí | Sí | Serie NP2 | C | 6925808338046 |  | 0 | NP2-J174 | NP2.png | 8536901000 | 05081 | 3 | Artículos | F4P | Sí |  | Grupo de artículos | No | 210 | Cajas Completas | 05/10/10 |  | 26/09/24 | 09/10/24 | 1.57 |  | 1.57 | APP Soluciones para la industria | AUXILIARES DE MANDO | 1 | 248 | 1 | 217 | 1 | 21741.66 | 2 | 5.02 | 3 | 0.12 |  | 1 | CAJA MASTER | 30 |  | 1 |  | 1 | 30 | 36 | 0 | 8 | 0 | PNM | Comprar | Semanal | 30 | 30 | 120 |  | 29/07/2021.- REVISION DE MINIMOS CON EL NUEVO PLAZO DE ENTREGA DE FARBICA ¦ 10/03/2021.- ACTUALIZADO MINIMOS S/ VENTA ULTIMOS 12 MESES ¦ 25/02/2020.- ACTUALIZADOS MINIMOS. ACTUALIZADOS PEDIDO MULTIPLE A MULTIPLO DE COMPRAS. |  |  | No | No | Sí | No | No | No | No | No | Sí | Sí | No | No | Sí | No | No | No | 0
11164 | NP2-J174H29 | Caja 1 elemento amarilla + puls.seta NP2-ES542 + etiqueta | 210 | No | 574166 | 75 | AUXILIARES DE MANDO | ZHEJIANG CHINT ELECTRICS CO.LTD | Sí | Sí | Serie NP2 | C | 6925808338053 |  | 0 | NP2-J174H29 | NP2.png | 8536901000 | 05081 | 3 | Artículos | F4P | Sí |  | Grupo de artículos | No | 210 | Cajas Completas | 05/10/10 |  | 10/10/24 | 05/10/22 | 1.26 |  | 1.26 | APP Soluciones para la industria | AUXILIARES DE MANDO | 1 | 248 | 1 | 217 | 1 | 21741.66 | 2 | 5.02 | 3 | 0.12 |  | 1 | CAJA MASTER | 30 |  | 1 |  | 1 | 180 | 200 | 0 | 0 | 25 | PNM | Comprar | Semanal | 30 | 30 | 120 |  | 29/07/2021.- REVISION DE MINIMOS CON EL NUEVO PLAZO DE ENTREGA DE FARBICA ¦ 10/03/2021.- ACTUALIZADO MINIMOS S/ VENTA ULTIMOS 12 MESES ¦ 25/02/2020.- ACTUALIZADOS MINIMOS. ACTUALIZADOS PEDIDO MULTIPLE A MULTIPLO DE COMPRAS. |  |  | No | No | Sí | No | No | No | No | No | Sí | Sí | No | No | Sí | No | No | Sí | 0
11165 | NP2-L1111 | Contacto fijación a fondo de caja 1NA | 246 | No | 683969 | 75 | AUXILIARES DE MANDO | ZHEJIANG CHINT ELECTRICS CO.LTD | Sí | Sí | Serie NP2 | C | 6901800000013 |  | 0 | NP2-L1111 | NP2.png | 8536901000 | 05081 | 3 | Artículos | F4P | Sí |  | Grupo de artículos | No | 210 | Accesorios | 05/10/10 |  | 26/09/24 | 15/03/22 | 0.21 |  | 0.21 | APP Soluciones para la industria | AUXILIARES DE MANDO | 1 | 275 | 1 | 234 | 1 | 21750.3 | 2 | 14.08 | 3 | 0.01 |  | 1 | CAJA MASTER | 900 |  | 1 |  | 50 | 80 | 96 | 0 | 0 | 20 | PNM | Comprar | Semanal | 900 | 900 | 120 |  | 29/07/2021.- REVISION DE MINIMOS CON EL NUEVO PLAZO DE ENTREGA DE FARBICA ¦ 10/03/2021.- ACTUALIZADO MINIMOS S/ VENTA ULTIMOS 12 MESES ¦ 25/02/2020.- ACTUALIZADOS MINIMOS. ACTUALIZADOS PEDIDO MULTIPLE A MULTIPLO DE COMPRAS. |  |  | No | No | Sí | No | No | No | No | No | Sí | Sí | No | No | Sí | No | No | Sí | 0
11166 | NP2-L1121 | Contacto fijación a fondo de caja 1NC | 95 | No | 683968 | 75 | AUXILIARES DE MANDO | ZHEJIANG CHINT ELECTRICS CO.LTD | Sí | Sí | Serie NP2 | C | 6901800000020 |  | 0 | NP2-L1121 | NP2.png | 8536901000 | 05081 | 3 | Artículos | F4P | Sí |  | Grupo de artículos | No | 210 | Accesorios | 05/10/10 |  | 26/09/24 | 09/10/24 | 0.2 |  | 0.2 | APP Soluciones para la industria | AUXILIARES DE MANDO | 1 | 275 | 1 | 234 | 1 | 21750.3 | 2 | 14.08 | 3 | 0.01 |  | 1 | CAJA MASTER | 900 |  | 1 |  | 50 | 50 | 60 | 0 | 0 | 0 | PNM | Comprar | Semanal | 900 | 900 | 120 |  | 29/07/2021.- REVISION DE MINIMOS CON EL NUEVO PLAZO DE ENTREGA DE FARBICA ¦ 10/03/2021.- ACTUALIZADO MINIMOS S/ VENTA ULTIMOS 12 MESES ¦ 25/02/2020.- ACTUALIZADOS MINIMOS. ACTUALIZADOS PEDIDO MULTIPLE A MULTIPLO DE COMPRAS. |  |  | No | No | Sí | No | No | No | No | No | Sí | Sí | No | No | Sí | No | No | No | 0
11167 | NP2-MAN-0-AUTO | PEGATINA MAN-0-AUTO | 10 | No | 576774 | 75 | AUXILIARES DE MANDO | ZHEJIANG CHINT ELECTRICS CO.LTD | No | Sí | Serie NP2 | C | 6901800095422 |  | 0 |  | NP2.png | 8536901000 | EXENTO | 3 | Artículos |  | Sí |  | Grupo de artículos | No | 210 |  | 19/10/10 |  | 10/10/24 | 15/12/23 | 0.03 |  | 0.03 | APP Soluciones para la industria | AUXILIARES DE MANDO | 1 | 275 | 1 | 234 | 1 | 21750.3 | 2 | 15.43 | 3 | 0 |  | 1 | CAJA MASTER | 7200 |  | 1 |  | 400 | 10 | 12 | 0 | 0 | 0 | PNM | Comprar | Semanal | 1 | 1 | 120 |  |  |  |  | No | No | Sí | No | No | No | No | No | No | No | No | No | No | No | No | No | 0
11168 | NP3-1 | Botonera colgante 2 pulsadores grabados | 0 | Sí | 586051 | 75 | AUXILIARES DE MANDO | ZHEJIANG CHINT ELECTRICS CO.LTD | No | No | Serie NP3 |  | 6901800028017 |  | 0 | - |  | 8536901000 | 05081 | 3 | Artículos |  | Sí |  | Grupo de artículos | No | 210 |  | 05/10/10 |  | 26/09/24 | 20/11/19 | 1.17 |  | 1.17 | APP Soluciones para la industria | AUXILIARES DE MANDO | 1 | 320 | 1 | 318 | 1 | 36633.6 | 2 | 9.61 | 3 | 0.29 |  | 1 | CAJA MASTER | 36 |  | 1 |  | 1 | 0 | 0 | 0 | 0 | 0 | PNM | Comprar | Semanal | 1 | 1 | 90 |  | 11/08/2020.- CHATARREO DE PIEZAS (Spain dead and slow moving stock of june 2020). DESMARCAMOS COMO ARTICULO DE COMPRA |  | DESCATALOGADO | No | No | Sí | No | No | No | No | No | No | No | No | No | No | No | No | No | 0
11169 | NP3-1A | Botonera colgante 2 interruptores grabados + interruptores ON/OF | 0 | Sí | 586064 | 0 | AUXILIARES DE MANDO | ZHEJIANG CHINT ELECTRICS CO.LTD | No | No | Serie NP3 |  | 6901800028147 |  | 0 |  |  | 8536901000 | 05081 | 3 | Artículos |  | Sí |  | Grupo de artículos | No | 210 |  | 05/10/10 |  | 26/09/24 | 25/05/16 | 1.87 |  | 1.87 | APP Soluciones para la industria | AUXILIARES DE MANDO | 1 | 240 | 1 | 238 | 1 | 16679.04 | 2 | 4.51 | 3 | 0.4 |  | 1 | CAJA MASTER | 12 |  | 1 |  | 1 | 0 | 0 | 0 | 0 | 0 | PNM | Comprar | Semanal | 1 | 1 | 180 |  |  |  | DESCATALOGADO | No | No | Sí | No | No | No | No | No | No | No | No | No | No | No | No | No | 0
11170 | NP3-1B | Botonera colgante 2 pulsadores grabados + pulsadores ON/OF | 0 | Sí | 586060 | 0 | AUXILIARES DE MANDO | ZHEJIANG CHINT ELECTRICS CO.LTD | No | No | Serie NP3 |  | 6901800028109 |  | 0 |  |  | 8536901000 | 05081 | 3 | Artículos |  | Sí |  | Grupo de artículos | No | 210 |  | 05/10/10 |  | 26/09/24 | 30/06/13 | 2.41 |  | 2.41 | APP Soluciones para la industria | AUXILIARES DE MANDO | 1 | 240 | 1 | 238 | 1 | 16679.04 | 2 | 4.51 | 3 | 0.4 |  | 1 | CAJA MASTER | 12 |  | 1 |  | 1 | 0 | 0 | 0 | 0 | 0 | PNM | Comprar | Semanal | 1 | 1 | 180 |  |  |  | DESCATALOGADO | No | No | Sí | No | No | No | No | No | No | No | No | No | No | No | No | No | 0
11171 | NP3-1K | Botonera colgante 2 pulsadores grabados + pulsadores ON/OFF | 0 | No | 586056 | 0 | AUXILIARES DE MANDO | ZHEJIANG CHINT ELECTRICS CO.LTD | Sí | Sí | Serie NP3 | C | 6901800028062 |  | 0 |  |  | 8536901000 | 05081 | 3 | Artículos |  | Sí |  | Grupo de artículos | No | 210 |  | 05/10/10 |  | 30/09/24 | 13/07/20 | 3.1 |  | 0 | APP Soluciones para la industria | AUXILIARES DE MANDO | 1 | 269 | 1 | 319 | 1 | 38271.71 | 2 | 9.39 | 3 | 0.36 |  | 1 | CAJA MASTER | 24 |  | 1 |  | 1 | 0 | 0 | 0 | 0 | 0 | PNM | Comprar | Semanal | 24 | 24 | 120 |  | 29/07/2021.- REVISION DE MINIMOS CON EL NUEVO PLAZO DE ENTREGA DE FARBICA ¦ 10/03/2021.- ACTUALIZADO MINIMOS S/ VENTA ULTIMOS 12 MESES ¦ 25/02/2020.- ACTUALIZADOS MINIMOS. ACTUALIZADOS PEDIDO MULTIPLE A MULTIPLO DE COMPRAS. |  |  | No | No | Sí | No | No | No | No | No | No | No | No | No | No | No | No | No | 0
11172 | NP3-2 | Botonera colgante 4 pulsadores grabados | 0 | Sí | 586052 | 75 | AUXILIARES DE MANDO | ZHEJIANG CHINT ELECTRICS CO.LTD | No | No | Serie NP3 |  | 6901800028024 |  | 0 | - |  | 8536901000 | 05081 | 3 | Artículos |  | Sí |  | Grupo de artículos | No | 210 |  | 05/10/10 |  | 26/09/24 | 30/06/17 | 1.92 |  | 1.92 | APP Soluciones para la industria | AUXILIARES DE MANDO | 1 | 240 | 1 | 238 | 1 | 16679.04 | 2 | 4.49 | 3 | 0.4 |  | 1 | CAJA MASTER | 12 |  | 1 |  | 1 | 0 | 0 | 0 | 0 | 0 | PNM | Comprar | Semanal | 1 | 1 | 90 |  | 11/08/2020.- CHATARREO DE PIEZAS (Spain dead and slow moving stock of june 2020). DESMARCAMOS COMO ARTICULO DE COMPRA |  | DESCATALOGADO | No | No | Sí | No | No | No | No | No | No | No | No | No | No | No | No | No | 0
11173 | NP3-2A | Botonera colgante 4 interruptores grabados + interruptores ON/OFF | 0 | Sí | 586065 | 0 | AUXILIARES DE MANDO | ZHEJIANG CHINT ELECTRICS CO.LTD | No | No | Serie NP3 |  | 6901800028154 |  | 0 |  |  | 8536901000 | 05081 | 3 | Artículos |  | Sí |  | Grupo de artículos | No | 210 |  | 05/10/10 |  | 26/09/24 | 30/06/17 | 2.53 |  | 2.53 | APP Soluciones para la industria | AUXILIARES DE MANDO | 1 | 289 | 1 | 252 | 1 | 28912.72 | 2 | 7.61 | 3 | 0.5 |  | 1 | CAJA MASTER | 16 |  | 1 |  | 1 | 0 | 0 | 0 | 0 | 0 | PNM | Comprar | Semanal | 1 | 1 | 90 |  | 11/08/2020.- CHATARREO DE PIEZAS (Spain dead and slow moving stock of june 2020). DESMARCAMOS COMO ARTICULO DE COMPRA ¦ Precio del NP3-2A con PVP de NP3-1A -75%, se incluye como neto a 10,18 |  | DESCATALOGADO | No | No | Sí | No | No | No | No | No | No | No | No | No | No | No | No | No | 0
11174 | NP3-2B | Botonera colgante 4 pulsadores grabados + pulsadores ON/OFF | 0 | Sí | 586061 | 75 | AUXILIARES DE MANDO | ZHEJIANG CHINT ELECTRICS CO.LTD | No | No | Serie NP3 |  | 6901800028116 |  | 0 |  |  | 8536901000 | 05081 | 3 | Artículos |  | Sí |  | Grupo de artículos | No | 210 |  | 05/10/10 |  | 26/09/24 | 21/05/15 | 2.41 |  | 2.41 | APP Soluciones para la industria | AUXILIARES DE MANDO | 1 | 289 | 1 | 252 | 1 | 28912.72 | 2 | 7.6 | 3 | 0.5 |  | 1 | CAJA MASTER | 16 |  | 1 |  | 1 | 0 | 0 | 0 | 0 | 0 | PNM | Comprar | Semanal | 1 | 1 | 90 |  | 11/08/2020.- CHATARREO DE PIEZAS (Spain dead and slow moving stock of june 2020). DESMARCAMOS COMO ARTICULO DE COMPRA |  | DESCATALOGADO | No | No | Sí | No | No | No | No | No | No | No | No | No | No | No | No | No | 0
11175 | NP3-2K | Botonera colgante 4 pulsadores grabados + pulsadores ON/OFF | 0 | Sí | 586057 | 0 | AUXILIARES DE MANDO | ZHEJIANG CHINT ELECTRICS CO.LTD | No | No | Serie NP3 |  | 6901800028079 |  | 0 |  |  | 8536901000 | 05081 | 3 | Artículos |  | Sí |  | Grupo de artículos | No | 210 |  | 05/10/10 |  | 26/09/24 | 13/07/20 | 4.17 |  | 4.18 | APP Soluciones para la industria | AUXILIARES DE MANDO | 1 | 290 | 1 | 338 | 1 | 33718.88 | 2 | 8 | 3 | 0.46 |  | 1 | CAJA MASTER | 16 |  | 1 |  | 1 | 0 | 0 | 0 | 0 | 0 | PNM | Comprar | Semanal | 1 | 1 | 180 |  |  |  | DESCATALOGADO | No | No | Sí | No | No | No | No | No | No | No | No | No | No | No | No | No | 0
11176 | NP3-3 | Botonera colgante 6 pulsadores grabados | 0 | Sí | 586053 | 75 | AUXILIARES DE MANDO | ZHEJIANG CHINT ELECTRICS CO.LTD | No | No | Serie NP3 |  | 6901800028031 |  | 0 | - |  | 8536901000 | 05081 | 3 | Artículos |  | Sí |  | Grupo de artículos | No | 210 |  | 05/10/10 |  | 26/09/24 |  | 0 |  | 0 | APP Soluciones para la industria | AUXILIARES DE MANDO | 1 | 289 | 1 | 252 | 1 | 28912.72 | 2 | 7.59 | 3 | 0.5 |  | 1 | CAJA MASTER | 16 |  | 1 |  | 1 | 0 | 0 | 0 | 0 | 0 | PNM | Comprar | Semanal | 1 | 1 | 180 |  |  |  | DESCATALOGADO | No | No | Sí | No | No | No | No | No | No | No | No | No | No | No | No | No | 0
11177 | NP3-3A | Botonera colgante 6 interruptores grabados + interruptores ON/OFFF153 | 0 | Sí | 586066 | 0 | AUXILIARES DE MANDO | ZHEJIANG CHINT ELECTRICS CO.LTD | No | No | Serie NP3 |  | 6901800028161 |  | 0 |  |  | 8536901000 | 05081 | 3 | Artículos |  | Sí |  | Grupo de artículos | No | 210 |  | 05/10/10 |  | 26/09/24 | 25/05/16 | 3.26 |  | 3.26 | APP Soluciones para la industria | AUXILIARES DE MANDO | 1 | 338 | 1 | 252 | 1 | 32366.88 | 2 | 9.14 | 3 | 0.61 |  | 1 | CAJA MASTER | 16 |  | 1 |  | 1 | 0 | 0 | 0 | 0 | 0 | PNM | Comprar | Semanal | 1 | 1 | 180 |  |  |  | DESCATALOGADO | No | No | Sí | No | No | No | No | No | No | No | No | No | No | No | No | No | 0
11178 | NP3-3B | Botonera colgante 6 pulsadores grabados + pulsadores ON/OFF | 0 | Sí | 586062 | 0 | AUXILIARES DE MANDO | ZHEJIANG CHINT ELECTRICS CO.LTD | No | No | Serie NP3 |  | 6901800028123 |  | 0 |  |  | 8536901000 | 05081 | 3 | Artículos |  | Sí |  | Grupo de artículos | No | 210 |  | 05/10/10 |  | 26/09/24 | 21/05/15 | 3.74 |  | 3.74 | APP Soluciones para la industria | AUXILIARES DE MANDO | 1 | 338 | 1 | 252 | 1 | 32366.88 | 2 | 9.13 | 3 | 0.61 |  | 1 | CAJA MASTER | 16 |  | 1 |  | 1 | 0 | 0 | 0 | 0 | 0 | PNM | Comprar | Semanal | 1 | 1 | 180 |  | 29/07/2021.- REVISION DE MINIMOS CON EL NUEVO PLAZO DE ENTREGA DE FARBICA |  | DESCATALOGADO | No | No | Sí | No | No | No | No | No | No | No | No | No | No | No | No | No | 0
11179 | NP3-3K | Botonera colgante 6 pulsadores grabados + pulsadores ON/OFF | 0 | Sí | 586058 | 0 | AUXILIARES DE MANDO | ZHEJIANG CHINT ELECTRICS CO.LTD | No | No | Serie NP3 |  | 6901800028086 |  | 0 |  |  | 8536901000 | 05081 | 3 | Artículos |  | Sí |  | Grupo de artículos | No | 210 |  | 05/10/10 |  | 01/10/24 |  | 0 |  | 0 | APP Soluciones para la industria | AUXILIARES DE MANDO | 1 | 334 | 1 | 264 | 1 | 36152.16 | 2 | 7.54 | 3 | 0.56 |  | 1 | CAJA MASTER | 12 |  | 1 |  | 1 | 0 | 0 | 0 | 0 | 0 | PNM | Comprar | Semanal | 1 | 1 | 180 |  |  |  | DESCATALOGADO | No | No | Sí | No | No | No | No | No | No | No | No | No | No | No | No | No | 0
11180 | NP3-4 | Botonera colgante 8 pulsadores grabados | 0 | Sí | 586054 | 75 | AUXILIARES DE MANDO | ZHEJIANG CHINT ELECTRICS CO.LTD | No | No | Serie NP3 |  | 6901800028048 |  | 0 | - |  | 8536901000 | 05081 | 3 | Artículos |  | Sí |  | Grupo de artículos | No | 210 |  | 05/10/10 |  | 26/09/24 |  | 0 |  | 0 | APP Soluciones para la industria | AUXILIARES DE MANDO | 1 | 338 | 1 | 252 | 1 | 32366.88 | 2 | 9.11 | 3 | 0.61 |  | 1 | CAJA MASTER | 16 |  | 1 |  | 1 | 0 | 0 | 0 | 0 | 0 | PNM | Comprar | Semanal | 1 | 1 | 180 |  |  |  | DESCATALOGADO | No | No | Sí | No | No | No | No | No | No | No | No | No | No | No | No | No | 0
11181 | NP3-4A | Botonera colgante 8 interruptores grabados + interruptores ON/OFF | 0 | Sí | 586067 | 0 | AUXILIARES DE MANDO | ZHEJIANG CHINT ELECTRICS CO.LTD | No | No | Serie NP3 |  | 6901800028178 |  | 0 |  |  | 8536901000 | 05081 | 3 | Artículos |  | Sí |  | Grupo de artículos | No | 210 |  | 05/10/10 |  | 01/10/24 |  | 0 |  | 0 | APP Soluciones para la industria | AUXILIARES DE MANDO | 1 | 289 | 1 | 262 | 1 | 31271.53 | 2 | 8.16 | 3 | 0.75 |  | 1 | CAJA MASTER | 12 |  | 1 |  | 1 | 0 | 0 | 0 | 0 | 0 | PNM | Comprar | Semanal | 1 | 1 | 180 |  |  |  | DESCATALOGADO | No | No | Sí | No | No | No | No | No | No | No | No | No | No | No | No | No | 0
11182 | NP3-4B | Botonera colgante 8 pulsadores grabados + pulsadores ON/OFF | 0 | Sí | 586063 | 0 | AUXILIARES DE MANDO | ZHEJIANG CHINT ELECTRICS CO.LTD | No | No | Serie NP3 |  | 6901800028130 |  | 0 |  |  | 8536901000 | 05081 | 3 | Artículos |  | Sí |  | Grupo de artículos | No | 210 |  | 05/10/10 |  | 01/10/24 | 21/05/15 | 3.8 |  | 0 | APP Soluciones para la industria | AUXILIARES DE MANDO | 1 | 289 | 1 | 262 | 1 | 31271.53 | 2 | 8.15 | 3 | 0.75 |  | 1 | CAJA MASTER | 12 |  | 1 |  | 1 | 0 | 0 | 0 | 0 | 0 | PNM | Comprar | Semanal | 1 | 1 | 90 |  | 11/08/2020.- CHATARREO DE PIEZAS (Spain dead and slow moving stock of june 2020). DESMARCAMOS COMO ARTICULO DE COMPRA |  | DESCATALOGADO | No | No | Sí | No | No | No | No | No | No | No | No | No | No | No | No | No | 0
11183 | NP3-4K | Botonera colgante 8 pulsadores grabados + pulsadores ON/OFF | 0 | Sí | 586059 | 0 | AUXILIARES DE MANDO | ZHEJIANG CHINT ELECTRICS CO.LTD | No | No | Serie NP3 |  | 6901800028093 |  | 0 |  |  | 8536901000 | 05081 | 3 | Artículos |  | Sí |  | Grupo de artículos | No | 210 |  | 05/10/10 |  | 01/10/24 |  | 0 |  | 0 | APP Soluciones para la industria | AUXILIARES DE MANDO | 1 | 259 | 1 | 346 | 1 | 36383.28 | 2 | 8.47 | 3 | 0.76 |  | 1 | CAJA MASTER | 12 |  | 1 |  | 1 | 0 | 0 | 0 | 0 | 0 | PNM | Comprar | Semanal | 1 | 1 | 180 |  |  |  | DESCATALOGADO | No | No | Sí | No | No | No | No | No | No | No | No | No | No | No | No | No | 0
11184 | NP3-5 | Botonera colgante 10 pulsadores grabados | 0 | Sí | 586055 | 0 | AUXILIARES DE MANDO | ZHEJIANG CHINT ELECTRICS CO.LTD | No | No | Serie NP3 |  | 6901800028055 |  | 0 |  |  | 8536901000 | 05081 | 3 | Artículos |  | Sí |  | Grupo de artículos | No | 210 |  | 05/10/10 |  | 01/10/24 |  | 0 |  | 0 | APP Soluciones para la industria | AUXILIARES DE MANDO | 1 | 289 | 1 | 262 | 1 | 31271.53 | 2 | 8.77 | 3 | 0.75 |  | 1 | CAJA MASTER | 13 |  | 1 |  | 1 | 0 | 0 | 0 | 0 | 0 | PNM | Comprar | Semanal | 1 | 1 | 180 |  |  |  | DESCATALOGADO | No | No | Sí | No | No | No | No | No | No | No | No | No | No | No | No | No | 0
11185 | NP48/ADIR/30 | Amperímetro directo analógico 48x48mm ...30/A | 0 | No | 761659 | 0 | INSTR. DE MEDIDA | ZHEJIANG CHINT ELECTRICS CO.LTD | Sí | Sí | Serie NP48 | C | 6901800560883 |  | 0 | NP48/ADIR/30 | NP72.png | 9030899090 | 05082 | 3 | Artículos | F5T | Sí |  | Grupo de artículos | No | 210 | Amperímetros | 19/12/12 |  | 10/10/24 | 21/05/15 | 1.95 |  | 0 | APP Control y gestion de la energia | INSTR. DE MEDIDA | 1 | 300 | 1 | 280 | 1 | 32760 | 2 | 12.21 | 3 | 0.1 |  | 1 | CAJA MASTER | 100 |  | 1 |  | 1 | 0 | 0 | 0 | 0 | 0 | PNM | Comprar | Semanal | 1 | 1 | 120 |  | 03/03/2021.- BLOQUEADO PARA COMPRA POR ESTAR INCLUIDO EN OVERDUE STOCK > 3 AÑOS |  |  | No | No | No | No | No | Sí | No | No | Sí | Sí | No | No | Sí | No | No | No | 0
11186 | NP48/AIND/30 | Amperímetro indirecto analógico 48x48 mm 30/5 | 0 | No | 761656 | 0 | INSTR. DE MEDIDA | ZHEJIANG CHINT ELECTRICS CO.LTD | Sí | Sí | Serie NP48 | C | 6901800560852 |  | 0 | NP48/AIND/30 | NP72.png | 9030899090 | 05082 | 3 | Artículos | F9E | Sí |  | Grupo de artículos | No | 210 | Amperímetros | 13/08/13 |  | 10/10/24 |  | 0 |  | 0 | APP Control y gestion de la energia | INSTR. DE MEDIDA | 1 | 300 | 1 | 280 | 1 | 32760 | 2 | 12.21 | 3 | 0.1 |  | 1 | CAJA MASTER | 100 |  | 1 |  | 1 | 0 | 0 | 0 | 0 | 0 | PNM | Comprar | Semanal | 1 | 1 | 120 |  |  |  |  | No | No | No | No | No | Sí | No | No | Sí | Sí | No | No | Sí | No | No | No | 0
11187 | NP48/AIND/50/10VCC | Amperímetro indirecto, escala 0-50A, señal 0-10 Vcc | 0 | Sí | 776217 | 0 | INSTR. DE MEDIDA | ZHEJIANG CHINT ELECTRICS CO.LTD | No | No |  | D | 6941339553161 |  | 0 |  |  |  | 05082 | 3 | Artículos |  | Sí |  | Grupo de artículos | No | 210 |  | 18/08/17 |  | 11/10/24 | 16/10/19 | 3.82 |  | 0 | APP Soluciones para la industria | INSTR. DE MEDIDA | 1 | 300 | 1 | 280 | 1 | 32760 | 2 | 12.21 | 3 | 0.09 |  | 1 | CAJA MASTER | 100 |  | 1 |  | 1 | 0 | 0 | 0 | 0 | 0 | PNM | Comprar | Semanal | 1 | 1 | 120 |  | 06/03/2020.- ARTICULO NO ROHS ¦ 25/02/2020.- ACTUALIZADOS MINIMOS. ACTUALIZADOS PEDIDO MULTIPLE A MULTIPLO DE COMPRAS. |  |  | No | No | No | No | No | No | No | No | No | No | No | No | No | No | No | No | 0
11188 | NP48/AMP230V | Amperímetro de medidas 48x48 230V | 0 | Sí | 761659 | 70 | INSTR. DE MEDIDA | ZHEJIANG CHINT ELECTRICS CO.LTD | No | No | Serie NP | D | 6901800560883 |  | 0 | NP48/AMP230V | NP72.png | 9030899090 | 05082 | 3 | Artículos |  | Sí |  | Grupo de artículos | No | 210 |  | 02/10/13 |  | 11/10/24 | 31/08/18 | 1.97 |  | 1.97 | APP Control y gestion de la energia | INSTR. DE MEDIDA | 1 | 300 | 1 | 280 | 1 | 32760 | 2 | 12.21 | 3 | 0 |  | 1 | CAJA MASTER | 100 |  | 1 |  | 1 | 0 | 0 | 0 | 0 | 0 | PNM | Comprar | Semanal | 1 | 1 | 120 |  | 29/07/2021.- REVISION DE MINIMOS CON EL NUEVO PLAZO DE ENTREGA DE FARBICA |  |  | No | No | No | No | No | Sí | No | No | No | No | No | No | No | No | No | No | 0
11189 | NP48/VEL/45/10VCC | Velocímetro, escala 0-45 m/s, señal 0-10 Vcc | 15 | No | 776218 | 0 | INSTR. DE MEDIDA | ZHEJIANG CHINT ELECTRICS CO.LTD | No | Sí | Serie NP48 | C | 6941339553178 |  | 0 |  |  |  | 05082 | 3 | Artículos |  | Sí |  | Grupo de artículos | No | 210 |  | 18/08/17 |  | 03/10/24 | 10/01/23 | 3.82 |  | 3.82 | APP Soluciones para la industria | INSTR. DE MEDIDA | 1 | 300 | 1 | 280 | 1 | 32760 | 2 | 14.21 | 3 | 0.09 |  | 1 | CAJA MASTER | 100 |  | 1 |  | 1 | 0 | 0 | 0 | 0 | 0 | PNM | Comprar | Semanal | 1 | 1 | 120 |  | 06/03/2020.- ARTICULO NO ROHS ¦ 25/02/2020.- ACTUALIZADOS MINIMOS. ACTUALIZADOS PEDIDO MULTIPLE A MULTIPLO DE COMPRAS. |  |  | No | No | No | No | No | No | No | No | No | No | No | No | No | No | No | Sí | 0
11190 | NP48/VOLT230V | VOLTIMETRO DE MEDIDAS 48X48 DE 0 - 250 | 0 | No | 761677 | 70 | INSTR. DE MEDIDA | ZHEJIANG CHINT ELECTRICS CO.LTD | Sí | Sí | Serie NP48 | C | 6901800561064 |  | 0 | NP48/VOLT230V | NP72.png | 9030899090 | 05082 | 3 | Artículos | F9E | Sí |  | Grupo de artículos | No | 210 | Voltímetros | 22/08/13 |  | 26/09/24 | 10/11/20 | 2.52 |  | 0 | APP Control y gestion de la energia | INSTR. DE MEDIDA | 1 | 300 | 1 | 280 | 1 | 32760 | 2 | 12.21 | 3 | 0.09 |  | 1 | CAJA MASTER | 100 |  | 1 |  | 1 | 0 | 0 | 0 | 0 | 0 | PNM | Comprar | Semanal | 1 | 1 | 120 |  | 29/07/2021.- REVISION DE MINIMOS CON EL NUEVO PLAZO DE ENTREGA DE FARBICA ¦ 15/09/2020.- MINIMOS REVISADOS EN FUNCION VENTA 2020. |  |  | No | No | No | No | No | Sí | No | No | Sí | Sí | No | No | Sí | No | No | Sí | 0
11191 | NP48/VOLT500V | VOLTIMETRO DE MEDIDAS 48/48 DE 0 - 500V | 0 | No | 761908 | 70 | INSTR. DE MEDIDA | ZHEJIANG CHINT ELECTRICS CO.LTD | Sí | Sí | Serie NP48 | C | 6901800563105 |  | 0 | NP48/VOLT500V | NP72.png | 9030899090 | 05082 | 3 | Artículos | F9E | Sí |  | Grupo de artículos | No | 210 | Voltímetros | 23/10/13 |  | 26/09/24 | 26/04/18 | 2.36 |  | 0 | APP Control y gestion de la energia | INSTR. DE MEDIDA | 1 | 300 | 1 | 280 | 1 | 32760 | 2 | 12.21 | 3 | 0.09 |  | 1 | CAJA MASTER | 100 |  | 1 |  | 1 | 0 | 0 | 0 | 0 | 0 | PNM | Comprar | Semanal | 1 | 1 | 120 |  | 29/07/2021.- REVISION DE MINIMOS CON EL NUEVO PLAZO DE ENTREGA DE FARBICA |  |  | No | No | No | No | No | Sí | No | No | Sí | Sí | No | No | Sí | No | No | No | 0
11192 | NP6-11B/1F | Pulsador cuadrado d:16mm momentáneo blanco 1NA/NC | 0 | Sí | 579532 | 75 | AUXILIARES DE MANDO | ZHEJIANG CHINT ELECTRICS CO.LTD | No | No | Serie NP6 |  | 6901800029090 |  | 0 | NP6-11B/1F | NP6.png | 8536901000 | 05081 | 3 | Artículos |  | Sí |  | Grupo de artículos | No | 210 |  | 05/10/10 |  | 26/09/24 | 21/05/15 | 0.81 |  | 0.81 | APP Soluciones para la industria | AUXILIARES DE MANDO | 1 | 298 | 1 | 229 | 1 | 26136.69 | 2 | 3.63 | 3 | 0.01 |  | 1 | CAJA MASTER | 320 |  | 1 |  | 10 | 0 | 0 | 0 | 0 | 0 | PNM | Comprar | Semanal | 1 | 1 | 90 |  | 22/10/2020.- DESMARCADO ARTICULO DE COMPRA POR BAJA EN CATALOGO 2021 |  | ARTICULO NO ROHS | No | No | Sí | No | No | No | No | No | No | No | No | No | No | No | No | No | 0
11193 | NP6-11B/1J | Pulsador rectangular d:16mm momentáneo blanco 1NA/NC | 0 | Sí | 579696 | 75 | AUXILIARES DE MANDO | ZHEJIANG CHINT ELECTRICS CO.LTD | No | No | Serie NP6 |  | 6901800030478 |  | 0 | NP6-11B/1J | NP6.png | 8536901000 | 05081 | 3 | Artículos |  | Sí |  | Grupo de artículos | No | 210 |  | 05/10/10 |  | 26/09/24 |  | 0 |  | 0 | APP Soluciones para la industria | AUXILIARES DE MANDO | 1 | 298 | 1 | 229 | 1 | 26136.69 | 2 | 3.79 | 3 | 0.01 |  | 1 | CAJA MASTER | 320 |  | 1 |  | 10 | 0 | 0 | 0 | 0 | 0 | PNM | Comprar | Semanal | 1 | 1 | 90 |  | 22/10/2020.- DESMARCADO ARTICULO DE COMPRA POR BAJA EN CATALOGO 2021 |  | ARTICULO NO ROHS | No | No | Sí | No | No | No | No | No | No | No | No | No | No | No | No | No | 0
11194 | NP6-11B/1Y | Pulsador redondo d:16mm momentáneo blanco 1NA/NC | 0 | Sí | 579867 | 75 | AUXILIARES DE MANDO | ZHEJIANG CHINT ELECTRICS CO.LTD | No | No | Serie NP6 |  | 6901800031468 |  | 0 | NP6-11B/1Y | NP6.png | 8536901000 | 05081 | 3 | Artículos |  | Sí |  | Grupo de artículos | No | 210 |  | 05/10/10 |  | 26/09/24 | 31/03/17 | 0.85 |  | 0.85 | APP Soluciones para la industria | AUXILIARES DE MANDO | 1 | 298 | 1 | 229 | 1 | 26136.69 | 2 | 3.44 | 3 | 0.01 |  | 1 | CAJA MASTER | 320 |  | 1 |  | 10 | 0 | 0 | 0 | 0 | 0 | PNM | Comprar | Semanal | 1 | 1 | 90 |  | 22/10/2020.- DESMARCADO ARTICULO DE COMPRA POR BAJA EN CATALOGO 2021 |  | ARTICULO NO ROHS | No | No | Sí | No | No | No | No | No | No | No | No | No | No | No | No | No | 0
11195 | NP6-11B/2F | Pulsador cuadrado d:16mm momentáneo negro 1NA/NC | 0 | Sí |  | 75 | AUXILIARES DE MANDO | ZHEJIANG CHINT ELECTRICS CO.LTD | No | No | Serie NP6 |  |  |  | 0 | NP6-11B/2F | NP6.png | 8536901000 | 05081 | 3 | Artículos |  | Sí |  | Grupo de artículos | No | 210 |  | 05/10/10 |  | 26/09/24 |  | 0 |  | 0 | APP Soluciones para la industria | AUXILIARES DE MANDO | 1 | 0 | 1 | 0 | 1 | 0 | 2 | 0 | 2 | 0 |  | 1 | PAQUETE | 1 |  | 1 |  | 1 | 0 | 0 | 0 | 0 | 0 | PNM | Comprar | Semanal | 1 | 1 | 90 |  | 22/10/2020.- DESMARCADO ARTICULO DE COMPRA POR BAJA EN CATALOGO 2021 |  | ARTICULO NO ROHS | No | No | Sí | No | No | No | No | No | No | No | No | No | No | No | No | No | 0
11196 | NP6-11B/2J | Pulsador rectangular d:16mm momentáneo negro 1NA/NC | 0 | Sí | 579694 | 75 | AUXILIARES DE MANDO | ZHEJIANG CHINT ELECTRICS CO.LTD | No | No | Serie NP6 |  | 6901800030454 |  | 0 | NP6-11B/2J | NP6.png | 8536901000 | 05081 | 3 | Artículos |  | Sí |  | Grupo de artículos | No | 210 |  | 05/10/10 |  | 26/09/24 |  | 0 |  | 0 | APP Soluciones para la industria | AUXILIARES DE MANDO | 1 | 298 | 1 | 229 | 1 | 26136.69 | 2 | 3.79 | 3 | 0.01 |  | 1 | CAJA MASTER | 320 |  | 1 |  | 10 | 0 | 0 | 0 | 0 | 0 | PNM | Comprar | Semanal | 1 | 1 | 90 |  | 22/10/2020.- DESMARCADO ARTICULO DE COMPRA POR BAJA EN CATALOGO 2021 |  | ARTICULO NO ROHS | No | No | Sí | No | No | No | No | No | No | No | No | No | No | No | No | No | 0
11197 | NP6-11B/2Y | Pulsador redondo d:16mm momentáneo negro 1NA/NC | 0 | Sí |  | 75 | AUXILIARES DE MANDO | ZHEJIANG CHINT ELECTRICS CO.LTD | No | No | Serie NP6 |  |  |  | 0 | NP6-11B/2Y | NP6.png | 8536901000 | 05081 | 3 | Artículos |  | Sí |  | Grupo de artículos | No | 210 |  | 05/10/10 |  | 26/09/24 |  | 0 |  | 0 | APP Soluciones para la industria | AUXILIARES DE MANDO | 1 | 0 | 1 | 0 | 1 | 0 | 2 | 0 | 2 | 0 |  | 1 | PAQUETE | 1 |  | 1 |  | 1 | 0 | 0 | 0 | 0 | 0 | PNM | Comprar | Semanal | 1 | 1 | 90 |  | 22/10/2020.- DESMARCADO ARTICULO DE COMPRA POR BAJA EN CATALOGO 2021 |  | ARTICULO NO ROHS | No | No | Sí | No | No | No | No | No | No | No | No | No | No | No | No | No | 0
11198 | NP6-11B/3F | Pulsador cuadrado d:16mm momentáneo verde 1NA/NC | 0 | Sí | 579533 | 75 | AUXILIARES DE MANDO | ZHEJIANG CHINT ELECTRICS CO.LTD | No | No | Serie NP6 |  | 6901800029106 |  | 0 | NP6-11B/3F | NP6.png | 8536901000 | 05081 | 3 | Artículos | F4P | Sí |  | Grupo de artículos | No | 210 | Pulsadores Rasantes Momentaneos | 05/10/10 |  | 26/09/24 | 21/05/15 | 0.81 |  | 0.81 | APP Soluciones para la industria | AUXILIARES DE MANDO | 1 | 298 | 1 | 229 | 1 | 26136.69 | 2 | 3.63 | 3 | 0.01 |  | 1 | CAJA MASTER | 320 |  | 1 |  | 10 | 0 | 0 | 0 | 0 | 0 | PNM | Comprar | Semanal | 1 | 1 | 90 |  | 22/10/2020.- DESMARCADO ARTICULO DE COMPRA POR BAJA EN CATALOGO 2021 |  | ARTICULO NO ROHS | No | No | Sí | No | No | No | No | No | No | No | No | No | Sí | No | No | No | 0
11199 | NP6-11B/3J | Pulsador rectangular d:16mm momentáneo verde 1NA/NC | 0 | Sí | 579695 | 75 | AUXILIARES DE MANDO | ZHEJIANG CHINT ELECTRICS CO.LTD | No | No | Serie NP6 |  | 6901800030461 |  | 0 | NP6-11B/3J | NP6.png | 8536901000 | 05081 | 3 | Artículos | F4P | Sí |  | Grupo de artículos | No | 210 | Pulsadores Rasantes Momentaneos | 05/10/10 |  | 26/09/24 | 28/06/16 | 0.85 |  | 0 | APP Soluciones para la industria | AUXILIARES DE MANDO | 1 | 298 | 1 | 229 | 1 | 26136.69 | 2 | 3.79 | 3 | 0.01 |  | 1 | CAJA MASTER | 320 |  | 1 |  | 10 | 0 | 0 | 0 | 0 | 0 | PNM | Comprar | Semanal | 1 | 1 | 90 |  | 22/10/2020.- DESMARCADO ARTICULO DE COMPRA POR BAJA EN CATALOGO 2021 |  | ARTICULO NO ROHS | No | No | Sí | No | No | No | No | No | No | No | No | No | Sí | No | No | No | 0
11200 | NP6-11B/3Y | Pulsador redondo d:16mm momentáneo verde 1NA/NC | 0 | Sí | 579703 | 75 | AUXILIARES DE MANDO | ZHEJIANG CHINT ELECTRICS CO.LTD | No | No | Serie NP6 |  | 6901800031741 |  | 0 | NP6-11B/3Y | NP6.png | 8536901000 | 05081 | 3 | Artículos | F4P | Sí |  | Grupo de artículos | No | 210 | Pulsadores Rasantes Momentaneos | 05/10/10 |  | 26/09/24 | 21/05/15 | 0.81 |  | 0.81 | APP Soluciones para la industria | AUXILIARES DE MANDO | 1 | 298 | 1 | 229 | 1 | 26136.69 | 2 | 3.44 | 3 | 0.01 |  | 1 | CAJA MASTER | 320 |  | 1 |  | 10 | 0 | 0 | 0 | 0 | 0 | PNM | Comprar | Semanal | 1 | 1 | 90 |  | 22/10/2020.- DESMARCADO ARTICULO DE COMPRA POR BAJA EN CATALOGO 2021 |  | ARTICULO NO ROHS | No | No | Sí | No | No | No | No | No | No | No | No | No | Sí | No | No | No | 0
11201 | NP6-11B/4F | Pulsador cuadrado d:16mm momentáneo rojo 1NA/NC | 0 | Sí | 579534 | 75 | AUXILIARES DE MANDO | ZHEJIANG CHINT ELECTRICS CO.LTD | No | No | Serie NP6 |  | 6901800029113 |  | 0 | NP6-11B/4F | NP6.png | 8536901000 | 05081 | 3 | Artículos | F4P | Sí |  | Grupo de artículos | No | 210 | Pulsadores Rasantes Momentaneos | 05/10/10 |  | 26/09/24 | 21/05/15 | 0.81 |  | 0.81 | APP Soluciones para la industria | AUXILIARES DE MANDO | 1 | 298 | 1 | 229 | 1 | 26136.69 | 2 | 3.63 | 3 | 0.01 |  | 1 | CAJA MASTER | 320 |  | 1 |  | 10 | 0 | 0 | 0 | 0 | 0 | PNM | Comprar | Semanal | 1 | 1 | 90 |  | 22/10/2020.- DESMARCADO ARTICULO DE COMPRA POR BAJA EN CATALOGO 2021 |  | ARTICULO NO ROHS | No | No | Sí | No | No | No | No | No | No | No | No | No | Sí | No | No | No | 0
11202 | NP6-11B/4J | Pulsador rectangular d:16mm momentáneo rojo 1NA/NC | 0 | Sí | 579696 | 75 | AUXILIARES DE MANDO | ZHEJIANG CHINT ELECTRICS CO.LTD | No | No | Serie NP6 |  | 6901800030478 |  | 0 | NP6-11B/4J | NP6.png | 8536901000 | 05081 | 3 | Artículos | F4P | Sí |  | Grupo de artículos | No | 210 | Pulsadores Rasantes Momentaneos | 05/10/10 |  | 03/10/24 | 21/05/15 | 0.81 |  | 0.81 | APP Soluciones para la industria | AUXILIARES DE MANDO | 1 | 298 | 1 | 229 | 1 | 26136.69 | 2 | 3.79 | 3 | 0.01 |  | 1 | CAJA MASTER | 320 |  | 1 |  | 10 | 0 | 0 | 0 | 0 | 0 | PNM | Comprar | Semanal | 1 | 1 | 90 |  | 22/10/2020.- DESMARCADO ARTICULO DE COMPRA POR BAJA EN CATALOGO 2021 |  | ARTICULO NO ROHS | No | No | Sí | No | No | No | No | No | No | No | No | No | Sí | No | No | No | 0
11203 | NP6-11B/4Y | Pulsador redondo d:16mm momentáneo rojo 1NA/NC | 0 | Sí | 579702 | 75 | AUXILIARES DE MANDO | ZHEJIANG CHINT ELECTRICS CO.LTD | No | No | Serie NP6 |  | 6901800031734 |  | 0 | NP6-11B/4Y | NP6.png | 8536901000 | 05081 | 3 | Artículos | F4P | Sí |  | Grupo de artículos | No | 210 | Pulsadores Rasantes Momentaneos | 05/10/10 |  | 26/09/24 | 31/10/15 | 0.85 |  | 0.85 | APP Soluciones para la industria | AUXILIARES DE MANDO | 1 | 298 | 1 | 229 | 1 | 26136.69 | 2 | 3.44 | 3 | 0.01 |  | 1 | CAJA MASTER | 320 |  | 1 |  | 10 | 0 | 0 | 0 | 0 | 0 | PNM | Comprar | Semanal | 1 | 1 | 90 |  | 22/10/2020.- DESMARCADO ARTICULO DE COMPRA POR BAJA EN CATALOGO 2021 |  | ARTICULO NO ROHS | No | No | Sí | No | No | No | No | No | No | No | No | No | Sí | No | No | No | 0
11204 | NP6-11B/5F | Pulsador cuadrado d:16mm momentáneo amarillo 1NA/NC | 0 | Sí | 579770 | 75 | AUXILIARES DE MANDO | ZHEJIANG CHINT ELECTRICS CO.LTD | No | No | Serie NP6 |  | 6901800030508 |  | 0 | NP6-11B/5F | NP6.png | 8536901000 | 05081 | 3 | Artículos | F4P | Sí |  | Grupo de artículos | No | 210 | Pulsadores Rasantes Momentaneos | 05/10/10 |  | 26/09/24 | 21/05/15 | 0.81 |  | 0.81 | APP Soluciones para la industria | AUXILIARES DE MANDO | 1 | 298 | 1 | 229 | 1 | 26136.69 | 2 | 3.63 | 3 | 0.01 |  | 1 | CAJA MASTER | 320 |  | 1 |  | 10 | 0 | 0 | 0 | 0 | 0 | PNM | Comprar | Semanal | 1 | 1 | 90 |  | 22/10/2020.- DESMARCADO ARTICULO DE COMPRA POR BAJA EN CATALOGO 2021 |  | ARTICULO NO ROHS | No | No | Sí | No | No | No | No | No | No | No | No | No | Sí | No | No | No | 0
11205 | NP6-11B/5J | Pulsador rectangular d:16mm momentáneo amarillo 1NA/NC | 0 | Sí | 579697 | 75 | AUXILIARES DE MANDO | ZHEJIANG CHINT ELECTRICS CO.LTD | No | No | Serie NP6 |  | 6901800030485 |  | 0 | NP6-11B/5J | NP6.png | 8536901000 | 05081 | 3 | Artículos | F4P | Sí |  | Grupo de artículos | No | 210 | Pulsadores Rasantes Momentaneos | 05/10/10 |  | 26/09/24 | 21/05/15 | 0.81 |  | 0.81 | APP Soluciones para la industria | AUXILIARES DE MANDO | 1 | 298 | 1 | 229 | 1 | 26136.69 | 2 | 3.79 | 3 | 0.01 |  | 1 | CAJA MASTER | 320 |  | 1 |  | 10 | 0 | 0 | 0 | 0 | 0 | PNM | Comprar | Semanal | 1 | 1 | 90 |  | 22/10/2020.- DESMARCADO ARTICULO DE COMPRA POR BAJA EN CATALOGO 2021 |  | ARTICULO NO ROHS | No | No | Sí | No | No | No | No | No | Sí | No | No | No | Sí | No | No | No | 0
11206 | NP6-11B/5Y | Pulsador redondo d:16mm momentáneo amarillo 1NA/NC | 0 | Sí | 579511 | 75 | AUXILIARES DE MANDO | ZHEJIANG CHINT ELECTRICS CO.LTD | No | No | Serie NP6 |  | 6901800028895 |  | 0 | NP6-11B/5Y | NP6.png | 8536901000 | 05081 | 3 | Artículos | F4P | Sí |  | Grupo de artículos | No | 210 | Pulsadores Rasantes Momentaneos | 05/10/10 |  | 26/09/24 | 21/05/15 | 0.81 |  | 0.81 | APP Soluciones para la industria | AUXILIARES DE MANDO | 1 | 298 | 1 | 229 | 1 | 26136.69 | 2 | 3.44 | 3 | 0.01 |  | 1 | CAJA MASTER | 320 |  | 1 |  | 10 | 0 | 0 | 0 | 0 | 0 | PNM | Comprar | Semanal | 1 | 1 | 90 |  | 22/10/2020.- DESMARCADO ARTICULO DE COMPRA POR BAJA EN CATALOGO 2021 |  | ARTICULO NO ROHS | No | No | Sí | No | No | No | No | No | Sí | No | No | No | Sí | No | No | No | 0
11207 | NP6-11B/6F | Pulsador cuadrado d:16mm momentáneo azul 1NA/NC | 0 | Sí | 579874 | 75 | AUXILIARES DE MANDO | ZHEJIANG CHINT ELECTRICS CO.LTD | No | No | Serie NP6 |  | 6901800031536 |  | 0 | NP6-11B/6F | NP6.png | 8536901000 | 05081 | 3 | Artículos |  | Sí |  | Grupo de artículos | No | 210 |  | 05/10/10 |  | 26/09/24 | 20/11/12 | 0.81 |  | 0.81 | APP Soluciones para la industria | AUXILIARES DE MANDO | 1 | 298 | 1 | 229 | 1 | 26136.69 | 2 | 3.63 | 3 | 0.01 |  | 1 | CAJA MASTER | 320 |  | 1 |  | 10 | 0 | 0 | 0 | 0 | 0 | PNM | Comprar | Semanal | 1 | 1 | 90 |  | 22/10/2020.- DESMARCADO ARTICULO DE COMPRA POR BAJA EN CATALOGO 2021 |  | ARTICULO NO ROHS | No | No | Sí | No | No | No | No | No | Sí | No | No | No | No | No | No | No | 0
11208 | NP6-11B/6J | Pulsador rectangular d:16mm momentáneo azul 1NA/NC | 0 | Sí | 579870 | 75 | AUXILIARES DE MANDO | ZHEJIANG CHINT ELECTRICS CO.LTD | No | No | Serie NP6 |  | 6901800031499 |  | 0 | NP6-11B/6J | NP6.png | 8536901000 | 05081 | 3 | Artículos |  | Sí |  | Grupo de artículos | No | 210 |  | 05/10/10 |  | 26/09/24 |  | 0 |  | 0 | APP Soluciones para la industria | AUXILIARES DE MANDO | 1 | 298 | 1 | 229 | 1 | 26136.69 | 2 | 3.79 | 3 | 0.01 |  | 1 | CAJA MASTER | 320 |  | 1 |  | 10 | 0 | 0 | 0 | 0 | 0 | PNM | Comprar | Semanal | 0 | 1 | 90 |  | 22/10/2020.- DESMARCADO ARTICULO DE COMPRA POR BAJA EN CATALOGO 2021 ¦ ARTICULO NO ROHS |  | ARTICULO NO ROHS | No | No | Sí | No | No | No | No | No | No | No | No | No | No | No | No | No | 0
11209 | NP6-11B/6Y | Pulsador redondo d:16mm momentáneo azul 1NA/NC | 0 | Sí | 579875 | 75 | AUXILIARES DE MANDO | ZHEJIANG CHINT ELECTRICS CO.LTD | No | No | Serie NP6 |  | 6901800031543 |  | 0 | NP6-11B/6Y | NP6.png | 8536901000 | 05081 | 3 | Artículos |  | Sí |  | Grupo de artículos | No | 210 |  | 05/10/10 |  | 26/09/24 | 21/05/15 | 0.81 |  | 0.81 | APP Soluciones para la industria | AUXILIARES DE MANDO | 1 | 298 | 1 | 229 | 1 | 26136.69 | 2 | 3.44 | 3 | 0.01 |  | 1 | CAJA MASTER | 320 |  | 1 |  | 10 | 0 | 0 | 0 | 0 | 0 | PNM | Comprar | Semanal | 1 | 1 | 90 |  | 22/10/2020.- DESMARCADO ARTICULO DE COMPRA POR BAJA EN CATALOGO 2021 |  | ARTICULO NO ROHS | No | No | Sí | No | No | No | No | No | No | No | No | No | No | No | No | No | 0
11210 | NP6-11B/7F | Pulsador cuadrado d:16mm momentáneo naranja 1NA/NC | 0 | Sí | 579907 | 75 | AUXILIARES DE MANDO | ZHEJIANG CHINT ELECTRICS CO.LTD | No | No | Serie NP6 |  |  |  | 0 | NP6-11B/7F | NP6.png | 8536901000 | 05081 | 3 | Artículos |  | Sí |  | Grupo de artículos | No | 210 |  | 05/10/10 |  | 26/09/24 | 28/06/16 | 0.85 |  | 0 | APP Soluciones para la industria | AUXILIARES DE MANDO | 1 | 298 | 1 | 229 | 1 | 26136.69 | 2 | 3.92 | 3 | 0 |  | 1 | CAJA MASTER | 320 |  | 1 |  | 1 | 0 | 0 | 0 | 0 | 0 | PNM | Comprar | Semanal | 1 | 1 | 90 |  | 22/10/2020.- DESMARCADO ARTICULO DE COMPRA POR BAJA EN CATALOGO 2021 |  | ARTICULO NO ROHS | No | No | Sí | No | No | No | No | No | No | No | No | No | No | No | No | No | 0
11211 | NP6-11B/7J | Pulsador rectangular d:16mm momentáneo naranja 1NA/NC | 0 | Sí |  | 75 | AUXILIARES DE MANDO | ZHEJIANG CHINT ELECTRICS CO.LTD | No | No | Serie NP6 |  |  |  | 0 | NP6-11B/7J | NP6.png | 8536901000 | 05081 | 3 | Artículos |  | Sí |  | Grupo de artículos | No | 210 |  | 05/10/10 |  | 26/09/24 |  | 0 |  | 0 | APP Soluciones para la industria | AUXILIARES DE MANDO | 1 | 0 | 1 | 0 | 1 | 0 | 2 | 0 | 2 | 0 |  | 1 | PAQUETE | 1 |  | 1 |  | 1 | 0 | 0 | 0 | 0 | 0 | PNM | Comprar | Semanal | 1 | 1 | 90 |  | 22/10/2020.- DESMARCADO ARTICULO DE COMPRA POR BAJA EN CATALOGO 2021 |  | ARTICULO NO ROHS | No | No | Sí | No | No | No | No | No | No | No | No | No | No | No | No | No | 0
11212 | NP6-11B/7Y | Pulsador redondo d:16mm momentáneo naranja 1NA/NC | 0 | Sí |  | 75 | AUXILIARES DE MANDO | ZHEJIANG CHINT ELECTRICS CO.LTD | No | No | Serie NP6 |  |  |  | 0 | NP6-11B/7Y | NP6.png | 8536901000 | 05081 | 3 | Artículos |  | Sí |  | Grupo de artículos | No | 210 |  | 05/10/10 |  | 26/09/24 |  | 0 |  | 0 | APP Soluciones para la industria | AUXILIARES DE MANDO | 1 | 0 | 1 | 0 | 1 | 0 | 2 | 0 | 2 | 0 |  | 1 | PAQUETE | 1 |  | 1 |  | 1 | 0 | 0 | 0 | 0 | 0 | PNM | Comprar | Semanal | 1 | 1 | 90 |  | 22/10/2020.- DESMARCADO ARTICULO DE COMPRA POR BAJA EN CATALOGO 2021 |  | ARTICULO NO ROHS | No | No | Sí | No | No | No | No | No | No | No | No | No | No | No | No | No | 0
11213 | NP6-11BS/1F | Pulsador cuadrado d:16mm mantenido blanco 1NA/NC | 0 | Sí | 579529 | 75 | AUXILIARES DE MANDO | ZHEJIANG CHINT ELECTRICS CO.LTD | No | No | Serie NP6 |  | 6901800029069 |  | 0 | NP6-11BS/1F | NP6.png | 8536901000 | 05081 | 3 | Artículos |  | Sí |  | Grupo de artículos | No | 210 |  | 05/10/10 |  | 26/09/24 |  | 0 |  | 0 | APP Soluciones para la industria | AUXILIARES DE MANDO | 1 | 298 | 1 | 229 | 1 | 26136.69 | 2 | 3.63 | 3 | 0.01 |  | 1 | CAJA MASTER | 320 |  | 1 |  | 10 | 0 | 0 | 0 | 0 | 0 | PNM | Comprar | Semanal | 1 | 1 | 90 |  | 22/10/2020.- DESMARCADO ARTICULO DE COMPRA POR BAJA EN CATALOGO 2021 |  | ARTICULO NO ROHS | No | No | Sí | No | No | No | No | No | No | No | No | No | No | No | No | No | 0
11214 | NP6-11BS/1J | Pulsador rectangular d:16mm mantenido blanco 1NA/NC | 0 | Sí |  | 75 | AUXILIARES DE MANDO | ZHEJIANG CHINT ELECTRICS CO.LTD | No | No | Serie NP6 |  |  |  | 0 | NP6-11BS/1J | NP6.png | 8536901000 | 05081 | 3 | Artículos |  | Sí |  | Grupo de artículos | No | 210 |  | 05/10/10 |  | 26/09/24 |  | 0 |  | 0 | APP Soluciones para la industria | AUXILIARES DE MANDO | 1 | 0 | 1 | 0 | 1 | 0 | 2 | 0 | 2 | 0 |  | 1 | PAQUETE | 1 |  | 1 |  | 1 | 0 | 0 | 0 | 0 | 0 | PNM | Comprar | Semanal | 1 | 1 | 90 |  | 22/10/2020.- DESMARCADO ARTICULO DE COMPRA POR BAJA EN CATALOGO 2021 |  | ARTICULO NO ROHS | No | No | Sí | No | No | No | No | No | No | No | No | No | No | No | No | No | 0
11215 | NP6-11BS/1Y | Pulsador redondo d:16mm mantenido blanco 1NA/NC | 0 | Sí |  | 75 | AUXILIARES DE MANDO | ZHEJIANG CHINT ELECTRICS CO.LTD | No | No | Serie NP6 |  |  |  | 0 | NP6-11BS/1Y | NP6.png | 8536901000 | 05081 | 3 | Artículos |  | Sí |  | Grupo de artículos | No | 210 |  | 05/10/10 |  | 26/09/24 |  | 0 |  | 0 | APP Soluciones para la industria | AUXILIARES DE MANDO | 1 | 0 | 1 | 0 | 1 | 0 | 2 | 0 | 2 | 0 |  | 1 | PAQUETE | 1 |  | 1 |  | 1 | 0 | 0 | 0 | 0 | 0 | PNM | Comprar | Semanal | 1 | 1 | 90 |  | 22/10/2020.- DESMARCADO ARTICULO DE COMPRA POR BAJA EN CATALOGO 2021 |  | ARTICULO NO ROHS | No | No | Sí | No | No | No | No | No | No | No | No | No | No | No | No | No | 0
11216 | NP6-11BS/2F | Pulsador cuadrado d:16mm mantenido negro 1NA/NC | 0 | Sí |  | 75 | AUXILIARES DE MANDO | ZHEJIANG CHINT ELECTRICS CO.LTD | No | No | Serie NP6 |  |  |  | 0 | NP6-11BS/2F | NP6.png | 8536901000 | 05081 | 3 | Artículos |  | Sí |  | Grupo de artículos | No | 210 |  | 05/10/10 |  | 26/09/24 |  | 0 |  | 0 | APP Soluciones para la industria | AUXILIARES DE MANDO | 1 | 0 | 1 | 0 | 1 | 0 | 2 | 0 | 2 | 0 |  | 1 | PAQUETE | 1 |  | 1 |  | 1 | 0 | 0 | 0 | 0 | 0 | PNM | Comprar | Semanal | 1 | 1 | 90 |  | 22/10/2020.- DESMARCADO ARTICULO DE COMPRA POR BAJA EN CATALOGO 2021 |  | ARTICULO NO ROHS | No | No | Sí | No | No | No | No | No | No | No | No | No | No | No | No | No | 0
11217 | NP6-11BS/2J | Pulsador rectangular d:16mm mantenido negro 1NA/NC | 0 | Sí |  | 75 | AUXILIARES DE MANDO | ZHEJIANG CHINT ELECTRICS CO.LTD | No | No | Serie NP6 |  |  |  | 0 | NP6-11BS/2J | NP6.png | 8536901000 | 05081 | 3 | Artículos |  | Sí |  | Grupo de artículos | No | 210 |  | 05/10/10 |  | 26/09/24 |  | 0 |  | 0 | APP Soluciones para la industria | AUXILIARES DE MANDO | 1 | 0 | 1 | 0 | 1 | 0 | 2 | 0 | 2 | 0 |  | 1 | PAQUETE | 1 |  | 1 |  | 1 | 0 | 0 | 0 | 0 | 0 | PNM | Comprar | Semanal | 1 | 1 | 90 |  | 22/10/2020.- DESMARCADO ARTICULO DE COMPRA POR BAJA EN CATALOGO 2021 |  | ARTICULO NO ROHS | No | No | Sí | No | No | No | No | No | No | No | No | No | No | No | No | No | 0
11218 | NP6-11BS/2Y | Pulsador redondo d:16mm mantenido negro 1NA/NC | 0 | Sí | 579775 | 75 | AUXILIARES DE MANDO | ZHEJIANG CHINT ELECTRICS CO.LTD | No | No | Serie NP6 |  | 6901800031406 |  | 0 | NP6-11BS/2Y | NP6.png | 8536901000 | 05081 | 3 | Artículos |  | Sí |  | Grupo de artículos | No | 210 |  | 05/10/10 |  | 26/09/24 | 21/05/15 | 0.89 |  | 0.89 | APP Soluciones para la industria | AUXILIARES DE MANDO | 1 | 298 | 1 | 229 | 1 | 26136.69 | 2 | 3.47 | 3 | 0.01 |  | 1 | CAJA MASTER | 320 |  | 1 |  | 10 | 0 | 0 | 0 | 0 | 0 | PNM | Comprar | Semanal | 1 | 1 | 90 |  | 22/10/2020.- DESMARCADO ARTICULO DE COMPRA POR BAJA EN CATALOGO 2021 |  | ARTICULO NO ROHS | No | No | Sí | No | No | No | No | No | No | No | No | No | No | No | No | No | 0
11219 | NP6-11BS/3F | Pulsador cuadrado d:16mm mantenido verde 1NA/NC | 0 | Sí | 579530 | 75 | AUXILIARES DE MANDO | ZHEJIANG CHINT ELECTRICS CO.LTD | No | No | Serie NP6 |  | 6901800029076 |  | 0 | NP6-11BS/3F | NP6.png | 8536901000 | 05081 | 3 | Artículos | F4P | Sí |  | Grupo de artículos | No | 210 | Pulsadores Rasantes Mantenidos | 05/10/10 |  | 26/09/24 | 31/01/16 | 0.93 |  | 0 | APP Soluciones para la industria | AUXILIARES DE MANDO | 1 | 298 | 1 | 229 | 1 | 26136.69 | 2 | 3.63 | 3 | 0.01 |  | 1 | CAJA MASTER | 320 |  | 1 |  | 10 | 0 | 0 | 0 | 0 | 0 | PNM | Comprar | Semanal | 1 | 1 | 90 |  | 22/10/2020.- DESMARCADO ARTICULO DE COMPRA POR BAJA EN CATALOGO 2021 |  | ARTICULO NO ROHS | No | No | Sí | No | No | No | No | No | No | No | No | No | Sí | No | No | No | 0
11220 | NP6-11BS/3J | Pulsador rectangular d:16mm mantenido verde 1NA/NC | 0 | Sí | 579774 | 75 | AUXILIARES DE MANDO | ZHEJIANG CHINT ELECTRICS CO.LTD | No | No | Serie NP6 |  | 6901800030515 |  | 0 | NP6-11BS/3J | NP6.png | 8536901000 | 05081 | 3 | Artículos | F4P | Sí |  | Grupo de artículos | No | 210 | Pulsadores Rasantes Mantenidos | 05/10/10 |  | 26/09/24 | 21/05/15 | 0.89 |  | 0.89 | APP Soluciones para la industria | AUXILIARES DE MANDO | 1 | 298 | 1 | 229 | 1 | 26136.69 | 2 | 3.82 | 3 | 0.01 |  | 1 | CAJA MASTER | 320 |  | 1 |  | 10 | 0 | 0 | 0 | 0 | 0 | PNM | Comprar | Semanal | 1 | 1 | 90 |  | 22/10/2020.- DESMARCADO ARTICULO DE COMPRA POR BAJA EN CATALOGO 2021 |  | ARTICULO NO ROHS | No | No | Sí | No | No | No | No | No | No | No | No | No | Sí | No | No | No | 0
11221 | NP6-11BS/3Y | Pulsador redondo d:16mm mantenido verde 1NA/NC | 0 | Sí | 579526 | 75 | AUXILIARES DE MANDO | ZHEJIANG CHINT ELECTRICS CO.LTD | No | No | Serie NP6 |  | 6901800029038 |  | 0 | NP6-11BS/3Y | NP6.png | 8536901000 | 05081 | 3 | Artículos | F4P | Sí |  | Grupo de artículos | No | 210 | Pulsadores Rasantes Mantenidos | 05/10/10 |  | 26/09/24 | 14/10/15 | 0.93 |  | 0.93 | APP Soluciones para la industria | AUXILIARES DE MANDO | 1 | 298 | 1 | 229 | 1 | 26136.69 | 2 | 3.47 | 3 | 0.01 |  | 1 | CAJA MASTER | 320 |  | 1 |  | 10 | 0 | 0 | 0 | 0 | 0 | PNM | Comprar | Semanal | 1 | 1 | 90 |  | 22/10/2020.- DESMARCADO ARTICULO DE COMPRA POR BAJA EN CATALOGO 2021 |  | ARTICULO NO ROHS | No | No | Sí | No | No | No | No | No | No | No | No | No | Sí | No | No | No | 0
11222 | NP6-11BS/4F | Pulsador cuadrado d:16mm mantenido rojo 1NA/NC | 0 | Sí | 579531 | 75 | AUXILIARES DE MANDO | ZHEJIANG CHINT ELECTRICS CO.LTD | No | No | Serie NP6 |  | 6901800029083 |  | 0 | NP6-11BS/4F | NP6.png | 8536901000 | 05081 | 3 | Artículos | F4P | Sí |  | Grupo de artículos | No | 210 | Pulsadores Rasantes Mantenidos | 05/10/10 |  | 26/09/24 | 21/05/15 | 0.89 |  | 0.89 | APP Soluciones para la industria | AUXILIARES DE MANDO | 1 | 298 | 1 | 229 | 1 | 26136.69 | 2 | 3.63 | 3 | 0.01 |  | 1 | CAJA MASTER | 320 |  | 1 |  | 10 | 0 | 0 | 0 | 0 | 0 | PNM | Comprar | Semanal | 1 | 1 | 90 |  | 22/10/2020.- DESMARCADO ARTICULO DE COMPRA POR BAJA EN CATALOGO 2021 |  | ARTICULO NO ROHS | No | No | Sí | No | No | No | No | No | No | No | No | No | Sí | No | No | No | 0
11223 | NP6-11BS/4J | Pulsador rectangular d:16mm mantenido rojo 1NA/NC | 0 | Sí | 579772 | 75 | AUXILIARES DE MANDO | ZHEJIANG CHINT ELECTRICS CO.LTD | No | No | Serie NP6 |  | 6901800030522 |  | 0 | NP6-11BS/4J | NP6.png | 8536901000 | 05081 | 3 | Artículos | F4P | Sí |  | Grupo de artículos | No | 210 | Pulsadores Rasantes Mantenidos | 05/10/10 |  | 26/09/24 | 21/05/15 | 0.89 |  | 0.89 | APP Soluciones para la industria | AUXILIARES DE MANDO | 1 | 298 | 1 | 229 | 1 | 26136.69 | 2 | 3.82 | 3 | 0.01 |  | 1 | CAJA MASTER | 320 |  | 1 |  | 10 | 0 | 0 | 0 | 0 | 0 | PNM | Comprar | Semanal | 1 | 1 | 90 |  | 22/10/2020.- DESMARCADO ARTICULO DE COMPRA POR BAJA EN CATALOGO 2021 |  | ARTICULO NO ROHS | No | No | Sí | No | No | No | No | No | No | No | No | No | Sí | No | No | No | 0
11224 | NP6-11BS/4Y | Pulsador redondo d:16mm mantenido rojo 1NA/NC | 0 | Sí | 579525 | 75 | AUXILIARES DE MANDO | ZHEJIANG CHINT ELECTRICS CO.LTD | No | No | Serie NP6 |  | 6901800029021 |  | 0 | NP6-11BS/4Y | NP6.png | 8536901000 | 05081 | 3 | Artículos | F4P | Sí |  | Grupo de artículos | No | 210 | Pulsadores Rasantes Mantenidos | 05/10/10 |  | 26/09/24 | 14/10/15 | 0.93 |  | 0.93 | APP Soluciones para la industria | AUXILIARES DE MANDO | 1 | 298 | 1 | 229 | 1 | 26136.69 | 2 | 3.47 | 3 | 0.01 |  | 1 | CAJA MASTER | 320 |  | 1 |  | 10 | 0 | 0 | 0 | 0 | 0 | PNM | Comprar | Semanal | 1 | 1 | 90 |  | 22/10/2020.- DESMARCADO ARTICULO DE COMPRA POR BAJA EN CATALOGO 2021 |  | ARTICULO NO ROHS | No | No | Sí | No | No | No | No | No | No | No | No | No | Sí | No | No | No | 0
11225 | NP6-11BS/5F | Pulsador cuadrado d:16mm mantenido amarillo 1NA/NC | 0 | Sí | 579771 | 75 | AUXILIARES DE MANDO | ZHEJIANG CHINT ELECTRICS CO.LTD | No | No | Serie NP6 |  | 6901800030539 |  | 0 | NP6-11BS/5F | NP6.png | 8536901000 | 05081 | 3 | Artículos | F4P | Sí |  | Grupo de artículos | No | 210 | Pulsadores Rasantes Mantenidos | 05/10/10 |  | 26/09/24 | 21/05/15 | 0.89 |  | 0.89 | APP Soluciones para la industria | AUXILIARES DE MANDO | 1 | 298 | 1 | 229 | 1 | 26136.69 | 2 | 3.63 | 3 | 0.01 |  | 1 | CAJA MASTER | 320 |  | 1 |  | 10 | 0 | 0 | 0 | 0 | 0 | PNM | Comprar | Semanal | 1 | 1 | 90 |  | 22/10/2020.- DESMARCADO ARTICULO DE COMPRA POR BAJA EN CATALOGO 2021 |  | ARTICULO NO ROHS | No | No | Sí | No | No | No | No | No | No | No | No | No | Sí | No | No | No | 0
11226 | NP6-11BS/5J | Pulsador rectangular d:16mm mantenido amarillo 1NA/NC | 0 | Sí | 579773 | 75 | AUXILIARES DE MANDO | ZHEJIANG CHINT ELECTRICS CO.LTD | No | No | Serie NP6 |  | 6901800030546 |  | 0 | NP6-11BS/5J | NP6.png | 8536901000 | 05081 | 3 | Artículos | F4P | Sí |  | Grupo de artículos | No | 210 | Pulsadores Rasantes Mantenidos | 05/10/10 |  | 26/09/24 | 21/05/15 | 0.89 |  | 0.89 | APP Soluciones para la industria | AUXILIARES DE MANDO | 1 | 298 | 1 | 229 | 1 | 26136.69 | 2 | 3.82 | 3 | 0.01 |  | 1 | CAJA MASTER | 320 |  | 1 |  | 10 | 0 | 0 | 0 | 0 | 0 | PNM | Comprar | Semanal | 1 | 1 | 90 |  | 22/10/2020.- DESMARCADO ARTICULO DE COMPRA POR BAJA EN CATALOGO 2021 |  | ARTICULO NO ROHS | No | No | Sí | No | No | No | No | No | No | No | No | No | Sí | No | No | No | 0
11227 | NP6-11BS/5Y | Pulsador redondo d:16mm mantenido amarillo 1NA/NC | 0 | Sí | 579527 | 75 | AUXILIARES DE MANDO | ZHEJIANG CHINT ELECTRICS CO.LTD | No | No | Serie NP6 |  | 6901800029045 |  | 0 | NP6-11BS/5Y | NP6.png | 8536901000 | 05081 | 3 | Artículos | F4P | Sí |  | Grupo de artículos | No | 210 | Pulsadores Rasantes Mantenidos | 05/10/10 |  | 26/09/24 | 21/05/15 | 0.89 |  | 0.89 | APP Soluciones para la industria | AUXILIARES DE MANDO | 1 | 298 | 1 | 229 | 1 | 26136.69 | 2 | 3.47 | 3 | 0.01 |  | 1 | CAJA MASTER | 320 |  | 1 |  | 10 | 0 | 0 | 0 | 0 | 0 | PNM | Comprar | Semanal | 1 | 1 | 90 |  | 22/10/2020.- DESMARCADO ARTICULO DE COMPRA POR BAJA EN CATALOGO 2021 |  | ARTICULO NO ROHS | No | No | Sí | No | No | No | No | No | No | No | No | No | Sí | No | No | No | 0
11228 | NP6-11BS/6F | Pulsador cuadrado d:16mm mantenido azul 1NA/NC | 0 | Sí |  | 75 | AUXILIARES DE MANDO | ZHEJIANG CHINT ELECTRICS CO.LTD | No | No | Serie NP6 |  |  |  | 0 | NP6-11BS/6F | NP6.png | 8536901000 | 05081 | 3 | Artículos |  | Sí |  | Grupo de artículos | No | 210 |  | 05/10/10 |  | 26/09/24 |  | 0 |  | 0 | APP Soluciones para la industria | AUXILIARES DE MANDO | 1 | 0 | 1 | 0 | 1 | 0 | 2 | 0 | 2 | 0 |  | 1 | PAQUETE | 1 |  | 1 |  | 1 | 0 | 0 | 0 | 0 | 0 | PNM | Comprar | Semanal | 1 | 1 | 90 |  | 22/10/2020.- DESMARCADO ARTICULO DE COMPRA POR BAJA EN CATALOGO 2021 |  | ARTICULO NO ROHS | No | No | Sí | No | No | No | No | No | No | No | No | No | No | No | No | No | 0
11229 | NP6-11BS/6J | Pulsador rectangular d:16mm mantenido azul 1NA/NC | 0 | Sí |  | 75 | AUXILIARES DE MANDO | ZHEJIANG CHINT ELECTRICS CO.LTD | No | No | Serie NP6 |  |  |  | 0 | NP6-11BS/6J | NP6.png | 8536901000 | 05081 | 3 | Artículos |  | Sí |  | Grupo de artículos | No | 210 |  | 05/10/10 |  | 26/09/24 |  | 0 |  | 0 | APP Soluciones para la industria | AUXILIARES DE MANDO | 1 | 0 | 1 | 0 | 1 | 0 | 2 | 0 | 2 | 0 |  | 1 | PAQUETE | 1 |  | 1 |  | 1 | 0 | 0 | 0 | 0 | 0 | PNM | Comprar | Semanal | 1 | 1 | 90 |  | 22/10/2020.- DESMARCADO ARTICULO DE COMPRA POR BAJA EN CATALOGO 2021 |  | ARTICULO NO ROHS | No | No | Sí | No | No | No | No | No | No | No | No | No | No | No | No | No | 0
11230 | NP6-11BS/6Y | Pulsador redondo d:16mm mantenido azul 1NA/NC | 0 | Sí | 579776 | 75 | AUXILIARES DE MANDO | ZHEJIANG CHINT ELECTRICS CO.LTD | No | No | Serie NP6 | D | 6901800031369 |  | 0 | NP6-11BS/6Y | NP6.png | 8536901000 | 05081 | 3 | Artículos |  | Sí |  | Grupo de artículos | No | 210 |  | 05/10/10 |  | 11/10/24 | 16/10/19 | 0.64 |  | 0 | APP Soluciones para la industria | AUXILIARES DE MANDO | 1 | 298 | 1 | 229 | 1 | 26136.69 | 2 | 3.47 | 3 | 0.01 |  | 1 | CAJA MASTER | 320 |  | 1 |  | 10 | 0 | 0 | 0 | 0 | 0 | PNM | Comprar | Semanal | 320 | 320 | 120 |  | 22/10/2020.- DESMARCADO ARTICULO DE COMPRA POR BAJA EN CATALOGO 2021 ¦ 26/02/2020.- ARTICULO NO ROHS ¦ 25/02/2020.- ACTUALIZADOS MINIMOS. ACTUALIZADOS PEDIDO MULTIPLE A MULTIPLO DE COMPRAS. |  |  | No | No | Sí | No | No | No | No | No | No | No | No | No | No | No | No | No | 0
11231 | NP6-11BS/7F | Pulsador cuadrado d:16mm mantenido naranja 1NA/NC | 0 | Sí |  | 75 | AUXILIARES DE MANDO | ZHEJIANG CHINT ELECTRICS CO.LTD | No | No | Serie NP6 |  |  |  | 0 | NP6-11BS/7F | NP6.png | 8536901000 | 05081 | 3 | Artículos |  | Sí |  | Grupo de artículos | No | 210 |  | 05/10/10 |  | 26/09/24 |  | 0 |  | 0 | APP Soluciones para la industria | AUXILIARES DE MANDO | 1 | 0 | 1 | 0 | 1 | 0 | 2 | 0 | 2 | 0 |  | 1 | PAQUETE | 1 |  | 1 |  | 1 | 0 | 0 | 0 | 0 | 0 | PNM | Comprar | Semanal | 1 | 1 | 90 |  | 22/10/2020.- DESMARCADO ARTICULO DE COMPRA POR BAJA EN CATALOGO 2021 |  | ARTICULO NO ROHS | No | No | Sí | No | No | No | No | No | No | No | No | No | No | No | No | No | 0
11232 | NP6-11BS/7J | Pulsador rectangular d:16mm mantenido naranja 1NA/NC | 0 | Sí |  | 75 | AUXILIARES DE MANDO | ZHEJIANG CHINT ELECTRICS CO.LTD | No | No | Serie NP6 |  |  |  | 0 | NP6-11BS/7J | NP6.png | 8536901000 | 05081 | 3 | Artículos |  | Sí |  | Grupo de artículos | No | 210 |  | 05/10/10 |  | 26/09/24 |  | 0 |  | 0 | APP Soluciones para la industria | AUXILIARES DE MANDO | 1 | 0 | 1 | 0 | 1 | 0 | 2 | 0 | 2 | 0 |  | 1 | PAQUETE | 1 |  | 1 |  | 1 | 0 | 0 | 0 | 0 | 0 | PNM | Comprar | Semanal | 1 | 1 | 90 |  | 22/10/2020.- DESMARCADO ARTICULO DE COMPRA POR BAJA EN CATALOGO 2021 |  | ARTICULO NO ROHS | No | No | Sí | No | No | No | No | No | No | No | No | No | No | No | No | No | 0
11233 | NP6-11BS/7Y | Pulsador redondo d:16mm mantenido naranja 1NA/NC | 0 | Sí | 579568 | 75 | AUXILIARES DE MANDO | ZHEJIANG CHINT ELECTRICS CO.LTD | No | No | Serie NP6 |  | 6901800029212 |  | 0 | NP6-11BS/7Y | NP6.png | 8536901000 | 05081 | 3 | Artículos |  | Sí |  | Grupo de artículos | No | 210 |  | 05/10/10 |  | 26/09/24 |  | 0 |  | 0 | APP Soluciones para la industria | AUXILIARES DE MANDO | 1 | 298 | 1 | 229 | 1 | 26136.69 | 2 | 3.47 | 3 | 0.01 |  | 1 | CAJA MASTER | 320 |  | 1 |  | 10 | 0 | 0 | 0 | 0 | 0 | PNM | Comprar | Semanal | 1 | 1 | 90 |  | 22/10/2020.- DESMARCADO ARTICULO DE COMPRA POR BAJA EN CATALOGO 2021 |  | ARTICULO NO ROHS | No | No | Sí | No | No | No | No | No | No | No | No | No | No | No | No | No | 0
11234 | NP6-11D/1F/12 | Puls.cuadrado luminoso d:16mm momentáneo blanco12Vca 1NA/NC | 0 | Sí |  | 75 | AUXILIARES DE MANDO | ZHEJIANG CHINT ELECTRICS CO.LTD | No | No | Serie NP6 |  |  |  | 0 | NP6-11D/1F/12 | NP6.png | 8536901000 | 05081 | 3 | Artículos |  | Sí |  | Grupo de artículos | No | 210 |  | 05/10/10 |  | 26/09/24 |  | 0 |  | 0 | APP Soluciones para la industria | AUXILIARES DE MANDO | 1 | 0 | 1 | 0 | 1 | 0 | 2 | 0 | 2 | 0 |  | 1 | PAQUETE | 1 |  | 1 |  | 1 | 0 | 0 | 0 | 0 | 0 | PNM | Comprar | Semanal | 0 | 1 | 90 |  | 22/10/2020.- DESMARCADO ARTICULO DE COMPRA POR BAJA EN CATALOGO 2021 ¦ 27/09/2019.- ARTICULO NO ROHS |  | ARTICULO NO ROHS | No | No | Sí | No | No | No | No | No | No | No | No | No | No | No | No | No | 0
11235 | NP6-11D/1F/24 | Puls.cuadrado luminoso d:16mm momentáneo blanco 24Vca 1NA/NC | 0 | Sí | 579513 | 75 | AUXILIARES DE MANDO | ZHEJIANG CHINT ELECTRICS CO.LTD | No | No | Serie NP6 |  | 6901800028918 |  | 0 | NP6-11D/1F/24 | NP6.png | 8536901000 | 05081 | 3 | Artículos |  | Sí |  | Grupo de artículos | No | 210 |  | 05/10/10 |  | 26/09/24 | 21/05/15 | 1.13 |  | 1.13 | APP Soluciones para la industria | AUXILIARES DE MANDO | 1 | 298 | 1 | 229 | 1 | 26136.69 | 2 | 3.92 | 3 | 0.01 |  | 1 | CAJA MASTER | 320 |  | 1 |  | 10 | 0 | 0 | 0 | 0 | 0 | PNM | Comprar | Semanal | 1 | 1 | 90 |  | 22/10/2020.- DESMARCADO ARTICULO DE COMPRA POR BAJA EN CATALOGO 2021 |  | ARTICULO NO ROHS | No | No | Sí | No | No | No | No | No | No | No | No | No | No | No | No | No | 0
11236 | NP6-11D/1F/6 | Puls.cuadrado luminoso d:16mm momentáneo blanco 6Vca 1NA/NC | 0 | Sí |  | 75 | AUXILIARES DE MANDO | ZHEJIANG CHINT ELECTRICS CO.LTD | No | No | Serie NP6 |  |  |  | 0 | NP6-11D/1F/6 | NP6.png | 8536901000 | 05081 | 3 | Artículos |  | Sí |  | Grupo de artículos | No | 210 |  | 05/10/10 |  | 26/09/24 |  | 0 |  | 0 | APP Soluciones para la industria | AUXILIARES DE MANDO | 1 | 0 | 1 | 0 | 1 | 0 | 2 | 0 | 2 | 0 |  | 1 | PAQUETE | 1 |  | 1 |  | 1 | 0 | 0 | 0 | 0 | 0 | PNM | Comprar | Semanal | 1 | 1 | 90 |  | 22/10/2020.- DESMARCADO ARTICULO DE COMPRA POR BAJA EN CATALOGO 2021 |  | ARTICULO NO ROHS | No | No | Sí | No | No | No | No | No | No | No | No | No | No | No | No | No | 0
11237 | NP6-11D/1J/12 | Puls.rectang.luminoso d:16mm momentáneo blanco12Vca 1NA/NC | 0 | Sí |  | 75 | AUXILIARES DE MANDO | ZHEJIANG CHINT ELECTRICS CO.LTD | No | No | Serie NP6 |  |  |  | 0 | NP6-11D/1J/12 | NP6.png | 8536901000 | 05081 | 3 | Artículos |  | Sí |  | Grupo de artículos | No | 210 |  | 05/10/10 |  | 26/09/24 |  | 0 |  | 0 | APP Soluciones para la industria | AUXILIARES DE MANDO | 1 | 0 | 1 | 0 | 1 | 0 | 2 | 0 | 2 | 0 |  | 1 | PAQUETE | 1 |  | 1 |  | 1 | 0 | 0 | 0 | 0 | 0 | PNM | Comprar | Semanal | 1 | 1 | 90 |  | 22/10/2020.- DESMARCADO ARTICULO DE COMPRA POR BAJA EN CATALOGO 2021 |  | ARTICULO NO ROHS | No | No | Sí | No | No | No | No | No | No | No | No | No | No | No | No | No | 0
11238 | NP6-11D/1J/24 | Puls.rectang.luminoso d:16mm momentáneo blanco 24Vca 1NA/NC | 0 | Sí | 579883 | 75 | AUXILIARES DE MANDO | ZHEJIANG CHINT ELECTRICS CO.LTD | No | No | Serie NP6 |  | 6901800031628 |  | 0 | NP6-11D/1J/24 | NP6.png | 8536901000 | 05081 | 3 | Artículos |  | Sí |  | Grupo de artículos | No | 210 |  | 05/10/10 |  | 26/09/24 |  | 0 |  | 0 | APP Soluciones para la industria | AUXILIARES DE MANDO | 1 | 298 | 1 | 229 | 1 | 26136.69 | 2 | 4.14 | 3 | 0.01 |  | 1 | CAJA MASTER | 320 |  | 1 |  | 10 | 0 | 0 | 0 | 0 | 0 | PNM | Comprar | Semanal | 1 | 1 | 90 |  | 22/10/2020.- DESMARCADO ARTICULO DE COMPRA POR BAJA EN CATALOGO 2021 |  | ARTICULO NO ROHS | No | No | Sí | No | No | No | No | No | No | No | No | No | No | No | No | No | 0
11239 | NP6-11D/1J/6 | Puls.rectang.luminoso d:16mm momentáneo blanco 6Vca 1NA/NC | 0 | Sí |  | 75 | AUXILIARES DE MANDO | ZHEJIANG CHINT ELECTRICS CO.LTD | No | No | Serie NP6 |  |  |  | 0 | NP6-11D/1J/6 | NP6.png | 8536901000 | 05081 | 3 | Artículos |  | Sí |  | Grupo de artículos | No | 210 |  | 05/10/10 |  | 26/09/24 |  | 0 |  | 0 | APP Soluciones para la industria | AUXILIARES DE MANDO | 1 | 0 | 1 | 0 | 1 | 0 | 2 | 0 | 2 | 0 |  | 1 | PAQUETE | 1 |  | 1 |  | 1 | 0 | 0 | 0 | 0 | 0 | PNM | Comprar | Semanal | 1 | 1 | 90 |  | 22/10/2020.- DESMARCADO ARTICULO DE COMPRA POR BAJA EN CATALOGO 2021 |  | ARTICULO NO ROHS | No | No | Sí | No | No | No | No | No | No | No | No | No | No | No | No | No | 0
11240 | NP6-11D/1Y/12 | Puls.redondo luminoso d:16mm momentáneo blanco12Vca 1NA/NC | 0 | Sí |  | 75 | AUXILIARES DE MANDO | ZHEJIANG CHINT ELECTRICS CO.LTD | No | No | Serie NP6 |  |  |  | 0 | NP6-11D/1Y/12 | NP6.png | 8536901000 | 05081 | 3 | Artículos |  | Sí |  | Grupo de artículos | No | 210 |  | 05/10/10 |  | 26/09/24 |  | 0 |  | 0 | APP Soluciones para la industria | AUXILIARES DE MANDO | 1 | 0 | 1 | 0 | 1 | 0 | 2 | 0 | 2 | 0 |  | 1 | PAQUETE | 1 |  | 1 |  | 1 | 0 | 0 | 0 | 0 | 0 | PNM | Comprar | Semanal | 1 | 1 | 90 |  | 22/10/2020.- DESMARCADO ARTICULO DE COMPRA POR BAJA EN CATALOGO 2021 |  | ARTICULO NO ROHS | No | No | Sí | No | No | No | No | No | No | No | No | No | No | No | No | No | 0
11241 | NP6-11D/1Y/24 | Puls.redondo luminoso d:16mm momentáneo blanco 24Vca 1NA/NC | 0 | Sí | 579888 | 75 | AUXILIARES DE MANDO | ZHEJIANG CHINT ELECTRICS CO.LTD | No | No | Serie NP6 |  | 6901800031673 |  | 0 | NP6-11D/1Y/24 | NP6.png | 8536901000 | 05081 | 3 | Artículos |  | Sí |  | Grupo de artículos | No | 210 |  | 05/10/10 |  | 26/09/24 | 04/12/17 | 1.19 |  | 1.19 | APP Soluciones para la industria | AUXILIARES DE MANDO | 1 | 298 | 1 | 229 | 1 | 26136.69 | 2 | 3.76 | 3 | 0.01 |  | 1 | CAJA MASTER | 320 |  | 1 |  | 10 | 0 | 0 | 0 | 0 | 0 | PNM | Comprar | Semanal | 1 | 1 | 90 |  | 22/10/2020.- DESMARCADO ARTICULO DE COMPRA POR BAJA EN CATALOGO 2021 |  | ARTICULO NO ROHS | No | No | Sí | No | No | No | No | No | No | No | No | No | No | No | No | No | 0
11242 | NP6-11D/1Y/6 | Puls.redondo luminoso d:16mm momentáneo blanco 6Vca 1NA/NC | 0 | Sí |  | 75 | AUXILIARES DE MANDO | ZHEJIANG CHINT ELECTRICS CO.LTD | No | No | Serie NP6 |  |  |  | 0 | NP6-11D/1Y/6 | NP6.png | 8536901000 | 05081 | 3 | Artículos |  | Sí |  | Grupo de artículos | No | 210 |  | 05/10/10 |  | 26/09/24 |  | 0 |  | 0 | APP Soluciones para la industria | AUXILIARES DE MANDO | 1 | 0 | 1 | 0 | 1 | 0 | 2 | 0 | 2 | 0 |  | 1 | PAQUETE | 1 |  | 1 |  | 1 | 0 | 0 | 0 | 0 | 0 | PNM | Comprar | Semanal | 1 | 1 | 90 |  | 22/10/2020.- DESMARCADO ARTICULO DE COMPRA POR BAJA EN CATALOGO 2021 |  | ARTICULO NO ROHS | No | No | Sí | No | No | No | No | No | No | No | No | No | No | No | No | No | 0
11243 | NP6-11D/2F/12 | Puls.cuadrado luminoso d:16mm momentáneo negro12Vca 1NA/NC | 0 | Sí |  | 75 | AUXILIARES DE MANDO | ZHEJIANG CHINT ELECTRICS CO.LTD | No | No | Serie NP6 |  |  |  | 0 | NP6-11D/2F/12 | NP6.png | 8536901000 | 05081 | 3 | Artículos |  | Sí |  | Grupo de artículos | No | 210 |  | 05/10/10 |  | 26/09/24 |  | 0 |  | 0 | APP Soluciones para la industria | AUXILIARES DE MANDO | 1 | 0 | 1 | 0 | 1 | 0 | 2 | 0 | 2 | 0 |  | 1 | PAQUETE | 1 |  | 1 |  | 1 | 0 | 0 | 0 | 0 | 0 | PNM | Comprar | Semanal | 1 | 1 | 90 |  | 22/10/2020.- DESMARCADO ARTICULO DE COMPRA POR BAJA EN CATALOGO 2021 |  | ARTICULO NO ROHS | No | No | Sí | No | No | No | No | No | No | No | No | No | No | No | No | No | 0
11244 | NP6-11D/2F/24 | Puls.cuadrado luminoso d:16mm momentáneo negro 24Vca 1NA/NC | 0 | Sí |  | 75 | AUXILIARES DE MANDO | ZHEJIANG CHINT ELECTRICS CO.LTD | No | No | Serie NP6 |  |  |  | 0 | NP6-11D/2F/24 | NP6.png | 8536901000 | 05081 | 3 | Artículos |  | Sí |  | Grupo de artículos | No | 210 |  | 05/10/10 |  | 26/09/24 |  | 0 |  | 0 | APP Soluciones para la industria | AUXILIARES DE MANDO | 1 | 0 | 1 | 0 | 1 | 0 | 2 | 0 | 2 | 0 |  | 1 | PAQUETE | 1 |  | 1 |  | 1 | 0 | 0 | 0 | 0 | 0 | PNM | Comprar | Semanal | 1 | 1 | 90 |  | 22/10/2020.- DESMARCADO ARTICULO DE COMPRA POR BAJA EN CATALOGO 2021 |  | ARTICULO NO ROHS | No | No | Sí | No | No | No | No | No | No | No | No | No | No | No | No | No | 0
11245 | NP6-11D/2F/6 | Puls.cuadrado luminoso d:16mm momentáneo negro 6Vca 1NA/NC | 0 | Sí |  | 75 | AUXILIARES DE MANDO | ZHEJIANG CHINT ELECTRICS CO.LTD | No | No | Serie NP6 |  |  |  | 0 | NP6-11D/2F/6 | NP6.png | 8536901000 | 05081 | 3 | Artículos |  | Sí |  | Grupo de artículos | No | 210 |  | 05/10/10 |  | 26/09/24 |  | 0 |  | 0 | APP Soluciones para la industria | AUXILIARES DE MANDO | 1 | 0 | 1 | 0 | 1 | 0 | 2 | 0 | 2 | 0 |  | 1 | PAQUETE | 1 |  | 1 |  | 1 | 0 | 0 | 0 | 0 | 0 | PNM | Comprar | Semanal | 1 | 1 | 90 |  | 22/10/2020.- DESMARCADO ARTICULO DE COMPRA POR BAJA EN CATALOGO 2021 |  | ARTICULO NO ROHS | No | No | Sí | No | No | No | No | No | No | No | No | No | No | No | No | No | 0
11246 | NP6-11D/2J/12 | Puls.rectang.luminoso d:16mm momentáneo negro12Vca 1NA/NC | 0 | Sí |  | 75 | AUXILIARES DE MANDO | ZHEJIANG CHINT ELECTRICS CO.LTD | No | No | Serie NP6 |  |  |  | 0 | NP6-11D/2J/12 | NP6.png | 8536901000 | 05081 | 3 | Artículos |  | Sí |  | Grupo de artículos | No | 210 |  | 05/10/10 |  | 26/09/24 |  | 0 |  | 0 | APP Soluciones para la industria | AUXILIARES DE MANDO | 1 | 0 | 1 | 0 | 1 | 0 | 2 | 0 | 2 | 0 |  | 1 | PAQUETE | 1 |  | 1 |  | 1 | 0 | 0 | 0 | 0 | 0 | PNM | Comprar | Semanal | 1 | 1 | 90 |  | 22/10/2020.- DESMARCADO ARTICULO DE COMPRA POR BAJA EN CATALOGO 2021 |  | ARTICULO NO ROHS | No | No | Sí | No | No | No | No | No | No | No | No | No | No | No | No | No | 0
11247 | NP6-11D/2J/24 | Puls.rectang.luminoso d:16mm momentáneo negro 24Vca 1NA/NC | 0 | Sí |  | 75 | AUXILIARES DE MANDO | ZHEJIANG CHINT ELECTRICS CO.LTD | No | No | Serie NP6 |  |  |  | 0 | NP6-11D/2J/24 | NP6.png | 8536901000 | 05081 | 3 | Artículos |  | Sí |  | Grupo de artículos | No | 210 |  | 05/10/10 |  | 26/09/24 |  | 0 |  | 0 | APP Soluciones para la industria | AUXILIARES DE MANDO | 1 | 0 | 1 | 0 | 1 | 0 | 2 | 0 | 2 | 0 |  | 1 | PAQUETE | 1 |  | 1 |  | 1 | 0 | 0 | 0 | 0 | 0 | PNM | Comprar | Semanal | 1 | 1 | 90 |  | 22/10/2020.- DESMARCADO ARTICULO DE COMPRA POR BAJA EN CATALOGO 2021 |  | ARTICULO NO ROHS | No | No | Sí | No | No | No | No | No | No | No | No | No | No | No | No | No | 0
11248 | NP6-11D/2J/6 | Puls.rectang.luminoso d:16mm momentáneo negro 6Vca 1NA/NC | 0 | Sí |  | 75 | AUXILIARES DE MANDO | ZHEJIANG CHINT ELECTRICS CO.LTD | No | No | Serie NP6 |  |  |  | 0 | NP6-11D/2J/6 | NP6.png | 8536901000 | 05081 | 3 | Artículos |  | Sí |  | Grupo de artículos | No | 210 |  | 05/10/10 |  | 26/09/24 |  | 0 |  | 0 | APP Soluciones para la industria | AUXILIARES DE MANDO | 1 | 0 | 1 | 0 | 1 | 0 | 2 | 0 | 2 | 0 |  | 1 | PAQUETE | 1 |  | 1 |  | 1 | 0 | 0 | 0 | 0 | 0 | PNM | Comprar | Semanal | 1 | 1 | 90 |  | 22/10/2020.- DESMARCADO ARTICULO DE COMPRA POR BAJA EN CATALOGO 2021 |  | ARTICULO NO ROHS | No | No | Sí | No | No | No | No | No | No | No | No | No | No | No | No | No | 0
11249 | NP6-11D/2Y/12 | Puls.redondo luminoso d:16mm momentáneo negro12Vca 1NA/NC | 0 | Sí |  | 75 | AUXILIARES DE MANDO | ZHEJIANG CHINT ELECTRICS CO.LTD | No | No | Serie NP6 |  |  |  | 0 | NP6-11D/2Y/12 | NP6.png | 8536901000 | 05081 | 3 | Artículos |  | Sí |  | Grupo de artículos | No | 210 |  | 05/10/10 |  | 26/09/24 |  | 0 |  | 0 | APP Soluciones para la industria | AUXILIARES DE MANDO | 1 | 0 | 1 | 0 | 1 | 0 | 2 | 0 | 2 | 0 |  | 1 | PAQUETE | 1 |  | 1 |  | 1 | 0 | 0 | 0 | 0 | 0 | PNM | Comprar | Semanal | 1 | 1 | 90 |  | 22/10/2020.- DESMARCADO ARTICULO DE COMPRA POR BAJA EN CATALOGO 2021 |  | ARTICULO NO ROHS | No | No | Sí | No | No | No | No | No | No | No | No | No | No | No | No | No | 0
11250 | NP6-11D/2Y/24 | Puls.redondo luminoso d:16mm momentáneo negro 24Vca 1NA/NC | 0 | Sí |  | 75 | AUXILIARES DE MANDO | ZHEJIANG CHINT ELECTRICS CO.LTD | No | No | Serie NP6 |  |  |  | 0 | NP6-11D/2Y/24 | NP6.png | 8536901000 | 05081 | 3 | Artículos |  | Sí |  | Grupo de artículos | No | 210 |  | 05/10/10 |  | 26/09/24 |  | 0 |  | 0 | APP Soluciones para la industria | AUXILIARES DE MANDO | 1 | 0 | 1 | 0 | 1 | 0 | 2 | 0 | 2 | 0 |  | 1 | PAQUETE | 1 |  | 1 |  | 1 | 0 | 0 | 0 | 0 | 0 | PNM | Comprar | Semanal | 1 | 1 | 90 |  | 22/10/2020.- DESMARCADO ARTICULO DE COMPRA POR BAJA EN CATALOGO 2021 |  | ARTICULO NO ROHS | No | No | Sí | No | No | No | No | No | No | No | No | No | No | No | No | No | 0
11251 | NP6-11D/2Y/6 | Puls.redondo luminoso d:16mm momentáneo negro 6Vca 1NA/NC | 0 | Sí |  | 75 | AUXILIARES DE MANDO | ZHEJIANG CHINT ELECTRICS CO.LTD | No | No | Serie NP6 |  |  |  | 0 | NP6-11D/2Y/6 | NP6.png | 8536901000 | 05081 | 3 | Artículos |  | Sí |  | Grupo de artículos | No | 210 |  | 05/10/10 |  | 26/09/24 |  | 0 |  | 0 | APP Soluciones para la industria | AUXILIARES DE MANDO | 1 | 0 | 1 | 0 | 1 | 0 | 2 | 0 | 2 | 0 |  | 1 | PAQUETE | 1 |  | 1 |  | 1 | 0 | 0 | 0 | 0 | 0 | PNM | Comprar | Semanal | 1 | 1 | 90 |  | 22/10/2020.- DESMARCADO ARTICULO DE COMPRA POR BAJA EN CATALOGO 2021 |  | ARTICULO NO ROHS | No | No | Sí | No | No | No | No | No | No | No | No | No | No | No | No | No | 0
11252 | NP6-11D/3F/12 | Puls.cuadrado luminoso d:16mm momentáneo verde12Vca 1NA/NC | 0 | Sí | 579781 | 75 | AUXILIARES DE MANDO | ZHEJIANG CHINT ELECTRICS CO.LTD | No | No | Serie NP6 |  | 6901800030553 |  | 0 | NP6-11D/3F/12 | NP6.png | 8536901000 | 05081 | 3 | Artículos | F4P | Sí |  | Grupo de artículos | No | 210 | Pulsadores Rasantes Luminosos Momentaneos | 05/10/10 |  | 26/09/24 | 21/05/15 | 1.13 |  | 1.13 | APP Soluciones para la industria | AUXILIARES DE MANDO | 1 | 298 | 1 | 229 | 1 | 26136.69 | 2 | 3.92 | 3 | 0.01 |  | 1 | CAJA MASTER | 320 |  | 1 |  | 10 | 0 | 0 | 0 | 0 | 0 | PNM | Comprar | Semanal | 1 | 1 | 90 |  | 22/10/2020.- DESMARCADO ARTICULO DE COMPRA POR BAJA EN CATALOGO 2021 |  | ARTICULO NO ROHS | No | No | Sí | No | No | No | No | No | No | No | No | No | Sí | No | No | No | 0
11253 | NP6-11D/3F/24 | Puls.cuadrado luminoso d:16mm momentáneo verde 24Vca 1NA/NC | 0 | Sí | 579492 | 75 | AUXILIARES DE MANDO | ZHEJIANG CHINT ELECTRICS CO.LTD | No | No | Serie NP6 |  | 6901800028710 |  | 0 | NP6-11D/3F/24 | NP6.png | 8536901000 | 05081 | 3 | Artículos | F4P | Sí |  | Grupo de artículos | No | 210 | Pulsadores Rasantes Luminosos Momentaneos | 05/10/10 |  | 26/09/24 | 28/05/15 | 1.13 |  | 0 | APP Soluciones para la industria | AUXILIARES DE MANDO | 1 | 298 | 1 | 229 | 1 | 26136.69 | 2 | 3.92 | 3 | 0.01 |  | 1 | CAJA MASTER | 320 |  | 1 |  | 10 | 0 | 0 | 0 | 0 | 0 | PNM | Comprar | Semanal | 1 | 1 | 120 |  | 22/10/2020.- DESMARCADO ARTICULO DE COMPRA POR BAJA EN CATALOGO 2021 |  |  | No | No | Sí | No | No | No | No | No | No | No | No | No | Sí | No | No | No | 0
11254 | NP6-11D/3F/6 | Puls.cuadrado luminoso d:16mm momentáneo verde 6Vca 1NA/NC | 0 | Sí | 579782 | 75 | AUXILIARES DE MANDO | ZHEJIANG CHINT ELECTRICS CO.LTD | No | No | Serie NP6 |  | 6901800030560 |  | 0 | NP6-11D/3F/6 | NP6.png | 8536901000 | 05081 | 3 | Artículos | F4P | Sí |  | Grupo de artículos | No | 210 | Pulsadores Rasantes Luminosos Momentaneos | 05/10/10 |  | 26/09/24 | 21/05/15 | 1.13 |  | 1.13 | APP Soluciones para la industria | AUXILIARES DE MANDO | 1 | 298 | 1 | 229 | 1 | 26136.69 | 2 | 3.92 | 3 | 0.01 |  | 1 | CAJA MASTER | 320 |  | 1 |  | 10 | 0 | 0 | 0 | 0 | 0 | PNM | Comprar | Semanal | 1 | 1 | 90 |  | 22/10/2020.- DESMARCADO ARTICULO DE COMPRA POR BAJA EN CATALOGO 2021 |  | ARTICULO NO ROHS | No | No | Sí | No | No | No | No | No | No | No | No | No | Sí | No | No | No | 0
11255 | NP6-11D/3J/12 | Puls.rectang.luminoso d:16mm momentáneo verde12Vca 1NA/NC | 0 | Sí | 579787 | 75 | AUXILIARES DE MANDO | ZHEJIANG CHINT ELECTRICS CO.LTD | No | No | Serie NP6 |  | 6901800030577 |  | 0 | NP6-11D/3J/12 | NP6.png | 8536901000 | 05081 | 3 | Artículos | F4P | Sí |  | Grupo de artículos | No | 210 | Pulsadores Rasantes Luminosos Momentaneos | 05/10/10 |  | 26/09/24 | 21/05/15 | 1.13 |  | 1.13 | APP Soluciones para la industria | AUXILIARES DE MANDO | 1 | 298 | 1 | 229 | 1 | 26136.69 | 2 | 4.14 | 3 | 0.01 |  | 1 | CAJA MASTER | 320 |  | 1 |  | 10 | 0 | 0 | 0 | 0 | 0 | PNM | Comprar | Semanal | 1 | 1 | 90 |  | 22/10/2020.- DESMARCADO ARTICULO DE COMPRA POR BAJA EN CATALOGO 2021 |  | ARTICULO NO ROHS | No | No | Sí | No | No | No | No | No | No | No | No | No | Sí | No | No | No | 0
11256 | NP6-11D/3J/24 | Puls.rectang.luminoso d:16mm momentáneo verde 24Vca 1NA/NC | 0 | Sí | 579706 | 75 | AUXILIARES DE MANDO | ZHEJIANG CHINT ELECTRICS CO.LTD | No | No | Serie NP6 |  | 6901800031765 |  | 0 | NP6-11D/3J/24 | NP6.png | 8536901000 | 05081 | 3 | Artículos | F4P | Sí |  | Grupo de artículos | No | 210 | Pulsadores Rasantes Luminosos Momentaneos | 05/10/10 |  | 26/09/24 | 25/06/18 | 0.9 |  | 0.9 | APP Soluciones para la industria | AUXILIARES DE MANDO | 1 | 298 | 1 | 229 | 1 | 26136.69 | 2 | 4.14 | 3 | 0.01 |  | 1 | CAJA MASTER | 320 |  | 1 |  | 10 | 0 | 0 | 0 | 0 | 0 | PNM | Comprar | Semanal | 1 | 1 | 90 |  | 22/10/2020.- DESMARCADO ARTICULO DE COMPRA POR BAJA EN CATALOGO 2021 |  | ARTICULO NO ROHS | No | No | Sí | No | No | No | No | No | No | No | No | No | Sí | No | No | No | 0
11257 | NP6-11D/3J/6 | Puls.rectang.luminoso d:16mm momentáneo verde 6Vca 1NA/NC | 0 | Sí | 579788 | 75 | AUXILIARES DE MANDO | ZHEJIANG CHINT ELECTRICS CO.LTD | No | No | Serie NP6 |  | 6901800030584 |  | 0 | NP6-11D/3J/6 | NP6.png | 8536901000 | 05081 | 3 | Artículos | F4P | Sí |  | Grupo de artículos | No | 210 | Pulsadores Rasantes Luminosos Momentaneos | 05/10/10 |  | 26/09/24 | 21/05/15 | 1.13 |  | 1.13 | APP Soluciones para la industria | AUXILIARES DE MANDO | 1 | 298 | 1 | 229 | 1 | 26136.69 | 2 | 4.14 | 3 | 0.01 |  | 1 | CAJA MASTER | 320 |  | 1 |  | 10 | 0 | 0 | 0 | 0 | 0 | PNM | Comprar | Semanal | 1 | 1 | 90 |  | 22/10/2020.- DESMARCADO ARTICULO DE COMPRA POR BAJA EN CATALOGO 2021 |  | ARTICULO NO ROHS | No | No | Sí | No | No | No | No | No | No | No | No | No | Sí | No | No | No | 0
11258 | NP6-11D/3Y/12 | Puls.redondo luminoso d:16mm momentáneo verde12Vca 1NA/NC | 0 | Sí | 579793 | 75 | AUXILIARES DE MANDO | ZHEJIANG CHINT ELECTRICS CO.LTD | No | No | Serie NP6 |  | 6901800030591 |  | 0 | NP6-11D/3Y/12 | NP6.png | 8536901000 | 05081 | 3 | Artículos | F4P | Sí |  | Grupo de artículos | No | 210 | Pulsadores Rasantes Luminosos Momentaneos | 05/10/10 |  | 26/09/24 | 31/10/15 | 1.19 |  | 1.19 | APP Soluciones para la industria | AUXILIARES DE MANDO | 1 | 298 | 1 | 229 | 1 | 26136.69 | 2 | 3.76 | 3 | 0.01 |  | 1 | CAJA MASTER | 320 |  | 1 |  | 10 | 0 | 0 | 0 | 0 | 0 | PNM | Comprar | Semanal | 1 | 1 | 90 |  | 22/10/2020.- DESMARCADO ARTICULO DE COMPRA POR BAJA EN CATALOGO 2021 |  | ARTICULO NO ROHS | No | No | Sí | No | No | No | No | No | No | No | No | No | Sí | No | No | No | 0
11259 | NP6-11D/3Y/24 | Puls.redondo luminoso d:16mm momentáneo verde 24Vca 1NA/NC | 0 | Sí | 579707 | 75 | AUXILIARES DE MANDO | ZHEJIANG CHINT ELECTRICS CO.LTD | No | No | Serie NP6 |  | 6901800031772 |  | 0 | NP6-11D/3Y/24 | NP6.png | 8536901000 | 05081 | 3 | Artículos | F4P | Sí |  | Grupo de artículos | No | 210 | Pulsadores Rasantes Luminosos Momentaneos | 05/10/10 |  | 26/09/24 | 26/04/16 | 1.19 |  | 1.19 | APP Soluciones para la industria | AUXILIARES DE MANDO | 1 | 298 | 1 | 229 | 1 | 26136.69 | 2 | 3.76 | 3 | 0.01 |  | 1 | CAJA MASTER | 320 |  | 1 |  | 10 | 0 | 0 | 0 | 0 | 0 | PNM | Comprar | Semanal | 1 | 1 | 90 |  | 22/10/2020.- DESMARCADO ARTICULO DE COMPRA POR BAJA EN CATALOGO 2021 |  | ARTICULO NO ROHS | No | No | Sí | No | No | No | No | No | No | No | No | No | Sí | No | No | No | 0
11260 | NP6-11D/3Y/6 | Puls.redondo luminoso d:16mm momentáneo verde 6Vca 1NA/NC | 0 | Sí | 579794 | 75 | AUXILIARES DE MANDO | ZHEJIANG CHINT ELECTRICS CO.LTD | No | No | Serie NP6 |  | 6901800030607 |  | 0 | NP6-11D/3Y/6 | NP6.png | 8536901000 | 05081 | 3 | Artículos | F4P | Sí |  | Grupo de artículos | No | 210 | Pulsadores Rasantes Luminosos Momentaneos | 05/10/10 |  | 26/09/24 | 21/05/15 | 1.13 |  | 1.13 | APP Soluciones para la industria | AUXILIARES DE MANDO | 1 | 298 | 1 | 229 | 1 | 26136.69 | 2 | 3.76 | 3 | 0.01 |  | 1 | CAJA MASTER | 320 |  | 1 |  | 10 | 0 | 0 | 0 | 0 | 0 | PNM | Comprar | Semanal | 1 | 1 | 90 |  | 22/10/2020.- DESMARCADO ARTICULO DE COMPRA POR BAJA EN CATALOGO 2021 |  | ARTICULO NO ROHS | No | No | Sí | No | No | No | No | No | No | No | No | No | Sí | No | No | No | 0
11261 | NP6-11D/4F/12 | Puls.cuadrado luminoso d:16mm momentáneo rojo12Vca 1NA/NC | 0 | Sí | 579777 | 75 | AUXILIARES DE MANDO | ZHEJIANG CHINT ELECTRICS CO.LTD | No | No | Serie NP6 |  | 6901800030614 |  | 0 | NP6-11D/4F/12 | NP6.png | 8536901000 | 05081 | 3 | Artículos | F4P | Sí |  | Grupo de artículos | No | 210 | Pulsadores Rasantes Luminosos Momentaneos | 05/10/10 |  | 26/09/24 | 21/05/15 | 1.13 |  | 1.13 | APP Soluciones para la industria | AUXILIARES DE MANDO | 1 | 298 | 1 | 229 | 1 | 26136.69 | 2 | 3.92 | 3 | 0.01 |  | 1 | CAJA MASTER | 320 |  | 1 |  | 10 | 0 | 0 | 0 | 0 | 0 | PNM | Comprar | Semanal | 1 | 1 | 90 |  | 22/10/2020.- DESMARCADO ARTICULO DE COMPRA POR BAJA EN CATALOGO 2021 |  | ARTICULO NO ROHS | No | No | Sí | No | No | No | No | No | No | No | No | No | Sí | No | No | No | 0
11262 | NP6-11D/4F/24 | Puls.cuadrado luminoso d:16mm momentáneo rojo 24Vca 1NA/NC | 0 | Sí | 579491 | 75 | AUXILIARES DE MANDO | ZHEJIANG CHINT ELECTRICS CO.LTD | No | No | Serie NP6 |  | 6901800028703 |  | 0 | NP6-11D/4F/24 | NP6.png | 8536901000 | 05081 | 3 | Artículos | F4P | Sí |  | Grupo de artículos | No | 210 | Pulsadores Rasantes Luminosos Momentaneos | 05/10/10 |  | 26/09/24 | 28/05/15 | 1.13 |  | 1.13 | APP Soluciones para la industria | AUXILIARES DE MANDO | 1 | 298 | 1 | 229 | 1 | 26136.69 | 2 | 3.92 | 3 | 0.01 |  | 1 | CAJA MASTER | 320 |  | 1 |  | 10 | 0 | 0 | 0 | 0 | 0 | PNM | Comprar | Semanal | 1 | 1 | 90 |  | 22/10/2020.- DESMARCADO ARTICULO DE COMPRA POR BAJA EN CATALOGO 2021 |  | ARTICULO NO ROHS | No | No | Sí | No | No | No | No | No | No | No | No | No | Sí | No | No | No | 0
11263 | NP6-11D/4F/6 | Puls.cuadrado luminoso d:16mm momentáneo rojo 6Vca 1NA/NC | 0 | Sí | 579778 | 75 | AUXILIARES DE MANDO | ZHEJIANG CHINT ELECTRICS CO.LTD | No | No | Serie NP6 |  | 6901800030621 |  | 0 | NP6-11D/4F/6 | NP6.png | 8536901000 | 05081 | 3 | Artículos | F4P | Sí |  | Grupo de artículos | No | 210 | Pulsadores Rasantes Luminosos Momentaneos | 05/10/10 |  | 26/09/24 | 21/05/15 | 1.13 |  | 1.13 | APP Soluciones para la industria | AUXILIARES DE MANDO | 1 | 298 | 1 | 229 | 1 | 26136.69 | 2 | 3.92 | 3 | 0.01 |  | 1 | CAJA MASTER | 320 |  | 1 |  | 10 | 0 | 0 | 0 | 0 | 0 | PNM | Comprar | Semanal | 1 | 1 | 90 |  | 22/10/2020.- DESMARCADO ARTICULO DE COMPRA POR BAJA EN CATALOGO 2021 |  | ARTICULO NO ROHS | No | No | Sí | No | No | No | No | No | No | No | No | No | Sí | No | No | No | 0
11264 | NP6-11D/4J/12 | Puls.rectang.luminoso d:16mm momentáneo rojo12Vca 1NA/NC | 0 | Sí | 579783 | 75 | AUXILIARES DE MANDO | ZHEJIANG CHINT ELECTRICS CO.LTD | No | No | Serie NP6 |  | 6901800030638 |  | 0 | NP6-11D/4J/12 | NP6.png | 8536901000 | 05081 | 3 | Artículos | F4P | Sí |  | Grupo de artículos | No | 210 | Pulsadores Rasantes Luminosos Momentaneos | 05/10/10 |  | 26/09/24 | 21/05/15 | 1.13 |  | 1.13 | APP Soluciones para la industria | AUXILIARES DE MANDO | 1 | 298 | 1 | 229 | 1 | 26136.69 | 2 | 4.14 | 3 | 0.01 |  | 1 | CAJA MASTER | 320 |  | 1 |  | 10 | 0 | 0 | 0 | 0 | 0 | PNM | Comprar | Semanal | 1 | 1 | 90 |  | 22/10/2020.- DESMARCADO ARTICULO DE COMPRA POR BAJA EN CATALOGO 2021 |  | ARTICULO NO ROHS | No | No | Sí | No | No | No | No | No | No | No | No | No | Sí | No | No | No | 0
11265 | NP6-11D/4J/24 | Puls.rectang.luminoso d:16mm momentáneo rojo 24Vca 1NA/NC | 0 | Sí | 579704 | 75 | AUXILIARES DE MANDO | ZHEJIANG CHINT ELECTRICS CO.LTD | No | No | Serie NP6 |  | 6901800031758 |  | 0 | NP6-11D/4J/24 | NP6.png | 8536901000 | 05081 | 3 | Artículos | F4P | Sí |  | Grupo de artículos | No | 210 | Pulsadores Rasantes Luminosos Momentaneos | 05/10/10 |  | 26/09/24 | 26/04/16 | 1.19 |  | 1.19 | APP Soluciones para la industria | AUXILIARES DE MANDO | 1 | 298 | 1 | 229 | 1 | 26136.69 | 2 | 4.14 | 3 | 0.01 |  | 1 | CAJA MASTER | 320 |  | 1 |  | 10 | 0 | 0 | 0 | 0 | 0 | PNM | Comprar | Semanal | 10 | 10 | 90 |  | 22/10/2020.- DESMARCADO ARTICULO DE COMPRA POR BAJA EN CATALOGO 2021 ¦ 31/07/2020.- NO ROHS. |  | ARTICULO NO ROHS | No | No | Sí | No | No | No | No | No | No | No | No | No | Sí | No | No | No | 0
11266 | NP6-11D/4J/6 | Puls.rectang.luminoso d:16mm momentáneo rojo 6Vca 1NA/NC | 0 | Sí | 579784 | 75 | AUXILIARES DE MANDO | ZHEJIANG CHINT ELECTRICS CO.LTD | No | No | Serie NP6 |  | 6901800030645 |  | 0 | NP6-11D/4J/6 | NP6.png | 8536901000 | 05081 | 3 | Artículos | F4P | Sí |  | Grupo de artículos | No | 210 | Pulsadores Rasantes Luminosos Momentaneos | 05/10/10 |  | 26/09/24 | 21/05/15 | 1.13 |  | 1.13 | APP Soluciones para la industria | AUXILIARES DE MANDO | 1 | 298 | 1 | 229 | 1 | 26136.69 | 2 | 4.14 | 3 | 0.01 |  | 1 | CAJA MASTER | 320 |  | 1 |  | 10 | 0 | 0 | 0 | 0 | 0 | PNM | Comprar | Semanal | 1 | 1 | 90 |  | 22/10/2020.- DESMARCADO ARTICULO DE COMPRA POR BAJA EN CATALOGO 2021 |  | ARTICULO NO ROHS | No | No | Sí | No | No | No | No | No | No | No | No | No | Sí | No | No | No | 0
11267 | NP6-11D/4Y/12 | Puls.redondo luminoso d:16mm momentáneo rojo12Vca 1NA/NC | 0 | Sí | 579789 | 75 | AUXILIARES DE MANDO | ZHEJIANG CHINT ELECTRICS CO.LTD | No | No | Serie NP6 |  | 6901800030652 |  | 0 | NP6-11D/4Y/12 | NP6.png | 8536901000 | 05081 | 3 | Artículos | F4P | Sí |  | Grupo de artículos | No | 210 | Pulsadores Rasantes Luminosos Momentaneos | 05/10/10 |  | 26/09/24 | 21/05/15 | 1.13 |  | 1.13 | APP Soluciones para la industria | AUXILIARES DE MANDO | 1 | 298 | 1 | 229 | 1 | 26136.69 | 2 | 3.76 | 3 | 0.01 |  | 1 | CAJA MASTER | 320 |  | 1 |  | 10 | 0 | 0 | 0 | 0 | 0 | PNM | Comprar | Semanal | 1 | 1 | 90 |  | 22/10/2020.- DESMARCADO ARTICULO DE COMPRA POR BAJA EN CATALOGO 2021 |  | ARTICULO NO ROHS | No | No | Sí | No | No | No | No | No | No | No | No | No | Sí | No | No | No | 0
11268 | NP6-11D/4Y/24 | Puls.redondo luminoso d:16mm momentáneo rojo 24Vca 1NA/NC | 0 | Sí | 579869 | 75 | AUXILIARES DE MANDO | ZHEJIANG CHINT ELECTRICS CO.LTD | No | No | Serie NP6 |  | 6901800031482 |  | 0 | NP6-11D/4Y/24 | NP6.png | 8536901000 | 05081 | 3 | Artículos | F4P | Sí |  | Grupo de artículos | No | 210 | Pulsadores Rasantes Luminosos Momentaneos | 05/10/10 |  | 26/09/24 | 31/10/15 | 1.19 |  | 1.15 | APP Soluciones para la industria | AUXILIARES DE MANDO | 1 | 298 | 1 | 229 | 1 | 26136.69 | 2 | 3.76 | 3 | 0.01 |  | 1 | CAJA MASTER | 320 |  | 1 |  | 10 | 0 | 0 | 0 | 0 | 0 | PNM | Comprar | Semanal | 1 | 1 | 90 |  | 22/10/2020.- DESMARCADO ARTICULO DE COMPRA POR BAJA EN CATALOGO 2021 |  | ARTICULO NO ROHS | No | No | Sí | No | No | No | No | No | No | No | No | No | Sí | No | No | No | 0
11269 | NP6-11D/4Y/6 | Puls.redondo luminoso d:16mm momentáneo rojo 6Vca 1NA/NC | 0 | Sí | 579790 | 75 | AUXILIARES DE MANDO | ZHEJIANG CHINT ELECTRICS CO.LTD | No | No | Serie NP6 |  | 6901800030669 |  | 0 | NP6-11D/4Y/6 | NP6.png | 8536901000 | 05081 | 3 | Artículos | F4P | Sí |  | Grupo de artículos | No | 210 | Pulsadores Rasantes Luminosos Momentaneos | 05/10/10 |  | 26/09/24 | 21/05/15 | 1.13 |  | 1.13 | APP Soluciones para la industria | AUXILIARES DE MANDO | 1 | 298 | 1 | 229 | 1 | 26136.69 | 2 | 3.76 | 3 | 0.01 |  | 1 | CAJA MASTER | 320 |  | 1 |  | 10 | 0 | 0 | 0 | 0 | 0 | PNM | Comprar | Semanal | 1 | 1 | 90 |  | 22/10/2020.- DESMARCADO ARTICULO DE COMPRA POR BAJA EN CATALOGO 2021 |  | ARTICULO NO ROHS | No | No | Sí | No | No | No | No | No | No | No | No | No | Sí | No | No | No | 0
11270 | NP6-11D/5F/12 | Puls.cuadrado luminoso d:16mm momentáneo amarillo12Vca 1NA/NC | 0 | Sí | 579779 | 75 | AUXILIARES DE MANDO | ZHEJIANG CHINT ELECTRICS CO.LTD | No | No | Serie NP6 |  | 6901800030676 |  | 0 | NP6-11D/5F/12 | NP6.png | 8536901000 | 05081 | 3 | Artículos | F4P | Sí |  | Grupo de artículos | No | 210 | Pulsadores Rasantes Luminosos Momentaneos | 05/10/10 |  | 26/09/24 | 21/05/15 | 1.13 |  | 1.13 | APP Soluciones para la industria | AUXILIARES DE MANDO | 1 | 298 | 1 | 229 | 1 | 26136.69 | 2 | 3.92 | 3 | 0.01 |  | 1 | CAJA MASTER | 320 |  | 1 |  | 10 | 0 | 0 | 0 | 0 | 0 | PNM | Comprar | Semanal | 1 | 1 | 90 |  | 22/10/2020.- DESMARCADO ARTICULO DE COMPRA POR BAJA EN CATALOGO 2021 |  | ARTICULO NO ROHS | No | No | Sí | No | No | No | No | No | No | No | No | No | Sí | No | No | No | 0
11271 | NP6-11D/5F/24 | Puls.cuadrado luminoso d:16mm momentáneo amarillo 24Vca 1NA/NC | 0 | Sí | 579516 | 75 | AUXILIARES DE MANDO | ZHEJIANG CHINT ELECTRICS CO.LTD | No | No | Serie NP6 |  | 6901800028949 |  | 0 | NP6-11D/5F/24 | NP6.png | 8536901000 | 05081 | 3 | Artículos | F4P | Sí |  | Grupo de artículos | No | 210 | Pulsadores Rasantes Luminosos Momentaneos | 05/10/10 |  | 26/09/24 | 21/05/15 | 1.13 |  | 1.13 | APP Soluciones para la industria | AUXILIARES DE MANDO | 1 | 298 | 1 | 229 | 1 | 26136.69 | 2 | 3.92 | 3 | 0.01 |  | 1 | CAJA MASTER | 320 |  | 1 |  | 10 | 0 | 0 | 0 | 0 | 0 | PNM | Comprar | Semanal | 1 | 1 | 90 |  | 22/10/2020.- DESMARCADO ARTICULO DE COMPRA POR BAJA EN CATALOGO 2021 |  | ARTICULO NO ROHS | No | No | Sí | No | No | No | No | No | No | No | No | No | Sí | No | No | No | 0
11272 | NP6-11D/5F/6 | Puls.cuadrado luminoso d:16mm momentáneo amarillo 6Vca 1NA/NC | 0 | Sí | 579780 | 75 | AUXILIARES DE MANDO | ZHEJIANG CHINT ELECTRICS CO.LTD | No | No | Serie NP6 |  | 6901800030683 |  | 0 | NP6-11D/5F/6 | NP6.png | 8536901000 | 05081 | 3 | Artículos | F4P | Sí |  | Grupo de artículos | No | 210 | Pulsadores Rasantes Luminosos Momentaneos | 05/10/10 |  | 26/09/24 | 21/05/15 | 1.13 |  | 1.13 | APP Soluciones para la industria | AUXILIARES DE MANDO | 1 | 298 | 1 | 229 | 1 | 26136.69 | 2 | 3.92 | 3 | 0.01 |  | 1 | CAJA MASTER | 320 |  | 1 |  | 10 | 0 | 0 | 0 | 0 | 0 | PNM | Comprar | Semanal | 1 | 1 | 90 |  | 22/10/2020.- DESMARCADO ARTICULO DE COMPRA POR BAJA EN CATALOGO 2021 |  | ARTICULO NO ROHS | No | No | Sí | No | No | No | No | No | No | No | No | No | Sí | No | No | No | 0
11273 | NP6-11D/5J/12 | Puls.rectang.luminoso d:16mm momentáneo amarillo12Vca 1NA/NC | 0 | Sí | 579785 | 75 | AUXILIARES DE MANDO | ZHEJIANG CHINT ELECTRICS CO.LTD | No | No | Serie NP6 |  | 6901800030690 |  | 0 | NP6-11D/5J/12 | NP6.png | 8536901000 | 05081 | 3 | Artículos | F4P | Sí |  | Grupo de artículos | No | 210 | Pulsadores Rasantes Luminosos Momentaneos | 05/10/10 |  | 26/09/24 | 21/05/15 | 1.13 |  | 1.13 | APP Soluciones para la industria | AUXILIARES DE MANDO | 1 | 298 | 1 | 229 | 1 | 26136.69 | 2 | 4.14 | 3 | 0.01 |  | 1 | CAJA MASTER | 320 |  | 1 |  | 10 | 0 | 0 | 0 | 0 | 0 | PNM | Comprar | Semanal | 1 | 1 | 90 |  | 22/10/2020.- DESMARCADO ARTICULO DE COMPRA POR BAJA EN CATALOGO 2021 |  | ARTICULO NO ROHS | No | No | Sí | No | No | No | No | No | No | No | No | No | Sí | No | No | No | 0
11274 | NP6-11D/5J/24 | Puls.rectang.luminoso d:16mm momentáneo amarillo 24Vca 1NA/NC | 0 | Sí | 579708 | 75 | AUXILIARES DE MANDO | ZHEJIANG CHINT ELECTRICS CO.LTD | No | No | Serie NP6 |  | 6901800031789 |  | 0 | NP6-11D/5J/24 | NP6.png | 8536901000 | 05081 | 3 | Artículos | F4P | Sí |  | Grupo de artículos | No | 210 | Pulsadores Rasantes Luminosos Momentaneos | 05/10/10 |  | 26/09/24 | 25/06/15 | 1.15 |  | 1.15 | APP Soluciones para la industria | AUXILIARES DE MANDO | 1 | 298 | 1 | 229 | 1 | 26136.69 | 2 | 4.14 | 3 | 0.01 |  | 1 | CAJA MASTER | 320 |  | 1 |  | 10 | 0 | 0 | 0 | 0 | 0 | PNM | Comprar | Semanal | 1 | 1 | 90 |  | 22/10/2020.- DESMARCADO ARTICULO DE COMPRA POR BAJA EN CATALOGO 2021 ¦ 31/07/2020.- ARTICULO NO ROHS |  | ARTICULO NO ROHS | No | No | Sí | No | No | No | No | No | No | No | No | No | Sí | No | No | No | 0
11275 | NP6-11D/5J/6 | Puls.rectang.luminoso d:16mm momentáneo amarillo 6Vca 1NA/NC | 0 | Sí | 579786 | 75 | AUXILIARES DE MANDO | ZHEJIANG CHINT ELECTRICS CO.LTD | No | No | Serie NP6 | D | 6901800030706 |  | 0 | NP6-11D/5J/6 | NP6.png | 8536901000 | 05081 | 3 | Artículos | F4P | Sí |  | Grupo de artículos | No | 210 | Pulsadores Rasantes Luminosos Momentaneos | 05/10/10 |  | 11/10/24 | 21/05/15 | 1.13 |  | 0 | APP Soluciones para la industria | AUXILIARES DE MANDO | 1 | 298 | 1 | 229 | 1 | 26136.69 | 2 | 4.14 | 3 | 0.01 |  | 1 | CAJA MASTER | 320 |  | 1 |  | 10 | 0 | 0 | 0 | 0 | 0 | PNM | Comprar | Semanal | 1 | 1 | 120 |  | 22/10/2020.- DESMARCADO ARTICULO DE COMPRA POR BAJA EN CATALOGO 2021 |  |  | No | No | Sí | No | No | No | No | No | No | No | No | No | Sí | No | No | No | 0
11276 | NP6-11D/5Y/12 | Puls.redondo luminoso d:16mm momentáneo amarillo12Vca 1NA/NC | 0 | Sí | 579791 | 75 | AUXILIARES DE MANDO | ZHEJIANG CHINT ELECTRICS CO.LTD | No | No | Serie NP6 | D | 6901800030713 |  | 0 | NP6-11D/5Y/12 | NP6.png | 8536901000 | 05081 | 3 | Artículos | F4P | Sí |  | Grupo de artículos | No | 210 | Pulsadores Rasantes Luminosos Momentaneos | 05/10/10 |  | 11/10/24 | 21/05/15 | 1.13 |  | 0 | APP Soluciones para la industria | AUXILIARES DE MANDO | 1 | 298 | 1 | 229 | 1 | 26136.69 | 2 | 3.76 | 3 | 0.01 |  | 1 | CAJA MASTER | 320 |  | 1 |  | 10 | 0 | 0 | 0 | 0 | 0 | PNM | Comprar | Semanal | 1 | 1 | 120 |  | 22/10/2020.- DESMARCADO ARTICULO DE COMPRA POR BAJA EN CATALOGO 2021 |  |  | No | No | Sí | No | No | No | No | No | No | No | No | No | Sí | No | No | No | 0
11277 | NP6-11D/5Y/24 | Puls.redondo luminoso d:16mm momentáneo amarillo 24Vca 1NA/NC | 0 | Sí | 579538 | 75 | AUXILIARES DE MANDO | ZHEJIANG CHINT ELECTRICS CO.LTD | No | No | Serie NP6 |  | 6901800029151 |  | 0 | NP6-11D/5Y/24 | NP6.png | 8536901000 | 05081 | 3 | Artículos | F4P | Sí |  | Grupo de artículos | No | 210 | Pulsadores Rasantes Luminosos Momentaneos | 05/10/10 |  | 26/09/24 | 30/09/17 | 1.19 |  | 1.19 | APP Soluciones para la industria | AUXILIARES DE MANDO | 1 | 298 | 1 | 229 | 1 | 26136.69 | 2 | 3.76 | 3 | 0.01 |  | 1 | CAJA MASTER | 320 |  | 1 |  | 10 | 0 | 0 | 0 | 0 | 0 | PNM | Comprar | Semanal | 1 | 1 | 90 |  | 22/10/2020.- DESMARCADO ARTICULO DE COMPRA POR BAJA EN CATALOGO 2021 |  | ARTICULO NO ROHS | No | No | Sí | No | No | No | No | No | No | No | No | No | Sí | No | No | No | 0
11278 | NP6-11D/5Y/6 | Puls.redondo luminoso d:16mm momentáneo amarillo 6Vca 1NA/NC | 0 | Sí | 579792 | 75 | AUXILIARES DE MANDO | ZHEJIANG CHINT ELECTRICS CO.LTD | No | No | Serie NP6 |  | 6901800030720 |  | 0 | NP6-11D/5Y/6 | NP6.png | 8536901000 | 05081 | 3 | Artículos | F4P | Sí |  | Grupo de artículos | No | 210 | Pulsadores Rasantes Luminosos Momentaneos | 05/10/10 |  | 26/09/24 | 21/05/15 | 1.13 |  | 1.13 | APP Soluciones para la industria | AUXILIARES DE MANDO | 1 | 298 | 1 | 229 | 1 | 26136.69 | 2 | 3.76 | 3 | 0.01 |  | 1 | CAJA MASTER | 320 |  | 1 |  | 10 | 0 | 0 | 0 | 0 | 0 | PNM | Comprar | Semanal | 1 | 1 | 90 |  | 22/10/2020.- DESMARCADO ARTICULO DE COMPRA POR BAJA EN CATALOGO 2021 |  | ARTICULO NO ROHS | No | No | Sí | No | No | No | No | No | No | No | No | No | Sí | No | No | No | 0
11279 | NP6-11D/6F/12 | Puls.cuadrado luminoso d:16mm momentáneo azul12Vca 1NA/NC | 0 | Sí |  | 75 | AUXILIARES DE MANDO | ZHEJIANG CHINT ELECTRICS CO.LTD | No | No | Serie NP6 |  |  |  | 0 | NP6-11D/6F/12 | NP6.png | 8536901000 | 05081 | 3 | Artículos |  | Sí |  | Grupo de artículos | No | 210 |  | 05/10/10 |  | 26/09/24 |  | 0 |  | 0 | APP Soluciones para la industria | AUXILIARES DE MANDO | 1 | 0 | 1 | 0 | 1 | 0 | 2 | 0 | 2 | 0 |  | 1 | PAQUETE | 1 |  | 1 |  | 1 | 0 | 0 | 0 | 0 | 0 | PNM | Comprar | Semanal | 1 | 1 | 90 |  | 22/10/2020.- DESMARCADO ARTICULO DE COMPRA POR BAJA EN CATALOGO 2021 |  | ARTICULO NO ROHS | No | No | Sí | No | No | No | No | No | No | No | No | No | No | No | No | No | 0
11280 | NP6-11D/6F/24 | Puls.cuadrado luminoso d:16mm momentáneo azul 24Vca 1NA/NC | 0 | Sí | 579537 | 75 | AUXILIARES DE MANDO | ZHEJIANG CHINT ELECTRICS CO.LTD | No | No | Serie NP6 |  | 6901800029144 |  | 0 | NP6-11D/6F/24 | NP6.png | 8536901000 | 05081 | 3 | Artículos |  | Sí |  | Grupo de artículos | No | 210 |  | 05/10/10 |  | 26/09/24 | 21/05/15 | 1.13 |  | 1.13 | APP Soluciones para la industria | AUXILIARES DE MANDO | 1 | 298 | 1 | 229 | 1 | 26136.69 | 2 | 3.92 | 3 | 0.01 |  | 1 | CAJA MASTER | 320 |  | 1 |  | 10 | 0 | 0 | 0 | 0 | 0 | PNM | Comprar | Semanal | 1 | 1 | 90 |  | 22/10/2020.- DESMARCADO ARTICULO DE COMPRA POR BAJA EN CATALOGO 2021 |  | ARTICULO NO ROHS | No | No | Sí | No | No | No | No | No | No | No | No | No | No | No | No | No | 0
11281 | NP6-11D/6F/6 | Puls.cuadrado luminoso d:16mm momentáneo azul 6Vca 1NA/NC | 0 | Sí |  | 75 | AUXILIARES DE MANDO | ZHEJIANG CHINT ELECTRICS CO.LTD | No | No | Serie NP6 |  |  |  | 0 | NP6-11D/6F/6 | NP6.png | 8536901000 | 05081 | 3 | Artículos |  | Sí |  | Grupo de artículos | No | 210 |  | 05/10/10 |  | 26/09/24 |  | 0 |  | 0 | APP Soluciones para la industria | AUXILIARES DE MANDO | 1 | 0 | 1 | 0 | 1 | 0 | 2 | 0 | 2 | 0 |  | 1 | PAQUETE | 1 |  | 1 |  | 1 | 0 | 0 | 0 | 0 | 0 | PNM | Comprar | Semanal | 1 | 1 | 90 |  | 22/10/2020.- DESMARCADO ARTICULO DE COMPRA POR BAJA EN CATALOGO 2021 |  | ARTICULO NO ROHS | No | No | Sí | No | No | No | No | No | No | No | No | No | No | No | No | No | 0
11282 | NP6-11D/6J/12 | Puls.rectang.luminoso d:16mm momentáneo azul12Vca 1NA/NC | 0 | Sí |  | 75 | AUXILIARES DE MANDO | ZHEJIANG CHINT ELECTRICS CO.LTD | No | No | Serie NP6 |  |  |  | 0 | NP6-11D/6J/12 | NP6.png | 8536901000 | 05081 | 3 | Artículos |  | Sí |  | Grupo de artículos | No | 210 |  | 05/10/10 |  | 26/09/24 |  | 0 |  | 0 | APP Soluciones para la industria | AUXILIARES DE MANDO | 1 | 0 | 1 | 0 | 1 | 0 | 2 | 0 | 2 | 0 |  | 1 | PAQUETE | 1 |  | 1 |  | 1 | 0 | 0 | 0 | 0 | 0 | PNM | Comprar | Semanal | 1 | 1 | 90 |  | 22/10/2020.- DESMARCADO ARTICULO DE COMPRA POR BAJA EN CATALOGO 2021 |  | ARTICULO NO ROHS | No | No | Sí | No | No | No | No | No | No | No | No | No | No | No | No | No | 0
11283 | NP6-11D/6J/24 | Puls.rectang.luminoso d:16mm momentáneo azul 24Vca 1NA/NC | 0 | Sí | 579536 | 75 | AUXILIARES DE MANDO | ZHEJIANG CHINT ELECTRICS CO.LTD | No | No | Serie NP6 |  | 6901800029137 |  | 0 | NP6-11D/6J/24 | NP6.png | 8536901000 | 05081 | 3 | Artículos |  | Sí |  | Grupo de artículos | No | 210 |  | 05/10/10 |  | 26/09/24 |  | 0 |  | 0 | APP Soluciones para la industria | AUXILIARES DE MANDO | 1 | 298 | 1 | 229 | 1 | 26136.69 | 2 | 4.14 | 3 | 0.01 |  | 1 | CAJA MASTER | 320 |  | 1 |  | 10 | 0 | 0 | 0 | 0 | 0 | PNM | Comprar | Semanal | 1 | 1 | 90 |  | 22/10/2020.- DESMARCADO ARTICULO DE COMPRA POR BAJA EN CATALOGO 2021 ¦ 31/07/2020.- ARTICULO NO ROHS. |  | ARTICULO NO ROHS | No | No | Sí | No | No | No | No | No | No | No | No | No | No | No | No | No | 0
11284 | NP6-11D/6J/6 | Puls.rectang.luminoso d:16mm momentáneo azul 6Vca 1NA/NC | 0 | Sí |  | 75 | AUXILIARES DE MANDO | ZHEJIANG CHINT ELECTRICS CO.LTD | No | No | Serie NP6 |  |  |  | 0 | NP6-11D/6J/6 | NP6.png | 8536901000 | 05081 | 3 | Artículos |  | Sí |  | Grupo de artículos | No | 210 |  | 05/10/10 |  | 26/09/24 |  | 0 |  | 0 | APP Soluciones para la industria | AUXILIARES DE MANDO | 1 | 0 | 1 | 0 | 1 | 0 | 2 | 0 | 2 | 0 |  | 1 | PAQUETE | 1 |  | 1 |  | 1 | 0 | 0 | 0 | 0 | 0 | PNM | Comprar | Semanal | 1 | 1 | 90 |  | 22/10/2020.- DESMARCADO ARTICULO DE COMPRA POR BAJA EN CATALOGO 2021 |  | ARTICULO NO ROHS | No | No | Sí | No | No | No | No | No | No | No | No | No | No | No | No | No | 0
11285 | NP6-11D/6Y/12 | Puls.redondo luminoso d:16mm momentáneo azul12Vca 1NA/NC | 0 | Sí |  | 75 | AUXILIARES DE MANDO | ZHEJIANG CHINT ELECTRICS CO.LTD | No | No | Serie NP6 |  |  |  | 0 | NP6-11D/6Y/12 | NP6.png | 8536901000 | 05081 | 3 | Artículos |  | Sí |  | Grupo de artículos | No | 210 |  | 05/10/10 |  | 26/09/24 |  | 0 |  | 0 | APP Soluciones para la industria | AUXILIARES DE MANDO | 1 | 0 | 1 | 0 | 1 | 0 | 2 | 0 | 2 | 0 |  | 1 | PAQUETE | 1 |  | 1 |  | 1 | 0 | 0 | 0 | 0 | 0 | PNM | Comprar | Semanal | 1 | 1 | 90 |  | 22/10/2020.- DESMARCADO ARTICULO DE COMPRA POR BAJA EN CATALOGO 2021 |  | ARTICULO NO ROHS | No | No | Sí | No | No | No | No | No | No | No | No | No | No | No | No | No | 0
11286 | NP6-11D/6Y/24 | Puls.redondo luminoso d:16mm momentáneo azul 24Vca 1NA/NC | 0 | Sí | 579539 | 75 | AUXILIARES DE MANDO | ZHEJIANG CHINT ELECTRICS CO.LTD | No | No | Serie NP6 |  | 6901800029168 |  | 0 | NP6-11D/6Y/24 | NP6.png | 8536901000 | 05081 | 3 | Artículos |  | Sí |  | Grupo de artículos | No | 210 |  | 05/10/10 |  | 26/09/24 |  | 0 |  | 0 | APP Soluciones para la industria | AUXILIARES DE MANDO | 1 | 298 | 1 | 229 | 1 | 26136.69 | 2 | 3.76 | 3 | 0.01 |  | 1 | CAJA MASTER | 320 |  | 1 |  | 10 | 0 | 0 | 0 | 0 | 0 | PNM | Comprar | Semanal | 1 | 1 | 90 |  | 22/10/2020.- DESMARCADO ARTICULO DE COMPRA POR BAJA EN CATALOGO 2021 |  | ARTICULO NO ROHS | No | No | Sí | No | No | No | No | No | No | No | No | No | No | No | No | No | 0
11287 | NP6-11D/6Y/6 | Puls.redondo luminoso d:16mm momentáneo azul 6Vca 1NA/NC | 0 | Sí |  | 75 | AUXILIARES DE MANDO | ZHEJIANG CHINT ELECTRICS CO.LTD | No | No | Serie NP6 |  |  |  | 0 | NP6-11D/6Y/6 | NP6.png | 8536901000 | 05081 | 3 | Artículos |  | Sí |  | Grupo de artículos | No | 210 |  | 05/10/10 |  | 26/09/24 |  | 0 |  | 0 | APP Soluciones para la industria | AUXILIARES DE MANDO | 1 | 0 | 1 | 0 | 1 | 0 | 2 | 0 | 2 | 0 |  | 1 | PAQUETE | 1 |  | 1 |  | 1 | 0 | 0 | 0 | 0 | 0 | PNM | Comprar | Semanal | 1 | 1 | 90 |  | 22/10/2020.- DESMARCADO ARTICULO DE COMPRA POR BAJA EN CATALOGO 2021 |  | ARTICULO NO ROHS | No | No | Sí | No | No | No | No | No | No | No | No | No | No | No | No | No | 0
11288 | NP6-11D/7F/12 | Puls.cuadrado luminoso d:16mm momentáneo naranja12Vca 1NA/NC | 0 | Sí |  | 75 | AUXILIARES DE MANDO | ZHEJIANG CHINT ELECTRICS CO.LTD | No | No | Serie NP6 |  |  |  | 0 | NP6-11D/7F/12 | NP6.png | 8536901000 | 05081 | 3 | Artículos |  | Sí |  | Grupo de artículos | No | 210 |  | 05/10/10 |  | 26/09/24 |  | 0 |  | 0 | APP Soluciones para la industria | AUXILIARES DE MANDO | 1 | 0 | 1 | 0 | 1 | 0 | 2 | 0 | 2 | 0 |  | 1 | PAQUETE | 1 |  | 1 |  | 1 | 0 | 0 | 0 | 0 | 0 | PNM | Comprar | Semanal | 1 | 1 | 90 |  | 22/10/2020.- DESMARCADO ARTICULO DE COMPRA POR BAJA EN CATALOGO 2021 |  | ARTICULO NO ROHS | No | No | Sí | No | No | No | No | No | No | No | No | No | No | No | No | No | 0
11289 | NP6-11D/7F/24 | Puls.cuadrado luminoso d:16mm momentáneo naranja 24Vca 1NA/NC | 0 | Sí | 579571 | 75 | AUXILIARES DE MANDO | ZHEJIANG CHINT ELECTRICS CO.LTD | No | No | Serie NP6 |  | 6901800029243 |  | 0 | NP6-11D/7F/24 | NP6.png | 8536901000 | 05081 | 3 | Artículos |  | Sí |  | Grupo de artículos | No | 210 |  | 05/10/10 |  | 26/09/24 |  | 0 |  | 0 | APP Soluciones para la industria | AUXILIARES DE MANDO | 1 | 298 | 1 | 229 | 1 | 26136.69 | 2 | 3.92 | 3 | 0.01 |  | 1 | CAJA MASTER | 320 |  | 1 |  | 10 | 0 | 0 | 0 | 0 | 0 | PNM | Comprar | Semanal | 1 | 1 | 90 |  | 22/10/2020.- DESMARCADO ARTICULO DE COMPRA POR BAJA EN CATALOGO 2021 |  | ARTICULO NO ROHS | No | No | Sí | No | No | No | No | No | No | No | No | No | No | No | No | No | 0
11290 | NP6-11D/7F/6 | Puls.cuadrado luminoso d:16mm momentáneo naranja 6Vca 1NA/NC | 0 | Sí |  | 75 | AUXILIARES DE MANDO | ZHEJIANG CHINT ELECTRICS CO.LTD | No | No | Serie NP6 |  |  |  | 0 | NP6-11D/7F/6 | NP6.png | 8536901000 | 05081 | 3 | Artículos |  | Sí |  | Grupo de artículos | No | 210 |  | 05/10/10 |  | 26/09/24 |  | 0 |  | 0 | APP Soluciones para la industria | AUXILIARES DE MANDO | 1 | 0 | 1 | 0 | 1 | 0 | 2 | 0 | 2 | 0 |  | 1 | PAQUETE | 1 |  | 1 |  | 1 | 0 | 0 | 0 | 0 | 0 | PNM | Comprar | Semanal | 1 | 1 | 90 |  | 22/10/2020.- DESMARCADO ARTICULO DE COMPRA POR BAJA EN CATALOGO 2021 |  | ARTICULO NO ROHS | No | No | Sí | No | No | No | No | No | No | No | No | No | No | No | No | No | 0
11291 | NP6-11D/7J/12 | Puls.rectang.luminoso d:16mm momentáneo naranja12Vca 1NA/NC | 0 | Sí |  | 75 | AUXILIARES DE MANDO | ZHEJIANG CHINT ELECTRICS CO.LTD | No | No | Serie NP6 |  |  |  | 0 | NP6-11D/7J/12 | NP6.png | 8536901000 | 05081 | 3 | Artículos |  | Sí |  | Grupo de artículos | No | 210 |  | 05/10/10 |  | 26/09/24 |  | 0 |  | 0 | APP Soluciones para la industria | AUXILIARES DE MANDO | 1 | 0 | 1 | 0 | 1 | 0 | 2 | 0 | 2 | 0 |  | 1 | PAQUETE | 1 |  | 1 |  | 1 | 0 | 0 | 0 | 0 | 0 | PNM | Comprar | Semanal | 1 | 1 | 90 |  | 22/10/2020.- DESMARCADO ARTICULO DE COMPRA POR BAJA EN CATALOGO 2021 |  | ARTICULO NO ROHS | No | No | Sí | No | No | No | No | No | No | No | No | No | No | No | No | No | 0
11292 | NP6-11D/7J/24 | Puls.rectang.luminoso d:16mm momentáneo naranja 24Vca 1NA/NC | 0 | Sí | 579573 | 75 | AUXILIARES DE MANDO | ZHEJIANG CHINT ELECTRICS CO.LTD | No | No | Serie NP6 |  | 6901800029267 |  | 0 | NP6-11D/7J/24 | NP6.png | 8536901000 | 05081 | 3 | Artículos |  | Sí |  | Grupo de artículos | No | 210 |  | 05/10/10 |  | 26/09/24 |  | 0 |  | 0 | APP Soluciones para la industria | AUXILIARES DE MANDO | 1 | 298 | 1 | 229 | 1 | 26136.69 | 2 | 4.14 | 3 | 0.01 |  | 1 | CAJA MASTER | 320 |  | 1 |  | 10 | 0 | 0 | 0 | 0 | 0 | PNM | Comprar | Semanal | 1 | 1 | 90 |  | 22/10/2020.- DESMARCADO ARTICULO DE COMPRA POR BAJA EN CATALOGO 2021 |  | ARTICULO NO ROHS | No | No | Sí | No | No | No | No | No | No | No | No | No | No | No | No | No | 0
11293 | NP6-11D/7J/6 | Puls.rectang.luminoso d:16mm momentáneo naranja 6Vca 1NA/NC | 0 | Sí |  | 75 | AUXILIARES DE MANDO | ZHEJIANG CHINT ELECTRICS CO.LTD | No | No | Serie NP6 |  |  |  | 0 | NP6-11D/7J/6 | NP6.png | 8536901000 | 05081 | 3 | Artículos |  | Sí |  | Grupo de artículos | No | 210 |  | 05/10/10 |  | 26/09/24 |  | 0 |  | 0 | APP Soluciones para la industria | AUXILIARES DE MANDO | 1 | 0 | 1 | 0 | 1 | 0 | 2 | 0 | 2 | 0 |  | 1 | PAQUETE | 1 |  | 1 |  | 1 | 0 | 0 | 0 | 0 | 0 | PNM | Comprar | Semanal | 1 | 1 | 90 |  | 22/10/2020.- DESMARCADO ARTICULO DE COMPRA POR BAJA EN CATALOGO 2021 |  | ARTICULO NO ROHS | No | No | Sí | No | No | No | No | No | No | No | No | No | No | No | No | No | 0
11294 | NP6-11D/7Y/12 | Puls.redondo luminoso d:16mm momentáneo naranja12Vca 1NA/NC | 0 | Sí |  | 75 | AUXILIARES DE MANDO | ZHEJIANG CHINT ELECTRICS CO.LTD | No | No | Serie NP6 |  |  |  | 0 | NP6-11D/7Y/12 | NP6.png | 8536901000 | 05081 | 3 | Artículos |  | Sí |  | Grupo de artículos | No | 210 |  | 05/10/10 |  | 26/09/24 |  | 0 |  | 0 | APP Soluciones para la industria | AUXILIARES DE MANDO | 1 | 0 | 1 | 0 | 1 | 0 | 2 | 0 | 2 | 0 |  | 1 | PAQUETE | 1 |  | 1 |  | 1 | 0 | 0 | 0 | 0 | 0 | PNM | Comprar | Semanal | 1 | 1 | 90 |  | 22/10/2020.- DESMARCADO ARTICULO DE COMPRA POR BAJA EN CATALOGO 2021 |  | ARTICULO NO ROHS | No | No | Sí | No | No | No | No | No | No | No | No | No | No | No | No | No | 0
11295 | NP6-11D/7Y/24 | Puls.redondo luminoso d:16mm momentáneo naranja 24Vca 1NA/NC | 0 | Sí | 579569 | 75 | AUXILIARES DE MANDO | ZHEJIANG CHINT ELECTRICS CO.LTD | No | No | Serie NP6 |  | 6901800029229 |  | 0 | NP6-11D/7Y/24 | NP6.png | 8536901000 | 05081 | 3 | Artículos |  | Sí |  | Grupo de artículos | No | 210 |  | 05/10/10 |  | 26/09/24 |  | 0 |  | 0 | APP Soluciones para la industria | AUXILIARES DE MANDO | 1 | 298 | 1 | 229 | 1 | 26136.69 | 2 | 3.76 | 3 | 0.01 |  | 1 | CAJA MASTER | 320 |  | 1 |  | 10 | 0 | 0 | 0 | 0 | 0 | PNM | Comprar | Semanal | 1 | 1 | 90 |  | 22/10/2020.- DESMARCADO ARTICULO DE COMPRA POR BAJA EN CATALOGO 2021 |  | ARTICULO NO ROHS | No | No | Sí | No | No | No | No | No | No | No | No | No | No | No | No | No | 0
11296 | NP6-11D/7Y/6 | Puls.redondo luminoso d:16mm momentáneo naranja 6Vca 1NA/NC | 0 | Sí |  | 75 | AUXILIARES DE MANDO | ZHEJIANG CHINT ELECTRICS CO.LTD | No | No | Serie NP6 |  |  |  | 0 | NP6-11D/7Y/6 | NP6.png | 8536901000 | 05081 | 3 | Artículos |  | Sí |  | Grupo de artículos | No | 210 |  | 05/10/10 |  | 26/09/24 |  | 0 |  | 0 | APP Soluciones para la industria | AUXILIARES DE MANDO | 1 | 0 | 1 | 0 | 1 | 0 | 2 | 0 | 2 | 0 |  | 1 | PAQUETE | 1 |  | 1 |  | 1 | 0 | 0 | 0 | 0 | 0 | PNM | Comprar | Semanal | 1 | 1 | 90 |  | 22/10/2020.- DESMARCADO ARTICULO DE COMPRA POR BAJA EN CATALOGO 2021 |  | ARTICULO NO ROHS | No | No | Sí | No | No | No | No | No | No | No | No | No | No | No | No | No | 0
11297 | NP6-11DS/1F/12 | Puls.cuadrado luminoso d:16mm mantenido blanco12Vca 1NA/NC | 0 | Sí |  | 75 | AUXILIARES DE MANDO | ZHEJIANG CHINT ELECTRICS CO.LTD | No | No | Serie NP6 |  |  |  | 0 | NP6-11DS/1F/12 | NP6.png | 8536901000 | 05081 | 3 | Artículos |  | Sí |  | Grupo de artículos | No | 210 |  | 05/10/10 |  | 26/09/24 |  | 0 |  | 0 | APP Soluciones para la industria | AUXILIARES DE MANDO | 1 | 0 | 1 | 0 | 1 | 0 | 2 | 0 | 2 | 0 |  | 1 | PAQUETE | 1 |  | 1 |  | 1 | 0 | 0 | 0 | 0 | 0 | PNM | Comprar | Semanal | 1 | 1 | 90 |  | 22/10/2020.- DESMARCADO ARTICULO DE COMPRA POR BAJA EN CATALOGO 2021 |  | ARTICULO NO ROHS | No | No | Sí | No | No | No | No | No | No | No | No | No | No | No | No | No | 0
11298 | NP6-11DS/1F/24 | Puls.cuadrado luminoso d:16mm mantenido blanco 24Vca 1NA/NC | 0 | Sí | 579528 | 75 | AUXILIARES DE MANDO | ZHEJIANG CHINT ELECTRICS CO.LTD | No | No | Serie NP6 |  | 6901800029052 |  | 0 | NP6-11DS/1F/24 | NP6.png | 8536901000 | 05081 | 3 | Artículos |  | Sí |  | Grupo de artículos | No | 210 |  | 05/10/10 |  | 26/09/24 |  | 0 |  | 0 | APP Soluciones para la industria | AUXILIARES DE MANDO | 1 | 298 | 1 | 229 | 1 | 26136.69 | 2 | 3.92 | 3 | 0.01 |  | 1 | CAJA MASTER | 320 |  | 1 |  | 10 | 0 | 0 | 0 | 0 | 0 | PNM | Comprar | Semanal | 1 | 1 | 90 |  | 22/10/2020.- DESMARCADO ARTICULO DE COMPRA POR BAJA EN CATALOGO 2021 |  | ARTICULO NO ROHS | No | No | Sí | No | No | No | No | No | No | No | No | No | No | No | No | No | 0
11299 | NP6-11DS/1F/6 | Puls.cuadrado luminoso d:16mm mantenido blanco 6Vca 1NA/NC | 0 | Sí |  | 75 | AUXILIARES DE MANDO | ZHEJIANG CHINT ELECTRICS CO.LTD | No | No | Serie NP6 |  |  |  | 0 | NP6-11DS/1F/6 | NP6.png | 8536901000 | 05081 | 3 | Artículos |  | Sí |  | Grupo de artículos | No | 210 |  | 05/10/10 |  | 26/09/24 |  | 0 |  | 0 | APP Soluciones para la industria | AUXILIARES DE MANDO | 1 | 0 | 1 | 0 | 1 | 0 | 2 | 0 | 2 | 0 |  | 1 | PAQUETE | 1 |  | 1 |  | 1 | 0 | 0 | 0 | 0 | 0 | PNM | Comprar | Semanal | 1 | 1 | 90 |  | 22/10/2020.- DESMARCADO ARTICULO DE COMPRA POR BAJA EN CATALOGO 2021 |  | ARTICULO NO ROHS | No | No | Sí | No | No | No | No | No | No | No | No | No | No | No | No | No | 0
11300 | NP6-11DS/1J/12 | Puls.rectang.luminoso d:16mm mantenido blanco12Vca 1NA/NC | 0 | Sí |  | 75 | AUXILIARES DE MANDO | ZHEJIANG CHINT ELECTRICS CO.LTD | No | No | Serie NP6 |  |  |  | 0 | NP6-11DS/1J/12 | NP6.png | 8536901000 | 05081 | 3 | Artículos |  | Sí |  | Grupo de artículos | No | 210 |  | 05/10/10 |  | 26/09/24 |  | 0 |  | 0 | APP Soluciones para la industria | AUXILIARES DE MANDO | 1 | 0 | 1 | 0 | 1 | 0 | 2 | 0 | 2 | 0 |  | 1 | PAQUETE | 1 |  | 1 |  | 1 | 0 | 0 | 0 | 0 | 0 | PNM | Comprar | Semanal | 1 | 1 | 90 |  | 22/10/2020.- DESMARCADO ARTICULO DE COMPRA POR BAJA EN CATALOGO 2021 |  | ARTICULO NO ROHS | No | No | Sí | No | No | No | No | No | No | No | No | No | No | No | No | No | 0
11301 | NP6-11DS/1J/24 | Puls.rectang.luminoso d:16mm mantenido blanco 24Vca 1NA/NC | 0 | Sí | 579876 | 75 | AUXILIARES DE MANDO | ZHEJIANG CHINT ELECTRICS CO.LTD | No | No | Serie NP6 | D | 6901800031550 |  | 0 | NP6-11DS/1J/24 | NP6.png | 8536901000 | 05081 | 3 | Artículos |  | Sí |  | Grupo de artículos | No | 210 |  | 05/10/10 |  | 11/10/24 | 16/10/19 | 0.85 |  | 0 | APP Soluciones para la industria | AUXILIARES DE MANDO | 1 | 298 | 1 | 229 | 1 | 26136.69 | 2 | 4.08 | 3 | 0.01 |  | 1 | CAJA MASTER | 320 |  | 1 |  | 10 | 0 | 0 | 0 | 0 | 0 | PNM | Comprar | Semanal | 320 | 320 | 120 |  | 22/10/2020.- DESMARCADO ARTICULO DE COMPRA POR BAJA EN CATALOGO 2021 ¦ 26/02/2020.- ARTICULO NO ROHS ¦ 25/02/2020.- ACTUALIZADOS MINIMOS. ACTUALIZADOS PEDIDO MULTIPLE A MULTIPLO DE COMPRAS. |  |  | No | No | Sí | No | No | No | No | No | No | No | No | No | No | No | No | No | 0
11302 | NP6-11DS/1J/6 | Puls.rectang.luminoso d:16mm mantenido blanco 6Vca 1NA/NC | 0 | Sí |  | 75 | AUXILIARES DE MANDO | ZHEJIANG CHINT ELECTRICS CO.LTD | No | No | Serie NP6 |  |  |  | 0 | NP6-11DS/1J/6 | NP6.png | 8536901000 | 05081 | 3 | Artículos |  | Sí |  | Grupo de artículos | No | 210 |  | 05/10/10 |  | 26/09/24 |  | 0 |  | 0 | APP Soluciones para la industria | AUXILIARES DE MANDO | 1 | 0 | 1 | 0 | 1 | 0 | 2 | 0 | 2 | 0 |  | 1 | PAQUETE | 1 |  | 1 |  | 1 | 0 | 0 | 0 | 0 | 0 | PNM | Comprar | Semanal | 1 | 1 | 90 |  | 22/10/2020.- DESMARCADO ARTICULO DE COMPRA POR BAJA EN CATALOGO 2021 |  | ARTICULO NO ROHS | No | No | Sí | No | No | No | No | No | No | No | No | No | No | No | No | No | 0
11303 | NP6-11DS/1Y/12 | Puls.redondo luminoso d:16mm mantenido blanco12Vca 1NA/NC | 0 | Sí |  | 75 | AUXILIARES DE MANDO | ZHEJIANG CHINT ELECTRICS CO.LTD | No | No | Serie NP6 |  |  |  | 0 | NP6-11DS/1Y/12 | NP6.png | 8536901000 | 05081 | 3 | Artículos |  | Sí |  | Grupo de artículos | No | 210 |  | 05/10/10 |  | 26/09/24 |  | 0 |  | 0 | APP Soluciones para la industria | AUXILIARES DE MANDO | 1 | 0 | 1 | 0 | 1 | 0 | 2 | 0 | 2 | 0 |  | 1 | PAQUETE | 1 |  | 1 |  | 1 | 0 | 0 | 0 | 0 | 0 | PNM | Comprar | Semanal | 1 | 1 | 90 |  | 22/10/2020.- DESMARCADO ARTICULO DE COMPRA POR BAJA EN CATALOGO 2021 |  | ARTICULO NO ROHS | No | No | Sí | No | No | No | No | No | No | No | No | No | No | No | No | No | 0
11304 | NP6-11DS/1Y/24 | Puls.redondo luminoso d:16mm mantenido blanco 24Vca 1NA/NC | 0 | Sí | 579890 | 75 | AUXILIARES DE MANDO | ZHEJIANG CHINT ELECTRICS CO.LTD | No | No | Serie NP6 |  | 6901800031697 |  | 0 | NP6-11DS/1Y/24 | NP6.png | 8536901000 | 05081 | 3 | Artículos |  | Sí |  | Grupo de artículos | No | 210 |  | 05/10/10 |  | 26/09/24 |  | 0 |  | 0 | APP Soluciones para la industria | AUXILIARES DE MANDO | 1 | 298 | 1 | 229 | 1 | 26136.69 | 2 | 3.76 | 3 | 0.01 |  | 1 | CAJA MASTER | 320 |  | 1 |  | 10 | 0 | 0 | 0 | 0 | 0 | PNM | Comprar | Semanal | 1 | 1 | 90 |  | 22/10/2020.- DESMARCADO ARTICULO DE COMPRA POR BAJA EN CATALOGO 2021 |  | ARTICULO NO ROHS | No | No | Sí | No | No | No | No | No | No | No | No | No | No | No | No | No | 0
11305 | NP6-11DS/1Y/6 | Puls.redondo luminoso d:16mm mantenido blanco 6Vca 1NA/NC | 0 | Sí |  | 75 | AUXILIARES DE MANDO | ZHEJIANG CHINT ELECTRICS CO.LTD | No | No | Serie NP6 |  |  |  | 0 | NP6-11DS/1Y/6 | NP6.png | 8536901000 | 05081 | 3 | Artículos |  | Sí |  | Grupo de artículos | No | 210 |  | 05/10/10 |  | 26/09/24 |  | 0 |  | 0 | APP Soluciones para la industria | AUXILIARES DE MANDO | 1 | 0 | 1 | 0 | 1 | 0 | 2 | 0 | 2 | 0 |  | 1 | PAQUETE | 1 |  | 1 |  | 1 | 0 | 0 | 0 | 0 | 0 | PNM | Comprar | Semanal | 1 | 1 | 90 |  | 22/10/2020.- DESMARCADO ARTICULO DE COMPRA POR BAJA EN CATALOGO 2021 |  | ARTICULO NO ROHS | No | No | Sí | No | No | No | No | No | Sí | No | No | No | No | No | No | No | 0
11306 | NP6-11DS/2F/12 | Puls.cuadrado luminoso d:16mm mantenido negro12Vca 1NA/NC | 0 | Sí |  | 75 | AUXILIARES DE MANDO | ZHEJIANG CHINT ELECTRICS CO.LTD | No | No | Serie NP6 |  |  |  | 0 | NP6-11DS/2F/12 | NP6.png | 8536901000 | 05081 | 3 | Artículos |  | Sí |  | Grupo de artículos | No | 210 |  | 05/10/10 |  | 26/09/24 |  | 0 |  | 0 | APP Soluciones para la industria | AUXILIARES DE MANDO | 1 | 0 | 1 | 0 | 1 | 0 | 2 | 0 | 2 | 0 |  | 1 | PAQUETE | 1 |  | 1 |  | 1 | 0 | 0 | 0 | 0 | 0 | PNM | Comprar | Semanal | 1 | 1 | 90 |  | 22/10/2020.- DESMARCADO ARTICULO DE COMPRA POR BAJA EN CATALOGO 2021 |  | ARTICULO NO ROHS | No | No | Sí | No | No | No | No | No | Sí | No | No | No | No | No | No | No | 0
11307 | NP6-11DS/2F/24 | Puls.cuadrado luminoso d:16mm mantenido negro 24Vca 1NA/NC | 0 | Sí |  | 75 | AUXILIARES DE MANDO | ZHEJIANG CHINT ELECTRICS CO.LTD | No | No | Serie NP6 |  |  |  | 0 | NP6-11DS/2F/24 | NP6.png | 8536901000 | 05081 | 3 | Artículos |  | Sí |  | Grupo de artículos | No | 210 |  | 05/10/10 |  | 26/09/24 |  | 0 |  | 0 | APP Soluciones para la industria | AUXILIARES DE MANDO | 1 | 0 | 1 | 0 | 1 | 0 | 2 | 0 | 2 | 0 |  | 1 | PAQUETE | 1 |  | 1 |  | 1 | 0 | 0 | 0 | 0 | 0 | PNM | Comprar | Semanal | 1 | 1 | 90 |  | 22/10/2020.- DESMARCADO ARTICULO DE COMPRA POR BAJA EN CATALOGO 2021 |  | ARTICULO NO ROHS | No | No | Sí | No | No | No | No | No | Sí | No | No | No | No | No | No | No | 0
11308 | NP6-11DS/2F/6 | Puls.cuadrado luminoso d:16mm mantenido negro 6Vca 1NA/NC | 0 | Sí |  | 75 | AUXILIARES DE MANDO | ZHEJIANG CHINT ELECTRICS CO.LTD | No | No | Serie NP6 |  |  |  | 0 | NP6-11DS/2F/6 | NP6.png | 8536901000 | 05081 | 3 | Artículos |  | Sí |  | Grupo de artículos | No | 210 |  | 05/10/10 |  | 26/09/24 |  | 0 |  | 0 | APP Soluciones para la industria | AUXILIARES DE MANDO | 1 | 0 | 1 | 0 | 1 | 0 | 2 | 0 | 2 | 0 |  | 1 | PAQUETE | 1 |  | 1 |  | 1 | 0 | 0 | 0 | 0 | 0 | PNM | Comprar | Semanal | 1 | 1 | 90 |  | 22/10/2020.- DESMARCADO ARTICULO DE COMPRA POR BAJA EN CATALOGO 2021 |  | ARTICULO NO ROHS | No | No | Sí | No | No | No | No | No | No | No | No | No | No | No | No | No | 0
11309 | NP6-11DS/2J/12 | Puls.rectang.luminoso d:16mm mantenido negro12Vca 1NA/NC | 0 | Sí |  | 75 | AUXILIARES DE MANDO | ZHEJIANG CHINT ELECTRICS CO.LTD | No | No | Serie NP6 |  |  |  | 0 | NP6-11DS/2J/12 | NP6.png | 8536901000 | 05081 | 3 | Artículos |  | Sí |  | Grupo de artículos | No | 210 |  | 05/10/10 |  | 26/09/24 |  | 0 |  | 0 | APP Soluciones para la industria | AUXILIARES DE MANDO | 1 | 0 | 1 | 0 | 1 | 0 | 2 | 0 | 2 | 0 |  | 1 | PAQUETE | 1 |  | 1 |  | 1 | 0 | 0 | 0 | 0 | 0 | PNM | Comprar | Semanal | 1 | 1 | 90 |  | 22/10/2020.- DESMARCADO ARTICULO DE COMPRA POR BAJA EN CATALOGO 2021 |  | ARTICULO NO ROHS | No | No | Sí | No | No | No | No | No | No | No | No | No | No | No | No | No | 0
11310 | NP6-11DS/2J/24 | Puls.rectang.luminoso d:16mm mantenido negro 24Vca 1NA/NC | 0 | Sí |  | 75 | AUXILIARES DE MANDO | ZHEJIANG CHINT ELECTRICS CO.LTD | No | No | Serie NP6 |  |  |  | 0 | NP6-11DS/2J/24 | NP6.png | 8536901000 | 05081 | 3 | Artículos |  | Sí |  | Grupo de artículos | No | 210 |  | 05/10/10 |  | 26/09/24 |  | 0 |  | 0 | APP Soluciones para la industria | AUXILIARES DE MANDO | 1 | 0 | 1 | 0 | 1 | 0 | 2 | 0 | 2 | 0 |  | 1 | PAQUETE | 1 |  | 1 |  | 1 | 0 | 0 | 0 | 0 | 0 | PNM | Comprar | Semanal | 1 | 1 | 90 |  | 22/10/2020.- DESMARCADO ARTICULO DE COMPRA POR BAJA EN CATALOGO 2021 |  | ARTICULO NO ROHS | No | No | Sí | No | No | No | No | No | No | No | No | No | No | No | No | No | 0
11311 | NP6-11DS/2J/6 | Puls.rectang.luminoso d:16mm mantenido negro 6Vca 1NA/NC | 0 | Sí |  | 75 | AUXILIARES DE MANDO | ZHEJIANG CHINT ELECTRICS CO.LTD | No | No | Serie NP6 |  |  |  | 0 | NP6-11DS/2J/6 | NP6.png | 8536901000 | 05081 | 3 | Artículos |  | Sí |  | Grupo de artículos | No | 210 |  | 05/10/10 |  | 26/09/24 |  | 0 |  | 0 | APP Soluciones para la industria | AUXILIARES DE MANDO | 1 | 0 | 1 | 0 | 1 | 0 | 2 | 0 | 2 | 0 |  | 1 | PAQUETE | 1 |  | 1 |  | 1 | 0 | 0 | 0 | 0 | 0 | PNM | Comprar | Semanal | 1 | 1 | 90 |  | 22/10/2020.- DESMARCADO ARTICULO DE COMPRA POR BAJA EN CATALOGO 2021 |  | ARTICULO NO ROHS | No | No | Sí | No | No | No | No | No | No | No | No | No | No | No | No | No | 0
11312 | NP6-11DS/2Y/12 | Puls.redondo luminoso d:16mm mantenido negro12Vca 1NA/NC | 0 | Sí |  | 75 | AUXILIARES DE MANDO | ZHEJIANG CHINT ELECTRICS CO.LTD | No | No | Serie NP6 |  |  |  | 0 | NP6-11DS/2Y/12 | NP6.png | 8536901000 | 05081 | 3 | Artículos |  | Sí |  | Grupo de artículos | No | 210 |  | 05/10/10 |  | 26/09/24 |  | 0 |  | 0 | APP Soluciones para la industria | AUXILIARES DE MANDO | 1 | 0 | 1 | 0 | 1 | 0 | 2 | 0 | 2 | 0 |  | 1 | PAQUETE | 1 |  | 1 |  | 1 | 0 | 0 | 0 | 0 | 0 | PNM | Comprar | Semanal | 1 | 1 | 90 |  | 22/10/2020.- DESMARCADO ARTICULO DE COMPRA POR BAJA EN CATALOGO 2021 |  | ARTICULO NO ROHS | No | No | Sí | No | No | No | No | No | No | No | No | No | No | No | No | No | 0
11313 | NP6-11DS/2Y/24 | Puls.redondo luminoso d:16mm mantenido negro 24Vca 1NA/NC | 0 | Sí |  | 75 | AUXILIARES DE MANDO | ZHEJIANG CHINT ELECTRICS CO.LTD | No | No | Serie NP6 |  |  |  | 0 | NP6-11DS/2Y/24 | NP6.png | 8536901000 | 05081 | 3 | Artículos |  | Sí |  | Grupo de artículos | No | 210 |  | 05/10/10 |  | 26/09/24 |  | 0 |  | 0 | APP Soluciones para la industria | AUXILIARES DE MANDO | 1 | 0 | 1 | 0 | 1 | 0 | 2 | 0 | 2 | 0 |  | 1 | PAQUETE | 1 |  | 1 |  | 1 | 0 | 0 | 0 | 0 | 0 | PNM | Comprar | Semanal | 1 | 1 | 90 |  | 22/10/2020.- DESMARCADO ARTICULO DE COMPRA POR BAJA EN CATALOGO 2021 |  | ARTICULO NO ROHS | No | No | Sí | No | No | No | No | No | No | No | No | No | No | No | No | No | 0
11314 | NP6-11DS/2Y/6 | Puls.redondo luminoso d:16mm mantenido negro 6Vca 1NA/NC | 0 | Sí |  | 75 | AUXILIARES DE MANDO | ZHEJIANG CHINT ELECTRICS CO.LTD | No | No | Serie NP6 |  |  |  | 0 | NP6-11DS/2Y/6 | NP6.png | 8536901000 | 05081 | 3 | Artículos |  | Sí |  | Grupo de artículos | No | 210 |  | 05/10/10 |  | 26/09/24 |  | 0 |  | 0 | APP Soluciones para la industria | AUXILIARES DE MANDO | 1 | 0 | 1 | 0 | 1 | 0 | 2 | 0 | 2 | 0 |  | 1 | PAQUETE | 1 |  | 1 |  | 1 | 0 | 0 | 0 | 0 | 0 | PNM | Comprar | Semanal | 1 | 1 | 90 |  | 22/10/2020.- DESMARCADO ARTICULO DE COMPRA POR BAJA EN CATALOGO 2021 |  | ARTICULO NO ROHS | No | No | Sí | No | No | No | No | No | No | No | No | No | No | No | No | No | 0
11315 | NP6-11DS/3F/12 | Puls.cuadrado luminoso d:16mm mantenido verde12Vca 1NA/NC | 0 | Sí |  | 75 | AUXILIARES DE MANDO | ZHEJIANG CHINT ELECTRICS CO.LTD | No | No | Serie NP6 |  |  |  | 0 | NP6-11DS/3F/12 | NP6.png | 8536901000 | 05081 | 3 | Artículos | F4P | Sí |  | Grupo de artículos | No | 210 | Pulsadores Rasantes Luminosos Mantenidos | 05/10/10 |  | 26/09/24 |  | 0 |  | 0 | APP Soluciones para la industria | AUXILIARES DE MANDO | 1 | 0 | 1 | 0 | 1 | 0 | 2 | 0 | 2 | 0 |  | 1 | PAQUETE | 1 |  | 1 |  | 1 | 0 | 0 | 0 | 0 | 0 | PNM | Comprar | Semanal | 1 | 1 | 90 |  | 22/10/2020.- DESMARCADO ARTICULO DE COMPRA POR BAJA EN CATALOGO 2021 |  | ARTICULO NO ROHS | No | No | Sí | No | No | No | No | No | No | No | No | No | Sí | No | No | No | 0
11316 | NP6-11DS/3F/24 | Puls.cuadrado luminoso d:16mm mantenido verde 24Vca 1NA/NC | 0 | Sí | 579490 | 75 | AUXILIARES DE MANDO | ZHEJIANG CHINT ELECTRICS CO.LTD | No | No | Serie NP6 |  | 6901800028697 |  | 0 | NP6-11DS/3F/24 | NP6.png | 8536901000 | 05081 | 3 | Artículos | F4P | Sí |  | Grupo de artículos | No | 210 | Pulsadores Rasantes Luminosos Mantenidos | 05/10/10 |  | 26/09/24 |  | 0 |  | 0 | APP Soluciones para la industria | AUXILIARES DE MANDO | 1 | 298 | 1 | 229 | 1 | 26136.69 | 2 | 3.92 | 3 | 0.01 |  | 1 | CAJA MASTER | 320 |  | 1 |  | 10 | 0 | 0 | 0 | 0 | 0 | PNM | Comprar | Semanal | 1 | 1 | 90 |  | 22/10/2020.- DESMARCADO ARTICULO DE COMPRA POR BAJA EN CATALOGO 2021 |  | ARTICULO NO ROHS | No | No | Sí | No | No | No | No | No | No | No | No | No | Sí | No | No | No | 0
11317 | NP6-11DS/3F/6 | Puls.cuadrado luminoso d:16mm mantenido verde 6Vca 1NA/NC | 0 | Sí |  | 75 | AUXILIARES DE MANDO | ZHEJIANG CHINT ELECTRICS CO.LTD | No | No | Serie NP6 |  |  |  | 0 | NP6-11DS/3F/6 | NP6.png | 8536901000 | 05081 | 3 | Artículos | F4P | Sí |  | Grupo de artículos | No | 210 | Pulsadores Rasantes Luminosos Mantenidos | 05/10/10 |  | 26/09/24 |  | 0 |  | 0 | APP Soluciones para la industria | AUXILIARES DE MANDO | 1 | 0 | 1 | 0 | 1 | 0 | 2 | 0 | 2 | 0 |  | 1 | PAQUETE | 1 |  | 1 |  | 1 | 0 | 0 | 0 | 0 | 0 | PNM | Comprar | Semanal | 1 | 1 | 90 |  | 22/10/2020.- DESMARCADO ARTICULO DE COMPRA POR BAJA EN CATALOGO 2021 |  | ARTICULO NO ROHS | No | No | Sí | No | No | No | No | No | No | No | No | No | Sí | No | No | No | 0
11318 | NP6-11DS/3J/12 | Puls.rectang.luminoso d:16mm mantenido verde12Vca 1NA/NC | 0 | Sí | 579804 | 75 | AUXILIARES DE MANDO | ZHEJIANG CHINT ELECTRICS CO.LTD | No | No | Serie NP6 |  | 6901800030737 |  | 0 | NP6-11DS/3J/12 | NP6.png | 8536901000 | 05081 | 3 | Artículos | F4P | Sí |  | Grupo de artículos | No | 210 | Pulsadores Rasantes Luminosos Mantenidos | 05/10/10 |  | 26/09/24 | 21/05/15 | 1.24 |  | 1.24 | APP Soluciones para la industria | AUXILIARES DE MANDO | 1 | 298 | 1 | 229 | 1 | 26136.69 | 2 | 4.08 | 3 | 0.01 |  | 1 | CAJA MASTER | 320 |  | 1 |  | 10 | 0 | 0 | 0 | 0 | 0 | PNM | Comprar | Semanal | 1 | 1 | 90 |  | 22/10/2020.- DESMARCADO ARTICULO DE COMPRA POR BAJA EN CATALOGO 2021 |  | ARTICULO NO ROHS | No | No | Sí | No | No | No | No | No | No | No | No | No | Sí | No | No | No | 0
11319 | NP6-11DS/3J/24 | Puls.rectang.luminoso d:16mm mantenido verde 24Vca 1NA/NC | 0 | Sí | 579488 | 75 | AUXILIARES DE MANDO | ZHEJIANG CHINT ELECTRICS CO.LTD | No | No | Serie NP6 |  | 6901800028680 |  | 0 | NP6-11DS/3J/24 | NP6.png | 8536901000 | 05081 | 3 | Artículos | F4P | Sí |  | Grupo de artículos | No | 210 | Pulsadores Rasantes Luminosos Mantenidos | 05/10/10 |  | 26/09/24 | 16/10/19 | 0.85 |  | 0.85 | APP Soluciones para la industria | AUXILIARES DE MANDO | 1 | 298 | 1 | 229 | 1 | 26136.69 | 2 | 4.08 | 3 | 0.01 |  | 1 | CAJA MASTER | 320 |  | 1 |  | 10 | 0 | 0 | 0 | 0 | 0 | PNM | Comprar | Semanal | 0 | 1 | 90 |  | 22/10/2020.- DESMARCADO ARTICULO DE COMPRA POR BAJA EN CATALOGO 2021 ¦ 13/01/2020.- MATERIAL NO ROHS. |  | NO ROHS | No | No | Sí | No | No | No | No | No | No | No | No | No | Sí | No | No | No | 0
11320 | NP6-11DS/3J/6 | Puls.rectang.luminoso d:16mm mantenido verde 6Vca 1NA/NC | 0 | Sí | 579805 | 75 | AUXILIARES DE MANDO | ZHEJIANG CHINT ELECTRICS CO.LTD | No | No | Serie NP6 |  | 6901800030744 |  | 0 | NP6-11DS/3J/6 | NP6.png | 8536901000 | 05081 | 3 | Artículos | F4P | Sí |  | Grupo de artículos | No | 210 | Pulsadores Rasantes Luminosos Mantenidos | 05/10/10 |  | 26/09/24 | 21/05/15 | 1.24 |  | 1.24 | APP Soluciones para la industria | AUXILIARES DE MANDO | 1 | 298 | 1 | 229 | 1 | 26136.69 | 2 | 4.08 | 3 | 0.01 |  | 1 | CAJA MASTER | 320 |  | 1 |  | 10 | 0 | 0 | 0 | 0 | 0 | PNM | Comprar | Semanal | 1 | 1 | 90 |  | 22/10/2020.- DESMARCADO ARTICULO DE COMPRA POR BAJA EN CATALOGO 2021 |  | ARTICULO NO ROHS | No | No | Sí | No | No | No | No | No | No | No | No | No | Sí | No | No | No | 0
11321 | NP6-11DS/3Y/12 | Puls.redondo luminoso d:16mm mantenido verde12Vca 1NA/NC | 0 | Sí | 579809 | 75 | AUXILIARES DE MANDO | ZHEJIANG CHINT ELECTRICS CO.LTD | No | No | Serie NP6 |  | 6901800030751 |  | 0 | NP6-11DS/3Y/12 | NP6.png | 8536901000 | 05081 | 3 | Artículos | F4P | Sí |  | Grupo de artículos | No | 210 | Pulsadores Rasantes Luminosos Mantenidos | 05/10/10 |  | 26/09/24 | 21/05/15 | 1.24 |  | 1.24 | APP Soluciones para la industria | AUXILIARES DE MANDO | 1 | 298 | 1 | 229 | 1 | 26136.69 | 2 | 3.76 | 3 | 0.01 |  | 1 | CAJA MASTER | 320 |  | 1 |  | 10 | 0 | 0 | 0 | 0 | 0 | PNM | Comprar | Semanal | 1 | 1 | 90 |  | 22/10/2020.- DESMARCADO ARTICULO DE COMPRA POR BAJA EN CATALOGO 2021 |  | ARTICULO NO ROHS | No | No | Sí | No | No | No | No | No | No | No | No | No | Sí | No | No | No | 0
11322 | NP6-11DS/3Y/24 | Puls.redondo luminoso d:16mm mantenido verde 24Vca 1NA/NC | 0 | Sí | 579810 | 75 | AUXILIARES DE MANDO | ZHEJIANG CHINT ELECTRICS CO.LTD | No | No | Serie NP6 |  | 6901800031451 |  | 0 | NP6-11DS/3Y/24 | NP6.png | 8536901000 | 05081 | 3 | Artículos | F4P | Sí |  | Grupo de artículos | No | 210 | Pulsadores Rasantes Luminosos Mantenidos | 05/10/10 |  | 26/09/24 | 31/03/17 | 1.3 |  | 1.3 | APP Soluciones para la industria | AUXILIARES DE MANDO | 1 | 298 | 1 | 229 | 1 | 26136.69 | 2 | 3.76 | 3 | 0.01 |  | 1 | CAJA MASTER | 320 |  | 1 |  | 10 | 0 | 0 | 0 | 0 | 0 | PNM | Comprar | Semanal | 1 | 1 | 90 |  | 22/10/2020.- DESMARCADO ARTICULO DE COMPRA POR BAJA EN CATALOGO 2021 |  | ARTICULO NO ROHS | No | No | Sí | No | No | No | No | No | No | No | No | No | Sí | No | No | No | 0
11323 | NP6-11DS/3Y/6 | Puls.redondo luminoso d:16mm mantenido verde 6Vca 1NA/NC | 0 | Sí | 579811 | 75 | AUXILIARES DE MANDO | ZHEJIANG CHINT ELECTRICS CO.LTD | No | No | Serie NP6 |  | 6901800030768 |  | 0 | NP6-11DS/3Y/6 | NP6.png | 8536901000 | 05081 | 3 | Artículos | F4P | Sí |  | Grupo de artículos | No | 210 | Pulsadores Rasantes Luminosos Mantenidos | 05/10/10 |  | 26/09/24 | 21/05/15 | 1.24 |  | 1.24 | APP Soluciones para la industria | AUXILIARES DE MANDO | 1 | 298 | 1 | 229 | 1 | 26136.69 | 2 | 3.76 | 3 | 0.01 |  | 1 | CAJA MASTER | 320 |  | 1 |  | 10 | 0 | 0 | 0 | 0 | 0 | PNM | Comprar | Semanal | 1 | 1 | 90 |  | 22/10/2020.- DESMARCADO ARTICULO DE COMPRA POR BAJA EN CATALOGO 2021 |  | ARTICULO NO ROHS | No | No | Sí | No | No | No | No | No | No | No | No | No | Sí | No | No | No | 0
11324 | NP6-11DS/4F/12 | Puls.cuadrado luminoso d:16mm mantenido rojo12Vca 1NA/NC | 0 | Sí | 579795 | 75 | AUXILIARES DE MANDO | ZHEJIANG CHINT ELECTRICS CO.LTD | No | No | Serie NP6 |  | 6901800030775 |  | 0 | NP6-11DS/4F/12 | NP6.png | 8536901000 | 05081 | 3 | Artículos | F4P | Sí |  | Grupo de artículos | No | 210 | Pulsadores Rasantes Luminosos Mantenidos | 05/10/10 |  | 26/09/24 | 21/05/15 | 1.24 |  | 1.24 | APP Soluciones para la industria | AUXILIARES DE MANDO | 1 | 298 | 1 | 229 | 1 | 26136.69 | 2 | 3.92 | 3 | 0.01 |  | 1 | CAJA MASTER | 320 |  | 1 |  | 10 | 0 | 0 | 0 | 0 | 0 | PNM | Comprar | Semanal | 1 | 1 | 90 |  | 22/10/2020.- DESMARCADO ARTICULO DE COMPRA POR BAJA EN CATALOGO 2021 |  | ARTICULO NO ROHS | No | No | Sí | No | No | No | No | No | No | No | No | No | Sí | No | No | No | 0
11325 | NP6-11DS/4F/24 | Puls.cuadrado luminoso d:16mm mantenido rojo 24Vca 1NA/NC | 0 | Sí | 579796 | 75 | AUXILIARES DE MANDO | ZHEJIANG CHINT ELECTRICS CO.LTD | No | No | Serie NP6 |  | 6901800031444 |  | 0 | NP6-11DS/4F/24 | NP6.png | 8536901000 | 05081 | 3 | Artículos | F4P | Sí |  | Grupo de artículos | No | 210 | Pulsadores Rasantes Luminosos Mantenidos | 05/10/10 |  | 26/09/24 | 21/05/15 | 1.24 |  | 1.24 | APP Soluciones para la industria | AUXILIARES DE MANDO | 1 | 298 | 1 | 229 | 1 | 26136.69 | 2 | 3.92 | 3 | 0.01 |  | 1 | CAJA MASTER | 320 |  | 1 |  | 10 | 0 | 0 | 0 | 0 | 0 | PNM | Comprar | Semanal | 1 | 1 | 90 |  | 22/10/2020.- DESMARCADO ARTICULO DE COMPRA POR BAJA EN CATALOGO 2021 |  | ARTICULO NO ROHS | No | No | Sí | No | No | No | No | No | No | No | No | No | Sí | No | No | No | 0
11326 | NP6-11DS/4F/6 | Puls.cuadrado luminoso d:16mm mantenido rojo 6Vca 1NA/NC | 0 | Sí | 579797 | 75 | AUXILIARES DE MANDO | ZHEJIANG CHINT ELECTRICS CO.LTD | No | No | Serie NP6 |  | 6901800030782 |  | 0 | NP6-11DS/4F/6 | NP6.png | 8536901000 | 05081 | 3 | Artículos | F4P | Sí |  | Grupo de artículos | No | 210 | Pulsadores Rasantes Luminosos Mantenidos | 05/10/10 |  | 26/09/24 | 01/09/11 | 1.24 |  | 1.24 | APP Soluciones para la industria | AUXILIARES DE MANDO | 1 | 298 | 1 | 229 | 1 | 26136.69 | 2 | 3.92 | 3 | 0.01 |  | 1 | CAJA MASTER | 320 |  | 1 |  | 10 | 0 | 0 | 0 | 0 | 0 | PNM | Comprar | Semanal | 1 | 1 | 90 |  | 22/10/2020.- DESMARCADO ARTICULO DE COMPRA POR BAJA EN CATALOGO 2021 |  | ARTICULO NO ROHS | No | No | Sí | No | No | No | No | No | No | No | No | No | Sí | No | No | No | 0
11327 | NP6-11DS/4J/12 | Puls.rectang.luminoso d:16mm mantenido rojo12Vca 1NA/NC | 0 | Sí | 579800 | 75 | AUXILIARES DE MANDO | ZHEJIANG CHINT ELECTRICS CO.LTD | No | No | Serie NP6 |  | 6901800030799 |  | 0 | NP6-11DS/4J/12 | NP6.png | 8536901000 | 05081 | 3 | Artículos | F4P | Sí |  | Grupo de artículos | No | 210 | Pulsadores Rasantes Luminosos Mantenidos | 05/10/10 |  | 26/09/24 | 21/05/15 | 1.24 |  | 1.24 | APP Soluciones para la industria | AUXILIARES DE MANDO | 1 | 298 | 1 | 229 | 1 | 26136.69 | 2 | 4.08 | 3 | 0.01 |  | 1 | CAJA MASTER | 320 |  | 1 |  | 10 | 0 | 0 | 0 | 0 | 0 | PNM | Comprar | Semanal | 1 | 1 | 90 |  | 22/10/2020.- DESMARCADO ARTICULO DE COMPRA POR BAJA EN CATALOGO 2021 |  | ARTICULO NO ROHS | No | No | Sí | No | No | No | No | No | No | No | No | No | Sí | No | No | No | 0
11328 | NP6-11DS/4J/24 | Puls.rectang.luminoso d:16mm mantenido rojo 24Vca 1NA/NC | 0 | Sí | 579487 | 75 | AUXILIARES DE MANDO | ZHEJIANG CHINT ELECTRICS CO.LTD | No | No | Serie NP6 |  | 6901800028673 |  | 0 | NP6-11DS/4J/24 | NP6.png | 8536901000 | 05081 | 3 | Artículos | F4P | Sí |  | Grupo de artículos | No | 210 | Pulsadores Rasantes Luminosos Mantenidos | 05/10/10 |  | 26/09/24 | 26/04/16 | 1.3 |  | 0 | APP Soluciones para la industria | AUXILIARES DE MANDO | 1 | 298 | 1 | 229 | 1 | 26136.69 | 2 | 4.08 | 3 | 0.01 |  | 1 | CAJA MASTER | 320 |  | 1 |  | 10 | 0 | 0 | 0 | 0 | 0 | PNM | Comprar | Semanal | 1 | 1 | 120 |  | 22/10/2020.- DESMARCADO ARTICULO DE COMPRA POR BAJA EN CATALOGO 2021 |  |  | No | No | Sí | No | No | No | No | No | No | No | No | No | Sí | No | No | No | 0
11329 | NP6-11DS/4J/6 | Puls.rectang.luminoso d:16mm mantenido rojo 6Vca 1NA/NC | 0 | Sí | 579801 | 75 | AUXILIARES DE MANDO | ZHEJIANG CHINT ELECTRICS CO.LTD | No | No | Serie NP6 |  | 6901800030805 |  | 0 | NP6-11DS/4J/6 | NP6.png | 8536901000 | 05081 | 3 | Artículos | F4P | Sí |  | Grupo de artículos | No | 210 | Pulsadores Rasantes Luminosos Mantenidos | 05/10/10 |  | 26/09/24 | 21/05/15 | 1.24 |  | 1.24 | APP Soluciones para la industria | AUXILIARES DE MANDO | 1 | 298 | 1 | 229 | 1 | 26136.69 | 2 | 4.08 | 3 | 0.01 |  | 1 | CAJA MASTER | 320 |  | 1 |  | 10 | 0 | 0 | 0 | 0 | 0 | PNM | Comprar | Semanal | 1 | 1 | 90 |  | 22/10/2020.- DESMARCADO ARTICULO DE COMPRA POR BAJA EN CATALOGO 2021 |  | ARTICULO NO ROHS | No | No | Sí | No | No | No | No | No | No | No | No | No | Sí | No | No | No | 0
11330 | NP6-11DS/4Y/12 | Puls.redondo luminoso d:16mm mantenido rojo12Vca 1NA/NC | 0 | Sí | 579483 | 75 | AUXILIARES DE MANDO | ZHEJIANG CHINT ELECTRICS CO.LTD | No | No | Serie NP6 |  | 6901800028635 |  | 0 | NP6-11DS/4Y/12 | NP6.png | 8536901000 | 05081 | 3 | Artículos | F4P | Sí |  | Grupo de artículos | No | 210 | Pulsadores Rasantes Luminosos Mantenidos | 05/10/10 |  | 26/09/24 | 21/05/15 | 1.24 |  | 1.24 | APP Soluciones para la industria | AUXILIARES DE MANDO | 1 | 298 | 1 | 229 | 1 | 26136.69 | 2 | 3.76 | 3 | 0.01 |  | 1 | CAJA MASTER | 320 |  | 1 |  | 10 | 0 | 0 | 0 | 0 | 0 | PNM | Comprar | Semanal | 1 | 1 | 90 |  | 22/10/2020.- DESMARCADO ARTICULO DE COMPRA POR BAJA EN CATALOGO 2021 |  | ARTICULO NO ROHS | No | No | Sí | No | No | No | No | No | No | No | No | No | Sí | No | No | No | 0
11331 | NP6-11DS/4Y/24 | Puls.redondo luminoso d:16mm mantenido rojo 24Vca 1NA/NC | 0 | Sí | 579486 | 75 | AUXILIARES DE MANDO | ZHEJIANG CHINT ELECTRICS CO.LTD | No | No | Serie NP6 |  | 6901800028666 |  | 0 | NP6-11DS/4Y/24 | NP6.png | 8536901000 | 05081 | 3 | Artículos | F4P | Sí |  | Grupo de artículos | No | 210 | Pulsadores Rasantes Luminosos Mantenidos | 05/10/10 |  | 26/09/24 | 31/03/17 | 1.3 |  | 1.3 | APP Soluciones para la industria | AUXILIARES DE MANDO | 1 | 298 | 1 | 229 | 1 | 26136.69 | 2 | 3.76 | 3 | 0.01 |  | 1 | CAJA MASTER | 320 |  | 1 |  | 10 | 0 | 0 | 0 | 0 | 0 | PNM | Comprar | Semanal | 1 | 1 | 90 |  | 22/10/2020.- DESMARCADO ARTICULO DE COMPRA POR BAJA EN CATALOGO 2021 |  | ARTICULO NO ROHS | No | No | Sí | No | No | No | No | No | No | No | No | No | Sí | No | No | No | 0
11332 | NP6-11DS/4Y/6 | Puls.redondo luminoso d:16mm mantenido rojo 6Vca 1NA/NC | 0 | Sí | 579806 | 75 | AUXILIARES DE MANDO | ZHEJIANG CHINT ELECTRICS CO.LTD | No | No | Serie NP6 |  | 6901800030812 |  | 0 | NP6-11DS/4Y/6 | NP6.png | 8536901000 | 05081 | 3 | Artículos | F4P | Sí |  | Grupo de artículos | No | 210 | Pulsadores Rasantes Luminosos Mantenidos | 05/10/10 |  | 26/09/24 | 21/05/15 | 1.24 |  | 1.24 | APP Soluciones para la industria | AUXILIARES DE MANDO | 1 | 298 | 1 | 229 | 1 | 26136.69 | 2 | 3.76 | 3 | 0.01 |  | 1 | CAJA MASTER | 320 |  | 1 |  | 10 | 0 | 0 | 0 | 0 | 0 | PNM | Comprar | Semanal | 1 | 1 | 90 |  | 22/10/2020.- DESMARCADO ARTICULO DE COMPRA POR BAJA EN CATALOGO 2021 |  | ARTICULO NO ROHS | No | No | Sí | No | No | No | No | No | No | No | No | No | Sí | No | No | No | 0
11333 | NP6-11DS/5F/12 | Puls.cuadrado luminoso d:16mm mantenido amarillo12Vca 1NA/NC | 0 | Sí | 579798 | 75 | AUXILIARES DE MANDO | ZHEJIANG CHINT ELECTRICS CO.LTD | No | No | Serie NP6 |  | 6901800030829 |  | 0 | NP6-11DS/5F/12 | NP6.png | 8536901000 | 05081 | 3 | Artículos | F4P | Sí |  | Grupo de artículos | No | 210 | Pulsadores Rasantes Luminosos Mantenidos | 05/10/10 |  | 26/09/24 | 21/05/15 | 1.24 |  | 0 | APP Soluciones para la industria | AUXILIARES DE MANDO | 1 | 298 | 1 | 229 | 1 | 26136.69 | 2 | 3.92 | 3 | 0.01 |  | 1 | CAJA MASTER | 320 |  | 1 |  | 10 | 0 | 0 | 0 | 0 | 0 | PNM | Comprar | Semanal | 1 | 1 | 120 |  | 22/10/2020.- DESMARCADO ARTICULO DE COMPRA POR BAJA EN CATALOGO 2021 |  |  | No | No | Sí | No | No | No | No | No | No | No | No | No | Sí | No | No | No | 0
11334 | NP6-11DS/5F/24 | Puls.cuadrado luminoso d:16mm mantenido amarillo 24Vca 1NA/NC | 0 | Sí | 579517 | 75 | AUXILIARES DE MANDO | ZHEJIANG CHINT ELECTRICS CO.LTD | No | No | Serie NP6 |  | 6901800028956 |  | 0 | NP6-11DS/5F/24 | NP6.png | 8536901000 | 05081 | 3 | Artículos | F4P | Sí |  | Grupo de artículos | No | 210 | Pulsadores Rasantes Luminosos Mantenidos | 05/10/10 |  | 26/09/24 | 21/05/15 | 1.24 |  | 1.24 | APP Soluciones para la industria | AUXILIARES DE MANDO | 1 | 298 | 1 | 229 | 1 | 26136.69 | 2 | 3.92 | 3 | 0.01 |  | 1 | CAJA MASTER | 320 |  | 1 |  | 10 | 0 | 0 | 0 | 0 | 0 | PNM | Comprar | Semanal | 1 | 1 | 90 |  | 22/10/2020.- DESMARCADO ARTICULO DE COMPRA POR BAJA EN CATALOGO 2021 |  | ARTICULO NO ROHS | No | No | Sí | No | No | No | No | No | No | No | No | No | Sí | No | No | No | 0
11335 | NP6-11DS/5F/6 | Puls.cuadrado luminoso d:16mm mantenido amarillo 6Vca 1NA/NC | 0 | Sí | 579799 | 75 | AUXILIARES DE MANDO | ZHEJIANG CHINT ELECTRICS CO.LTD | No | No | Serie NP6 |  | 6901800030836 |  | 0 | NP6-11DS/5F/6 | NP6.png | 8536901000 | 05081 | 3 | Artículos | F4P | Sí |  | Grupo de artículos | No | 210 | Pulsadores Rasantes Luminosos Mantenidos | 05/10/10 |  | 26/09/24 | 30/06/15 | 1.24 |  | 1.24 | APP Soluciones para la industria | AUXILIARES DE MANDO | 1 | 298 | 1 | 229 | 1 | 26136.69 | 2 | 3.92 | 3 | 0.01 |  | 1 | CAJA MASTER | 320 |  | 1 |  | 10 | 0 | 0 | 0 | 0 | 0 | PNM | Comprar | Semanal | 1 | 1 | 90 |  | 22/10/2020.- DESMARCADO ARTICULO DE COMPRA POR BAJA EN CATALOGO 2021 |  | ARTICULO NO ROHS | No | No | Sí | No | No | No | No | No | No | No | No | No | Sí | No | No | No | 0
11336 | NP6-11DS/5J/12 | Puls.rectang.luminoso d:16mm mantenido amarillo12Vca 1NA/NC | 0 | Sí | 579802 | 75 | AUXILIARES DE MANDO | ZHEJIANG CHINT ELECTRICS CO.LTD | No | No | Serie NP6 |  | 6901800030843 |  | 0 | NP6-11DS/5J/12 | NP6.png | 8536901000 | 05081 | 3 | Artículos | F4P | Sí |  | Grupo de artículos | No | 210 | Pulsadores Rasantes Luminosos Mantenidos | 05/10/10 |  | 26/09/24 | 01/09/11 | 1.24 |  | 1.24 | APP Soluciones para la industria | AUXILIARES DE MANDO | 1 | 298 | 1 | 229 | 1 | 26136.69 | 2 | 4.08 | 3 | 0.01 |  | 1 | CAJA MASTER | 320 |  | 1 |  | 10 | 0 | 0 | 0 | 0 | 0 | PNM | Comprar | Semanal | 1 | 1 | 90 |  | 22/10/2020.- DESMARCADO ARTICULO DE COMPRA POR BAJA EN CATALOGO 2021 |  | ARTICULO NO ROHS | No | No | Sí | No | No | No | No | No | No | No | No | No | Sí | No | No | No | 0
11337 | NP6-11DS/5J/24 | Puls.rectang.luminoso d:16mm mantenido amarillo 24Vca 1NA/NC | 0 | Sí | 579484 | 75 | AUXILIARES DE MANDO | ZHEJIANG CHINT ELECTRICS CO.LTD | No | No | Serie NP6 |  | 6901800028642 |  | 0 | NP6-11DS/5J/24 | NP6.png | 8536901000 | 05081 | 3 | Artículos | F4P | Sí |  | Grupo de artículos | No | 210 | Pulsadores Rasantes Luminosos Mantenidos | 05/10/10 |  | 26/09/24 | 31/01/16 | 1.3 |  | 1.3 | APP Soluciones para la industria | AUXILIARES DE MANDO | 1 | 298 | 1 | 229 | 1 | 26136.69 | 2 | 4.08 | 3 | 0.01 |  | 1 | CAJA MASTER | 320 |  | 1 |  | 10 | 0 | 0 | 0 | 0 | 0 | PNM | Comprar | Semanal | 1 | 1 | 90 |  | 22/10/2020.- DESMARCADO ARTICULO DE COMPRA POR BAJA EN CATALOGO 2021 |  | ARTICULO NO ROHS | No | No | Sí | No | No | No | No | No | No | No | No | No | Sí | No | No | No | 0
11338 | NP6-11DS/5J/6 | Puls.rectang.luminoso d:16mm mantenido amarillo 6Vca 1NA/NC | 0 | Sí | 579803 | 75 | AUXILIARES DE MANDO | ZHEJIANG CHINT ELECTRICS CO.LTD | No | No | Serie NP6 |  | 6901800030850 |  | 0 | NP6-11DS/5J/6 | NP6.png | 8536901000 | 05081 | 3 | Artículos | F4P | Sí |  | Grupo de artículos | No | 210 | Pulsadores Rasantes Luminosos Mantenidos | 05/10/10 |  | 26/09/24 | 01/09/11 | 1.24 |  | 1.24 | APP Soluciones para la industria | AUXILIARES DE MANDO | 1 | 298 | 1 | 229 | 1 | 26136.69 | 2 | 4.08 | 3 | 0.01 |  | 1 | CAJA MASTER | 320 |  | 1 |  | 10 | 0 | 0 | 0 | 0 | 0 | PNM | Comprar | Semanal | 1 | 1 | 90 |  | 22/10/2020.- DESMARCADO ARTICULO DE COMPRA POR BAJA EN CATALOGO 2021 |  | ARTICULO NO ROHS | No | No | Sí | No | No | No | No | No | No | No | No | No | Sí | No | No | No | 0
11339 | NP6-11DS/5Y/12 | Puls.redondo luminoso d:16mm mantenido amarillo12Vca 1NA/NC | 0 | Sí | 579807 | 75 | AUXILIARES DE MANDO | ZHEJIANG CHINT ELECTRICS CO.LTD | No | No | Serie NP6 |  | 6901800030867 |  | 0 | NP6-11DS/5Y/12 | NP6.png | 8536901000 | 05081 | 3 | Artículos | F4P | Sí |  | Grupo de artículos | No | 210 | Pulsadores Rasantes Luminosos Mantenidos | 05/10/10 |  | 26/09/24 | 21/05/15 | 1.24 |  | 1.24 | APP Soluciones para la industria | AUXILIARES DE MANDO | 1 | 298 | 1 | 229 | 1 | 26136.69 | 2 | 3.76 | 3 | 0.01 |  | 1 | CAJA MASTER | 320 |  | 1 |  | 10 | 0 | 0 | 0 | 0 | 0 | PNM | Comprar | Semanal | 1 | 1 | 90 |  | 22/10/2020.- DESMARCADO ARTICULO DE COMPRA POR BAJA EN CATALOGO 2021 |  | ARTICULO NO ROHS | No | No | Sí | No | No | No | No | No | No | No | No | No | Sí | No | No | No | 0
11340 | NP6-11DS/5Y/24 | Puls.redondo luminoso d:16mm mantenido amarillo 24Vca 1NA/NC | 0 | Sí | 579553 | 75 | AUXILIARES DE MANDO | ZHEJIANG CHINT ELECTRICS CO.LTD | No | No | Serie NP6 |  | 6901800029182 |  | 0 | NP6-11DS/5Y/24 | NP6.png | 8536901000 | 05081 | 3 | Artículos | F4P | Sí |  | Grupo de artículos | No | 210 | Pulsadores Rasantes Luminosos Mantenidos | 05/10/10 |  | 26/09/24 | 19/11/14 | 1.24 |  | 1.24 | APP Soluciones para la industria | AUXILIARES DE MANDO | 1 | 298 | 1 | 229 | 1 | 26136.69 | 2 | 3.76 | 3 | 0.01 |  | 1 | CAJA MASTER | 320 |  | 1 |  | 10 | 0 | 0 | 0 | 0 | 0 | PNM | Comprar | Semanal | 1 | 1 | 90 |  | 22/10/2020.- DESMARCADO ARTICULO DE COMPRA POR BAJA EN CATALOGO 2021 |  | ARTICULO NO ROHS | No | No | Sí | No | No | No | No | No | No | No | No | No | Sí | No | No | No | 0
11341 | NP6-11DS/5Y/6 | Puls.redondo luminoso d:16mm mantenido amarillo 6Vca 1NA/NC | 0 | Sí | 579808 | 75 | AUXILIARES DE MANDO | ZHEJIANG CHINT ELECTRICS CO.LTD | No | No | Serie NP6 |  | 6901800030874 |  | 0 | NP6-11DS/5Y/6 | NP6.png | 8536901000 | 05081 | 3 | Artículos | F4P | Sí |  | Grupo de artículos | No | 210 | Pulsadores Rasantes Luminosos Mantenidos | 05/10/10 |  | 26/09/24 | 21/05/15 | 1.24 |  | 1.24 | APP Soluciones para la industria | AUXILIARES DE MANDO | 1 | 298 | 1 | 229 | 1 | 26136.69 | 2 | 3.76 | 3 | 0.01 |  | 1 | CAJA MASTER | 320 |  | 1 |  | 10 | 0 | 0 | 0 | 0 | 0 | PNM | Comprar | Semanal | 1 | 1 | 90 |  | 22/10/2020.- DESMARCADO ARTICULO DE COMPRA POR BAJA EN CATALOGO 2021 |  | ARTICULO NO ROHS | No | No | Sí | No | No | No | No | No | No | No | No | No | Sí | No | No | No | 0
11342 | NP6-11DS/6F/12 | Puls.cuadrado luminoso d:16mm mantenido azul12Vca 1NA/NC | 0 | Sí |  | 75 | AUXILIARES DE MANDO | ZHEJIANG CHINT ELECTRICS CO.LTD | No | No | Serie NP6 |  |  |  | 0 | NP6-11DS/6F/12 | NP6.png | 8536901000 | 05081 | 3 | Artículos |  | Sí |  | Grupo de artículos | No | 210 |  | 05/10/10 |  | 26/09/24 |  | 0 |  | 0 | APP Soluciones para la industria | AUXILIARES DE MANDO | 1 | 0 | 1 | 0 | 1 | 0 | 2 | 0 | 2 | 0 |  | 1 | PAQUETE | 1 |  | 1 |  | 1 | 0 | 0 | 0 | 0 | 0 | PNM | Comprar | Semanal | 1 | 1 | 90 |  | 22/10/2020.- DESMARCADO ARTICULO DE COMPRA POR BAJA EN CATALOGO 2021 |  | ARTICULO NO ROHS | No | No | Sí | No | No | No | No | No | No | No | No | No | No | No | No | No | 0
11343 | NP6-11DS/6F/24 | Puls.cuadrado luminoso d:16mm mantenido azul 24Vca 1NA/NC | 0 | Sí | 579519 | 75 | AUXILIARES DE MANDO | ZHEJIANG CHINT ELECTRICS CO.LTD | No | No | Serie NP6 |  | 6901800028963 |  | 0 | NP6-11DS/6F/24 | NP6.png | 8536901000 | 05081 | 3 | Artículos |  | Sí |  | Grupo de artículos | No | 210 |  | 05/10/10 |  | 26/09/24 |  | 0 |  | 0 | APP Soluciones para la industria | AUXILIARES DE MANDO | 1 | 298 | 1 | 229 | 1 | 26136.69 | 2 | 3.92 | 3 | 0.01 |  | 1 | CAJA MASTER | 320 |  | 1 |  | 10 | 0 | 0 | 0 | 0 | 0 | PNM | Comprar | Semanal | 1 | 1 | 90 |  | 22/10/2020.- DESMARCADO ARTICULO DE COMPRA POR BAJA EN CATALOGO 2021 |  | ARTICULO NO ROHS | No | No | Sí | No | No | No | No | No | No | No | No | No | No | No | No | No | 0
11344 | NP6-11DS/6F/6 | Puls.cuadrado luminoso d:16mm mantenido azul 6Vca 1NA/NC | 0 | Sí |  | 75 | AUXILIARES DE MANDO | ZHEJIANG CHINT ELECTRICS CO.LTD | No | No | Serie NP6 |  |  |  | 0 | NP6-11DS/6F/6 | NP6.png | 8536901000 | 05081 | 3 | Artículos |  | Sí |  | Grupo de artículos | No | 210 |  | 05/10/10 |  | 26/09/24 |  | 0 |  | 0 | APP Soluciones para la industria | AUXILIARES DE MANDO | 1 | 0 | 1 | 0 | 1 | 0 | 2 | 0 | 2 | 0 |  | 1 | PAQUETE | 1 |  | 1 |  | 1 | 0 | 0 | 0 | 0 | 0 | PNM | Comprar | Semanal | 1 | 1 | 90 |  | 22/10/2020.- DESMARCADO ARTICULO DE COMPRA POR BAJA EN CATALOGO 2021 |  | ARTICULO NO ROHS | No | No | Sí | No | No | No | No | No | No | No | No | No | No | No | No | No | 0
11345 | NP6-11DS/6J/12 | Puls.rectang.luminoso d:16mm mantenido azul12Vca 1NA/NC | 0 | Sí |  | 75 | AUXILIARES DE MANDO | ZHEJIANG CHINT ELECTRICS CO.LTD | No | No | Serie NP6 |  |  |  | 0 | NP6-11DS/6J/12 | NP6.png | 8536901000 | 05081 | 3 | Artículos |  | Sí |  | Grupo de artículos | No | 210 |  | 05/10/10 |  | 26/09/24 |  | 0 |  | 0 | APP Soluciones para la industria | AUXILIARES DE MANDO | 1 | 0 | 1 | 0 | 1 | 0 | 2 | 0 | 2 | 0 |  | 1 | PAQUETE | 1 |  | 1 |  | 1 | 0 | 0 | 0 | 0 | 0 | PNM | Comprar | Semanal | 1 | 1 | 90 |  | 22/10/2020.- DESMARCADO ARTICULO DE COMPRA POR BAJA EN CATALOGO 2021 |  | ARTICULO NO ROHS | No | No | Sí | No | No | No | No | No | No | No | No | No | No | No | No | No | 0
11346 | NP6-11DS/6J/24 | Puls.rectang.luminoso d:16mm mantenido azul 24Vca 1NA/NC | 0 | Sí | 579552 | 75 | AUXILIARES DE MANDO | ZHEJIANG CHINT ELECTRICS CO.LTD | No | No | Serie NP6 |  | 6901800029175 |  | 0 | NP6-11DS/6J/24 | NP6.png | 8536901000 | 05081 | 3 | Artículos |  | Sí |  | Grupo de artículos | No | 210 |  | 05/10/10 |  | 26/09/24 |  | 0 |  | 0 | APP Soluciones para la industria | AUXILIARES DE MANDO | 1 | 298 | 1 | 229 | 1 | 26136.69 | 2 | 4.08 | 3 | 0.01 |  | 1 | CAJA MASTER | 320 |  | 1 |  | 10 | 0 | 0 | 0 | 0 | 0 | PNM | Comprar | Semanal | 1 | 1 | 90 |  | 22/10/2020.- DESMARCADO ARTICULO DE COMPRA POR BAJA EN CATALOGO 2021 |  | ARTICULO NO ROHS | No | No | Sí | No | No | No | No | No | No | No | No | No | No | No | No | No | 0
11347 | NP6-11DS/6J/6 | Puls.rectang.luminoso d:16mm mantenido azul 6Vca 1NA/NC | 0 | Sí |  | 75 | AUXILIARES DE MANDO | ZHEJIANG CHINT ELECTRICS CO.LTD | No | No | Serie NP6 |  |  |  | 0 | NP6-11DS/6J/6 | NP6.png | 8536901000 | 05081 | 3 | Artículos |  | Sí |  | Grupo de artículos | No | 210 |  | 05/10/10 |  | 26/09/24 |  | 0 |  | 0 | APP Soluciones para la industria | AUXILIARES DE MANDO | 1 | 0 | 1 | 0 | 1 | 0 | 2 | 0 | 2 | 0 |  | 1 | PAQUETE | 1 |  | 1 |  | 1 | 0 | 0 | 0 | 0 | 0 | PNM | Comprar | Semanal | 1 | 1 | 90 |  | 22/10/2020.- DESMARCADO ARTICULO DE COMPRA POR BAJA EN CATALOGO 2021 |  | ARTICULO NO ROHS | No | No | Sí | No | No | No | No | No | No | No | No | No | No | No | No | No | 0
11348 | NP6-11DS/6Y/12 | Puls.redondo luminoso d:16mm mantenido azul12Vca 1NA/NC | 0 | Sí |  | 75 | AUXILIARES DE MANDO | ZHEJIANG CHINT ELECTRICS CO.LTD | No | No | Serie NP6 |  |  |  | 0 | NP6-11DS/6Y/12 | NP6.png | 8536901000 | 05081 | 3 | Artículos |  | Sí |  | Grupo de artículos | No | 210 |  | 05/10/10 |  | 26/09/24 |  | 0 |  | 0 | APP Soluciones para la industria | AUXILIARES DE MANDO | 1 | 0 | 1 | 0 | 1 | 0 | 2 | 0 | 2 | 0 |  | 1 | PAQUETE | 1 |  | 1 |  | 1 | 0 | 0 | 0 | 0 | 0 | PNM | Comprar | Semanal | 1 | 1 | 90 |  | 22/10/2020.- DESMARCADO ARTICULO DE COMPRA POR BAJA EN CATALOGO 2021 |  | ARTICULO NO ROHS | No | No | Sí | No | No | No | No | No | No | No | No | No | No | No | No | No | 0
11349 | NP6-11DS/6Y/24 | Puls.redondo luminoso d:16mm mantenido azul 24Vca 1NA/NC | 0 | Sí | 579554 | 75 | AUXILIARES DE MANDO | ZHEJIANG CHINT ELECTRICS CO.LTD | No | No | Serie NP6 |  | 6901800029199 |  | 0 | NP6-11DS/6Y/24 | NP6.png | 8536901000 | 05081 | 3 | Artículos |  | Sí |  | Grupo de artículos | No | 210 |  | 05/10/10 |  | 26/09/24 |  | 0 |  | 0 | APP Soluciones para la industria | AUXILIARES DE MANDO | 1 | 298 | 1 | 229 | 1 | 26136.69 | 2 | 3.76 | 3 | 0.01 |  | 1 | CAJA MASTER | 320 |  | 1 |  | 10 | 0 | 0 | 0 | 0 | 0 | PNM | Comprar | Semanal | 1 | 1 | 90 |  | 22/10/2020.- DESMARCADO ARTICULO DE COMPRA POR BAJA EN CATALOGO 2021 |  | ARTICULO NO ROHS | No | No | Sí | No | No | No | No | No | No | No | No | No | No | No | No | No | 0
11350 | NP6-11DS/6Y/6 | Puls.redondo luminoso d:16mm mantenido azul 6Vca 1NA/NC | 0 | Sí |  | 75 | AUXILIARES DE MANDO | ZHEJIANG CHINT ELECTRICS CO.LTD | No | No | Serie NP6 |  |  |  | 0 | NP6-11DS/6Y/6 | NP6.png | 8536901000 | 05081 | 3 | Artículos |  | Sí |  | Grupo de artículos | No | 210 |  | 05/10/10 |  | 26/09/24 |  | 0 |  | 0 | APP Soluciones para la industria | AUXILIARES DE MANDO | 1 | 0 | 1 | 0 | 1 | 0 | 2 | 0 | 2 | 0 |  | 1 | PAQUETE | 1 |  | 1 |  | 1 | 0 | 0 | 0 | 0 | 0 | PNM | Comprar | Semanal | 1 | 1 | 90 |  | 22/10/2020.- DESMARCADO ARTICULO DE COMPRA POR BAJA EN CATALOGO 2021 |  | ARTICULO NO ROHS | No | No | Sí | No | No | No | No | No | No | No | No | No | No | No | No | No | 0
11351 | NP6-11DS/7F/12 | Puls.cuadrado luminoso d:16mm mantenido naranja12Vca 1NA/NC | 0 | Sí | 579572 | 75 | AUXILIARES DE MANDO | ZHEJIANG CHINT ELECTRICS CO.LTD | No | No | Serie NP6 |  | 6901800029250 |  | 0 | NP6-11DS/7F/12 | NP6.png | 8536901000 | 05081 | 3 | Artículos |  | Sí |  | Grupo de artículos | No | 210 |  | 05/10/10 |  | 26/09/24 |  | 0 |  | 0 | APP Soluciones para la industria | AUXILIARES DE MANDO | 1 | 298 | 1 | 229 | 1 | 26136.69 | 2 | 3.92 | 3 | 0.01 |  | 1 | CAJA MASTER | 320 |  | 1 |  | 10 | 0 | 0 | 0 | 0 | 0 | PNM | Comprar | Semanal | 1 | 1 | 90 |  | 22/10/2020.- DESMARCADO ARTICULO DE COMPRA POR BAJA EN CATALOGO 2021 |  | ARTICULO NO ROHS | No | No | Sí | No | No | No | No | No | No | No | No | No | No | No | No | No | 0
11352 | NP6-11DS/7F/24 | Puls.cuadrado luminoso d:16mm mantenido naranja 24Vca 1NA/NC | 0 | Sí |  | 75 | AUXILIARES DE MANDO | ZHEJIANG CHINT ELECTRICS CO.LTD | No | No | Serie NP6 |  |  |  | 0 | NP6-11DS/7F/24 | NP6.png | 8536901000 | 05081 | 3 | Artículos |  | Sí |  | Grupo de artículos | No | 210 |  | 05/10/10 |  | 26/09/24 |  | 0 |  | 0 | APP Soluciones para la industria | AUXILIARES DE MANDO | 1 | 0 | 1 | 0 | 1 | 0 | 2 | 0 | 2 | 0 |  | 1 | PAQUETE | 1 |  | 1 |  | 1 | 0 | 0 | 0 | 0 | 0 | PNM | Comprar | Semanal | 1 | 1 | 90 |  | 22/10/2020.- DESMARCADO ARTICULO DE COMPRA POR BAJA EN CATALOGO 2021 |  | ARTICULO NO ROHS | No | No | Sí | No | No | No | No | No | No | No | No | No | No | No | No | No | 0
11353 | NP6-11DS/7F/6 | Puls.cuadrado luminoso d:16mm mantenido naranja 6Vca 1NA/NC | 0 | Sí |  | 75 | AUXILIARES DE MANDO | ZHEJIANG CHINT ELECTRICS CO.LTD | No | No | Serie NP6 |  |  |  | 0 | NP6-11DS/7F/6 | NP6.png | 8536901000 | 05081 | 3 | Artículos |  | Sí |  | Grupo de artículos | No | 210 |  | 05/10/10 |  | 26/09/24 |  | 0 |  | 0 | APP Soluciones para la industria | AUXILIARES DE MANDO | 1 | 0 | 1 | 0 | 1 | 0 | 2 | 0 | 2 | 0 |  | 1 | PAQUETE | 1 |  | 1 |  | 1 | 0 | 0 | 0 | 0 | 0 | PNM | Comprar | Semanal | 1 | 1 | 90 |  | 22/10/2020.- DESMARCADO ARTICULO DE COMPRA POR BAJA EN CATALOGO 2021 |  | ARTICULO NO ROHS | No | No | Sí | No | No | No | No | No | No | No | No | No | No | No | No | No | 0
11354 | NP6-11DS/7J/12 | Puls.rectang.luminoso d:16mm mantenido naranja12Vca 1NA/NC | 0 | Sí |  | 75 | AUXILIARES DE MANDO | ZHEJIANG CHINT ELECTRICS CO.LTD | No | No | Serie NP6 |  |  |  | 0 | NP6-11DS/7J/12 | NP6.png | 8536901000 | 05081 | 3 | Artículos |  | Sí |  | Grupo de artículos | No | 210 |  | 05/10/10 |  | 26/09/24 |  | 0 |  | 0 | APP Soluciones para la industria | AUXILIARES DE MANDO | 1 | 0 | 1 | 0 | 1 | 0 | 2 | 0 | 2 | 0 |  | 1 | PAQUETE | 1 |  | 1 |  | 1 | 0 | 0 | 0 | 0 | 0 | PNM | Comprar | Semanal | 1 | 1 | 90 |  | 22/10/2020.- DESMARCADO ARTICULO DE COMPRA POR BAJA EN CATALOGO 2021 |  | ARTICULO NO ROHS | No | No | Sí | No | No | No | No | No | No | No | No | No | No | No | No | No | 0
11355 | NP6-11DS/7J/24 | Puls.rectang.luminoso d:16mm mantenido naranja 24Vca 1NA/NC | 0 | Sí | 579574 | 75 | AUXILIARES DE MANDO | ZHEJIANG CHINT ELECTRICS CO.LTD | No | No | Serie NP6 |  | 6901800029274 |  | 0 | NP6-11DS/7J/24 | NP6.png | 8536901000 | 05081 | 3 | Artículos |  | Sí |  | Grupo de artículos | No | 210 |  | 05/10/10 |  | 26/09/24 |  | 0 |  | 0 | APP Soluciones para la industria | AUXILIARES DE MANDO | 1 | 298 | 1 | 229 | 1 | 26136.69 | 2 | 4.08 | 3 | 0.01 |  | 1 | CAJA MASTER | 320 |  | 1 |  | 10 | 0 | 0 | 0 | 0 | 0 | PNM | Comprar | Semanal | 1 | 1 | 90 |  | 22/10/2020.- DESMARCADO ARTICULO DE COMPRA POR BAJA EN CATALOGO 2021 |  | ARTICULO NO ROHS | No | No | Sí | No | No | No | No | No | No | No | No | No | No | No | No | No | 0
11356 | NP6-11DS/7J/6 | Puls.rectang.luminoso d:16mm mantenido naranja 6Vca 1NA/NC | 0 | Sí |  | 75 | AUXILIARES DE MANDO | ZHEJIANG CHINT ELECTRICS CO.LTD | No | No | Serie NP6 |  |  |  | 0 | NP6-11DS/7J/6 | NP6.png | 8536901000 | 05081 | 3 | Artículos |  | Sí |  | Grupo de artículos | No | 210 |  | 05/10/10 |  | 26/09/24 |  | 0 |  | 0 | APP Soluciones para la industria | AUXILIARES DE MANDO | 1 | 0 | 1 | 0 | 1 | 0 | 2 | 0 | 2 | 0 |  | 1 | PAQUETE | 1 |  | 1 |  | 1 | 0 | 0 | 0 | 0 | 0 | PNM | Comprar | Semanal | 1 | 1 | 90 |  | 22/10/2020.- DESMARCADO ARTICULO DE COMPRA POR BAJA EN CATALOGO 2021 |  | ARTICULO NO ROHS | No | No | Sí | No | No | No | No | No | No | No | No | No | No | No | No | No | 0
11357 | NP6-11DS/7Y/12 | Puls.redondo luminoso d:16mm mantenido naranja12Vca 1NA/NC | 0 | Sí |  | 75 | AUXILIARES DE MANDO | ZHEJIANG CHINT ELECTRICS CO.LTD | No | No | Serie NP6 |  |  |  | 0 | NP6-11DS/7Y/12 | NP6.png | 8536901000 | 05081 | 3 | Artículos |  | Sí |  | Grupo de artículos | No | 210 |  | 05/10/10 |  | 26/09/24 |  | 0 |  | 0 | APP Soluciones para la industria | AUXILIARES DE MANDO | 1 | 0 | 1 | 0 | 1 | 0 | 2 | 0 | 2 | 0 |  | 1 | PAQUETE | 1 |  | 1 |  | 1 | 0 | 0 | 0 | 0 | 0 | PNM | Comprar | Semanal | 1 | 1 | 90 |  | 22/10/2020.- DESMARCADO ARTICULO DE COMPRA POR BAJA EN CATALOGO 2021 |  | ARTICULO NO ROHS | No | No | Sí | No | No | No | No | No | No | No | No | No | No | No | No | No | 0
11358 | NP6-11DS/7Y/24 | Puls.redondo luminoso d:16mm mantenido naranja 24Vca 1NA/NC | 0 | Sí | 579570 | 75 | AUXILIARES DE MANDO | ZHEJIANG CHINT ELECTRICS CO.LTD | No | No | Serie NP6 |  | 6901800029236 |  | 0 | NP6-11DS/7Y/24 | NP6.png | 8536901000 | 05081 | 3 | Artículos |  | Sí |  | Grupo de artículos | No | 210 |  | 05/10/10 |  | 26/09/24 | 31/03/17 | 1.3 |  | 1.3 | APP Soluciones para la industria | AUXILIARES DE MANDO | 1 | 298 | 1 | 229 | 1 | 26136.69 | 2 | 3.76 | 3 | 0.01 |  | 1 | CAJA MASTER | 320 |  | 1 |  | 10 | 0 | 0 | 0 | 0 | 0 | PNM | Comprar | Semanal | 1 | 1 | 90 |  | 22/10/2020.- DESMARCADO ARTICULO DE COMPRA POR BAJA EN CATALOGO 2021 |  | ARTICULO NO ROHS | No | No | Sí | No | No | No | No | No | No | No | No | No | No | No | No | No | 0
11359 | NP6-11DS/7Y/6 | Puls.redondo luminoso d:16mm mantenido naranja 6Vca 1NA/NC | 0 | Sí |  | 75 | AUXILIARES DE MANDO | ZHEJIANG CHINT ELECTRICS CO.LTD | No | No | Serie NP6 |  |  |  | 0 | NP6-11DS/7Y/6 | NP6.png | 8536901000 | 05081 | 3 | Artículos |  | Sí |  | Grupo de artículos | No | 210 |  | 05/10/10 |  | 26/09/24 |  | 0 |  | 0 | APP Soluciones para la industria | AUXILIARES DE MANDO | 1 | 0 | 1 | 0 | 1 | 0 | 2 | 0 | 2 | 0 |  | 1 | PAQUETE | 1 |  | 1 |  | 1 | 0 | 0 | 0 | 0 | 0 | PNM | Comprar | Semanal | 1 | 1 | 90 |  | 22/10/2020.- DESMARCADO ARTICULO DE COMPRA POR BAJA EN CATALOGO 2021 |  | ARTICULO NO ROHS | No | No | Sí | No | No | No | No | No | No | No | No | No | No | No | No | No | 0
11360 | NP6-11J/3 | Pulsador de seta d:16mm momentáneo verde 1NA/NC | 0 | Sí |  | 75 | AUXILIARES DE MANDO | ZHEJIANG CHINT ELECTRICS CO.LTD | No | No | Serie NP6 |  |  |  | 0 | NP6-11J/3 | NP6.png | 8536901000 | 05081 | 3 | Artículos |  | Sí |  | Grupo de artículos | No | 210 |  | 05/10/10 |  | 26/09/24 |  | 0 |  | 0 | APP Soluciones para la industria | AUXILIARES DE MANDO | 1 | 0 | 1 | 0 | 1 | 0 | 2 | 0 | 2 | 0 |  | 1 | PAQUETE | 1 |  | 1 |  | 1 | 0 | 0 | 0 | 0 | 0 | PNM | Comprar | Semanal | 1 | 1 | 90 |  | 22/10/2020.- DESMARCADO ARTICULO DE COMPRA POR BAJA EN CATALOGO 2021 |  | ARTICULO NO ROHS | No | No | Sí | No | No | No | No | No | No | No | No | No | No | No | No | No | 0
11361 | NP6-11J/4 | Pulsador de seta d:16mm momentáneo rojo 1NA/NC | 0 | Sí | 579812 | 75 | AUXILIARES DE MANDO | ZHEJIANG CHINT ELECTRICS CO.LTD | No | No | Serie NP6 |  | 6901800030492 |  | 0 | NP6-11J/4 | NP6.png | 8536901000 | 05081 | 3 | Artículos | F4P | Sí |  | Grupo de artículos | No | 210 | Setas | 05/10/10 |  | 26/09/24 | 26/04/16 | 0.85 |  | 0.85 | APP Soluciones para la industria | AUXILIARES DE MANDO | 1 | 298 | 1 | 229 | 1 | 26136.69 | 2 | 3.73 | 3 | 0.01 |  | 1 | CAJA MASTER | 320 |  | 1 |  | 10 | 0 | 0 | 0 | 0 | 0 | PNM | Comprar | Semanal | 1 | 1 | 90 |  | 22/10/2020.- DESMARCADO ARTICULO DE COMPRA POR BAJA EN CATALOGO 2021 |  | ARTICULO NO ROHS | No | No | Sí | No | No | No | No | No | No | No | No | No | Sí | No | No | No | 0
11362 | NP6-11J/5 | Pulsador de seta d:16mm momentáneo amarillo 1NA/NC | 0 | Sí |  | 75 | AUXILIARES DE MANDO | ZHEJIANG CHINT ELECTRICS CO.LTD | No | No | Serie NP6 |  |  |  | 0 | NP6-11J/5 | NP6.png | 8536901000 | 05081 | 3 | Artículos |  | Sí |  | Grupo de artículos | No | 210 |  | 05/10/10 |  | 26/09/24 |  | 0 |  | 0 | APP Soluciones para la industria | AUXILIARES DE MANDO | 1 | 0 | 1 | 0 | 1 | 0 | 2 | 0 | 2 | 0 |  | 1 | PAQUETE | 1 |  | 1 |  | 1 | 0 | 0 | 0 | 0 | 0 | PNM | Comprar | Semanal | 1 | 1 | 90 |  | 22/10/2020.- DESMARCADO ARTICULO DE COMPRA POR BAJA EN CATALOGO 2021 |  | ARTICULO NO ROHS | No | No | Sí | No | No | No | No | No | No | No | No | No | No | No | No | No | 0
11363 | NP6-11X/2Y | Selector maneta corta 2pos. d:16mm 1NA/1NC | 0 | Sí | 579485 | 75 | AUXILIARES DE MANDO | ZHEJIANG CHINT ELECTRICS CO.LTD | No | No | Serie NP6 |  | 6901800028659 |  | 0 | NP6-11X/2Y | NP6.png | 8536901000 | 05081 | 3 | Artículos | F4P | Sí |  | Grupo de artículos | No | 210 | Selectores | 05/10/10 |  | 26/09/24 | 21/05/15 | 1.11 |  | 1.11 | APP Soluciones para la industria | AUXILIARES DE MANDO | 1 | 298 | 1 | 229 | 1 | 26136.69 | 2 | 3.95 | 3 | 0.01 |  | 1 | CAJA MASTER | 320 |  | 1 |  | 10 | 0 | 0 | 0 | 0 | 0 | PNM | Comprar | Semanal | 1 | 1 | 90 |  | 22/10/2020.- DESMARCADO ARTICULO DE COMPRA POR BAJA EN CATALOGO 2021 |  | ARTICULO NO ROHS | No | No | Sí | No | No | No | No | No | No | No | No | No | Sí | No | No | No | 0
11364 | NP6-11Y/2F | Selector cuadrado con llave 2pos. extraible 2 pos. 1NA/NC | 0 | Sí | 579524 | 75 | AUXILIARES DE MANDO | ZHEJIANG CHINT ELECTRICS CO.LTD | No | No | Serie NP6 |  | 6901800029014 |  | 0 | NP6-11Y/2F | NP6.png | 8536901000 | 05081 | 3 | Artículos | F4P | Sí |  | Grupo de artículos | No | 210 | Selectores | 05/10/10 |  | 26/09/24 | 21/05/15 | 1.24 |  | 1.24 | APP Soluciones para la industria | AUXILIARES DE MANDO | 1 | 298 | 1 | 229 | 1 | 26136.69 | 2 | 4.37 | 3 | 0.01 |  | 1 | CAJA MASTER | 320 |  | 1 |  | 10 | 0 | 0 | 0 | 0 | 0 | PNM | Comprar | Semanal | 1 | 1 | 90 |  | 22/10/2020.- DESMARCADO ARTICULO DE COMPRA POR BAJA EN CATALOGO 2021 |  | ARTICULO NO ROHS | No | No | Sí | No | No | No | No | No | No | No | No | No | Sí | No | No | No | 0
11365 | NP6-11Y/2J | Selector rectangular con llave 2pos. extraible 2 pos. 1NA/NC | 0 | Sí | 579580 | 75 | AUXILIARES DE MANDO | ZHEJIANG CHINT ELECTRICS CO.LTD | No | No | Serie NP6 |  | 6901800029335 |  | 0 | NP6-11Y/2J | NP6.png | 8536901000 | 05081 | 3 | Artículos | F4P | Sí |  | Grupo de artículos | No | 210 | Selectores | 05/10/10 |  | 26/09/24 | 24/07/18 | 0.82 |  | 0.82 | APP Soluciones para la industria | AUXILIARES DE MANDO | 1 | 298 | 1 | 229 | 1 | 26136.69 | 2 | 4.46 | 3 | 0 |  | 1 | CAJA MASTER | 320 |  | 1 |  | 1 | 0 | 0 | 0 | 0 | 0 | PNM | Comprar | Semanal | 1 | 1 | 90 |  | 22/10/2020.- DESMARCADO ARTICULO DE COMPRA POR BAJA EN CATALOGO 2021 |  | ARTICULO NO ROHS | No | No | Sí | No | No | No | No | No | No | No | No | No | Sí | No | No | No | 0
11366 | NP6-11Y/2Y | Selector redondo con llave 2pos. extraible 2 pos. 1NA/NC | 0 | Sí | 579579 | 75 | AUXILIARES DE MANDO | ZHEJIANG CHINT ELECTRICS CO.LTD | No | No | Serie NP6 |  | 6901800029328 |  | 0 | NP6-11Y/2Y | NP6.png | 8536901000 | 05081 | 3 | Artículos | F4P | Sí |  | Grupo de artículos | No | 210 | Selectores | 05/10/10 |  | 26/09/24 | 21/05/15 | 1.24 |  | 1.24 | APP Soluciones para la industria | AUXILIARES DE MANDO | 1 | 298 | 1 | 229 | 1 | 26136.69 | 2 | 4.27 | 3 | 0.01 |  | 1 | CAJA MASTER | 320 |  | 1 |  | 10 | 0 | 0 | 0 | 0 | 0 | PNM | Comprar | Semanal | 1 | 1 | 90 |  | 22/10/2020.- DESMARCADO ARTICULO DE COMPRA POR BAJA EN CATALOGO 2021 |  | ARTICULO NO ROHS | No | No | Sí | No | No | No | No | No | No | No | No | No | Sí | No | No | No | 0
11367 | NP6-11ZS/4 | Pulsador de seta d:16mm con bloqueo rojo 1NA/NC | 0 | Sí | 579477 | 75 | AUXILIARES DE MANDO | ZHEJIANG CHINT ELECTRICS CO.LTD | No | No | Serie NP6 |  | 6901800028536 |  | 0 | NP6-11ZS/4 | NP6.png | 8536901000 | 05081 | 3 | Artículos | F4P | Sí |  | Grupo de artículos | No | 210 | Setas | 05/10/10 |  | 26/09/24 | 16/10/19 | 0.98 |  | 0.98 | APP Soluciones para la industria | AUXILIARES DE MANDO | 1 | 298 | 1 | 229 | 1 | 26136.69 | 2 | 4.56 | 3 | 0.01 |  | 1 | CAJA MASTER | 320 |  | 1 |  | 10 | 0 | 0 | 0 | 0 | 0 | PNM | Comprar | Semanal | 1 | 1 | 90 |  | 22/10/2020.- DESMARCADO ARTICULO DE COMPRA POR BAJA EN CATALOGO 2021 ¦ 11/09/2019.- ARTICULO NO ROHS |  | ARTICULO NO ROHS | No | No | Sí | No | No | No | No | No | No | No | No | No | Sí | No | No | No | 0
11368 | NP6-22B/1F | Pulsador cuadrado d:16mm momentáneo blanco 2NA/NC | 0 | Sí |  | 75 | AUXILIARES DE MANDO | ZHEJIANG CHINT ELECTRICS CO.LTD | No | No | Serie NP6 |  |  |  | 0 | NP6-22B/1F | NP6.png | 8536901000 | 05081 | 3 | Artículos |  | Sí |  | Grupo de artículos | No | 210 |  | 05/10/10 |  | 26/09/24 |  | 0 |  | 0 | APP Soluciones para la industria | AUXILIARES DE MANDO | 1 | 0 | 1 | 0 | 1 | 0 | 2 | 0 | 2 | 0 |  | 1 | PAQUETE | 1 |  | 1 |  | 1 | 0 | 0 | 0 | 0 | 0 | PNM | Comprar | Semanal | 1 | 1 | 90 |  | 22/10/2020.- DESMARCADO ARTICULO DE COMPRA POR BAJA EN CATALOGO 2021 |  | ARTICULO NO ROHS | No | No | Sí | No | No | No | No | No | No | No | No | No | No | No | No | No | 0
11369 | NP6-22B/1J | Pulsador rectangular d:16mm momentáneo blanco 2NA/NC | 0 | Sí | 579878 | 75 | AUXILIARES DE MANDO | ZHEJIANG CHINT ELECTRICS CO.LTD | No | No | Serie NP6 |  | 6901800031574 |  | 0 | NP6-22B/1J | NP6.png | 8536901000 | 05081 | 3 | Artículos |  | Sí |  | Grupo de artículos | No | 210 |  | 05/10/10 |  | 26/09/24 | 26/04/16 | 1.08 |  | 1.08 | APP Soluciones para la industria | AUXILIARES DE MANDO | 1 | 298 | 1 | 229 | 1 | 26136.69 | 2 | 3.95 | 3 | 0.01 |  | 1 | CAJA MASTER | 320 |  | 1 |  | 10 | 0 | 0 | 0 | 0 | 0 | PNM | Comprar | Semanal | 1 | 1 | 90 |  | 22/10/2020.- DESMARCADO ARTICULO DE COMPRA POR BAJA EN CATALOGO 2021 |  | ARTICULO NO ROHS | No | No | Sí | No | No | No | No | No | No | No | No | No | No | No | No | No | 0
11370 | NP6-22B/1Y | Pulsador redondo d:16mm momentáneo blanco 2NA/NC | 0 | Sí |  | 75 | AUXILIARES DE MANDO | ZHEJIANG CHINT ELECTRICS CO.LTD | No | No | Serie NP6 |  |  |  | 0 | NP6-22B/1Y | NP6.png | 8536901000 | 05081 | 3 | Artículos |  | Sí |  | Grupo de artículos | No | 210 |  | 05/10/10 |  | 26/09/24 |  | 0 |  | 0 | APP Soluciones para la industria | AUXILIARES DE MANDO | 1 | 0 | 1 | 0 | 1 | 0 | 2 | 0 | 2 | 0 |  | 1 | PAQUETE | 1 |  | 1 |  | 1 | 0 | 0 | 0 | 0 | 0 | PNM | Comprar | Semanal | 1 | 1 | 90 |  | 22/10/2020.- DESMARCADO ARTICULO DE COMPRA POR BAJA EN CATALOGO 2021 |  | ARTICULO NO ROHS | No | No | Sí | No | No | No | No | No | No | No | No | No | No | No | No | No | 0
11371 | NP6-22B/2F | Pulsador cuadrado d:16mm momentáneo negro 2NA/NC | 0 | Sí |  | 75 | AUXILIARES DE MANDO | ZHEJIANG CHINT ELECTRICS CO.LTD | No | No | Serie NP6 |  |  |  | 0 | NP6-22B/2F | NP6.png | 8536901000 | 05081 | 3 | Artículos |  | Sí |  | Grupo de artículos | No | 210 |  | 05/10/10 |  | 26/09/24 |  | 0 |  | 0 | APP Soluciones para la industria | AUXILIARES DE MANDO | 1 | 0 | 1 | 0 | 1 | 0 | 2 | 0 | 2 | 0 |  | 1 | PAQUETE | 1 |  | 1 |  | 1 | 0 | 0 | 0 | 0 | 0 | PNM | Comprar | Semanal | 1 | 1 | 90 |  | 22/10/2020.- DESMARCADO ARTICULO DE COMPRA POR BAJA EN CATALOGO 2021 |  | ARTICULO NO ROHS | No | No | Sí | No | No | No | No | No | No | No | No | No | No | No | No | No | 0
11372 | NP6-22B/2J | Pulsador rectangular d:16mm momentáneo negro 2NA/NC | 0 | Sí | 579879 | 75 | AUXILIARES DE MANDO | ZHEJIANG CHINT ELECTRICS CO.LTD | No | No | Serie NP6 |  | 6901800031581 |  | 0 | NP6-22B/2J | NP6.png | 8536901000 | 05081 | 3 | Artículos |  | Sí |  | Grupo de artículos | No | 210 |  | 05/10/10 |  | 26/09/24 | 31/10/15 | 1.08 |  | 1.08 | APP Soluciones para la industria | AUXILIARES DE MANDO | 1 | 298 | 1 | 229 | 1 | 26136.69 | 2 | 3.95 | 3 | 0.01 |  | 1 | CAJA MASTER | 320 |  | 1 |  | 10 | 0 | 0 | 0 | 0 | 0 | PNM | Comprar | Semanal | 1 | 1 | 90 |  | 22/10/2020.- DESMARCADO ARTICULO DE COMPRA POR BAJA EN CATALOGO 2021 |  | ARTICULO NO ROHS | No | No | Sí | No | No | No | No | No | No | No | No | No | No | No | No | No | 0
11373 | NP6-22B/2Y | Pulsador redondo d:16mm momentáneo negro 2NA/NC | 0 | Sí |  | 75 | AUXILIARES DE MANDO | ZHEJIANG CHINT ELECTRICS CO.LTD | No | No | Serie NP6 |  |  |  | 0 | NP6-22B/2Y | NP6.png | 8536901000 | 05081 | 3 | Artículos |  | Sí |  | Grupo de artículos | No | 210 |  | 05/10/10 |  | 26/09/24 |  | 0 |  | 0 | APP Soluciones para la industria | AUXILIARES DE MANDO | 1 | 0 | 1 | 0 | 1 | 0 | 2 | 0 | 2 | 0 |  | 1 | PAQUETE | 1 |  | 1 |  | 1 | 0 | 0 | 0 | 0 | 0 | PNM | Comprar | Semanal | 1 | 1 | 90 |  | 22/10/2020.- DESMARCADO ARTICULO DE COMPRA POR BAJA EN CATALOGO 2021 |  | ARTICULO NO ROHS | No | No | Sí | No | No | No | No | No | No | No | No | No | No | No | No | No | 0
11374 | NP6-22B/3F | Pulsador cuadrado d:16mm momentáneo verde 2NA/NC | 0 | Sí | 579588 | 75 | AUXILIARES DE MANDO | ZHEJIANG CHINT ELECTRICS CO.LTD | No | No | Serie NP6 |  | 6901800029410 |  | 0 | NP6-22B/3F | NP6.png | 8536901000 | 05081 | 3 | Artículos | F4P | Sí |  | Grupo de artículos | No | 210 | Pulsadores Rasantes Momentaneos | 05/10/10 |  | 26/09/24 | 21/05/15 | 1.03 |  | 1.03 | APP Soluciones para la industria | AUXILIARES DE MANDO | 1 | 298 | 1 | 229 | 1 | 26136.69 | 2 | 3.79 | 3 | 0.01 |  | 1 | CAJA MASTER | 320 |  | 1 |  | 10 | 0 | 0 | 0 | 0 | 0 | PNM | Comprar | Semanal | 1 | 1 | 90 |  | 22/10/2020.- DESMARCADO ARTICULO DE COMPRA POR BAJA EN CATALOGO 2021 |  | ARTICULO NO ROHS | No | No | Sí | No | No | No | No | No | No | No | No | No | Sí | No | No | No | 0
11375 | NP6-22B/3J | Pulsador rectangular d:16mm momentáneo verde 2NA/NC | 0 | Sí | 579815 | 75 | AUXILIARES DE MANDO | ZHEJIANG CHINT ELECTRICS CO.LTD | No | No | Serie NP6 | D | 6901800030881 |  | 0 | NP6-22B/3J | NP6.png | 8536901000 | 05081 | 3 | Artículos | F4P | Sí |  | Grupo de artículos | No | 210 | Pulsadores Rasantes Momentaneos | 05/10/10 |  | 11/10/24 | 16/10/19 | 0.81 |  | 0 | APP Soluciones para la industria | AUXILIARES DE MANDO | 1 | 298 | 1 | 229 | 1 | 26136.69 | 2 | 3.95 | 3 | 0.01 |  | 1 | CAJA MASTER | 320 |  | 1 |  | 10 | 0 | 0 | 0 | 0 | 0 | PNM | Comprar | Semanal | 320 | 320 | 120 |  | 22/10/2020.- DESMARCADO ARTICULO DE COMPRA POR BAJA EN CATALOGO 2021 ¦ 26/02/2020.- ARTICULO NO ROHS ¦ 25/02/2020.- ACTUALIZADOS MINIMOS. ACTUALIZADOS PEDIDO MULTIPLE A MULTIPLO DE COMPRAS. |  |  | No | No | Sí | No | No | No | No | No | No | No | No | No | Sí | No | No | No | 0
11376 | NP6-22B/3Y | Pulsador redondo d:16mm momentáneo verde 2NA/NC | 0 | Sí | 579586 | 75 | AUXILIARES DE MANDO | ZHEJIANG CHINT ELECTRICS CO.LTD | No | No | Serie NP6 |  | 6901800029397 |  | 0 | NP6-22B/3Y | NP6.png | 8536901000 | 05081 | 3 | Artículos | F4P | Sí |  | Grupo de artículos | No | 210 | Pulsadores Rasantes Momentaneos | 05/10/10 |  | 26/09/24 | 25/06/18 | 0.71 |  | 0.71 | APP Soluciones para la industria | AUXILIARES DE MANDO | 1 | 298 | 1 | 229 | 1 | 26136.69 | 2 | 3.66 | 3 | 0.01 |  | 1 | CAJA MASTER | 320 |  | 1 |  | 10 | 0 | 0 | 0 | 0 | 0 | PNM | Comprar | Semanal | 1 | 1 | 90 |  | 22/10/2020.- DESMARCADO ARTICULO DE COMPRA POR BAJA EN CATALOGO 2021 ¦ 19/10/2020.- ITEM NO ROHS |  | ARTICULO NO ROHS | No | No | Sí | No | No | No | No | No | No | No | No | No | Sí | No | No | No | 0
11377 | NP6-22B/4F | Pulsador cuadrado d:16mm momentáneo rojo 2NA/NC | 0 | Sí | 579589 | 75 | AUXILIARES DE MANDO | ZHEJIANG CHINT ELECTRICS CO.LTD | No | No | Serie NP6 |  | 6901800029427 |  | 0 | NP6-22B/4F | NP6.png | 8536901000 | 05081 | 3 | Artículos | F4P | Sí |  | Grupo de artículos | No | 210 | Pulsadores Rasantes Momentaneos | 05/10/10 |  | 26/09/24 | 21/05/15 | 1.03 |  | 1.03 | APP Soluciones para la industria | AUXILIARES DE MANDO | 1 | 298 | 1 | 229 | 1 | 26136.69 | 2 | 3.79 | 3 | 0.01 |  | 1 | CAJA MASTER | 320 |  | 1 |  | 10 | 0 | 0 | 0 | 0 | 0 | PNM | Comprar | Semanal | 1 | 1 | 90 |  | 22/10/2020.- DESMARCADO ARTICULO DE COMPRA POR BAJA EN CATALOGO 2021 |  | ARTICULO NO ROHS | No | No | Sí | No | No | No | No | No | No | No | No | No | Sí | No | No | No | 0
11378 | NP6-22B/4J | Pulsador rectangular d:16mm momentáneo rojo 2NA/NC | 0 | Sí | 579813 | 75 | AUXILIARES DE MANDO | ZHEJIANG CHINT ELECTRICS CO.LTD | No | No | Serie NP6 |  | 6901800030898 |  | 0 | NP6-22B/4J | NP6.png | 8536901000 | 05081 | 3 | Artículos | F4P | Sí |  | Grupo de artículos | No | 210 | Pulsadores Rasantes Momentaneos | 05/10/10 |  | 26/09/24 | 16/10/19 | 0.88 |  | 0 | APP Soluciones para la industria | AUXILIARES DE MANDO | 1 | 298 | 1 | 229 | 1 | 26136.69 | 2 | 3.95 | 3 | 0.01 |  | 1 | CAJA MASTER | 320 |  | 1 |  | 10 | 0 | 0 | 0 | 0 | 0 | PNM | Comprar | Semanal | 320 | 320 | 90 |  | 22/10/2020.- DESMARCADO ARTICULO DE COMPRA POR BAJA EN CATALOGO 2021 ¦ 26/02/2020.- ARTICULO NO ROHS ¦ 25/02/2020.- ACTUALIZADOS MINIMOS. ACTUALIZADOS PEDIDO MULTIPLE A MULTIPLO DE COMPRAS. |  | ARTICULO NO ROHS | No | No | Sí | No | No | No | No | No | No | No | No | No | Sí | No | No | No | 0
11379 | NP6-22B/4Y | Pulsador redondo d:16mm momentáneo rojo 2NA/NC | 0 | Sí | 579587 | 75 | AUXILIARES DE MANDO | ZHEJIANG CHINT ELECTRICS CO.LTD | No | No | Serie NP6 |  | 6901800029403 |  | 0 | NP6-22B/4Y | NP6.png | 8536901000 | 05081 | 3 | Artículos | F4P | Sí |  | Grupo de artículos | No | 210 | Pulsadores Rasantes Momentaneos | 05/10/10 |  | 26/09/24 | 31/08/15 | 1.08 |  | 1.08 | APP Soluciones para la industria | AUXILIARES DE MANDO | 1 | 298 | 1 | 229 | 1 | 26136.69 | 2 | 3.66 | 3 | 0.01 |  | 1 | CAJA MASTER | 320 |  | 1 |  | 10 | 0 | 0 | 0 | 0 | 0 | PNM | Comprar | Semanal | 1 | 1 | 90 |  | 22/10/2020.- DESMARCADO ARTICULO DE COMPRA POR BAJA EN CATALOGO 2021 |  | ARTICULO NO ROHS | No | No | Sí | No | No | No | No | No | No | No | No | No | Sí | No | No | No | 0
11380 | NP6-22B/5F | Pulsador cuadrado d:16mm momentáneo amarillo 2NA/NC | 0 | Sí | 579590 | 75 | AUXILIARES DE MANDO | ZHEJIANG CHINT ELECTRICS CO.LTD | No | No | Serie NP6 |  | 6901800029434 |  | 0 | NP6-22B/5F | NP6.png | 8536901000 | 05081 | 3 | Artículos | F4P | Sí |  | Grupo de artículos | No | 210 | Pulsadores Rasantes Momentaneos | 05/10/10 |  | 26/09/24 | 21/05/15 | 1.03 |  | 1.03 | APP Soluciones para la industria | AUXILIARES DE MANDO | 1 | 298 | 1 | 229 | 1 | 26136.69 | 2 | 3.79 | 3 | 0.01 |  | 1 | CAJA MASTER | 320 |  | 1 |  | 10 | 0 | 0 | 0 | 0 | 0 | PNM | Comprar | Semanal | 1 | 1 | 90 |  | 22/10/2020.- DESMARCADO ARTICULO DE COMPRA POR BAJA EN CATALOGO 2021 |  | ARTICULO NO ROHS | No | No | Sí | No | No | No | No | No | No | No | No | No | Sí | No | No | No | 0
11381 | NP6-22B/5J | Pulsador rectangular d:16mm momentáneo amarillo 2NA/NC | 0 | Sí | 579814 | 75 | AUXILIARES DE MANDO | ZHEJIANG CHINT ELECTRICS CO.LTD | No | No | Serie NP6 |  | 6901800030904 |  | 0 | NP6-22B/5J | NP6.png | 8536901000 | 05081 | 3 | Artículos | F4P | Sí |  | Grupo de artículos | No | 210 | Pulsadores Rasantes Momentaneos | 05/10/10 |  | 26/09/24 | 21/05/15 | 1.03 |  | 1.03 | APP Soluciones para la industria | AUXILIARES DE MANDO | 1 | 298 | 1 | 229 | 1 | 26136.69 | 2 | 3.95 | 3 | 0.01 |  | 1 | CAJA MASTER | 320 |  | 1 |  | 10 | 0 | 0 | 0 | 0 | 0 | PNM | Comprar | Semanal | 1 | 1 | 90 |  | 22/10/2020.- DESMARCADO ARTICULO DE COMPRA POR BAJA EN CATALOGO 2021 |  | ARTICULO NO ROHS | No | No | Sí | No | No | No | No | No | No | No | No | No | Sí | No | No | No | 0
11382 | NP6-22B/5Y | Pulsador redondo d:16mm momentáneo amarillo 2NA/NC | 0 | Sí | 579713 | 75 | AUXILIARES DE MANDO | ZHEJIANG CHINT ELECTRICS CO.LTD | No | No | Serie NP6 |  | 6901800031802 |  | 0 | NP6-22B/5Y | NP6.png | 8536901000 | 05081 | 3 | Artículos | F4P | Sí |  | Grupo de artículos | No | 210 | Pulsadores Rasantes Momentaneos | 05/10/10 |  | 26/09/24 | 21/05/15 | 1.03 |  | 1.03 | APP Soluciones para la industria | AUXILIARES DE MANDO | 1 | 298 | 1 | 229 | 1 | 26136.69 | 2 | 3.66 | 3 | 0.01 |  | 1 | CAJA MASTER | 320 |  | 1 |  | 10 | 0 | 0 | 0 | 0 | 0 | PNM | Comprar | Semanal | 1 | 1 | 90 |  | 22/10/2020.- DESMARCADO ARTICULO DE COMPRA POR BAJA EN CATALOGO 2021 |  | ARTICULO NO ROHS | No | No | Sí | No | No | No | No | No | No | No | No | No | Sí | No | No | No | 0
11383 | NP6-22B/6F | Pulsador cuadrado d:16mm momentáneo azul 2NA/NC | 0 | Sí |  | 75 | AUXILIARES DE MANDO | ZHEJIANG CHINT ELECTRICS CO.LTD | No | No | Serie NP6 |  |  |  | 0 | NP6-22B/6F | NP6.png | 8536901000 | 05081 | 3 | Artículos |  | Sí |  | Grupo de artículos | No | 210 |  | 05/10/10 |  | 26/09/24 |  | 0 |  | 0 | APP Soluciones para la industria | AUXILIARES DE MANDO | 1 | 0 | 1 | 0 | 1 | 0 | 2 | 0 | 2 | 0 |  | 1 | PAQUETE | 1 |  | 1 |  | 1 | 0 | 0 | 0 | 0 | 0 | PNM | Comprar | Semanal | 1 | 1 | 90 |  | 22/10/2020.- DESMARCADO ARTICULO DE COMPRA POR BAJA EN CATALOGO 2021 |  | ARTICULO NO ROHS | No | No | Sí | No | No | No | No | No | No | No | No | No | No | No | No | No | 0
11384 | NP6-22B/6J | Pulsador rectangular d:16mm momentáneo azul 2NA/NC | 0 | Sí | 579871 | 75 | AUXILIARES DE MANDO | ZHEJIANG CHINT ELECTRICS CO.LTD | No | No | Serie NP6 |  | 6901800031505 |  | 0 | NP6-22B/6J | NP6.png | 8536901000 | 05081 | 3 | Artículos |  | Sí |  | Grupo de artículos | No | 210 |  | 05/10/10 |  | 26/09/24 | 31/10/15 | 1.08 |  | 1.08 | APP Soluciones para la industria | AUXILIARES DE MANDO | 1 | 298 | 1 | 229 | 1 | 26136.69 | 2 | 3.95 | 3 | 0.01 |  | 1 | CAJA MASTER | 320 |  | 1 |  | 10 | 0 | 0 | 0 | 0 | 0 | PNM | Comprar | Semanal | 1 | 1 | 90 |  | 22/10/2020.- DESMARCADO ARTICULO DE COMPRA POR BAJA EN CATALOGO 2021 |  | ARTICULO NO ROHS | No | No | Sí | No | No | No | No | No | No | No | No | No | No | No | No | No | 0
11385 | NP6-22B/6Y | Pulsador redondo d:16mm momentáneo azul 2NA/NC | 0 | Sí |  | 75 | AUXILIARES DE MANDO | ZHEJIANG CHINT ELECTRICS CO.LTD | No | No | Serie NP6 |  |  |  | 0 | NP6-22B/6Y | NP6.png | 8536901000 | 05081 | 3 | Artículos |  | Sí |  | Grupo de artículos | No | 210 |  | 05/10/10 |  | 26/09/24 |  | 0 |  | 0 | APP Soluciones para la industria | AUXILIARES DE MANDO | 1 | 0 | 1 | 0 | 1 | 0 | 2 | 0 | 2 | 0 |  | 1 | PAQUETE | 1 |  | 1 |  | 1 | 0 | 0 | 0 | 0 | 0 | PNM | Comprar | Semanal | 1 | 1 | 90 |  | 22/10/2020.- DESMARCADO ARTICULO DE COMPRA POR BAJA EN CATALOGO 2021 ¦ 19/10/2020.- ITEM NO ROHS |  | ARTICULO NO ROHS | No | No | Sí | No | No | No | No | No | No | No | No | No | No | No | No | No | 0
11386 | NP6-22B/7F | Pulsador cuadrado d:16mm momentáneo naranja 2NA/NC | 0 | Sí |  | 75 | AUXILIARES DE MANDO | ZHEJIANG CHINT ELECTRICS CO.LTD | No | No | Serie NP6 |  |  |  | 0 | NP6-22B/7F | NP6.png | 8536901000 | 05081 | 3 | Artículos |  | Sí |  | Grupo de artículos | No | 210 |  | 05/10/10 |  | 26/09/24 |  | 0 |  | 0 | APP Soluciones para la industria | AUXILIARES DE MANDO | 1 | 0 | 1 | 0 | 1 | 0 | 2 | 0 | 2 | 0 |  | 1 | PAQUETE | 1 |  | 1 |  | 1 | 0 | 0 | 0 | 0 | 0 | PNM | Comprar | Semanal | 1 | 1 | 90 |  | 22/10/2020.- DESMARCADO ARTICULO DE COMPRA POR BAJA EN CATALOGO 2021 |  | ARTICULO NO ROHS | No | No | Sí | No | No | No | No | No | No | No | No | No | No | No | No | No | 0
11387 | NP6-22B/7J | Pulsador rectangular d:16mm momentáneo naranja 2NA/NC | 0 | Sí |  | 75 | AUXILIARES DE MANDO | ZHEJIANG CHINT ELECTRICS CO.LTD | No | No | Serie NP6 |  |  |  | 0 | NP6-22B/7J | NP6.png | 8536901000 | 05081 | 3 | Artículos |  | Sí |  | Grupo de artículos | No | 210 |  | 05/10/10 |  | 26/09/24 |  | 0 |  | 0 | APP Soluciones para la industria | AUXILIARES DE MANDO | 1 | 0 | 1 | 0 | 1 | 0 | 2 | 0 | 2 | 0 |  | 1 | PAQUETE | 1 |  | 1 |  | 1 | 0 | 0 | 0 | 0 | 0 | PNM | Comprar | Semanal | 1 | 1 | 90 |  | 22/10/2020.- DESMARCADO ARTICULO DE COMPRA POR BAJA EN CATALOGO 2021 |  | ARTICULO NO ROHS | No | No | Sí | No | No | No | No | No | No | No | No | No | No | No | No | No | 0
11388 | NP6-22B/7Y | Pulsador redondo d:16mm momentáneo naranja 2NA/NC | 0 | Sí |  | 75 | AUXILIARES DE MANDO | ZHEJIANG CHINT ELECTRICS CO.LTD | No | No | Serie NP6 |  |  |  | 0 | NP6-22B/7Y | NP6.png | 8536901000 | 05081 | 3 | Artículos |  | Sí |  | Grupo de artículos | No | 210 |  | 05/10/10 |  | 26/09/24 |  | 0 |  | 0 | APP Soluciones para la industria | AUXILIARES DE MANDO | 1 | 0 | 1 | 0 | 1 | 0 | 2 | 0 | 2 | 0 |  | 1 | PAQUETE | 1 |  | 1 |  | 1 | 0 | 0 | 0 | 0 | 0 | PNM | Comprar | Semanal | 1 | 1 | 90 |  | 22/10/2020.- DESMARCADO ARTICULO DE COMPRA POR BAJA EN CATALOGO 2021 ¦ 19/10/2020.- ITEM NO ROHS |  | ARTICULO NO ROHS | No | No | Sí | No | No | No | No | No | No | No | No | No | No | No | No | No | 0
11389 | NP6-22BS/1F | Pulsador cuadrado d:16mm mantenido blanco 2NA/NC | 0 | Sí |  | 75 | AUXILIARES DE MANDO | ZHEJIANG CHINT ELECTRICS CO.LTD | No | No | Serie NP6 |  |  |  | 0 | NP6-22BS/1F | NP6.png | 8536901000 | 05081 | 3 | Artículos |  | Sí |  | Grupo de artículos | No | 210 |  | 05/10/10 |  | 26/09/24 |  | 0 |  | 0 | APP Soluciones para la industria | AUXILIARES DE MANDO | 1 | 0 | 1 | 0 | 1 | 0 | 2 | 0 | 2 | 0 |  | 1 | PAQUETE | 1 |  | 1 |  | 1 | 0 | 0 | 0 | 0 | 0 | PNM | Comprar | Semanal | 1 | 1 | 90 |  | 22/10/2020.- DESMARCADO ARTICULO DE COMPRA POR BAJA EN CATALOGO 2021 |  | ARTICULO NO ROHS | No | No | Sí | No | No | No | No | No | No | No | No | No | No | No | No | No | 0
11390 | NP6-22BS/1J | Pulsador rectangular d:16mm mantenido blanco 2NA/NC | 0 | Sí |  | 75 | AUXILIARES DE MANDO | ZHEJIANG CHINT ELECTRICS CO.LTD | No | No | Serie NP6 |  |  |  | 0 | NP6-22BS/1J | NP6.png | 8536901000 | 05081 | 3 | Artículos |  | Sí |  | Grupo de artículos | No | 210 |  | 05/10/10 |  | 26/09/24 |  | 0 |  | 0 | APP Soluciones para la industria | AUXILIARES DE MANDO | 1 | 0 | 1 | 0 | 1 | 0 | 2 | 0 | 2 | 0 |  | 1 | PAQUETE | 1 |  | 1 |  | 1 | 0 | 0 | 0 | 0 | 0 | PNM | Comprar | Semanal | 1 | 1 | 90 |  | 22/10/2020.- DESMARCADO ARTICULO DE COMPRA POR BAJA EN CATALOGO 2021 |  | ARTICULO NO ROHS | No | No | Sí | No | No | No | No | No | No | No | No | No | No | No | No | No | 0
11391 | NP6-22BS/1Y | Pulsador redondo d:16mm mantenido blanco 2NA/NC | 0 | Sí |  | 75 | AUXILIARES DE MANDO | ZHEJIANG CHINT ELECTRICS CO.LTD | No | No | Serie NP6 |  |  |  | 0 | NP6-22BS/1Y | NP6.png | 8536901000 | 05081 | 3 | Artículos |  | Sí |  | Grupo de artículos | No | 210 |  | 05/10/10 |  | 26/09/24 |  | 0 |  | 0 | APP Soluciones para la industria | AUXILIARES DE MANDO | 1 | 0 | 1 | 0 | 1 | 0 | 2 | 0 | 2 | 0 |  | 1 | PAQUETE | 1 |  | 1 |  | 1 | 0 | 0 | 0 | 0 | 0 | PNM | Comprar | Semanal | 1 | 1 | 90 |  | 22/10/2020.- DESMARCADO ARTICULO DE COMPRA POR BAJA EN CATALOGO 2021 |  | ARTICULO NO ROHS | No | No | Sí | No | No | No | No | No | No | No | No | No | No | No | No | No | 0
11392 | NP6-22BS/2F | Pulsador cuadrado d:16mm mantenido negro 2NA/NC | 0 | Sí |  | 75 | AUXILIARES DE MANDO | ZHEJIANG CHINT ELECTRICS CO.LTD | No | No | Serie NP6 |  |  |  | 0 | NP6-22BS/2F | NP6.png | 8536901000 | 05081 | 3 | Artículos |  | Sí |  | Grupo de artículos | No | 210 |  | 05/10/10 |  | 26/09/24 |  | 0 |  | 0 | APP Soluciones para la industria | AUXILIARES DE MANDO | 1 | 0 | 1 | 0 | 1 | 0 | 2 | 0 | 2 | 0 |  | 1 | PAQUETE | 1 |  | 1 |  | 1 | 0 | 0 | 0 | 0 | 0 | PNM | Comprar | Semanal | 1 | 1 | 90 |  | 22/10/2020.- DESMARCADO ARTICULO DE COMPRA POR BAJA EN CATALOGO 2021 |  | ARTICULO NO ROHS | No | No | Sí | No | No | No | No | No | No | No | No | No | No | No | No | No | 0
11393 | NP6-22BS/2J | Pulsador rectangular d:16mm mantenido negro 2NA/NC | 0 | Sí |  | 75 | AUXILIARES DE MANDO | ZHEJIANG CHINT ELECTRICS CO.LTD | No | No | Serie NP6 |  |  |  | 0 | NP6-22BS/2J | NP6.png | 8536901000 | 05081 | 3 | Artículos |  | Sí |  | Grupo de artículos | No | 210 |  | 05/10/10 |  | 26/09/24 |  | 0 |  | 0 | APP Soluciones para la industria | AUXILIARES DE MANDO | 1 | 0 | 1 | 0 | 1 | 0 | 2 | 0 | 2 | 0 |  | 1 | PAQUETE | 1 |  | 1 |  | 1 | 0 | 0 | 0 | 0 | 0 | PNM | Comprar | Semanal | 1 | 1 | 90 |  | 22/10/2020.- DESMARCADO ARTICULO DE COMPRA POR BAJA EN CATALOGO 2021 |  | ARTICULO NO ROHS | No | No | Sí | No | No | No | No | No | No | No | No | No | No | No | No | No | 0
11394 | NP6-22BS/2Y | Pulsador redondo d:16mm mantenido negro 2NA/NC | 0 | Sí |  | 75 | AUXILIARES DE MANDO | ZHEJIANG CHINT ELECTRICS CO.LTD | No | No | Serie NP6 |  |  |  | 0 | NP6-22BS/2Y | NP6.png | 8536901000 | 05081 | 3 | Artículos |  | Sí |  | Grupo de artículos | No | 210 |  | 05/10/10 |  | 26/09/24 |  | 0 |  | 0 | APP Soluciones para la industria | AUXILIARES DE MANDO | 1 | 0 | 1 | 0 | 1 | 0 | 2 | 0 | 2 | 0 |  | 1 | PAQUETE | 1 |  | 1 |  | 1 | 0 | 0 | 0 | 0 | 0 | PNM | Comprar | Semanal | 1 | 1 | 90 |  | 22/10/2020.- DESMARCADO ARTICULO DE COMPRA POR BAJA EN CATALOGO 2021 |  | ARTICULO NO ROHS | No | No | Sí | No | No | No | No | No | No | No | No | No | No | No | No | No | 0
11395 | NP6-22BS/3F | Pulsador cuadrado d:16mm mantenido verde 2NA/NC | 0 | Sí | 579594 | 75 | AUXILIARES DE MANDO | ZHEJIANG CHINT ELECTRICS CO.LTD | No | No | Serie NP6 |  | 6901800029472 |  | 0 | NP6-22BS/3F | NP6.png | 8536901000 | 05081 | 3 | Artículos | F4P | Sí |  | Grupo de artículos | No | 210 | Pulsadores Rasantes Mantenidos | 05/10/10 |  | 26/09/24 | 21/05/15 | 1.13 |  | 1.13 | APP Soluciones para la industria | AUXILIARES DE MANDO | 1 | 298 | 1 | 229 | 1 | 26136.69 | 2 | 3.82 | 3 | 0.01 |  | 1 | CAJA MASTER | 320 |  | 1 |  | 10 | 0 | 0 | 0 | 0 | 0 | PNM | Comprar | Semanal | 1 | 1 | 90 |  | 22/10/2020.- DESMARCADO ARTICULO DE COMPRA POR BAJA EN CATALOGO 2021 |  | ARTICULO NO ROHS | No | No | Sí | No | No | No | No | No | No | No | No | No | Sí | No | No | No | 0
11396 | NP6-22BS/3J | Pulsador rectangular d:16mm mantenido verde 2NA/NC | 0 | Sí | 579818 | 75 | AUXILIARES DE MANDO | ZHEJIANG CHINT ELECTRICS CO.LTD | No | No | Serie NP6 |  | 6901800030911 |  | 0 | NP6-22BS/3J | NP6.png | 8536901000 | 05081 | 3 | Artículos | F4P | Sí |  | Grupo de artículos | No | 210 | Pulsadores Rasantes Mantenidos | 05/10/10 |  | 26/09/24 | 21/05/15 | 1.13 |  | 1.13 | APP Soluciones para la industria | AUXILIARES DE MANDO | 1 | 298 | 1 | 229 | 1 | 26136.69 | 2 | 3.98 | 3 | 0.01 |  | 1 | CAJA MASTER | 320 |  | 1 |  | 10 | 0 | 0 | 0 | 0 | 0 | PNM | Comprar | Semanal | 1 | 1 | 90 |  | 22/10/2020.- DESMARCADO ARTICULO DE COMPRA POR BAJA EN CATALOGO 2021 |  | ARTICULO NO ROHS | No | No | Sí | No | No | No | No | No | No | No | No | No | Sí | No | No | No | 0
11397 | NP6-22BS/3Y | Pulsador redondo d:16mm mantenido verde 2NA/NC | 0 | Sí | 579591 | 75 | AUXILIARES DE MANDO | ZHEJIANG CHINT ELECTRICS CO.LTD | No | No | Serie NP6 |  | 6901800029441 |  | 0 | NP6-22BS/3Y | NP6.png | 8536901000 | 05081 | 3 | Artículos | F4P | Sí |  | Grupo de artículos | No | 210 | Pulsadores Rasantes Mantenidos | 05/10/10 |  | 26/09/24 | 01/09/11 | 1.13 |  | 1.13 | APP Soluciones para la industria | AUXILIARES DE MANDO | 1 | 298 | 1 | 229 | 1 | 26136.69 | 2 | 3.69 | 3 | 0.01 |  | 1 | CAJA MASTER | 320 |  | 1 |  | 10 | 0 | 0 | 0 | 0 | 0 | PNM | Comprar | Semanal | 1 | 1 | 90 |  | 22/10/2020.- DESMARCADO ARTICULO DE COMPRA POR BAJA EN CATALOGO 2021 |  | ARTICULO NO ROHS | No | No | Sí | No | No | No | No | No | No | No | No | No | Sí | No | No | No | 0
11398 | NP6-22BS/4F | Pulsador cuadrado d:16mm mantenido rojo 2NA/NC | 0 | Sí | 579595 | 75 | AUXILIARES DE MANDO | ZHEJIANG CHINT ELECTRICS CO.LTD | No | No | Serie NP6 |  | 6901800029489 |  | 0 | NP6-22BS/4F | NP6.png | 8536901000 | 05081 | 3 | Artículos | F4P | Sí |  | Grupo de artículos | No | 210 | Pulsadores Rasantes Mantenidos | 05/10/10 |  | 26/09/24 | 21/05/15 | 1.13 |  | 1.13 | APP Soluciones para la industria | AUXILIARES DE MANDO | 1 | 298 | 1 | 229 | 1 | 26136.69 | 2 | 3.82 | 3 | 0.01 |  | 1 | CAJA MASTER | 320 |  | 1 |  | 10 | 0 | 0 | 0 | 0 | 0 | PNM | Comprar | Semanal | 1 | 1 | 90 |  | 22/10/2020.- DESMARCADO ARTICULO DE COMPRA POR BAJA EN CATALOGO 2021 |  | ARTICULO NO ROHS | No | No | Sí | No | No | No | No | No | No | No | No | No | Sí | No | No | No | 0
11399 | NP6-22BS/4J | Pulsador rectangular d:16mm mantenido rojo 2NA/NC | 0 | Sí | 579816 | 75 | AUXILIARES DE MANDO | ZHEJIANG CHINT ELECTRICS CO.LTD | No | No | Serie NP6 |  | 6901800030928 |  | 0 | NP6-22BS/4J | NP6.png | 8536901000 | 05081 | 3 | Artículos | F4P | Sí |  | Grupo de artículos | No | 210 | Pulsadores Rasantes Mantenidos | 05/10/10 |  | 26/09/24 | 21/05/15 | 1.13 |  | 1.13 | APP Soluciones para la industria | AUXILIARES DE MANDO | 1 | 298 | 1 | 229 | 1 | 26136.69 | 2 | 3.98 | 3 | 0.01 |  | 1 | CAJA MASTER | 320 |  | 1 |  | 10 | 0 | 0 | 0 | 0 | 0 | PNM | Comprar | Semanal | 1 | 1 | 90 |  | 22/10/2020.- DESMARCADO ARTICULO DE COMPRA POR BAJA EN CATALOGO 2021 |  | ARTICULO NO ROHS | No | No | Sí | No | No | No | No | No | No | No | No | No | Sí | No | No | No | 0
11400 | NP6-22BS/4Y | Pulsador redondo d:16mm mantenido rojo 2NA/NC | 0 | Sí | 579592 | 75 | AUXILIARES DE MANDO | ZHEJIANG CHINT ELECTRICS CO.LTD | No | No | Serie NP6 |  | 6901800029458 |  | 0 | NP6-22BS/4Y | NP6.png | 8536901000 | 05081 | 3 | Artículos | F4P | Sí |  | Grupo de artículos | No | 210 | Pulsadores Rasantes Mantenidos | 05/10/10 |  | 26/09/24 | 26/04/16 | 1.19 |  | 1.19 | APP Soluciones para la industria | AUXILIARES DE MANDO | 1 | 298 | 1 | 229 | 1 | 26136.69 | 2 | 3.69 | 3 | 0.01 |  | 1 | CAJA MASTER | 320 |  | 1 |  | 10 | 0 | 0 | 0 | 0 | 0 | PNM | Comprar | Semanal | 1 | 1 | 90 |  | 22/10/2020.- DESMARCADO ARTICULO DE COMPRA POR BAJA EN CATALOGO 2021 |  | ARTICULO NO ROHS | No | No | Sí | No | No | No | No | No | No | No | No | No | Sí | No | No | No | 0
11401 | NP6-22BS/5F | Pulsador cuadrado d:16mm mantenido amarillo 2NA/NC | 0 | Sí | 579596 | 75 | AUXILIARES DE MANDO | ZHEJIANG CHINT ELECTRICS CO.LTD | No | No | Serie NP6 |  | 6901800029496 |  | 0 | NP6-22BS/5F | NP6.png | 8536901000 | 05081 | 3 | Artículos | F4P | Sí |  | Grupo de artículos | No | 210 | Pulsadores Rasantes Mantenidos | 05/10/10 |  | 26/09/24 | 21/05/15 | 1.13 |  | 1.13 | APP Soluciones para la industria | AUXILIARES DE MANDO | 1 | 298 | 1 | 229 | 1 | 26136.69 | 2 | 3.82 | 3 | 0.01 |  | 1 | CAJA MASTER | 320 |  | 1 |  | 10 | 0 | 0 | 0 | 0 | 0 | PNM | Comprar | Semanal | 1 | 1 | 90 |  | 22/10/2020.- DESMARCADO ARTICULO DE COMPRA POR BAJA EN CATALOGO 2021 |  | ARTICULO NO ROHS | No | No | Sí | No | No | No | No | No | No | No | No | No | Sí | No | No | No | 0
11402 | NP6-22BS/5J | Pulsador rectangular d:16mm mantenido amarillo 2NA/NC | 0 | Sí | 579817 | 75 | AUXILIARES DE MANDO | ZHEJIANG CHINT ELECTRICS CO.LTD | No | No | Serie NP6 |  | 6901800030935 |  | 0 | NP6-22BS/5J | NP6.png | 8536901000 | 05081 | 3 | Artículos | F4P | Sí |  | Grupo de artículos | No | 210 | Pulsadores Rasantes Mantenidos | 05/10/10 |  | 26/09/24 | 21/05/15 | 1.13 |  | 1.13 | APP Soluciones para la industria | AUXILIARES DE MANDO | 1 | 298 | 1 | 229 | 1 | 26136.69 | 2 | 3.98 | 3 | 0.01 |  | 1 | CAJA MASTER | 320 |  | 1 |  | 10 | 0 | 0 | 0 | 0 | 0 | PNM | Comprar | Semanal | 1 | 1 | 90 |  | 22/10/2020.- DESMARCADO ARTICULO DE COMPRA POR BAJA EN CATALOGO 2021 |  | ARTICULO NO ROHS | No | No | Sí | No | No | No | No | No | No | No | No | No | Sí | No | No | No | 0
11403 | NP6-22BS/5Y | Pulsador redondo d:16mm mantenido amarillo 2NA/NC | 0 | Sí | 579593 | 75 | AUXILIARES DE MANDO | ZHEJIANG CHINT ELECTRICS CO.LTD | No | No | Serie NP6 |  | 6901800029465 |  | 0 | NP6-22BS/5Y | NP6.png | 8536901000 | 05081 | 3 | Artículos | F4P | Sí |  | Grupo de artículos | No | 210 | Pulsadores Rasantes Mantenidos | 05/10/10 |  | 26/09/24 | 21/05/15 | 1.13 |  | 1.13 | APP Soluciones para la industria | AUXILIARES DE MANDO | 1 | 298 | 1 | 229 | 1 | 26136.69 | 2 | 3.69 | 3 | 0.01 |  | 1 | CAJA MASTER | 320 |  | 1 |  | 10 | 0 | 0 | 0 | 0 | 0 | PNM | Comprar | Semanal | 1 | 1 | 90 |  | 22/10/2020.- DESMARCADO ARTICULO DE COMPRA POR BAJA EN CATALOGO 2021 |  | ARTICULO NO ROHS | No | No | Sí | No | No | No | No | No | No | No | No | No | Sí | No | No | No | 0
11404 | NP6-22BS/6F | Pulsador cuadrado d:16mm mantenido azul 2NA/NC | 0 | Sí |  | 75 | AUXILIARES DE MANDO | ZHEJIANG CHINT ELECTRICS CO.LTD | No | No | Serie NP6 |  |  |  | 0 | NP6-22BS/6F | NP6.png | 8536901000 | 05081 | 3 | Artículos |  | Sí |  | Grupo de artículos | No | 210 |  | 05/10/10 |  | 26/09/24 |  | 0 |  | 0 | APP Soluciones para la industria | AUXILIARES DE MANDO | 1 | 0 | 1 | 0 | 1 | 0 | 2 | 0 | 2 | 0 |  | 1 | PAQUETE | 1 |  | 1 |  | 1 | 0 | 0 | 0 | 0 | 0 | PNM | Comprar | Semanal | 1 | 1 | 90 |  | 22/10/2020.- DESMARCADO ARTICULO DE COMPRA POR BAJA EN CATALOGO 2021 |  | ARTICULO NO ROHS | No | No | Sí | No | No | No | No | No | No | No | No | No | No | No | No | No | 0
11405 | NP6-22BS/6J | Pulsador rectangular d:16mm mantenido azul 2NA/NC | 0 | Sí | 579885 | 75 | AUXILIARES DE MANDO | ZHEJIANG CHINT ELECTRICS CO.LTD | No | No | Serie NP6 |  | 6901800031642 |  | 0 | NP6-22BS/6J | NP6.png | 8536901000 | 05081 | 3 | Artículos |  | Sí |  | Grupo de artículos | No | 210 |  | 05/10/10 |  | 26/09/24 |  | 0 |  | 0 | APP Soluciones para la industria | AUXILIARES DE MANDO | 1 | 298 | 1 | 229 | 1 | 26136.69 | 2 | 3.98 | 3 | 0.01 |  | 1 | CAJA MASTER | 320 |  | 1 |  | 10 | 0 | 0 | 0 | 0 | 0 | PNM | Comprar | Semanal | 1 | 1 | 90 |  | 22/10/2020.- DESMARCADO ARTICULO DE COMPRA POR BAJA EN CATALOGO 2021 |  | ARTICULO NO ROHS | No | No | Sí | No | No | No | No | No | No | No | No | No | No | No | No | No | 0
11406 | NP6-22BS/6Y | Pulsador redondo d:16mm mantenido azul 2NA/NC | 0 | Sí |  | 75 | AUXILIARES DE MANDO | ZHEJIANG CHINT ELECTRICS CO.LTD | No | No | Serie NP6 |  |  |  | 0 | NP6-22BS/6Y | NP6.png | 8536901000 | 05081 | 3 | Artículos |  | Sí |  | Grupo de artículos | No | 210 |  | 05/10/10 |  | 26/09/24 | 28/07/15 | 1.19 |  | 0 | APP Soluciones para la industria | AUXILIARES DE MANDO | 1 | 0 | 1 | 0 | 1 | 0 | 2 | 0 | 2 | 0 |  | 1 | PAQUETE | 1 |  | 1 |  | 1 | 0 | 0 | 0 | 0 | 0 | PNM | Comprar | Semanal | 1 | 1 | 90 |  | 22/10/2020.- DESMARCADO ARTICULO DE COMPRA POR BAJA EN CATALOGO 2021 |  | ARTICULO NO ROHS | No | No | Sí | No | No | No | No | No | No | No | No | No | No | No | No | No | 0
11407 | NP6-22BS/7F | Pulsador cuadrado d:16mm mantenido naranja 2NA/NC | 0 | Sí |  | 75 | AUXILIARES DE MANDO | ZHEJIANG CHINT ELECTRICS CO.LTD | No | No | Serie NP6 |  |  |  | 0 | NP6-22BS/7F | NP6.png | 8536901000 | 05081 | 3 | Artículos |  | Sí |  | Grupo de artículos | No | 210 |  | 05/10/10 |  | 26/09/24 |  | 0 |  | 0 | APP Soluciones para la industria | AUXILIARES DE MANDO | 1 | 0 | 1 | 0 | 1 | 0 | 2 | 0 | 2 | 0 |  | 1 | PAQUETE | 1 |  | 1 |  | 1 | 0 | 0 | 0 | 0 | 0 | PNM | Comprar | Semanal | 1 | 1 | 90 |  | 22/10/2020.- DESMARCADO ARTICULO DE COMPRA POR BAJA EN CATALOGO 2021 |  | ARTICULO NO ROHS | No | No | Sí | No | No | No | No | No | No | No | No | No | No | No | No | No | 0
11408 | NP6-22BS/7J | Pulsador rectangular d:16mm mantenido naranja 2NA/NC | 0 | Sí |  | 75 | AUXILIARES DE MANDO | ZHEJIANG CHINT ELECTRICS CO.LTD | No | No | Serie NP6 |  |  |  | 0 | NP6-22BS/7J | NP6.png | 8536901000 | 05081 | 3 | Artículos |  | Sí |  | Grupo de artículos | No | 210 |  | 05/10/10 |  | 26/09/24 |  | 0 |  | 0 | APP Soluciones para la industria | AUXILIARES DE MANDO | 1 | 0 | 1 | 0 | 1 | 0 | 2 | 0 | 2 | 0 |  | 1 | PAQUETE | 1 |  | 1 |  | 1 | 0 | 0 | 0 | 0 | 0 | PNM | Comprar | Semanal | 1 | 1 | 90 |  | 22/10/2020.- DESMARCADO ARTICULO DE COMPRA POR BAJA EN CATALOGO 2021 |  | ARTICULO NO ROHS | No | No | Sí | No | No | No | No | No | No | No | No | No | No | No | No | No | 0
11409 | NP6-22BS/7Y | Pulsador redondo d:16mm mantenido naranja 2NA/NC | 0 | Sí |  | 75 | AUXILIARES DE MANDO | ZHEJIANG CHINT ELECTRICS CO.LTD | No | No | Serie NP6 |  |  |  | 0 | NP6-22BS/7Y | NP6.png | 8536901000 | 05081 | 3 | Artículos |  | Sí |  | Grupo de artículos | No | 210 |  | 05/10/10 |  | 26/09/24 | 25/05/16 | 1.19 |  | 0 | APP Soluciones para la industria | AUXILIARES DE MANDO | 1 | 0 | 1 | 0 | 1 | 0 | 2 | 0 | 2 | 0 |  | 1 | PAQUETE | 1 |  | 1 |  | 1 | 0 | 0 | 0 | 0 | 0 | PNM | Comprar | Semanal | 1 | 1 | 90 |  | 22/10/2020.- DESMARCADO ARTICULO DE COMPRA POR BAJA EN CATALOGO 2021 |  | ARTICULO NO ROHS | No | No | Sí | No | No | No | No | No | Sí | No | No | No | No | No | No | No | 0
11410 | NP6-22D/1F/12 | Puls.cuadrado luminoso d:16mm momentáneo blanco12Vca 2NA/NC | 0 | Sí |  | 75 | AUXILIARES DE MANDO | ZHEJIANG CHINT ELECTRICS CO.LTD | No | No | Serie NP6 |  |  |  | 0 | NP6-22D/1F/12 | NP6.png | 8536901000 | 05081 | 3 | Artículos |  | Sí |  | Grupo de artículos | No | 210 |  | 05/10/10 |  | 26/09/24 |  | 0 |  | 0 | APP Soluciones para la industria | AUXILIARES DE MANDO | 1 | 0 | 1 | 0 | 1 | 0 | 2 | 0 | 2 | 0 |  | 1 | PAQUETE | 1 |  | 1 |  | 1 | 0 | 0 | 0 | 0 | 0 | PNM | Comprar | Semanal | 1 | 1 | 90 |  | 22/10/2020.- DESMARCADO ARTICULO DE COMPRA POR BAJA EN CATALOGO 2021 |  | ARTICULO NO ROHS | No | No | Sí | No | No | No | No | No | No | No | No | No | No | No | No | No | 0
11411 | NP6-22D/1F/24 | Puls.cuadrado luminoso d:16mm momentáneo blanco 24Vca 2NA/NC | 0 | Sí | 579523 | 75 | AUXILIARES DE MANDO | ZHEJIANG CHINT ELECTRICS CO.LTD | No | No | Serie NP6 |  | 6901800029007 |  | 0 | NP6-22D/1F/24 | NP6.png | 8536901000 | 05081 | 3 | Artículos |  | Sí |  | Grupo de artículos | No | 210 |  | 05/10/10 |  | 26/09/24 |  | 0 |  | 0 | APP Soluciones para la industria | AUXILIARES DE MANDO | 1 | 298 | 1 | 229 | 1 | 26136.69 | 2 | 4.11 | 3 | 0.01 |  | 1 | CAJA MASTER | 320 |  | 1 |  | 10 | 0 | 0 | 0 | 0 | 0 | PNM | Comprar | Semanal | 1 | 1 | 90 |  | 22/10/2020.- DESMARCADO ARTICULO DE COMPRA POR BAJA EN CATALOGO 2021 |  | ARTICULO NO ROHS | No | No | Sí | No | No | No | No | No | No | No | No | No | No | No | No | No | 0
11412 | NP6-22D/1F/6 | Puls.cuadrado luminoso d:16mm momentáneo blanco 6Vca 2NA/NC | 0 | Sí |  | 75 | AUXILIARES DE MANDO | ZHEJIANG CHINT ELECTRICS CO.LTD | No | No | Serie NP6 |  |  |  | 0 | NP6-22D/1F/6 | NP6.png | 8536901000 | 05081 | 3 | Artículos |  | Sí |  | Grupo de artículos | No | 210 |  | 05/10/10 |  | 26/09/24 |  | 0 |  | 0 | APP Soluciones para la industria | AUXILIARES DE MANDO | 1 | 0 | 1 | 0 | 1 | 0 | 2 | 0 | 2 | 0 |  | 1 | PAQUETE | 1 |  | 1 |  | 1 | 0 | 0 | 0 | 0 | 0 | PNM | Comprar | Semanal | 1 | 1 | 90 |  | 22/10/2020.- DESMARCADO ARTICULO DE COMPRA POR BAJA EN CATALOGO 2021 |  | ARTICULO NO ROHS | No | No | Sí | No | No | No | No | No | No | No | No | No | No | No | No | No | 0
11413 | NP6-22D/1J/12 | Puls.rectang.luminoso d:16mm momentáneo blanco12Vca 2NA/NC | 0 | Sí |  | 75 | AUXILIARES DE MANDO | ZHEJIANG CHINT ELECTRICS CO.LTD | No | No | Serie NP6 |  |  |  | 0 | NP6-22D/1J/12 | NP6.png | 8536901000 | 05081 | 3 | Artículos |  | Sí |  | Grupo de artículos | No | 210 |  | 05/10/10 |  | 26/09/24 |  | 0 |  | 0 | APP Soluciones para la industria | AUXILIARES DE MANDO | 1 | 0 | 1 | 0 | 1 | 0 | 2 | 0 | 2 | 0 |  | 1 | PAQUETE | 1 |  | 1 |  | 1 | 0 | 0 | 0 | 0 | 0 | PNM | Comprar | Semanal | 1 | 1 | 90 |  | 22/10/2020.- DESMARCADO ARTICULO DE COMPRA POR BAJA EN CATALOGO 2021 |  | ARTICULO NO ROHS | No | No | Sí | No | No | No | No | No | No | No | No | No | No | No | No | No | 0
11414 | NP6-22D/1J/24 | Puls.rectang.luminoso d:16mm momentáneo blanco 24Vca 2NA/NC | 0 | Sí |  | 75 | AUXILIARES DE MANDO | ZHEJIANG CHINT ELECTRICS CO.LTD | No | No | Serie NP6 |  |  |  | 0 | NP6-22D/1J/24 | NP6.png | 8536901000 | 05081 | 3 | Artículos |  | Sí |  | Grupo de artículos | No | 210 |  | 05/10/10 |  | 26/09/24 | 28/10/14 | 1.42 |  | 0 | APP Soluciones para la industria | AUXILIARES DE MANDO | 1 | 0 | 1 | 0 | 1 | 0 | 2 | 0 | 2 | 0 |  | 1 | PAQUETE | 1 |  | 1 |  | 1 | 0 | 0 | 0 | 0 | 0 | PNM | Comprar | Semanal | 1 | 1 | 90 |  | 22/10/2020.- DESMARCADO ARTICULO DE COMPRA POR BAJA EN CATALOGO 2021 |  | ARTICULO NO ROHS | No | No | Sí | No | No | No | No | No | No | No | No | No | No | No | No | No | 0
11415 | NP6-22D/1J/6 | Puls.rectang.luminoso d:16mm momentáneo blanco 6Vca 2NA/NC | 0 | Sí |  | 75 | AUXILIARES DE MANDO | ZHEJIANG CHINT ELECTRICS CO.LTD | No | No | Serie NP6 |  |  |  | 0 | NP6-22D/1J/6 | NP6.png | 8536901000 | 05081 | 3 | Artículos |  | Sí |  | Grupo de artículos | No | 210 |  | 05/10/10 |  | 26/09/24 |  | 0 |  | 0 | APP Soluciones para la industria | AUXILIARES DE MANDO | 1 | 0 | 1 | 0 | 1 | 0 | 2 | 0 | 2 | 0 |  | 1 | PAQUETE | 1 |  | 1 |  | 1 | 0 | 0 | 0 | 0 | 0 | PNM | Comprar | Semanal | 1 | 1 | 90 |  | 22/10/2020.- DESMARCADO ARTICULO DE COMPRA POR BAJA EN CATALOGO 2021 |  | ARTICULO NO ROHS | No | No | Sí | No | No | No | No | No | No | No | No | No | No | No | No | No | 0
11416 | NP6-22D/1Y/12 | Puls.redondo luminoso d:16mm momentáneo blanco12Vca 2NA/NC | 0 | Sí |  | 75 | AUXILIARES DE MANDO | ZHEJIANG CHINT ELECTRICS CO.LTD | No | No | Serie NP6 |  |  |  | 0 | NP6-22D/1Y/12 | NP6.png | 8536901000 | 05081 | 3 | Artículos |  | Sí |  | Grupo de artículos | No | 210 |  | 05/10/10 |  | 26/09/24 |  | 0 |  | 0 | APP Soluciones para la industria | AUXILIARES DE MANDO | 1 | 0 | 1 | 0 | 1 | 0 | 2 | 0 | 2 | 0 |  | 1 | PAQUETE | 1 |  | 1 |  | 1 | 0 | 0 | 0 | 0 | 0 | PNM | Comprar | Semanal | 1 | 1 | 90 |  | 22/10/2020.- DESMARCADO ARTICULO DE COMPRA POR BAJA EN CATALOGO 2021 |  | ARTICULO NO ROHS | No | No | Sí | No | No | No | No | No | No | No | No | No | No | No | No | No | 0
11417 | NP6-22D/1Y/24 | Puls.redondo luminoso d:16mm momentáneo blanco 24Vca 2NA/NC | 0 | Sí | 579824 | 75 | AUXILIARES DE MANDO | ZHEJIANG CHINT ELECTRICS CO.LTD | No | No | Serie NP6 |  | 6901800031390 |  | 0 | NP6-22D/1Y/24 | NP6.png | 8536901000 | 05081 | 3 | Artículos |  | Sí |  | Grupo de artículos | No | 210 |  | 05/10/10 |  | 26/09/24 |  | 0 |  | 0 | APP Soluciones para la industria | AUXILIARES DE MANDO | 1 | 298 | 1 | 229 | 1 | 26136.69 | 2 | 3.95 | 3 | 0.01 |  | 1 | CAJA MASTER | 320 |  | 1 |  | 10 | 0 | 0 | 0 | 0 | 0 | PNM | Comprar | Semanal | 1 | 1 | 90 |  | 22/10/2020.- DESMARCADO ARTICULO DE COMPRA POR BAJA EN CATALOGO 2021 |  | ARTICULO NO ROHS | No | No | Sí | No | No | No | No | No | No | No | No | No | No | No | No | No | 0
11418 | NP6-22D/1Y/6 | Puls.redondo luminoso d:16mm momentáneo blanco 6Vca 2NA/NC | 0 | Sí |  | 75 | AUXILIARES DE MANDO | ZHEJIANG CHINT ELECTRICS CO.LTD | No | No | Serie NP6 |  |  |  | 0 | NP6-22D/1Y/6 | NP6.png | 8536901000 | 05081 | 3 | Artículos |  | Sí |  | Grupo de artículos | No | 210 |  | 05/10/10 |  | 26/09/24 |  | 0 |  | 0 | APP Soluciones para la industria | AUXILIARES DE MANDO | 1 | 0 | 1 | 0 | 1 | 0 | 2 | 0 | 2 | 0 |  | 1 | PAQUETE | 1 |  | 1 |  | 1 | 0 | 0 | 0 | 0 | 0 | PNM | Comprar | Semanal | 1 | 1 | 90 |  | 22/10/2020.- DESMARCADO ARTICULO DE COMPRA POR BAJA EN CATALOGO 2021 |  | ARTICULO NO ROHS | No | No | Sí | No | No | No | No | No | No | No | No | No | No | No | No | No | 0
11419 | NP6-22D/2F/12 | Puls.cuadrado luminoso d:16mm momentáneo negro12Vca 2NA/NC | 0 | Sí |  | 75 | AUXILIARES DE MANDO | ZHEJIANG CHINT ELECTRICS CO.LTD | No | No | Serie NP6 |  |  |  | 0 | NP6-22D/2F/12 | NP6.png | 8536901000 | 05081 | 3 | Artículos |  | Sí |  | Grupo de artículos | No | 210 |  | 05/10/10 |  | 26/09/24 |  | 0 |  | 0 | APP Soluciones para la industria | AUXILIARES DE MANDO | 1 | 0 | 1 | 0 | 1 | 0 | 2 | 0 | 2 | 0 |  | 1 | PAQUETE | 1 |  | 1 |  | 1 | 0 | 0 | 0 | 0 | 0 | PNM | Comprar | Semanal | 1 | 1 | 90 |  | 22/10/2020.- DESMARCADO ARTICULO DE COMPRA POR BAJA EN CATALOGO 2021 |  | ARTICULO NO ROHS | No | No | Sí | No | No | No | No | No | No | No | No | No | No | No | No | No | 0
11420 | NP6-22D/2F/24 | Puls.cuadrado luminoso d:16mm momentáneo negro 24Vca 2NA/NC | 0 | Sí |  | 75 | AUXILIARES DE MANDO | ZHEJIANG CHINT ELECTRICS CO.LTD | No | No | Serie NP6 |  |  |  | 0 | NP6-22D/2F/24 | NP6.png | 8536901000 | 05081 | 3 | Artículos |  | Sí |  | Grupo de artículos | No | 210 |  | 05/10/10 |  | 26/09/24 |  | 0 |  | 0 | APP Soluciones para la industria | AUXILIARES DE MANDO | 1 | 0 | 1 | 0 | 1 | 0 | 2 | 0 | 2 | 0 |  | 1 | PAQUETE | 1 |  | 1 |  | 1 | 0 | 0 | 0 | 0 | 0 | PNM | Comprar | Semanal | 1 | 1 | 90 |  | 22/10/2020.- DESMARCADO ARTICULO DE COMPRA POR BAJA EN CATALOGO 2021 |  | ARTICULO NO ROHS | No | No | Sí | No | No | No | No | No | No | No | No | No | No | No | No | No | 0
11421 | NP6-22D/2F/6 | Puls.cuadrado luminoso d:16mm momentáneo negro 6Vca 2NA/NC | 0 | Sí |  | 75 | AUXILIARES DE MANDO | ZHEJIANG CHINT ELECTRICS CO.LTD | No | No | Serie NP6 |  |  |  | 0 | NP6-22D/2F/6 | NP6.png | 8536901000 | 05081 | 3 | Artículos |  | Sí |  | Grupo de artículos | No | 210 |  | 05/10/10 |  | 26/09/24 |  | 0 |  | 0 | APP Soluciones para la industria | AUXILIARES DE MANDO | 1 | 0 | 1 | 0 | 1 | 0 | 2 | 0 | 2 | 0 |  | 1 | PAQUETE | 1 |  | 1 |  | 1 | 0 | 0 | 0 | 0 | 0 | PNM | Comprar | Semanal | 1 | 1 | 90 |  | 22/10/2020.- DESMARCADO ARTICULO DE COMPRA POR BAJA EN CATALOGO 2021 |  | ARTICULO NO ROHS | No | No | Sí | No | No | No | No | No | No | No | No | No | No | No | No | No | 0
11422 | NP6-22D/2J/12 | Puls.rectang.luminoso d:16mm momentáneo negro12Vca 2NA/NC | 0 | Sí |  | 75 | AUXILIARES DE MANDO | ZHEJIANG CHINT ELECTRICS CO.LTD | No | No | Serie NP6 |  |  |  | 0 | NP6-22D/2J/12 | NP6.png | 8536901000 | 05081 | 3 | Artículos |  | Sí |  | Grupo de artículos | No | 210 |  | 05/10/10 |  | 26/09/24 |  | 0 |  | 0 | APP Soluciones para la industria | AUXILIARES DE MANDO | 1 | 0 | 1 | 0 | 1 | 0 | 2 | 0 | 2 | 0 |  | 1 | PAQUETE | 1 |  | 1 |  | 1 | 0 | 0 | 0 | 0 | 0 | PNM | Comprar | Semanal | 1 | 1 | 90 |  | 22/10/2020.- DESMARCADO ARTICULO DE COMPRA POR BAJA EN CATALOGO 2021 |  | ARTICULO NO ROHS | No | No | Sí | No | No | No | No | No | No | No | No | No | No | No | No | No | 0
11423 | NP6-22D/2J/24 | Puls.rectang.luminoso d:16mm momentáneo negro 24Vca 2NA/NC | 0 | Sí |  | 75 | AUXILIARES DE MANDO | ZHEJIANG CHINT ELECTRICS CO.LTD | No | No | Serie NP6 |  |  |  | 0 | NP6-22D/2J/24 | NP6.png | 8536901000 | 05081 | 3 | Artículos |  | Sí |  | Grupo de artículos | No | 210 |  | 05/10/10 |  | 26/09/24 |  | 0 |  | 0 | APP Soluciones para la industria | AUXILIARES DE MANDO | 1 | 0 | 1 | 0 | 1 | 0 | 2 | 0 | 2 | 0 |  | 1 | PAQUETE | 1 |  | 1 |  | 1 | 0 | 0 | 0 | 0 | 0 | PNM | Comprar | Semanal | 1 | 1 | 90 |  | 22/10/2020.- DESMARCADO ARTICULO DE COMPRA POR BAJA EN CATALOGO 2021 |  | ARTICULO NO ROHS | No | No | Sí | No | No | No | No | No | No | No | No | No | No | No | No | No | 0
11424 | NP6-22D/2J/6 | Puls.rectang.luminoso d:16mm momentáneo negro 6Vca 2NA/NC | 0 | Sí |  | 75 | AUXILIARES DE MANDO | ZHEJIANG CHINT ELECTRICS CO.LTD | No | No | Serie NP6 |  |  |  | 0 | NP6-22D/2J/6 | NP6.png | 8536901000 | 05081 | 3 | Artículos |  | Sí |  | Grupo de artículos | No | 210 |  | 05/10/10 |  | 26/09/24 |  | 0 |  | 0 | APP Soluciones para la industria | AUXILIARES DE MANDO | 1 | 0 | 1 | 0 | 1 | 0 | 2 | 0 | 2 | 0 |  | 1 | PAQUETE | 1 |  | 1 |  | 1 | 0 | 0 | 0 | 0 | 0 | PNM | Comprar | Semanal | 1 | 1 | 90 |  | 22/10/2020.- DESMARCADO ARTICULO DE COMPRA POR BAJA EN CATALOGO 2021 |  | ARTICULO NO ROHS | No | No | Sí | No | No | No | No | No | No | No | No | No | No | No | No | No | 0
11425 | NP6-22D/2Y/12 | Puls.redondo luminoso d:16mm momentáneo negro12Vca 2NA/NC | 0 | Sí |  | 75 | AUXILIARES DE MANDO | ZHEJIANG CHINT ELECTRICS CO.LTD | No | No | Serie NP6 |  |  |  | 0 | NP6-22D/2Y/12 | NP6.png | 8536901000 | 05081 | 3 | Artículos |  | Sí |  | Grupo de artículos | No | 210 |  | 05/10/10 |  | 26/09/24 |  | 0 |  | 0 | APP Soluciones para la industria | AUXILIARES DE MANDO | 1 | 0 | 1 | 0 | 1 | 0 | 2 | 0 | 2 | 0 |  | 1 | PAQUETE | 1 |  | 1 |  | 1 | 0 | 0 | 0 | 0 | 0 | PNM | Comprar | Semanal | 1 | 1 | 90 |  | 22/10/2020.- DESMARCADO ARTICULO DE COMPRA POR BAJA EN CATALOGO 2021 |  | ARTICULO NO ROHS | No | No | Sí | No | No | No | No | No | No | No | No | No | No | No | No | No | 0
11426 | NP6-22D/2Y/24 | Puls.redondo luminoso d:16mm momentáneo negro 24Vca 2NA/NC | 0 | Sí |  | 75 | AUXILIARES DE MANDO | ZHEJIANG CHINT ELECTRICS CO.LTD | No | No | Serie NP6 |  |  |  | 0 | NP6-22D/2Y/24 | NP6.png | 8536901000 | 05081 | 3 | Artículos |  | Sí |  | Grupo de artículos | No | 210 |  | 05/10/10 |  | 26/09/24 |  | 0 |  | 0 | APP Soluciones para la industria | AUXILIARES DE MANDO | 1 | 0 | 1 | 0 | 1 | 0 | 2 | 0 | 2 | 0 |  | 1 | PAQUETE | 1 |  | 1 |  | 1 | 0 | 0 | 0 | 0 | 0 | PNM | Comprar | Semanal | 1 | 1 | 90 |  | 22/10/2020.- DESMARCADO ARTICULO DE COMPRA POR BAJA EN CATALOGO 2021 |  | ARTICULO NO ROHS | No | No | Sí | No | No | No | No | No | No | No | No | No | No | No | No | No | 0
11427 | NP6-22D/2Y/6 | Puls.redondo luminoso d:16mm momentáneo negro 6Vca 2NA/NC | 0 | Sí |  | 75 | AUXILIARES DE MANDO | ZHEJIANG CHINT ELECTRICS CO.LTD | No | No | Serie NP6 |  |  |  | 0 | NP6-22D/2Y/6 | NP6.png | 8536901000 | 05081 | 3 | Artículos |  | Sí |  | Grupo de artículos | No | 210 |  | 05/10/10 |  | 26/09/24 |  | 0 |  | 0 | APP Soluciones para la industria | AUXILIARES DE MANDO | 1 | 0 | 1 | 0 | 1 | 0 | 2 | 0 | 2 | 0 |  | 1 | PAQUETE | 1 |  | 1 |  | 1 | 0 | 0 | 0 | 0 | 0 | PNM | Comprar | Semanal | 1 | 1 | 90 |  | 22/10/2020.- DESMARCADO ARTICULO DE COMPRA POR BAJA EN CATALOGO 2021 |  | ARTICULO NO ROHS | No | No | Sí | No | No | No | No | No | No | No | No | No | No | No | No | No | 0
11428 | NP6-22D/3F/12 | Puls.cuadrado luminoso d:16mm momentáneo verde12Vca 2NA/NC | 0 | Sí |  | 75 | AUXILIARES DE MANDO | ZHEJIANG CHINT ELECTRICS CO.LTD | No | No | Serie NP6 |  |  |  | 0 | NP6-22D/3F/12 | NP6.png | 8536901000 | 05081 | 3 | Artículos | F4P | Sí |  | Grupo de artículos | No | 210 | Pulsadores Rasantes Luminosos Momentaneos | 05/10/10 |  | 26/09/24 |  | 0 |  | 0 | APP Soluciones para la industria | AUXILIARES DE MANDO | 1 | 0 | 1 | 0 | 1 | 0 | 2 | 0 | 2 | 0 |  | 1 | PAQUETE | 1 |  | 1 |  | 1 | 0 | 0 | 0 | 0 | 0 | PNM | Comprar | Semanal | 1 | 1 | 90 |  | 22/10/2020.- DESMARCADO ARTICULO DE COMPRA POR BAJA EN CATALOGO 2021 |  | ARTICULO NO ROHS | No | No | Sí | No | No | No | No | No | No | No | No | No | Sí | No | No | No | 0
11429 | NP6-22D/3F/24 | Puls.cuadrado luminoso d:16mm momentáneo verde 24Vca 2NA/NC | 0 | Sí | 579497 | 75 | AUXILIARES DE MANDO | ZHEJIANG CHINT ELECTRICS CO.LTD | No | No | Serie NP6 |  | 6901800028765 |  | 0 | NP6-22D/3F/24 | NP6.png | 8536901000 | 05081 | 3 | Artículos | F4P | Sí |  | Grupo de artículos | No | 210 | Pulsadores Rasantes Luminosos Momentaneos | 05/10/10 |  | 26/09/24 |  | 0 |  | 0 | APP Soluciones para la industria | AUXILIARES DE MANDO | 1 | 298 | 1 | 229 | 1 | 26136.69 | 2 | 4.11 | 3 | 0.01 |  | 1 | CAJA MASTER | 320 |  | 1 |  | 10 | 0 | 0 | 0 | 0 | 0 | PNM | Comprar | Semanal | 1 | 1 | 90 |  | 22/10/2020.- DESMARCADO ARTICULO DE COMPRA POR BAJA EN CATALOGO 2021 |  | ARTICULO NO ROHS | No | No | Sí | No | No | No | No | No | No | No | No | No | Sí | No | No | No | 0
11430 | NP6-22D/3F/6 | Puls.cuadrado luminoso d:16mm momentáneo verde 6Vca 2NA/NC | 0 | Sí |  | 75 | AUXILIARES DE MANDO | ZHEJIANG CHINT ELECTRICS CO.LTD | No | No | Serie NP6 |  |  |  | 0 | NP6-22D/3F/6 | NP6.png | 8536901000 | 05081 | 3 | Artículos | F4P | Sí |  | Grupo de artículos | No | 210 | Pulsadores Rasantes Luminosos Momentaneos | 05/10/10 |  | 26/09/24 |  | 0 |  | 0 | APP Soluciones para la industria | AUXILIARES DE MANDO | 1 | 0 | 1 | 0 | 1 | 0 | 2 | 0 | 2 | 0 |  | 1 | PAQUETE | 1 |  | 1 |  | 1 | 0 | 0 | 0 | 0 | 0 | PNM | Comprar | Semanal | 1 | 1 | 90 |  | 22/10/2020.- DESMARCADO ARTICULO DE COMPRA POR BAJA EN CATALOGO 2021 |  | ARTICULO NO ROHS | No | No | Sí | No | No | No | No | No | No | No | No | No | Sí | No | No | No | 0
11431 | NP6-22D/3J/12 | Puls.rectang.luminoso d:16mm momentáneo verde12Vca 2NA/NC | 0 | Sí | 579822 | 75 | AUXILIARES DE MANDO | ZHEJIANG CHINT ELECTRICS CO.LTD | No | No | Serie NP6 |  | 6901800030942 |  | 0 | NP6-22D/3J/12 | NP6.png | 8536901000 | 05081 | 3 | Artículos | F4P | Sí |  | Grupo de artículos | No | 210 | Pulsadores Rasantes Luminosos Momentaneos | 05/10/10 |  | 26/09/24 | 21/05/15 | 1.35 |  | 1.35 | APP Soluciones para la industria | AUXILIARES DE MANDO | 1 | 298 | 1 | 229 | 1 | 26136.69 | 2 | 4.33 | 3 | 0.01 |  | 1 | CAJA MASTER | 320 |  | 1 |  | 10 | 0 | 0 | 0 | 0 | 0 | PNM | Comprar | Semanal | 1 | 1 | 90 |  | 22/10/2020.- DESMARCADO ARTICULO DE COMPRA POR BAJA EN CATALOGO 2021 |  | ARTICULO NO ROHS | No | No | Sí | No | No | No | No | No | No | No | No | No | Sí | No | No | No | 0
11432 | NP6-22D/3J/24 | Puls.rectang.luminoso d:16mm momentáneo verde 24Vca 2NA/NC | 0 | Sí | 579494 | 75 | AUXILIARES DE MANDO | ZHEJIANG CHINT ELECTRICS CO.LTD | No | No | Serie NP6 |  | 6901800028734 |  | 0 | NP6-22D/3J/24 | NP6.png | 8536901000 | 05081 | 3 | Artículos | F4P | Sí |  | Grupo de artículos | No | 210 | Pulsadores Rasantes Luminosos Momentaneos | 05/10/10 |  | 26/09/24 | 25/06/15 | 1.37 |  | 1.37 | APP Soluciones para la industria | AUXILIARES DE MANDO | 1 | 298 | 1 | 229 | 1 | 26136.69 | 2 | 4.33 | 3 | 0.01 |  | 1 | CAJA MASTER | 320 |  | 1 |  | 10 | 0 | 0 | 0 | 0 | 0 | PNM | Comprar | Semanal | 1 | 1 | 90 |  | 22/10/2020.- DESMARCADO ARTICULO DE COMPRA POR BAJA EN CATALOGO 2021 |  | ARTICULO NO ROHS | No | No | Sí | No | No | No | No | No | No | No | No | No | Sí | No | No | No | 0
11433 | NP6-22D/3J/6 | Puls.rectang.luminoso d:16mm momentáneo verde 6Vca 2NA/NC | 0 | Sí | 579823 | 75 | AUXILIARES DE MANDO | ZHEJIANG CHINT ELECTRICS CO.LTD | No | No | Serie NP6 |  | 6901800030959 |  | 0 | NP6-22D/3J/6 | NP6.png | 8536901000 | 05081 | 3 | Artículos | F4P | Sí |  | Grupo de artículos | No | 210 | Pulsadores Rasantes Luminosos Momentaneos | 05/10/10 |  | 26/09/24 | 21/05/15 | 1.35 |  | 1.35 | APP Soluciones para la industria | AUXILIARES DE MANDO | 1 | 298 | 1 | 229 | 1 | 26136.69 | 2 | 4.33 | 3 | 0.01 |  | 1 | CAJA MASTER | 320 |  | 1 |  | 10 | 0 | 0 | 0 | 0 | 0 | PNM | Comprar | Semanal | 1 | 1 | 90 |  | 22/10/2020.- DESMARCADO ARTICULO DE COMPRA POR BAJA EN CATALOGO 2021 |  | ARTICULO NO ROHS | No | No | Sí | No | No | No | No | No | No | No | No | No | Sí | No | No | No | 0
11434 | NP6-22D/3Y/12 | Puls.redondo luminoso d:16mm momentáneo verde12Vca 2NA/NC | 0 | Sí | 579830 | 75 | AUXILIARES DE MANDO | ZHEJIANG CHINT ELECTRICS CO.LTD | No | No | Serie NP6 |  | 6901800030966 |  | 0 | NP6-22D/3Y/12 | NP6.png | 8536901000 | 05081 | 3 | Artículos | F4P | Sí |  | Grupo de artículos | No | 210 | Pulsadores Rasantes Luminosos Momentaneos | 05/10/10 |  | 26/09/24 | 21/05/15 | 1.35 |  | 1.35 | APP Soluciones para la industria | AUXILIARES DE MANDO | 1 | 298 | 1 | 229 | 1 | 26136.69 | 2 | 3.95 | 3 | 0.01 |  | 1 | CAJA MASTER | 320 |  | 1 |  | 10 | 0 | 0 | 0 | 0 | 0 | PNM | Comprar | Semanal | 1 | 1 | 90 |  | 22/10/2020.- DESMARCADO ARTICULO DE COMPRA POR BAJA EN CATALOGO 2021 |  | ARTICULO NO ROHS | No | No | Sí | No | No | No | No | No | No | No | No | No | Sí | No | No | No | 0
11435 | NP6-22D/3Y/24 | Puls.redondo luminoso d:16mm momentáneo verde 24Vca 2NA/NC | 0 | Sí | 579482 | 75 | AUXILIARES DE MANDO | ZHEJIANG CHINT ELECTRICS CO.LTD | No | No | Serie NP6 |  | 6901800028628 |  | 0 | NP6-22D/3Y/24 | NP6.png | 8536901000 | 05081 | 3 | Artículos | F4P | Sí |  | Grupo de artículos | No | 210 | Pulsadores Rasantes Luminosos Momentaneos | 05/10/10 |  | 26/09/24 | 21/05/15 | 1.35 |  | 1.35 | APP Soluciones para la industria | AUXILIARES DE MANDO | 1 | 298 | 1 | 229 | 1 | 26136.69 | 2 | 3.95 | 3 | 0.01 |  | 1 | CAJA MASTER | 320 |  | 1 |  | 10 | 0 | 0 | 0 | 0 | 0 | PNM | Comprar | Semanal | 1 | 1 | 90 |  | 22/10/2020.- DESMARCADO ARTICULO DE COMPRA POR BAJA EN CATALOGO 2021 |  | ARTICULO NO ROHS | No | No | Sí | No | No | No | No | No | No | No | No | No | Sí | No | No | No | 0
11436 | NP6-22D/3Y/6 | Puls.redondo luminoso d:16mm momentáneo verde 6Vca 2NA/NC | 0 | Sí | 579831 | 75 | AUXILIARES DE MANDO | ZHEJIANG CHINT ELECTRICS CO.LTD | No | No | Serie NP6 |  | 6901800030973 |  | 0 | NP6-22D/3Y/6 | NP6.png | 8536901000 | 05081 | 3 | Artículos | F4P | Sí |  | Grupo de artículos | No | 210 | Pulsadores Rasantes Luminosos Momentaneos | 05/10/10 |  | 26/09/24 | 21/05/15 | 1.35 |  | 1.35 | APP Soluciones para la industria | AUXILIARES DE MANDO | 1 | 298 | 1 | 229 | 1 | 26136.69 | 2 | 3.95 | 3 | 0.01 |  | 1 | CAJA MASTER | 320 |  | 1 |  | 10 | 0 | 0 | 0 | 0 | 0 | PNM | Comprar | Semanal | 1 | 1 | 90 |  | 22/10/2020.- DESMARCADO ARTICULO DE COMPRA POR BAJA EN CATALOGO 2021 |  | ARTICULO NO ROHS | No | No | Sí | No | No | No | No | No | No | No | No | No | Sí | No | No | No | 0
11437 | NP6-22D/4F/12 | Puls.cuadrado luminoso d:16mm momentáneo rojo12Vca 2NA/NC | 0 | Sí |  | 75 | AUXILIARES DE MANDO | ZHEJIANG CHINT ELECTRICS CO.LTD | No | No | Serie NP6 |  |  |  | 0 | NP6-22D/4F/12 | NP6.png | 8536901000 | 05081 | 3 | Artículos | F4P | Sí |  | Grupo de artículos | No | 210 | Pulsadores Rasantes Luminosos Momentaneos | 05/10/10 |  | 26/09/24 |  | 0 |  | 0 | APP Soluciones para la industria | AUXILIARES DE MANDO | 1 | 0 | 1 | 0 | 1 | 0 | 2 | 0 | 2 | 0 |  | 1 | PAQUETE | 1 |  | 1 |  | 1 | 0 | 0 | 0 | 0 | 0 | PNM | Comprar | Semanal | 1 | 1 | 90 |  | 22/10/2020.- DESMARCADO ARTICULO DE COMPRA POR BAJA EN CATALOGO 2021 |  | ARTICULO NO ROHS | No | No | Sí | No | No | No | No | No | No | No | No | No | Sí | No | No | No | 0
11438 | NP6-22D/4F/24 | Puls.cuadrado luminoso d:16mm momentáneo rojo 24Vca 2NA/NC | 0 | Sí | 579522 | 75 | AUXILIARES DE MANDO | ZHEJIANG CHINT ELECTRICS CO.LTD | No | No | Serie NP6 |  | 6901800028994 |  | 0 | NP6-22D/4F/24 | NP6.png | 8536901000 | 05081 | 3 | Artículos | F4P | Sí |  | Grupo de artículos | No | 210 | Pulsadores Rasantes Luminosos Momentaneos | 05/10/10 |  | 26/09/24 |  | 0 |  | 0 | APP Soluciones para la industria | AUXILIARES DE MANDO | 1 | 298 | 1 | 229 | 1 | 26136.69 | 2 | 4.11 | 3 | 0.01 |  | 1 | CAJA MASTER | 320 |  | 1 |  | 10 | 0 | 0 | 0 | 0 | 0 | PNM | Comprar | Semanal | 1 | 1 | 90 |  | 22/10/2020.- DESMARCADO ARTICULO DE COMPRA POR BAJA EN CATALOGO 2021 |  | ARTICULO NO ROHS | No | No | Sí | No | No | No | No | No | No | No | No | No | Sí | No | No | No | 0
11439 | NP6-22D/4F/6 | Puls.cuadrado luminoso d:16mm momentáneo rojo 6Vca 2NA/NC | 0 | Sí |  | 75 | AUXILIARES DE MANDO | ZHEJIANG CHINT ELECTRICS CO.LTD | No | No | Serie NP6 |  |  |  | 0 | NP6-22D/4F/6 | NP6.png | 8536901000 | 05081 | 3 | Artículos | F4P | Sí |  | Grupo de artículos | No | 210 | Pulsadores Rasantes Luminosos Momentaneos | 05/10/10 |  | 26/09/24 |  | 0 |  | 0 | APP Soluciones para la industria | AUXILIARES DE MANDO | 1 | 0 | 1 | 0 | 1 | 0 | 2 | 0 | 2 | 0 |  | 1 | PAQUETE | 1 |  | 1 |  | 1 | 0 | 0 | 0 | 0 | 0 | PNM | Comprar | Semanal | 1 | 1 | 90 |  | 22/10/2020.- DESMARCADO ARTICULO DE COMPRA POR BAJA EN CATALOGO 2021 |  | ARTICULO NO ROHS | No | No | Sí | No | No | No | No | No | No | No | No | No | Sí | No | No | No | 0
11440 | NP6-22D/4J/12 | Puls.rectang.luminoso d:16mm momentáneo rojo12Vca 2NA/NC | 0 | Sí |  | 75 | AUXILIARES DE MANDO | ZHEJIANG CHINT ELECTRICS CO.LTD | No | No | Serie NP6 |  |  |  | 0 | NP6-22D/4J/12 | NP6.png | 8536901000 | 05081 | 3 | Artículos | F4P | Sí |  | Grupo de artículos | No | 210 | Pulsadores Rasantes Luminosos Momentaneos | 05/10/10 |  | 26/09/24 |  | 0 |  | 0 | APP Soluciones para la industria | AUXILIARES DE MANDO | 1 | 0 | 1 | 0 | 1 | 0 | 2 | 0 | 2 | 0 |  | 1 | PAQUETE | 1 |  | 1 |  | 1 | 0 | 0 | 0 | 0 | 0 | PNM | Comprar | Semanal | 1 | 1 | 90 |  | 22/10/2020.- DESMARCADO ARTICULO DE COMPRA POR BAJA EN CATALOGO 2021 |  | ARTICULO NO ROHS | No | No | Sí | No | No | No | No | No | No | No | No | No | Sí | No | No | No | 0
11441 | NP6-22D/4J/24 | Puls.rectang.luminoso d:16mm momentáneo rojo 24Vca 2NA/NC | 0 | Sí | 579692 | 75 | AUXILIARES DE MANDO | ZHEJIANG CHINT ELECTRICS CO.LTD | No | No | Serie NP6 |  | 6901800030430 |  | 0 | NP6-22D/4J/24 | NP6.png | 8536901000 | 05081 | 3 | Artículos | F4P | Sí |  | Grupo de artículos | No | 210 | Pulsadores Rasantes Luminosos Momentaneos | 05/10/10 |  | 26/09/24 | 31/12/15 | 1.35 |  | 1.35 | APP Soluciones para la industria | AUXILIARES DE MANDO | 1 | 298 | 1 | 229 | 1 | 26136.69 | 2 | 4.33 | 3 | 0.01 |  | 1 | CAJA MASTER | 320 |  | 1 |  | 10 | 0 | 0 | 0 | 0 | 0 | PNM | Comprar | Semanal | 1 | 1 | 90 |  | 22/10/2020.- DESMARCADO ARTICULO DE COMPRA POR BAJA EN CATALOGO 2021 |  | ARTICULO NO ROHS | No | No | Sí | No | No | No | No | No | No | No | No | No | Sí | No | No | No | 0
11442 | NP6-22D/4J/6 | Puls.rectang.luminoso d:16mm momentáneo rojo 6Vca 2NA/NC | 0 | Sí | 579819 | 75 | AUXILIARES DE MANDO | ZHEJIANG CHINT ELECTRICS CO.LTD | No | No | Serie NP6 |  | 6901800030980 |  | 0 | NP6-22D/4J/6 | NP6.png | 8536901000 | 05081 | 3 | Artículos | F4P | Sí |  | Grupo de artículos | No | 210 | Pulsadores Rasantes Luminosos Momentaneos | 05/10/10 |  | 26/09/24 | 21/05/15 | 1.35 |  | 1.35 | APP Soluciones para la industria | AUXILIARES DE MANDO | 1 | 298 | 1 | 229 | 1 | 26136.69 | 2 | 4.33 | 3 | 0.01 |  | 1 | CAJA MASTER | 320 |  | 1 |  | 10 | 0 | 0 | 0 | 0 | 0 | PNM | Comprar | Semanal | 1 | 1 | 90 |  | 22/10/2020.- DESMARCADO ARTICULO DE COMPRA POR BAJA EN CATALOGO 2021 |  | ARTICULO NO ROHS | No | No | Sí | No | No | No | No | No | No | No | No | No | Sí | No | No | No | 0
11443 | NP6-22D/4Y/12 | Puls.redondo luminoso d:16mm momentáneo rojo12Vca 2NA/NC | 0 | Sí | 579825 | 75 | AUXILIARES DE MANDO | ZHEJIANG CHINT ELECTRICS CO.LTD | No | No | Serie NP6 |  | 6901800030997 |  | 0 | NP6-22D/4Y/12 | NP6.png | 8536901000 | 05081 | 3 | Artículos | F4P | Sí |  | Grupo de artículos | No | 210 | Pulsadores Rasantes Luminosos Momentaneos | 05/10/10 |  | 26/09/24 | 21/05/15 | 1.35 |  | 1.35 | APP Soluciones para la industria | AUXILIARES DE MANDO | 1 | 298 | 1 | 229 | 1 | 26136.69 | 2 | 3.95 | 3 | 0.01 |  | 1 | CAJA MASTER | 320 |  | 1 |  | 10 | 0 | 0 | 0 | 0 | 0 | PNM | Comprar | Semanal | 1 | 1 | 90 |  | 22/10/2020.- DESMARCADO ARTICULO DE COMPRA POR BAJA EN CATALOGO 2021 |  | ARTICULO NO ROHS | No | No | Sí | No | No | No | No | No | No | No | No | No | Sí | No | No | No | 0
11444 | NP6-22D/4Y/24 | Puls.redondo luminoso d:16mm momentáneo rojo 24Vca 2NA/NC | 0 | Sí | 579583 | 75 | AUXILIARES DE MANDO | ZHEJIANG CHINT ELECTRICS CO.LTD | No | No | Serie NP6 |  | 6901800029366 |  | 0 | NP6-22D/4Y/24 | NP6.png | 8536901000 | 05081 | 3 | Artículos | F4P | Sí |  | Grupo de artículos | No | 210 | Pulsadores Rasantes Luminosos Momentaneos | 05/10/10 |  | 26/09/24 | 21/05/15 | 1.35 |  | 1.35 | APP Soluciones para la industria | AUXILIARES DE MANDO | 1 | 298 | 1 | 229 | 1 | 26136.69 | 2 | 3.95 | 3 | 0.01 |  | 1 | CAJA MASTER | 320 |  | 1 |  | 10 | 0 | 0 | 0 | 0 | 0 | PNM | Comprar | Semanal | 1 | 1 | 90 |  | 22/10/2020.- DESMARCADO ARTICULO DE COMPRA POR BAJA EN CATALOGO 2021 |  | ARTICULO NO ROHS | No | No | Sí | No | No | No | No | No | No | No | No | No | Sí | No | No | No | 0
11445 | NP6-22D/4Y/6 | Puls.redondo luminoso d:16mm momentáneo rojo 6Vca 2NA/NC | 0 | Sí | 579826 | 75 | AUXILIARES DE MANDO | ZHEJIANG CHINT ELECTRICS CO.LTD | No | No | Serie NP6 |  | 6901800031000 |  | 0 | NP6-22D/4Y/6 | NP6.png | 8536901000 | 05081 | 3 | Artículos | F4P | Sí |  | Grupo de artículos | No | 210 | Pulsadores Rasantes Luminosos Momentaneos | 05/10/10 |  | 26/09/24 | 21/05/15 | 1.35 |  | 1.35 | APP Soluciones para la industria | AUXILIARES DE MANDO | 1 | 298 | 1 | 229 | 1 | 26136.69 | 2 | 3.95 | 3 | 0.01 |  | 1 | CAJA MASTER | 320 |  | 1 |  | 10 | 0 | 0 | 0 | 0 | 0 | PNM | Comprar | Semanal | 1 | 1 | 90 |  | 22/10/2020.- DESMARCADO ARTICULO DE COMPRA POR BAJA EN CATALOGO 2021 |  | ARTICULO NO ROHS | No | No | Sí | No | No | No | No | No | No | No | No | No | Sí | No | No | No | 0
11446 | NP6-22D/5F/12 | Puls.cuadrado luminoso d:16mm momentáneo amarillo12Vca 2NA/NC | 0 | Sí |  | 75 | AUXILIARES DE MANDO | ZHEJIANG CHINT ELECTRICS CO.LTD | No | No | Serie NP6 |  |  |  | 0 | NP6-22D/5F/12 | NP6.png | 8536901000 | 05081 | 3 | Artículos | F4P | Sí |  | Grupo de artículos | No | 210 | Pulsadores Rasantes Luminosos Momentaneos | 05/10/10 |  | 26/09/24 |  | 0 |  | 0 | APP Soluciones para la industria | AUXILIARES DE MANDO | 1 | 0 | 1 | 0 | 1 | 0 | 2 | 0 | 2 | 0 |  | 1 | PAQUETE | 1 |  | 1 |  | 1 | 0 | 0 | 0 | 0 | 0 | PNM | Comprar | Semanal | 1 | 1 | 90 |  | 22/10/2020.- DESMARCADO ARTICULO DE COMPRA POR BAJA EN CATALOGO 2021 |  | ARTICULO NO ROHS | No | No | Sí | No | No | No | No | No | No | No | No | No | Sí | No | No | No | 0
11447 | NP6-22D/5F/24 | Puls.cuadrado luminoso d:16mm momentáneo amarillo 24Vca 2NA/NC | 0 | Sí | 579584 | 75 | AUXILIARES DE MANDO | ZHEJIANG CHINT ELECTRICS CO.LTD | No | No | Serie NP6 |  | 6901800029373 |  | 0 | NP6-22D/5F/24 | NP6.png | 8536901000 | 05081 | 3 | Artículos | F4P | Sí |  | Grupo de artículos | No | 210 | Pulsadores Rasantes Luminosos Momentaneos | 05/10/10 |  | 26/09/24 |  | 0 |  | 0 | APP Soluciones para la industria | AUXILIARES DE MANDO | 1 | 298 | 1 | 229 | 1 | 26136.69 | 2 | 4.11 | 3 | 0.01 |  | 1 | CAJA MASTER | 320 |  | 1 |  | 10 | 0 | 0 | 0 | 0 | 0 | PNM | Comprar | Semanal | 1 | 1 | 90 |  | 22/10/2020.- DESMARCADO ARTICULO DE COMPRA POR BAJA EN CATALOGO 2021 |  | ARTICULO NO ROHS | No | No | Sí | No | No | No | No | No | No | No | No | No | Sí | No | No | No | 0
11448 | NP6-22D/5F/6 | Puls.cuadrado luminoso d:16mm momentáneo amarillo 6Vca 2NA/NC | 0 | Sí |  | 75 | AUXILIARES DE MANDO | ZHEJIANG CHINT ELECTRICS CO.LTD | No | No | Serie NP6 |  |  |  | 0 | NP6-22D/5F/6 | NP6.png | 8536901000 | 05081 | 3 | Artículos | F4P | Sí |  | Grupo de artículos | No | 210 | Pulsadores Rasantes Luminosos Momentaneos | 05/10/10 |  | 26/09/24 |  | 0 |  | 0 | APP Soluciones para la industria | AUXILIARES DE MANDO | 1 | 0 | 1 | 0 | 1 | 0 | 2 | 0 | 2 | 0 |  | 1 | PAQUETE | 1 |  | 1 |  | 1 | 0 | 0 | 0 | 0 | 0 | PNM | Comprar | Semanal | 1 | 1 | 90 |  | 22/10/2020.- DESMARCADO ARTICULO DE COMPRA POR BAJA EN CATALOGO 2021 |  | ARTICULO NO ROHS | No | No | Sí | No | No | No | No | No | No | No | No | No | Sí | No | No | No | 0
11449 | NP6-22D/5J/12 | Puls.rectang.luminoso d:16mm momentáneo amarillo12Vca 2NA/NC | 0 | Sí | 579820 | 75 | AUXILIARES DE MANDO | ZHEJIANG CHINT ELECTRICS CO.LTD | No | No | Serie NP6 |  | 6901800031017 |  | 0 | NP6-22D/5J/12 | NP6.png | 8536901000 | 05081 | 3 | Artículos | F4P | Sí |  | Grupo de artículos | No | 210 | Pulsadores Rasantes Luminosos Momentaneos | 05/10/10 |  | 26/09/24 | 21/05/15 | 1.35 |  | 1.35 | APP Soluciones para la industria | AUXILIARES DE MANDO | 1 | 298 | 1 | 229 | 1 | 26136.69 | 2 | 4.33 | 3 | 0.01 |  | 1 | CAJA MASTER | 320 |  | 1 |  | 10 | 0 | 0 | 0 | 0 | 0 | PNM | Comprar | Semanal | 1 | 1 | 90 |  | 22/10/2020.- DESMARCADO ARTICULO DE COMPRA POR BAJA EN CATALOGO 2021 |  | ARTICULO NO ROHS | No | No | Sí | No | No | No | No | No | No | No | No | No | Sí | No | No | No | 0
11450 | NP6-22D/5J/24 | Puls.rectang.luminoso d:16mm momentáneo amarillo 24Vca 2NA/NC | 0 | Sí | 579693 | 75 | AUXILIARES DE MANDO | ZHEJIANG CHINT ELECTRICS CO.LTD | No | No | Serie NP6 |  | 6901800030447 |  | 0 | NP6-22D/5J/24 | NP6.png | 8536901000 | 05081 | 3 | Artículos | F4P | Sí |  | Grupo de artículos | No | 210 | Pulsadores Rasantes Luminosos Momentaneos | 05/10/10 |  | 26/09/24 | 21/05/15 | 1.35 |  | 1.35 | APP Soluciones para la industria | AUXILIARES DE MANDO | 1 | 298 | 1 | 229 | 1 | 26136.69 | 2 | 4.33 | 3 | 0.01 |  | 1 | CAJA MASTER | 320 |  | 1 |  | 10 | 0 | 0 | 0 | 0 | 0 | PNM | Comprar | Semanal | 1 | 1 | 90 |  | 22/10/2020.- DESMARCADO ARTICULO DE COMPRA POR BAJA EN CATALOGO 2021 |  | ARTICULO NO ROHS | No | No | Sí | No | No | No | No | No | No | No | No | No | Sí | No | No | No | 0
11451 | NP6-22D/5J/6 | Puls.rectang.luminoso d:16mm momentáneo amarillo 6Vca 2NA/NC | 0 | Sí | 579693 | 75 | AUXILIARES DE MANDO | ZHEJIANG CHINT ELECTRICS CO.LTD | No | No | Serie NP6 |  | 6901800030447 |  | 0 | NP6-22D/5J/6 | NP6.png | 8536901000 | 05081 | 3 | Artículos | F4P | Sí |  | Grupo de artículos | No | 210 | Pulsadores Rasantes Luminosos Momentaneos | 05/10/10 |  | 03/10/24 | 21/05/15 | 1.35 |  | 1.35 | APP Soluciones para la industria | AUXILIARES DE MANDO | 1 | 298 | 1 | 229 | 1 | 26136.69 | 2 | 4.33 | 3 | 0.01 |  | 1 | CAJA MASTER | 320 |  | 1 |  | 10 | 0 | 0 | 0 | 0 | 0 | PNM | Comprar | Semanal | 1 | 1 | 90 |  | 22/10/2020.- DESMARCADO ARTICULO DE COMPRA POR BAJA EN CATALOGO 2021 |  | ARTICULO NO ROHS | No | No | Sí | No | No | No | No | No | No | No | No | No | Sí | No | No | No | 0
11452 | NP6-22D/5Y/12 | Puls.redondo luminoso d:16mm momentáneo amarillo12Vca 2NA/NC | 0 | Sí | 579821 | 75 | AUXILIARES DE MANDO | ZHEJIANG CHINT ELECTRICS CO.LTD | No | No | Serie NP6 |  | 6901800031024 |  | 0 | NP6-22D/5Y/12 | NP6.png | 8536901000 | 05081 | 3 | Artículos | F4P | Sí |  | Grupo de artículos | No | 210 | Pulsadores Rasantes Luminosos Momentaneos | 05/10/10 |  | 26/09/24 | 21/05/15 | 1.35 |  | 1.35 | APP Soluciones para la industria | AUXILIARES DE MANDO | 1 | 298 | 1 | 229 | 1 | 26136.69 | 2 | 4.33 | 3 | 0.01 |  | 1 | CAJA MASTER | 320 |  | 1 |  | 10 | 0 | 0 | 0 | 0 | 0 | PNM | Comprar | Semanal | 1 | 1 | 90 |  | 22/10/2020.- DESMARCADO ARTICULO DE COMPRA POR BAJA EN CATALOGO 2021 |  | ARTICULO NO ROHS | No | No | Sí | No | No | No | No | No | No | No | No | No | Sí | No | No | No | 0
11453 | NP6-22D/5Y/24 | Puls.redondo luminoso d:16mm momentáneo amarillo 24Vca 2NA/NC | 0 | Sí | 579827 | 75 | AUXILIARES DE MANDO | ZHEJIANG CHINT ELECTRICS CO.LTD | No | No | Serie NP6 |  | 6901800031031 |  | 0 | NP6-22D/5Y/24 | NP6.png | 8536901000 | 05081 | 3 | Artículos | F4P | Sí |  | Grupo de artículos | No | 210 | Pulsadores Rasantes Luminosos Momentaneos | 05/10/10 |  | 26/09/24 | 21/05/15 | 1.35 |  | 1.35 | APP Soluciones para la industria | AUXILIARES DE MANDO | 1 | 298 | 1 | 229 | 1 | 26136.69 | 2 | 3.95 | 3 | 0.01 |  | 1 | CAJA MASTER | 320 |  | 1 |  | 10 | 0 | 0 | 0 | 0 | 0 | PNM | Comprar | Semanal | 1 | 1 | 90 |  | 22/10/2020.- DESMARCADO ARTICULO DE COMPRA POR BAJA EN CATALOGO 2021 |  | ARTICULO NO ROHS | No | No | Sí | No | No | No | No | No | No | No | No | No | Sí | No | No | No | 0
11454 | NP6-22D/5Y/6 | Puls.redondo luminoso d:16mm momentáneo amarillo 6Vca 2NA/NC | 0 | Sí | 579577 | 75 | AUXILIARES DE MANDO | ZHEJIANG CHINT ELECTRICS CO.LTD | No | No | Serie NP6 |  | 6901800029304 |  | 0 | NP6-22D/5Y/6 | NP6.png | 8536901000 | 05081 | 3 | Artículos | F4P | Sí |  | Grupo de artículos | No | 210 | Pulsadores Rasantes Luminosos Momentaneos | 05/10/10 |  | 26/09/24 | 21/05/15 | 1.35 |  | 1.35 | APP Soluciones para la industria | AUXILIARES DE MANDO | 1 | 298 | 1 | 229 | 1 | 26136.69 | 2 | 3.95 | 3 | 0.01 |  | 1 | CAJA MASTER | 320 |  | 1 |  | 10 | 0 | 0 | 0 | 0 | 0 | PNM | Comprar | Semanal | 1 | 1 | 90 |  | 22/10/2020.- DESMARCADO ARTICULO DE COMPRA POR BAJA EN CATALOGO 2021 |  | ARTICULO NO ROHS | No | No | Sí | No | No | No | No | No | No | No | No | No | Sí | No | No | No | 0
11455 | NP6-22D/6F/12 | Puls.cuadrado luminoso d:16mm momentáneo azul12Vca 2NA/NC | 0 | Sí | 579828 | 75 | AUXILIARES DE MANDO | ZHEJIANG CHINT ELECTRICS CO.LTD | No | No | Serie NP6 |  | 6901800031048 |  | 0 | NP6-22D/6F/12 | NP6.png | 8536901000 | 05081 | 3 | Artículos |  | Sí |  | Grupo de artículos | No | 210 |  | 05/10/10 |  | 26/09/24 |  | 0 |  | 0 | APP Soluciones para la industria | AUXILIARES DE MANDO | 1 | 298 | 1 | 229 | 1 | 26136.69 | 2 | 3.95 | 3 | 0.01 |  | 1 | CAJA MASTER | 320 |  | 1 |  | 10 | 0 | 0 | 0 | 0 | 0 | PNM | Comprar | Semanal | 1 | 1 | 90 |  | 22/10/2020.- DESMARCADO ARTICULO DE COMPRA POR BAJA EN CATALOGO 2021 |  | ARTICULO NO ROHS | No | No | Sí | No | No | No | No | No | No | No | No | No | No | No | No | No | 0
11456 | NP6-22D/6F/24 | Puls.cuadrado luminoso d:16mm momentáneo azul 24Vca 2NA/NC | 0 | Sí |  | 75 | AUXILIARES DE MANDO | ZHEJIANG CHINT ELECTRICS CO.LTD | No | No | Serie NP6 |  |  |  | 0 | NP6-22D/6F/24 | NP6.png | 8536901000 | 05081 | 3 | Artículos |  | Sí |  | Grupo de artículos | No | 210 |  | 05/10/10 |  | 26/09/24 |  | 0 |  | 0 | APP Soluciones para la industria | AUXILIARES DE MANDO | 1 | 0 | 1 | 0 | 1 | 0 | 2 | 0 | 2 | 0 |  | 1 | PAQUETE | 1 |  | 1 |  | 1 | 0 | 0 | 0 | 0 | 0 | PNM | Comprar | Semanal | 1 | 1 | 90 |  | 22/10/2020.- DESMARCADO ARTICULO DE COMPRA POR BAJA EN CATALOGO 2021 |  | ARTICULO NO ROHS | No | No | Sí | No | No | No | No | No | No | No | No | No | No | No | No | No | 0
11457 | NP6-22D/6F/6 | Puls.cuadrado luminoso d:16mm momentáneo azul 6Vca 2NA/NC | 0 | Sí |  | 75 | AUXILIARES DE MANDO | ZHEJIANG CHINT ELECTRICS CO.LTD | No | No | Serie NP6 |  |  |  | 0 | NP6-22D/6F/6 | NP6.png | 8536901000 | 05081 | 3 | Artículos |  | Sí |  | Grupo de artículos | No | 210 |  | 05/10/10 |  | 26/09/24 |  | 0 |  | 0 | APP Soluciones para la industria | AUXILIARES DE MANDO | 1 | 0 | 1 | 0 | 1 | 0 | 2 | 0 | 2 | 0 |  | 1 | PAQUETE | 1 |  | 1 |  | 1 | 0 | 0 | 0 | 0 | 0 | PNM | Comprar | Semanal | 1 | 1 | 90 |  | 22/10/2020.- DESMARCADO ARTICULO DE COMPRA POR BAJA EN CATALOGO 2021 |  | ARTICULO NO ROHS | No | No | Sí | No | No | No | No | No | No | No | No | No | No | No | No | No | 0
11458 | NP6-22D/6J/12 | Puls.rectang.luminoso d:16mm momentáneo azul12Vca 2NA/NC | 0 | Sí |  | 75 | AUXILIARES DE MANDO | ZHEJIANG CHINT ELECTRICS CO.LTD | No | No | Serie NP6 |  |  |  | 0 | NP6-22D/6J/12 | NP6.png | 8536901000 | 05081 | 3 | Artículos |  | Sí |  | Grupo de artículos | No | 210 |  | 05/10/10 |  | 26/09/24 |  | 0 |  | 0 | APP Soluciones para la industria | AUXILIARES DE MANDO | 1 | 0 | 1 | 0 | 1 | 0 | 2 | 0 | 2 | 0 |  | 1 | PAQUETE | 1 |  | 1 |  | 1 | 0 | 0 | 0 | 0 | 0 | PNM | Comprar | Semanal | 1 | 1 | 90 |  | 22/10/2020.- DESMARCADO ARTICULO DE COMPRA POR BAJA EN CATALOGO 2021 |  | ARTICULO NO ROHS | No | No | Sí | No | No | No | No | No | No | No | No | No | No | No | No | No | 0
11459 | NP6-22D/6J/24 | Puls.rectang.luminoso d:16mm momentáneo azul 24Vca 2NA/NC | 0 | Sí |  | 75 | AUXILIARES DE MANDO | ZHEJIANG CHINT ELECTRICS CO.LTD | No | No | Serie NP6 |  |  |  | 0 | NP6-22D/6J/24 | NP6.png | 8536901000 | 05081 | 3 | Artículos |  | Sí |  | Grupo de artículos | No | 210 |  | 05/10/10 |  | 26/09/24 |  | 0 |  | 0 | APP Soluciones para la industria | AUXILIARES DE MANDO | 1 | 0 | 1 | 0 | 1 | 0 | 2 | 0 | 2 | 0 |  | 1 | PAQUETE | 1 |  | 1 |  | 1 | 0 | 0 | 0 | 0 | 0 | PNM | Comprar | Semanal | 1 | 1 | 90 |  | 22/10/2020.- DESMARCADO ARTICULO DE COMPRA POR BAJA EN CATALOGO 2021 |  | ARTICULO NO ROHS | No | No | Sí | No | No | No | No | No | No | No | No | No | No | No | No | No | 0
11460 | NP6-22D/6J/6 | Puls.rectang.luminoso d:16mm momentáneo azul 6Vca 2NA/NC | 0 | Sí | 579872 | 75 | AUXILIARES DE MANDO | ZHEJIANG CHINT ELECTRICS CO.LTD | No | No | Serie NP6 |  | 6901800031512 |  | 0 | NP6-22D/6J/6 | NP6.png | 8536901000 | 05081 | 3 | Artículos |  | Sí |  | Grupo de artículos | No | 210 |  | 05/10/10 |  | 26/09/24 |  | 0 |  | 0 | APP Soluciones para la industria | AUXILIARES DE MANDO | 1 | 298 | 1 | 229 | 1 | 26136.69 | 2 | 4.33 | 3 | 0.01 |  | 1 | CAJA MASTER | 320 |  | 1 |  | 10 | 0 | 0 | 0 | 0 | 0 | PNM | Comprar | Semanal | 1 | 1 | 90 |  | 22/10/2020.- DESMARCADO ARTICULO DE COMPRA POR BAJA EN CATALOGO 2021 |  | ARTICULO NO ROHS | No | No | Sí | No | No | No | No | No | No | No | No | No | No | No | No | No | 0
11461 | NP6-22D/6Y/12 | Puls.redondo luminoso d:16mm momentáneo azul12Vca 2NA/NC | 0 | Sí |  | 75 | AUXILIARES DE MANDO | ZHEJIANG CHINT ELECTRICS CO.LTD | No | No | Serie NP6 |  |  |  | 0 | NP6-22D/6Y/12 | NP6.png | 8536901000 | 05081 | 3 | Artículos |  | Sí |  | Grupo de artículos | No | 210 |  | 05/10/10 |  | 26/09/24 |  | 0 |  | 0 | APP Soluciones para la industria | AUXILIARES DE MANDO | 1 | 0 | 1 | 0 | 1 | 0 | 2 | 0 | 2 | 0 |  | 1 | PAQUETE | 1 |  | 1 |  | 1 | 0 | 0 | 0 | 0 | 0 | PNM | Comprar | Semanal | 1 | 1 | 90 |  | 22/10/2020.- DESMARCADO ARTICULO DE COMPRA POR BAJA EN CATALOGO 2021 |  | ARTICULO NO ROHS | No | No | Sí | No | No | No | No | No | No | No | No | No | No | No | No | No | 0
11462 | NP6-22D/6Y/24 | Puls.redondo luminoso d:16mm momentáneo azul 24Vca 2NA/NC | 0 | Sí |  | 75 | AUXILIARES DE MANDO | ZHEJIANG CHINT ELECTRICS CO.LTD | No | No | Serie NP6 |  |  |  | 0 | NP6-22D/6Y/24 | NP6.png | 8536901000 | 05081 | 3 | Artículos |  | Sí |  | Grupo de artículos | No | 210 |  | 05/10/10 |  | 26/09/24 |  | 0 |  | 0 | APP Soluciones para la industria | AUXILIARES DE MANDO | 1 | 0 | 1 | 0 | 1 | 0 | 2 | 0 | 2 | 0 |  | 1 | PAQUETE | 1 |  | 1 |  | 1 | 0 | 0 | 0 | 0 | 0 | PNM | Comprar | Semanal | 1 | 1 | 90 |  | 22/10/2020.- DESMARCADO ARTICULO DE COMPRA POR BAJA EN CATALOGO 2021 |  | ARTICULO NO ROHS | No | No | Sí | No | No | No | No | No | No | No | No | No | No | No | No | No | 0
11463 | NP6-22D/6Y/6 | Puls.redondo luminoso d:16mm momentáneo azul 6Vca 2NA/NC | 0 | Sí | 579829 | 75 | AUXILIARES DE MANDO | ZHEJIANG CHINT ELECTRICS CO.LTD | No | No | Serie NP6 |  | 6901800031376 |  | 0 | NP6-22D/6Y/6 | NP6.png | 8536901000 | 05081 | 3 | Artículos |  | Sí |  | Grupo de artículos | No | 210 |  | 05/10/10 |  | 26/09/24 |  | 0 |  | 0 | APP Soluciones para la industria | AUXILIARES DE MANDO | 1 | 298 | 1 | 229 | 1 | 26136.69 | 2 | 3.95 | 3 | 0.01 |  | 1 | CAJA MASTER | 320 |  | 1 |  | 10 | 0 | 0 | 0 | 0 | 0 | PNM | Comprar | Semanal | 1 | 1 | 90 |  | 22/10/2020.- DESMARCADO ARTICULO DE COMPRA POR BAJA EN CATALOGO 2021 |  | ARTICULO NO ROHS | No | No | Sí | No | No | No | No | No | No | No | No | No | No | No | No | No | 0
11464 | NP6-22D/7F/12 | Puls.cuadrado luminoso d:16mm momentáneo naranja12Vca 2NA/NC | 0 | Sí |  | 75 | AUXILIARES DE MANDO | ZHEJIANG CHINT ELECTRICS CO.LTD | No | No | Serie NP6 |  |  |  | 0 | NP6-22D/7F/12 | NP6.png | 8536901000 | 05081 | 3 | Artículos |  | Sí |  | Grupo de artículos | No | 210 |  | 05/10/10 |  | 26/09/24 |  | 0 |  | 0 | APP Soluciones para la industria | AUXILIARES DE MANDO | 1 | 0 | 1 | 0 | 1 | 0 | 2 | 0 | 2 | 0 |  | 1 | PAQUETE | 1 |  | 1 |  | 1 | 0 | 0 | 0 | 0 | 0 | PNM | Comprar | Semanal | 1 | 1 | 90 |  | 22/10/2020.- DESMARCADO ARTICULO DE COMPRA POR BAJA EN CATALOGO 2021 |  | ARTICULO NO ROHS | No | No | Sí | No | No | No | No | No | No | No | No | No | No | No | No | No | 0
11465 | NP6-22D/7F/24 | Puls.cuadrado luminoso d:16mm momentáneo naranja 24Vca 2NA/NC | 0 | Sí | 579567 | 75 | AUXILIARES DE MANDO | ZHEJIANG CHINT ELECTRICS CO.LTD | No | No | Serie NP6 |  | 6901800029205 |  | 0 | NP6-22D/7F/24 | NP6.png | 8536901000 | 05081 | 3 | Artículos |  | Sí |  | Grupo de artículos | No | 210 |  | 05/10/10 |  | 26/09/24 |  | 0 |  | 0 | APP Soluciones para la industria | AUXILIARES DE MANDO | 1 | 298 | 1 | 229 | 1 | 26136.69 | 2 | 4.11 | 3 | 0.01 |  | 1 | CAJA MASTER | 320 |  | 1 |  | 10 | 0 | 0 | 0 | 0 | 0 | PNM | Comprar | Semanal | 1 | 1 | 90 |  | 22/10/2020.- DESMARCADO ARTICULO DE COMPRA POR BAJA EN CATALOGO 2021 |  | ARTICULO NO ROHS | No | No | Sí | No | No | No | No | No | No | No | No | No | No | No | No | No | 0
11466 | NP6-22D/7F/6 | Puls.cuadrado luminoso d:16mm momentáneo naranja 6Vca 2NA/NC | 0 | Sí |  | 75 | AUXILIARES DE MANDO | ZHEJIANG CHINT ELECTRICS CO.LTD | No | No | Serie NP6 |  |  |  | 0 | NP6-22D/7F/6 | NP6.png | 8536901000 | 05081 | 3 | Artículos |  | Sí |  | Grupo de artículos | No | 210 |  | 05/10/10 |  | 26/09/24 |  | 0 |  | 0 | APP Soluciones para la industria | AUXILIARES DE MANDO | 1 | 0 | 1 | 0 | 1 | 0 | 2 | 0 | 2 | 0 |  | 1 | PAQUETE | 1 |  | 1 |  | 1 | 0 | 0 | 0 | 0 | 0 | PNM | Comprar | Semanal | 1 | 1 | 90 |  | 22/10/2020.- DESMARCADO ARTICULO DE COMPRA POR BAJA EN CATALOGO 2021 |  | ARTICULO NO ROHS | No | No | Sí | No | No | No | No | No | No | No | No | No | No | No | No | No | 0
11467 | NP6-22D/7J/12 | Puls.rectang.luminoso d:16mm momentáneo naranja12Vca 2NA/NC | 0 | Sí |  | 75 | AUXILIARES DE MANDO | ZHEJIANG CHINT ELECTRICS CO.LTD | No | No | Serie NP6 |  |  |  | 0 | NP6-22D/7J/12 | NP6.png | 8536901000 | 05081 | 3 | Artículos |  | Sí |  | Grupo de artículos | No | 210 |  | 05/10/10 |  | 26/09/24 |  | 0 |  | 0 | APP Soluciones para la industria | AUXILIARES DE MANDO | 1 | 0 | 1 | 0 | 1 | 0 | 2 | 0 | 2 | 0 |  | 1 | PAQUETE | 1 |  | 1 |  | 1 | 0 | 0 | 0 | 0 | 0 | PNM | Comprar | Semanal | 1 | 1 | 90 |  | 22/10/2020.- DESMARCADO ARTICULO DE COMPRA POR BAJA EN CATALOGO 2021 |  | ARTICULO NO ROHS | No | No | Sí | No | No | No | No | No | No | No | No | No | No | No | No | No | 0
11468 | NP6-22D/7J/24 | Puls.rectang.luminoso d:16mm momentáneo naranja 24Vca 2NA/NC | 0 | Sí |  | 75 | AUXILIARES DE MANDO | ZHEJIANG CHINT ELECTRICS CO.LTD | No | No | Serie NP6 |  |  |  | 0 | NP6-22D/7J/24 | NP6.png | 8536901000 | 05081 | 3 | Artículos |  | Sí |  | Grupo de artículos | No | 210 |  | 05/10/10 |  | 26/09/24 |  | 0 |  | 0 | APP Soluciones para la industria | AUXILIARES DE MANDO | 1 | 0 | 1 | 0 | 1 | 0 | 2 | 0 | 2 | 0 |  | 1 | PAQUETE | 1 |  | 1 |  | 1 | 0 | 0 | 0 | 0 | 0 | PNM | Comprar | Semanal | 1 | 1 | 90 |  | 22/10/2020.- DESMARCADO ARTICULO DE COMPRA POR BAJA EN CATALOGO 2021 |  | ARTICULO NO ROHS | No | No | Sí | No | No | No | No | No | No | No | No | No | No | No | No | No | 0
11469 | NP6-22D/7J/6 | Puls.rectang.luminoso d:16mm momentáneo naranja 6Vca 2NA/NC | 0 | Sí |  | 75 | AUXILIARES DE MANDO | ZHEJIANG CHINT ELECTRICS CO.LTD | No | No | Serie NP6 |  |  |  | 0 | NP6-22D/7J/6 | NP6.png | 8536901000 | 05081 | 3 | Artículos |  | Sí |  | Grupo de artículos | No | 210 |  | 05/10/10 |  | 26/09/24 |  | 0 |  | 0 | APP Soluciones para la industria | AUXILIARES DE MANDO | 1 | 0 | 1 | 0 | 1 | 0 | 2 | 0 | 2 | 0 |  | 1 | PAQUETE | 1 |  | 1 |  | 1 | 0 | 0 | 0 | 0 | 0 | PNM | Comprar | Semanal | 1 | 1 | 90 |  | 22/10/2020.- DESMARCADO ARTICULO DE COMPRA POR BAJA EN CATALOGO 2021 |  | ARTICULO NO ROHS | No | No | Sí | No | No | No | No | No | No | No | No | No | No | No | No | No | 0
11470 | NP6-22D/7Y/12 | Puls.redondo luminoso d:16mm momentáneo naranja12Vca 2NA/NC | 0 | Sí |  | 75 | AUXILIARES DE MANDO | ZHEJIANG CHINT ELECTRICS CO.LTD | No | No | Serie NP6 |  |  |  | 0 | NP6-22D/7Y/12 | NP6.png | 8536901000 | 05081 | 3 | Artículos |  | Sí |  | Grupo de artículos | No | 210 |  | 05/10/10 |  | 26/09/24 |  | 0 |  | 0 | APP Soluciones para la industria | AUXILIARES DE MANDO | 1 | 0 | 1 | 0 | 1 | 0 | 2 | 0 | 2 | 0 |  | 1 | PAQUETE | 1 |  | 1 |  | 1 | 0 | 0 | 0 | 0 | 0 | PNM | Comprar | Semanal | 1 | 1 | 90 |  | 22/10/2020.- DESMARCADO ARTICULO DE COMPRA POR BAJA EN CATALOGO 2021 |  | ARTICULO NO ROHS | No | No | Sí | No | No | No | No | No | No | No | No | No | No | No | No | No | 0
11471 | NP6-22D/7Y/24 | Puls.redondo luminoso d:16mm momentáneo naranja 24Vca 2NA/NC | 0 | Sí |  | 75 | AUXILIARES DE MANDO | ZHEJIANG CHINT ELECTRICS CO.LTD | No | No | Serie NP6 |  |  |  | 0 | NP6-22D/7Y/24 | NP6.png | 8536901000 | 05081 | 3 | Artículos |  | Sí |  | Grupo de artículos | No | 210 |  | 05/10/10 |  | 26/09/24 |  | 0 |  | 0 | APP Soluciones para la industria | AUXILIARES DE MANDO | 1 | 0 | 1 | 0 | 1 | 0 | 2 | 0 | 2 | 0 |  | 1 | PAQUETE | 1 |  | 1 |  | 1 | 0 | 0 | 0 | 0 | 0 | PNM | Comprar | Semanal | 1 | 1 | 90 |  | 22/10/2020.- DESMARCADO ARTICULO DE COMPRA POR BAJA EN CATALOGO 2021 |  | ARTICULO NO ROHS | No | No | Sí | No | No | No | No | No | No | No | No | No | No | No | No | No | 0
11472 | NP6-22D/7Y/6 | Puls.redondo luminoso d:16mm momentáneo naranja 6Vca 2NA/NC | 0 | Sí |  | 75 | AUXILIARES DE MANDO | ZHEJIANG CHINT ELECTRICS CO.LTD | No | No | Serie NP6 |  |  |  | 0 | NP6-22D/7Y/6 | NP6.png | 8536901000 | 05081 | 3 | Artículos |  | Sí |  | Grupo de artículos | No | 210 |  | 05/10/10 |  | 26/09/24 |  | 0 |  | 0 | APP Soluciones para la industria | AUXILIARES DE MANDO | 1 | 0 | 1 | 0 | 1 | 0 | 2 | 0 | 2 | 0 |  | 1 | PAQUETE | 1 |  | 1 |  | 1 | 0 | 0 | 0 | 0 | 0 | PNM | Comprar | Semanal | 1 | 1 | 90 |  | 22/10/2020.- DESMARCADO ARTICULO DE COMPRA POR BAJA EN CATALOGO 2021 |  | ARTICULO NO ROHS | No | No | Sí | No | No | No | No | No | No | No | No | No | No | No | No | No | 0
11473 | NP6-22DS/1F/12 | Puls.cuadrado luminoso d:16mm mantenido blanco12Vca 2NA/NC | 0 | Sí |  | 75 | AUXILIARES DE MANDO | ZHEJIANG CHINT ELECTRICS CO.LTD | No | No | Serie NP6 |  |  |  | 0 | NP6-22DS/1F/12 | NP6.png | 8536901000 | 05081 | 3 | Artículos |  | Sí |  | Grupo de artículos | No | 210 |  | 05/10/10 |  | 26/09/24 |  | 0 |  | 0 | APP Soluciones para la industria | AUXILIARES DE MANDO | 1 | 0 | 1 | 0 | 1 | 0 | 2 | 0 | 2 | 0 |  | 1 | PAQUETE | 1 |  | 1 |  | 1 | 0 | 0 | 0 | 0 | 0 | PNM | Comprar | Semanal | 1 | 1 | 90 |  | 22/10/2020.- DESMARCADO ARTICULO DE COMPRA POR BAJA EN CATALOGO 2021 |  | ARTICULO NO ROHS | No | No | Sí | No | No | No | No | No | No | No | No | No | No | No | No | No | 0
11474 | NP6-22DS/1F/24 | Puls.cuadrado luminoso d:16mm mantenido blanco 24Vca 2NA/NC | 0 | Sí | 579521 | 75 | AUXILIARES DE MANDO | ZHEJIANG CHINT ELECTRICS CO.LTD | No | No | Serie NP6 |  | 6901800028987 |  | 0 | NP6-22DS/1F/24 | NP6.png | 8536901000 | 05081 | 3 | Artículos |  | Sí |  | Grupo de artículos | No | 210 |  | 05/10/10 |  | 26/09/24 |  | 0 |  | 0 | APP Soluciones para la industria | AUXILIARES DE MANDO | 1 | 298 | 1 | 229 | 1 | 26136.69 | 2 | 4.14 | 3 | 0.01 |  | 1 | CAJA MASTER | 320 |  | 1 |  | 10 | 0 | 0 | 0 | 0 | 0 | PNM | Comprar | Semanal | 1 | 1 | 90 |  | 22/10/2020.- DESMARCADO ARTICULO DE COMPRA POR BAJA EN CATALOGO 2021 |  | ARTICULO NO ROHS | No | No | Sí | No | No | No | No | No | No | No | No | No | No | No | No | No | 0
11475 | NP6-22DS/1F/6 | Puls.cuadrado luminoso d:16mm mantenido blanco 6Vca 2NA/NC | 0 | Sí |  | 75 | AUXILIARES DE MANDO | ZHEJIANG CHINT ELECTRICS CO.LTD | No | No | Serie NP6 |  |  |  | 0 | NP6-22DS/1F/6 | NP6.png | 8536901000 | 05081 | 3 | Artículos |  | Sí |  | Grupo de artículos | No | 210 |  | 05/10/10 |  | 26/09/24 |  | 0 |  | 0 | APP Soluciones para la industria | AUXILIARES DE MANDO | 1 | 0 | 1 | 0 | 1 | 0 | 2 | 0 | 2 | 0 |  | 1 | PAQUETE | 1 |  | 1 |  | 1 | 0 | 0 | 0 | 0 | 0 | PNM | Comprar | Semanal | 1 | 1 | 90 |  | 22/10/2020.- DESMARCADO ARTICULO DE COMPRA POR BAJA EN CATALOGO 2021 |  | ARTICULO NO ROHS | No | No | Sí | No | No | No | No | No | No | No | No | No | No | No | No | No | 0
11476 | NP6-22DS/1J/12 | Puls.rectang.luminoso d:16mm mantenido blanco12Vca 2NA/NC | 0 | Sí |  | 75 | AUXILIARES DE MANDO | ZHEJIANG CHINT ELECTRICS CO.LTD | No | No | Serie NP6 |  |  |  | 0 | NP6-22DS/1J/12 | NP6.png | 8536901000 | 05081 | 3 | Artículos |  | Sí |  | Grupo de artículos | No | 210 |  | 05/10/10 |  | 26/09/24 |  | 0 |  | 0 | APP Soluciones para la industria | AUXILIARES DE MANDO | 1 | 0 | 1 | 0 | 1 | 0 | 2 | 0 | 2 | 0 |  | 1 | PAQUETE | 1 |  | 1 |  | 1 | 0 | 0 | 0 | 0 | 0 | PNM | Comprar | Semanal | 1 | 1 | 90 |  | 22/10/2020.- DESMARCADO ARTICULO DE COMPRA POR BAJA EN CATALOGO 2021 |  | ARTICULO NO ROHS | No | No | Sí | No | No | No | No | No | No | No | No | No | No | No | No | No | 0
11477 | NP6-22DS/1J/24 | Puls.rectang.luminoso d:16mm mantenido blanco 24Vca 2NA/NC | 0 | Sí |  | 75 | AUXILIARES DE MANDO | ZHEJIANG CHINT ELECTRICS CO.LTD | No | No | Serie NP6 |  |  |  | 0 | NP6-22DS/1J/24 | NP6.png | 8536901000 | 05081 | 3 | Artículos |  | Sí |  | Grupo de artículos | No | 210 |  | 05/10/10 |  | 26/09/24 |  | 0 |  | 0 | APP Soluciones para la industria | AUXILIARES DE MANDO | 1 | 0 | 1 | 0 | 1 | 0 | 2 | 0 | 2 | 0 |  | 1 | PAQUETE | 1 |  | 1 |  | 1 | 0 | 0 | 0 | 0 | 0 | PNM | Comprar | Semanal | 1 | 1 | 90 |  | 22/10/2020.- DESMARCADO ARTICULO DE COMPRA POR BAJA EN CATALOGO 2021 |  | ARTICULO NO ROHS | No | No | Sí | No | No | No | No | No | No | No | No | No | No | No | No | No | 0
11478 | NP6-22DS/1J/6 | Puls.rectang.luminoso d:16mm mantenido blanco 6Vca 2NA/NC | 0 | Sí |  | 75 | AUXILIARES DE MANDO | ZHEJIANG CHINT ELECTRICS CO.LTD | No | No | Serie NP6 |  |  |  | 0 | NP6-22DS/1J/6 | NP6.png | 8536901000 | 05081 | 3 | Artículos |  | Sí |  | Grupo de artículos | No | 210 |  | 05/10/10 |  | 26/09/24 |  | 0 |  | 0 | APP Soluciones para la industria | AUXILIARES DE MANDO | 1 | 0 | 1 | 0 | 1 | 0 | 2 | 0 | 2 | 0 |  | 1 | PAQUETE | 1 |  | 1 |  | 1 | 0 | 0 | 0 | 0 | 0 | PNM | Comprar | Semanal | 1 | 1 | 90 |  | 22/10/2020.- DESMARCADO ARTICULO DE COMPRA POR BAJA EN CATALOGO 2021 |  | ARTICULO NO ROHS | No | No | Sí | No | No | No | No | No | No | No | No | No | No | No | No | No | 0
11479 | NP6-22DS/1Y/12 | Puls.redondo luminoso d:16mm mantenido blanco12Vca 2NA/NC | 0 | Sí |  | 75 | AUXILIARES DE MANDO | ZHEJIANG CHINT ELECTRICS CO.LTD | No | No | Serie NP6 |  |  |  | 0 | NP6-22DS/1Y/12 | NP6.png | 8536901000 | 05081 | 3 | Artículos |  | Sí |  | Grupo de artículos | No | 210 |  | 05/10/10 |  | 26/09/24 |  | 0 |  | 0 | APP Soluciones para la industria | AUXILIARES DE MANDO | 1 | 0 | 1 | 0 | 1 | 0 | 2 | 0 | 2 | 0 |  | 1 | PAQUETE | 1 |  | 1 |  | 1 | 0 | 0 | 0 | 0 | 0 | PNM | Comprar | Semanal | 1 | 1 | 90 |  | 22/10/2020.- DESMARCADO ARTICULO DE COMPRA POR BAJA EN CATALOGO 2021 |  | ARTICULO NO ROHS | No | No | Sí | No | No | No | No | No | No | No | No | No | No | No | No | No | 0
11480 | NP6-22DS/1Y/24 | Puls.redondo luminoso d:16mm mantenido blanco 24Vca 2NA/NC | 0 | Sí |  | 75 | AUXILIARES DE MANDO | ZHEJIANG CHINT ELECTRICS CO.LTD | No | No | Serie NP6 |  |  |  | 0 | NP6-22DS/1Y/24 | NP6.png | 8536901000 | 05081 | 3 | Artículos |  | Sí |  | Grupo de artículos | No | 210 |  | 05/10/10 |  | 26/09/24 |  | 0 |  | 0 | APP Soluciones para la industria | AUXILIARES DE MANDO | 1 | 0 | 1 | 0 | 1 | 0 | 2 | 0 | 2 | 0 |  | 1 | PAQUETE | 1 |  | 1 |  | 1 | 0 | 0 | 0 | 0 | 0 | PNM | Comprar | Semanal | 1 | 1 | 90 |  | 22/10/2020.- DESMARCADO ARTICULO DE COMPRA POR BAJA EN CATALOGO 2021 |  | ARTICULO NO ROHS | No | No | Sí | No | No | No | No | No | No | No | No | No | No | No | No | No | 0
11481 | NP6-22DS/1Y/6 | Puls.redondo luminoso d:16mm mantenido blanco 6Vca 2NA/NC | 0 | Sí |  | 75 | AUXILIARES DE MANDO | ZHEJIANG CHINT ELECTRICS CO.LTD | No | No | Serie NP6 |  |  |  | 0 | NP6-22DS/1Y/6 | NP6.png | 8536901000 | 05081 | 3 | Artículos |  | Sí |  | Grupo de artículos | No | 210 |  | 05/10/10 |  | 26/09/24 |  | 0 |  | 0 | APP Soluciones para la industria | AUXILIARES DE MANDO | 1 | 0 | 1 | 0 | 1 | 0 | 2 | 0 | 2 | 0 |  | 1 | PAQUETE | 1 |  | 1 |  | 1 | 0 | 0 | 0 | 0 | 0 | PNM | Comprar | Semanal | 1 | 1 | 90 |  | 22/10/2020.- DESMARCADO ARTICULO DE COMPRA POR BAJA EN CATALOGO 2021 |  | ARTICULO NO ROHS | No | No | Sí | No | No | No | No | No | No | No | No | No | No | No | No | No | 0
11482 | NP6-22DS/2F/12 | Puls.cuadrado luminoso d:16mm mantenido negro12Vca 2NA/NC | 0 | Sí |  | 75 | AUXILIARES DE MANDO | ZHEJIANG CHINT ELECTRICS CO.LTD | No | No | Serie NP6 |  |  |  | 0 | NP6-22DS/2F/12 | NP6.png | 8536901000 | 05081 | 3 | Artículos |  | Sí |  | Grupo de artículos | No | 210 |  | 05/10/10 |  | 26/09/24 |  | 0 |  | 0 | APP Soluciones para la industria | AUXILIARES DE MANDO | 1 | 0 | 1 | 0 | 1 | 0 | 2 | 0 | 2 | 0 |  | 1 | PAQUETE | 1 |  | 1 |  | 1 | 0 | 0 | 0 | 0 | 0 | PNM | Comprar | Semanal | 1 | 1 | 90 |  | 22/10/2020.- DESMARCADO ARTICULO DE COMPRA POR BAJA EN CATALOGO 2021 |  | ARTICULO NO ROHS | No | No | Sí | No | No | No | No | No | No | No | No | No | No | No | No | No | 0
11483 | NP6-22DS/2F/24 | Puls.cuadrado luminoso d:16mm mantenido negro 24Vca 2NA/NC | 0 | Sí |  | 75 | AUXILIARES DE MANDO | ZHEJIANG CHINT ELECTRICS CO.LTD | No | No | Serie NP6 |  |  |  | 0 | NP6-22DS/2F/24 | NP6.png | 8536901000 | 05081 | 3 | Artículos |  | Sí |  | Grupo de artículos | No | 210 |  | 05/10/10 |  | 26/09/24 |  | 0 |  | 0 | APP Soluciones para la industria | AUXILIARES DE MANDO | 1 | 0 | 1 | 0 | 1 | 0 | 2 | 0 | 2 | 0 |  | 1 | PAQUETE | 1 |  | 1 |  | 1 | 0 | 0 | 0 | 0 | 0 | PNM | Comprar | Semanal | 1 | 1 | 90 |  | 22/10/2020.- DESMARCADO ARTICULO DE COMPRA POR BAJA EN CATALOGO 2021 |  | ARTICULO NO ROHS | No | No | Sí | No | No | No | No | No | No | No | No | No | No | No | No | No | 0
11484 | NP6-22DS/2F/6 | Puls.cuadrado luminoso d:16mm mantenido negro 6Vca 2NA/NC | 0 | Sí |  | 75 | AUXILIARES DE MANDO | ZHEJIANG CHINT ELECTRICS CO.LTD | No | No | Serie NP6 |  |  |  | 0 | NP6-22DS/2F/6 | NP6.png | 8536901000 | 05081 | 3 | Artículos |  | Sí |  | Grupo de artículos | No | 210 |  | 05/10/10 |  | 26/09/24 |  | 0 |  | 0 | APP Soluciones para la industria | AUXILIARES DE MANDO | 1 | 0 | 1 | 0 | 1 | 0 | 2 | 0 | 2 | 0 |  | 1 | PAQUETE | 1 |  | 1 |  | 1 | 0 | 0 | 0 | 0 | 0 | PNM | Comprar | Semanal | 1 | 1 | 90 |  | 22/10/2020.- DESMARCADO ARTICULO DE COMPRA POR BAJA EN CATALOGO 2021 |  | ARTICULO NO ROHS | No | No | Sí | No | No | No | No | No | No | No | No | No | No | No | No | No | 0
11485 | NP6-22DS/2J/12 | Puls.rectang.luminoso d:16mm mantenido negro12Vca 2NA/NC | 0 | Sí |  | 75 | AUXILIARES DE MANDO | ZHEJIANG CHINT ELECTRICS CO.LTD | No | No | Serie NP6 |  |  |  | 0 | NP6-22DS/2J/12 | NP6.png | 8536901000 | 05081 | 3 | Artículos |  | Sí |  | Grupo de artículos | No | 210 |  | 05/10/10 |  | 26/09/24 |  | 0 |  | 0 | APP Soluciones para la industria | AUXILIARES DE MANDO | 1 | 0 | 1 | 0 | 1 | 0 | 2 | 0 | 2 | 0 |  | 1 | PAQUETE | 1 |  | 1 |  | 1 | 0 | 0 | 0 | 0 | 0 | PNM | Comprar | Semanal | 1 | 1 | 90 |  | 22/10/2020.- DESMARCADO ARTICULO DE COMPRA POR BAJA EN CATALOGO 2021 |  | ARTICULO NO ROHS | No | No | Sí | No | No | No | No | No | No | No | No | No | No | No | No | No | 0
11486 | NP6-22DS/2J/24 | Puls.rectang.luminoso d:16mm mantenido negro 24Vca 2NA/NC | 0 | Sí |  | 75 | AUXILIARES DE MANDO | ZHEJIANG CHINT ELECTRICS CO.LTD | No | No | Serie NP6 |  |  |  | 0 | NP6-22DS/2J/24 | NP6.png | 8536901000 | 05081 | 3 | Artículos |  | Sí |  | Grupo de artículos | No | 210 |  | 05/10/10 |  | 26/09/24 |  | 0 |  | 0 | APP Soluciones para la industria | AUXILIARES DE MANDO | 1 | 0 | 1 | 0 | 1 | 0 | 2 | 0 | 2 | 0 |  | 1 | PAQUETE | 1 |  | 1 |  | 1 | 0 | 0 | 0 | 0 | 0 | PNM | Comprar | Semanal | 1 | 1 | 90 |  | 22/10/2020.- DESMARCADO ARTICULO DE COMPRA POR BAJA EN CATALOGO 2021 |  | ARTICULO NO ROHS | No | No | Sí | No | No | No | No | No | No | No | No | No | No | No | No | No | 0
11487 | NP6-22DS/2J/6 | Puls.rectang.luminoso d:16mm mantenido negro 6Vca 2NA/NC | 0 | Sí |  | 75 | AUXILIARES DE MANDO | ZHEJIANG CHINT ELECTRICS CO.LTD | No | No | Serie NP6 |  |  |  | 0 | NP6-22DS/2J/6 | NP6.png | 8536901000 | 05081 | 3 | Artículos |  | Sí |  | Grupo de artículos | No | 210 |  | 05/10/10 |  | 26/09/24 |  | 0 |  | 0 | APP Soluciones para la industria | AUXILIARES DE MANDO | 1 | 0 | 1 | 0 | 1 | 0 | 2 | 0 | 2 | 0 |  | 1 | PAQUETE | 1 |  | 1 |  | 1 | 0 | 0 | 0 | 0 | 0 | PNM | Comprar | Semanal | 1 | 1 | 90 |  | 22/10/2020.- DESMARCADO ARTICULO DE COMPRA POR BAJA EN CATALOGO 2021 |  | ARTICULO NO ROHS | No | No | Sí | No | No | No | No | No | No | No | No | No | No | No | No | No | 0
11488 | NP6-22DS/2Y/12 | Puls.redondo luminoso d:16mm mantenido negro12Vca 2NA/NC | 0 | Sí |  | 75 | AUXILIARES DE MANDO | ZHEJIANG CHINT ELECTRICS CO.LTD | No | No | Serie NP6 |  |  |  | 0 | NP6-22DS/2Y/12 | NP6.png | 8536901000 | 05081 | 3 | Artículos |  | Sí |  | Grupo de artículos | No | 210 |  | 05/10/10 |  | 26/09/24 |  | 0 |  | 0 | APP Soluciones para la industria | AUXILIARES DE MANDO | 1 | 0 | 1 | 0 | 1 | 0 | 2 | 0 | 2 | 0 |  | 1 | PAQUETE | 1 |  | 1 |  | 1 | 0 | 0 | 0 | 0 | 0 | PNM | Comprar | Semanal | 1 | 1 | 90 |  | 22/10/2020.- DESMARCADO ARTICULO DE COMPRA POR BAJA EN CATALOGO 2021 |  | ARTICULO NO ROHS | No | No | Sí | No | No | No | No | No | No | No | No | No | No | No | No | No | 0
11489 | NP6-22DS/2Y/24 | Puls.redondo luminoso d:16mm mantenido negro 24Vca 2NA/NC | 0 | Sí |  | 75 | AUXILIARES DE MANDO | ZHEJIANG CHINT ELECTRICS CO.LTD | No | No | Serie NP6 |  |  |  | 0 | NP6-22DS/2Y/24 | NP6.png | 8536901000 | 05081 | 3 | Artículos |  | Sí |  | Grupo de artículos | No | 210 |  | 05/10/10 |  | 26/09/24 |  | 0 |  | 0 | APP Soluciones para la industria | AUXILIARES DE MANDO | 1 | 0 | 1 | 0 | 1 | 0 | 2 | 0 | 2 | 0 |  | 1 | PAQUETE | 1 |  | 1 |  | 1 | 0 | 0 | 0 | 0 | 0 | PNM | Comprar | Semanal | 1 | 1 | 90 |  | 22/10/2020.- DESMARCADO ARTICULO DE COMPRA POR BAJA EN CATALOGO 2021 |  | ARTICULO NO ROHS | No | No | Sí | No | No | No | No | No | No | No | No | No | No | No | No | No | 0
11490 | NP6-22DS/2Y/6 | Puls.redondo luminoso d:16mm mantenido negro 6Vca 2NA/NC | 0 | Sí |  | 75 | AUXILIARES DE MANDO | ZHEJIANG CHINT ELECTRICS CO.LTD | No | No | Serie NP6 |  |  |  | 0 | NP6-22DS/2Y/6 | NP6.png | 8536901000 | 05081 | 3 | Artículos |  | Sí |  | Grupo de artículos | No | 210 |  | 05/10/10 |  | 26/09/24 |  | 0 |  | 0 | APP Soluciones para la industria | AUXILIARES DE MANDO | 1 | 0 | 1 | 0 | 1 | 0 | 2 | 0 | 2 | 0 |  | 1 | PAQUETE | 1 |  | 1 |  | 1 | 0 | 0 | 0 | 0 | 0 | PNM | Comprar | Semanal | 1 | 1 | 90 |  | 22/10/2020.- DESMARCADO ARTICULO DE COMPRA POR BAJA EN CATALOGO 2021 |  | ARTICULO NO ROHS | No | No | Sí | No | No | No | No | No | No | No | No | No | No | No | No | No | 0
11491 | NP6-22DS/3F/12 | Puls.cuadrado luminoso d:16mm mantenido verde12Vca 2NA/NC | 0 | Sí | 579836 | 75 | AUXILIARES DE MANDO | ZHEJIANG CHINT ELECTRICS CO.LTD | No | No | Serie NP6 |  | 6901800031055 |  | 0 | NP6-22DS/3F/12 | NP6.png | 8536901000 | 05081 | 3 | Artículos | F4P | Sí |  | Grupo de artículos | No | 210 | Pulsadores Rasantes Luminosos Mantenidos | 05/10/10 |  | 26/09/24 | 21/05/15 | 1.43 |  | 1.43 | APP Soluciones para la industria | AUXILIARES DE MANDO | 1 | 298 | 1 | 229 | 1 | 26136.69 | 2 | 4.14 | 3 | 0.01 |  | 1 | CAJA MASTER | 320 |  | 1 |  | 10 | 0 | 0 | 0 | 0 | 0 | PNM | Comprar | Semanal | 1 | 1 | 90 |  | 22/10/2020.- DESMARCADO ARTICULO DE COMPRA POR BAJA EN CATALOGO 2021 |  | ARTICULO NO ROHS | No | No | Sí | No | No | No | No | No | No | No | No | No | Sí | No | No | No | 0
11492 | NP6-22DS/3F/24 | Puls.cuadrado luminoso d:16mm mantenido verde 24Vca 2NA/NC | 0 | Sí | 579496 | 75 | AUXILIARES DE MANDO | ZHEJIANG CHINT ELECTRICS CO.LTD | No | No | Serie NP6 |  | 6901800028758 |  | 0 | NP6-22DS/3F/24 | NP6.png | 8536901000 | 05081 | 3 | Artículos | F4P | Sí |  | Grupo de artículos | No | 210 | Pulsadores Rasantes Luminosos Mantenidos | 05/10/10 |  | 26/09/24 | 29/06/15 | 1.51 |  | 1.51 | APP Soluciones para la industria | AUXILIARES DE MANDO | 1 | 298 | 1 | 229 | 1 | 26136.69 | 2 | 4.14 | 3 | 0.01 |  | 1 | CAJA MASTER | 320 |  | 1 |  | 10 | 0 | 0 | 0 | 0 | 0 | PNM | Comprar | Semanal | 1 | 1 | 90 |  | 22/10/2020.- DESMARCADO ARTICULO DE COMPRA POR BAJA EN CATALOGO 2021 |  | BAJA CATALOGO 2021 | No | No | Sí | No | No | No | No | No | No | No | No | No | Sí | No | No | No | 0
11493 | NP6-22DS/3F/6 | Puls.cuadrado luminoso d:16mm mantenido verde 6Vca 2NA/NC | 0 | Sí | 579837 | 75 | AUXILIARES DE MANDO | ZHEJIANG CHINT ELECTRICS CO.LTD | No | No | Serie NP6 |  | 6901800031062 |  | 0 | NP6-22DS/3F/6 | NP6.png | 8536901000 | 05081 | 3 | Artículos | F4P | Sí |  | Grupo de artículos | No | 210 | Pulsadores Rasantes Luminosos Mantenidos | 05/10/10 |  | 26/09/24 | 21/05/15 | 1.43 |  | 1.43 | APP Soluciones para la industria | AUXILIARES DE MANDO | 1 | 298 | 1 | 229 | 1 | 26136.69 | 2 | 4.14 | 3 | 0.01 |  | 1 | CAJA MASTER | 320 |  | 1 |  | 10 | 0 | 0 | 0 | 0 | 0 | PNM | Comprar | Semanal | 1 | 1 | 90 |  | 22/10/2020.- DESMARCADO ARTICULO DE COMPRA POR BAJA EN CATALOGO 2021 |  | ARTICULO NO ROHS | No | No | Sí | No | No | No | No | No | No | No | No | No | Sí | No | No | No | 0
11494 | NP6-22DS/3J/12 | Puls.rectang.luminoso d:16mm mantenido verde12Vca 2NA/NC | 0 | Sí | 579842 | 75 | AUXILIARES DE MANDO | ZHEJIANG CHINT ELECTRICS CO.LTD | No | No | Serie NP6 |  | 6901800031079 |  | 0 | NP6-22DS/3J/12 | NP6.png | 8536901000 | 05081 | 3 | Artículos | F4P | Sí |  | Grupo de artículos | No | 210 | Pulsadores Rasantes Luminosos Mantenidos | 05/10/10 |  | 26/09/24 | 21/05/15 | 1.43 |  | 1.43 | APP Soluciones para la industria | AUXILIARES DE MANDO | 1 | 298 | 1 | 229 | 1 | 26136.69 | 2 | 4.3 | 3 | 0.01 |  | 1 | CAJA MASTER | 320 |  | 1 |  | 10 | 0 | 0 | 0 | 0 | 0 | PNM | Comprar | Semanal | 1 | 1 | 90 |  | 22/10/2020.- DESMARCADO ARTICULO DE COMPRA POR BAJA EN CATALOGO 2021 |  | ARTICULO NO ROHS | No | No | Sí | No | No | No | No | No | No | No | No | No | Sí | No | No | No | 0
11495 | NP6-22DS/3J/24 | Puls.rectang.luminoso d:16mm mantenido verde 24Vca 2NA/NC | 0 | Sí | 579493 | 75 | AUXILIARES DE MANDO | ZHEJIANG CHINT ELECTRICS CO.LTD | No | No | Serie NP6 |  | 6901800028727 |  | 0 | NP6-22DS/3J/24 | NP6.png | 8536901000 | 05081 | 3 | Artículos | F4P | Sí |  | Grupo de artículos | No | 210 | Pulsadores Rasantes Luminosos Mantenidos | 05/10/10 |  | 26/09/24 | 29/05/15 | 1.43 |  | 1.43 | APP Soluciones para la industria | AUXILIARES DE MANDO | 1 | 298 | 1 | 229 | 1 | 26136.69 | 2 | 4.3 | 3 | 0.01 |  | 1 | CAJA MASTER | 320 |  | 1 |  | 10 | 0 | 0 | 0 | 0 | 0 | PNM | Comprar | Semanal | 0 | 1 | 90 |  | 22/10/2020.- DESMARCADO ARTICULO DE COMPRA POR BAJA EN CATALOGO 2021 ¦ 04/10/2019.- ARTICULO NO ROHS. VER DOC ADJUNTO. |  |  | No | No | Sí | No | No | No | No | No | No | No | No | No | Sí | No | No | No | 0
11496 | NP6-22DS/3J/6 | Puls.rectang.luminoso d:16mm mantenido verde 6Vca 2NA/NC | 0 | Sí | 579843 | 75 | AUXILIARES DE MANDO | ZHEJIANG CHINT ELECTRICS CO.LTD | No | No | Serie NP6 |  | 6901800031086 |  | 0 | NP6-22DS/3J/6 | NP6.png | 8536901000 | 05081 | 3 | Artículos | F4P | Sí |  | Grupo de artículos | No | 210 | Pulsadores Rasantes Luminosos Mantenidos | 05/10/10 |  | 26/09/24 | 21/05/15 | 1.43 |  | 1.43 | APP Soluciones para la industria | AUXILIARES DE MANDO | 1 | 298 | 1 | 229 | 1 | 26136.69 | 2 | 4.3 | 3 | 0.01 |  | 1 | CAJA MASTER | 320 |  | 1 |  | 10 | 0 | 0 | 0 | 0 | 0 | PNM | Comprar | Semanal | 1 | 1 | 90 |  | 22/10/2020.- DESMARCADO ARTICULO DE COMPRA POR BAJA EN CATALOGO 2021 |  | ARTICULO NO ROHS | No | No | Sí | No | No | No | No | No | No | No | No | No | Sí | No | No | No | 0
11497 | NP6-22DS/3Y/12 | Puls.redondo luminoso d:16mm mantenido verde12Vca 2NA/NC | 0 | Sí |  | 75 | AUXILIARES DE MANDO | ZHEJIANG CHINT ELECTRICS CO.LTD | No | No | Serie NP6 |  |  |  | 0 | NP6-22DS/3Y/12 | NP6.png | 8536901000 | 05081 | 3 | Artículos | F4P | Sí |  | Grupo de artículos | No | 210 | Pulsadores Rasantes Luminosos Mantenidos | 05/10/10 |  | 26/09/24 |  | 0 |  | 0 | APP Soluciones para la industria | AUXILIARES DE MANDO | 1 | 0 | 1 | 0 | 1 | 0 | 2 | 0 | 2 | 0 |  | 1 | PAQUETE | 1 |  | 1 |  | 1 | 0 | 0 | 0 | 0 | 0 | PNM | Comprar | Semanal | 1 | 1 | 90 |  | 22/10/2020.- DESMARCADO ARTICULO DE COMPRA POR BAJA EN CATALOGO 2021 |  | ARTICULO NO ROHS | No | No | Sí | No | No | No | No | No | No | No | No | No | Sí | No | No | No | 0
11498 | NP6-22DS/3Y/24 | Puls.redondo luminoso d:16mm mantenido verde 24Vca 2NA/NC | 0 | Sí | 579499 | 75 | AUXILIARES DE MANDO | ZHEJIANG CHINT ELECTRICS CO.LTD | No | No | Serie NP6 |  | 6901800028789 |  | 0 | NP6-22DS/3Y/24 | NP6.png | 8536901000 | 05081 | 3 | Artículos | F4P | Sí |  | Grupo de artículos | No | 210 | Pulsadores Rasantes Luminosos Mantenidos | 05/10/10 |  | 26/09/24 |  | 0 |  | 0 | APP Soluciones para la industria | AUXILIARES DE MANDO | 1 | 298 | 1 | 229 | 1 | 26136.69 | 2 | 3.98 | 3 | 0.01 |  | 1 | CAJA MASTER | 320 |  | 1 |  | 10 | 0 | 0 | 0 | 0 | 0 | PNM | Comprar | Semanal | 1 | 1 | 90 |  | 22/10/2020.- DESMARCADO ARTICULO DE COMPRA POR BAJA EN CATALOGO 2021 |  | ARTICULO NO ROHS | No | No | Sí | No | No | No | No | No | No | No | No | No | Sí | No | No | No | 0
11499 | NP6-22DS/3Y/6 | Puls.redondo luminoso d:16mm mantenido verde 6Vca 2NA/NC | 0 | Sí |  | 75 | AUXILIARES DE MANDO | ZHEJIANG CHINT ELECTRICS CO.LTD | No | No | Serie NP6 |  |  |  | 0 | NP6-22DS/3Y/6 | NP6.png | 8536901000 | 05081 | 3 | Artículos | F4P | Sí |  | Grupo de artículos | No | 210 | Pulsadores Rasantes Luminosos Mantenidos | 05/10/10 |  | 26/09/24 |  | 0 |  | 0 | APP Soluciones para la industria | AUXILIARES DE MANDO | 1 | 0 | 1 | 0 | 1 | 0 | 2 | 0 | 2 | 0 |  | 1 | PAQUETE | 1 |  | 1 |  | 1 | 0 | 0 | 0 | 0 | 0 | PNM | Comprar | Semanal | 1 | 1 | 90 |  | 22/10/2020.- DESMARCADO ARTICULO DE COMPRA POR BAJA EN CATALOGO 2021 |  | ARTICULO NO ROHS | No | No | Sí | No | No | No | No | No | No | No | No | No | Sí | No | No | No | 0
11500 | NP6-22DS/4F/12 | Puls.cuadrado luminoso d:16mm mantenido rojo12Vca 2NA/NC | 0 | Sí | 579832 | 75 | AUXILIARES DE MANDO | ZHEJIANG CHINT ELECTRICS CO.LTD | No | No | Serie NP6 |  | 6901800031093 |  | 0 | NP6-22DS/4F/12 | NP6.png | 8536901000 | 05081 | 3 | Artículos | F4P | Sí |  | Grupo de artículos | No | 210 | Pulsadores Rasantes Luminosos Mantenidos | 05/10/10 |  | 26/09/24 | 21/05/15 | 1.43 |  | 1.43 | APP Soluciones para la industria | AUXILIARES DE MANDO | 1 | 298 | 1 | 229 | 1 | 26136.69 | 2 | 4.14 | 3 | 0.01 |  | 1 | CAJA MASTER | 320 |  | 1 |  | 10 | 0 | 0 | 0 | 0 | 0 | PNM | Comprar | Semanal | 1 | 1 | 90 |  | 22/10/2020.- DESMARCADO ARTICULO DE COMPRA POR BAJA EN CATALOGO 2021 |  | ARTICULO NO ROHS | No | No | Sí | No | No | No | No | No | No | No | No | No | Sí | No | No | No | 0
11501 | NP6-22DS/4F/24 | Puls.cuadrado luminoso d:16mm mantenido rojo 24Vca 2NA/NC | 0 | Sí | 579476 | 75 | AUXILIARES DE MANDO | ZHEJIANG CHINT ELECTRICS CO.LTD | No | No | Serie NP6 |  | 6901800001614 |  | 0 | NP6-22DS/4F/24 | NP6.png | 8536901000 | 05081 | 3 | Artículos | F4P | Sí |  | Grupo de artículos | No | 210 | Pulsadores Rasantes Luminosos Mantenidos | 05/10/10 |  | 26/09/24 | 21/05/15 | 1.43 |  | 1.43 | APP Soluciones para la industria | AUXILIARES DE MANDO | 1 | 298 | 1 | 229 | 1 | 26136.69 | 2 | 4.14 | 3 | 0.01 |  | 1 | CAJA MASTER | 320 |  | 1 |  | 10 | 0 | 0 | 0 | 0 | 0 | PNM | Comprar | Semanal | 1 | 1 | 90 |  | 22/10/2020.- DESMARCADO ARTICULO DE COMPRA POR BAJA EN CATALOGO 2021 |  | ARTICULO NO ROHS | No | No | Sí | No | No | No | No | No | No | No | No | No | Sí | No | No | No | 0
11502 | NP6-22DS/4F/6 | Puls.cuadrado luminoso d:16mm mantenido rojo 6Vca 2NA/NC | 0 | Sí | 579833 | 75 | AUXILIARES DE MANDO | ZHEJIANG CHINT ELECTRICS CO.LTD | No | No | Serie NP6 |  | 6901800031109 |  | 0 | NP6-22DS/4F/6 | NP6.png | 8536901000 | 05081 | 3 | Artículos | F4P | Sí |  | Grupo de artículos | No | 210 | Pulsadores Rasantes Luminosos Mantenidos | 05/10/10 |  | 26/09/24 | 21/05/15 | 1.43 |  | 1.43 | APP Soluciones para la industria | AUXILIARES DE MANDO | 1 | 298 | 1 | 229 | 1 | 26136.69 | 2 | 4.14 | 3 | 0.01 |  | 1 | CAJA MASTER | 320 |  | 1 |  | 10 | 0 | 0 | 0 | 0 | 0 | PNM | Comprar | Semanal | 1 | 1 | 90 |  | 22/10/2020.- DESMARCADO ARTICULO DE COMPRA POR BAJA EN CATALOGO 2021 |  | ARTICULO NO ROHS | No | No | Sí | No | No | No | No | No | No | No | No | No | Sí | No | No | No | 0
11503 | NP6-22DS/4J/12 | Puls.rectang.luminoso d:16mm mantenido rojo12Vca 2NA/NC | 0 | Sí | 579838 | 75 | AUXILIARES DE MANDO | ZHEJIANG CHINT ELECTRICS CO.LTD | No | No | Serie NP6 |  | 6901800031116 |  | 0 | NP6-22DS/4J/12 | NP6.png | 8536901000 | 05081 | 3 | Artículos | F4P | Sí |  | Grupo de artículos | No | 210 | Pulsadores Rasantes Luminosos Mantenidos | 05/10/10 |  | 26/09/24 | 13/08/13 | 1.43 |  | 1.43 | APP Soluciones para la industria | AUXILIARES DE MANDO | 1 | 298 | 1 | 229 | 1 | 26136.69 | 2 | 4.3 | 3 | 0.01 |  | 1 | CAJA MASTER | 320 |  | 1 |  | 10 | 0 | 0 | 0 | 0 | 0 | PNM | Comprar | Semanal | 1 | 1 | 90 |  | 22/10/2020.- DESMARCADO ARTICULO DE COMPRA POR BAJA EN CATALOGO 2021 |  | ARTICULO NO ROHS | No | No | Sí | No | No | No | No | No | No | No | No | No | Sí | No | No | No | 0
11504 | NP6-22DS/4J/24 | Puls.rectang.luminoso d:16mm mantenido rojo 24Vca 2NA/NC | 0 | Sí | 579601 | 75 | AUXILIARES DE MANDO | ZHEJIANG CHINT ELECTRICS CO.LTD | No | No | Serie NP6 |  | 6901800029526 |  | 0 | NP6-22DS/4J/24 | NP6.png | 8536901000 | 05081 | 3 | Artículos | F4P | Sí |  | Grupo de artículos | No | 210 | Pulsadores Rasantes Luminosos Mantenidos | 05/10/10 |  | 26/09/24 | 30/05/15 | 1.43 |  | 1.43 | APP Soluciones para la industria | AUXILIARES DE MANDO | 1 | 298 | 1 | 229 | 1 | 26136.69 | 2 | 4.3 | 3 | 0.01 |  | 1 | CAJA MASTER | 320 |  | 1 |  | 10 | 0 | 0 | 0 | 0 | 0 | PNM | Comprar | Semanal | 1 | 1 | 90 |  | 22/10/2020.- DESMARCADO ARTICULO DE COMPRA POR BAJA EN CATALOGO 2021 |  | ARTICULO NO ROHS | No | No | Sí | No | No | No | No | No | No | No | No | No | Sí | No | No | No | 0
11505 | NP6-22DS/4J/6 | Puls.rectang.luminoso d:16mm mantenido rojo 6Vca 2NA/NC | 0 | Sí | 579839 | 75 | AUXILIARES DE MANDO | ZHEJIANG CHINT ELECTRICS CO.LTD | No | No | Serie NP6 |  | 6901800031123 |  | 0 | NP6-22DS/4J/6 | NP6.png | 8536901000 | 05081 | 3 | Artículos | F4P | Sí |  | Grupo de artículos | No | 210 | Pulsadores Rasantes Luminosos Mantenidos | 05/10/10 |  | 26/09/24 | 01/09/11 | 1.43 |  | 1.43 | APP Soluciones para la industria | AUXILIARES DE MANDO | 1 | 298 | 1 | 229 | 1 | 26136.69 | 2 | 4.3 | 3 | 0.01 |  | 1 | CAJA MASTER | 320 |  | 1 |  | 10 | 0 | 0 | 0 | 0 | 0 | PNM | Comprar | Semanal | 1 | 1 | 90 |  | 22/10/2020.- DESMARCADO ARTICULO DE COMPRA POR BAJA EN CATALOGO 2021 |  | ARTICULO NO ROHS | No | No | Sí | No | No | No | No | No | No | No | No | No | Sí | No | No | No | 0
11506 | NP6-22DS/4Y/12 | Puls.redondo luminoso d:16mm mantenido rojo12Vca 2NA/NC | 0 | Sí | 579880 | 75 | AUXILIARES DE MANDO | ZHEJIANG CHINT ELECTRICS CO.LTD | No | No | Serie NP6 |  | 6901800031598 |  | 0 | NP6-22DS/4Y/12 | NP6.png | 8536901000 | 05081 | 3 | Artículos | F4P | Sí |  | Grupo de artículos | No | 210 | Pulsadores Rasantes Luminosos Mantenidos | 05/10/10 |  | 26/09/24 |  | 0 |  | 0 | APP Soluciones para la industria | AUXILIARES DE MANDO | 1 | 298 | 1 | 229 | 1 | 26136.69 | 2 | 3.98 | 3 | 0.01 |  | 1 | CAJA MASTER | 320 |  | 1 |  | 10 | 0 | 0 | 0 | 0 | 0 | PNM | Comprar | Semanal | 1 | 1 | 90 |  | 22/10/2020.- DESMARCADO ARTICULO DE COMPRA POR BAJA EN CATALOGO 2021 |  | ARTICULO NO ROHS | No | No | Sí | No | No | No | No | No | No | No | No | No | Sí | No | No | No | 0
11507 | NP6-22DS/4Y/24 | Puls.redondo luminoso d:16mm mantenido rojo 24Vca 2NA/NC | 0 | Sí | 579712 | 75 | AUXILIARES DE MANDO | ZHEJIANG CHINT ELECTRICS CO.LTD | No | No | Serie NP6 |  | 6901800031796 |  | 0 | NP6-22DS/4Y/24 | NP6.png | 8536901000 | 05081 | 3 | Artículos | F4P | Sí |  | Grupo de artículos | No | 210 | Pulsadores Rasantes Luminosos Mantenidos | 05/10/10 |  | 26/09/24 |  | 0 |  | 0 | APP Soluciones para la industria | AUXILIARES DE MANDO | 1 | 298 | 1 | 229 | 1 | 26136.69 | 2 | 3.98 | 3 | 0.01 |  | 1 | CAJA MASTER | 320 |  | 1 |  | 10 | 0 | 0 | 0 | 0 | 0 | PNM | Comprar | Semanal | 1 | 1 | 90 |  | 22/10/2020.- DESMARCADO ARTICULO DE COMPRA POR BAJA EN CATALOGO 2021 |  | ARTICULO NO ROHS | No | No | Sí | No | No | No | No | No | No | No | No | No | Sí | No | No | No | 0
11508 | NP6-22DS/4Y/6 | Puls.redondo luminoso d:16mm mantenido rojo 6Vca 2NA/NC | 0 | Sí |  | 75 | AUXILIARES DE MANDO | ZHEJIANG CHINT ELECTRICS CO.LTD | No | No | Serie NP6 |  |  |  | 0 | NP6-22DS/4Y/6 | NP6.png | 8536901000 | 05081 | 3 | Artículos | F4P | Sí |  | Grupo de artículos | No | 210 | Pulsadores Rasantes Luminosos Mantenidos | 05/10/10 |  | 26/09/24 |  | 0 |  | 0 | APP Soluciones para la industria | AUXILIARES DE MANDO | 1 | 0 | 1 | 0 | 1 | 0 | 2 | 0 | 2 | 0 |  | 1 | PAQUETE | 1 |  | 1 |  | 1 | 0 | 0 | 0 | 0 | 0 | PNM | Comprar | Semanal | 1 | 1 | 90 |  | 22/10/2020.- DESMARCADO ARTICULO DE COMPRA POR BAJA EN CATALOGO 2021 |  | ARTICULO NO ROHS | No | No | Sí | No | No | No | No | No | No | No | No | No | Sí | No | No | No | 0
11509 | NP6-22DS/5F/12 | Puls.cuadrado luminoso d:16mm mantenido amarillo12Vca 2NA/NC | 0 | Sí |  | 75 | AUXILIARES DE MANDO | ZHEJIANG CHINT ELECTRICS CO.LTD | No | No | Serie NP6 |  |  |  | 0 | NP6-22DS/5F/12 | NP6.png | 8536901000 | 05081 | 3 | Artículos | F4P | Sí |  | Grupo de artículos | No | 210 | Pulsadores Rasantes Luminosos Mantenidos | 05/10/10 |  | 26/09/24 | 21/05/15 | 1.43 |  | 1.43 | APP Soluciones para la industria | AUXILIARES DE MANDO | 1 | 0 | 1 | 0 | 1 | 0 | 2 | 0 | 2 | 0 |  | 1 | PAQUETE | 1 |  | 1 |  | 1 | 0 | 0 | 0 | 0 | 0 | PNM | Comprar | Semanal | 1 | 1 | 90 |  | 22/10/2020.- DESMARCADO ARTICULO DE COMPRA POR BAJA EN CATALOGO 2021 |  | ARTICULO NO ROHS | No | No | Sí | No | No | No | No | No | No | No | No | No | Sí | No | No | No | 0
11510 | NP6-22DS/5F/24 | Puls.cuadrado luminoso d:16mm mantenido amarillo 24Vca 2NA/NC | 0 | Sí | 579585 | 75 | AUXILIARES DE MANDO | ZHEJIANG CHINT ELECTRICS CO.LTD | No | No | Serie NP6 | D | 6901800029380 |  | 0 | NP6-22DS/5F/24 | NP6.png | 8536901000 | 05081 | 3 | Artículos | F4P | Sí |  | Grupo de artículos | No | 210 | Pulsadores Rasantes Luminosos Mantenidos | 05/10/10 |  | 11/10/24 | 16/10/19 | 1 |  | 0 | APP Soluciones para la industria | AUXILIARES DE MANDO | 1 | 298 | 1 | 229 | 1 | 26136.69 | 2 | 3.98 | 3 | 0.01 |  | 1 | CAJA MASTER | 320 |  | 1 |  | 10 | 0 | 0 | 0 | 0 | 0 | PNM | Comprar | Semanal | 320 | 320 | 90 |  | 22/10/2020.- DESMARCADO ARTICULO DE COMPRA POR BAJA EN CATALOGO 2021 ¦ 26/02/2020.- ARTICULO NO ROHS ¦ 25/02/2020.- ACTUALIZADOS MINIMOS. ACTUALIZADOS PEDIDO MULTIPLE A MULTIPLO DE COMPRAS. |  |  | No | No | Sí | No | No | No | No | No | No | No | No | No | Sí | No | No | No | 0
11511 | NP6-22DS/5F/6 | Puls.cuadrado luminoso d:16mm mantenido amarillo 6Vca 2NA/NC | 0 | Sí |  | 75 | AUXILIARES DE MANDO | ZHEJIANG CHINT ELECTRICS CO.LTD | No | No | Serie NP6 |  |  |  | 0 | NP6-22DS/5F/6 | NP6.png | 8536901000 | 05081 | 3 | Artículos | F4P | Sí |  | Grupo de artículos | No | 210 | Pulsadores Rasantes Luminosos Mantenidos | 05/10/10 |  | 26/09/24 | 21/05/15 | 1.43 |  | 1.43 | APP Soluciones para la industria | AUXILIARES DE MANDO | 1 | 0 | 1 | 0 | 1 | 0 | 2 | 0 | 2 | 0 |  | 1 | PAQUETE | 1 |  | 1 |  | 1 | 0 | 0 | 0 | 0 | 0 | PNM | Comprar | Semanal | 1 | 1 | 90 |  | 22/10/2020.- DESMARCADO ARTICULO DE COMPRA POR BAJA EN CATALOGO 2021 |  | ARTICULO NO ROHS | No | No | Sí | No | No | No | No | No | No | No | No | No | Sí | No | No | No | 0
11512 | NP6-22DS/5J/12 | Puls.rectang.luminoso d:16mm mantenido amarillo12Vca 2NA/NC | 0 | Sí | 579840 | 75 | AUXILIARES DE MANDO | ZHEJIANG CHINT ELECTRICS CO.LTD | No | No | Serie NP6 |  | 6901800031154 |  | 0 | NP6-22DS/5J/12 | NP6.png | 8536901000 | 05081 | 3 | Artículos | F4P | Sí |  | Grupo de artículos | No | 210 | Pulsadores Rasantes Luminosos Mantenidos | 05/10/10 |  | 26/09/24 | 21/05/15 | 1.43 |  | 1.43 | APP Soluciones para la industria | AUXILIARES DE MANDO | 1 | 298 | 1 | 229 | 1 | 26136.69 | 2 | 4.3 | 3 | 0.01 |  | 1 | CAJA MASTER | 320 |  | 1 |  | 10 | 0 | 0 | 0 | 0 | 0 | PNM | Comprar | Semanal | 1 | 1 | 90 |  | 22/10/2020.- DESMARCADO ARTICULO DE COMPRA POR BAJA EN CATALOGO 2021 |  | ARTICULO NO ROHS | No | No | Sí | No | No | No | No | No | No | No | No | No | Sí | No | No | No | 0
11513 | NP6-22DS/5J/24 | Puls.rectang.luminoso d:16mm mantenido amarillo 24Vca 2NA/NC | 0 | Sí | 579600 | 75 | AUXILIARES DE MANDO | ZHEJIANG CHINT ELECTRICS CO.LTD | No | No | Serie NP6 |  | 6901800029519 |  | 0 | NP6-22DS/5J/24 | NP6.png | 8536901000 | 05081 | 3 | Artículos | F4P | Sí |  | Grupo de artículos | No | 210 | Pulsadores Rasantes Luminosos Mantenidos | 05/10/10 |  | 26/09/24 | 21/05/15 | 1.43 |  | 1.43 | APP Soluciones para la industria | AUXILIARES DE MANDO | 1 | 298 | 1 | 229 | 1 | 26136.69 | 2 | 4.3 | 3 | 0.01 |  | 1 | CAJA MASTER | 320 |  | 1 |  | 10 | 0 | 0 | 0 | 0 | 0 | PNM | Comprar | Semanal | 1 | 1 | 90 |  | 22/10/2020.- DESMARCADO ARTICULO DE COMPRA POR BAJA EN CATALOGO 2021 |  | ARTICULO NO ROHS | No | No | Sí | No | No | No | No | No | No | No | No | No | Sí | No | No | No | 0
11514 | NP6-22DS/5J/6 | Puls.rectang.luminoso d:16mm mantenido amarillo 6Vca 2NA/NC | 0 | Sí | 579841 | 75 | AUXILIARES DE MANDO | ZHEJIANG CHINT ELECTRICS CO.LTD | No | No | Serie NP6 |  | 6901800031161 |  | 0 | NP6-22DS/5J/6 | NP6.png | 8536901000 | 05081 | 3 | Artículos | F4P | Sí |  | Grupo de artículos | No | 210 | Pulsadores Rasantes Luminosos Mantenidos | 05/10/10 |  | 26/09/24 | 21/05/15 | 1.43 |  | 1.43 | APP Soluciones para la industria | AUXILIARES DE MANDO | 1 | 298 | 1 | 229 | 1 | 26136.69 | 2 | 4.3 | 3 | 0.01 |  | 1 | CAJA MASTER | 320 |  | 1 |  | 10 | 0 | 0 | 0 | 0 | 0 | PNM | Comprar | Semanal | 1 | 1 | 90 |  | 22/10/2020.- DESMARCADO ARTICULO DE COMPRA POR BAJA EN CATALOGO 2021 |  | ARTICULO NO ROHS | No | No | Sí | No | No | No | No | No | No | No | No | No | Sí | No | No | No | 0
11515 | NP6-22DS/5Y/12 | Puls.redondo luminoso d:16mm mantenido amarillo12Vca 2NA/NC | 0 | Sí |  | 75 | AUXILIARES DE MANDO | ZHEJIANG CHINT ELECTRICS CO.LTD | No | No | Serie NP6 |  |  |  | 0 | NP6-22DS/5Y/12 | NP6.png | 8536901000 | 05081 | 3 | Artículos | F4P | Sí |  | Grupo de artículos | No | 210 | Pulsadores Rasantes Luminosos Mantenidos | 05/10/10 |  | 26/09/24 |  | 0 |  | 0 | APP Soluciones para la industria | AUXILIARES DE MANDO | 1 | 0 | 1 | 0 | 1 | 0 | 2 | 0 | 2 | 0 |  | 1 | PAQUETE | 1 |  | 1 |  | 1 | 0 | 0 | 0 | 0 | 0 | PNM | Comprar | Semanal | 1 | 1 | 90 |  | 22/10/2020.- DESMARCADO ARTICULO DE COMPRA POR BAJA EN CATALOGO 2021 |  | ARTICULO NO ROHS | No | No | Sí | No | No | No | No | No | No | No | No | No | Sí | No | No | No | 0
11516 | NP6-22DS/5Y/24 | Puls.redondo luminoso d:16mm mantenido amarillo 24Vca 2NA/NC | 0 | Sí | 579585 | 75 | AUXILIARES DE MANDO | ZHEJIANG CHINT ELECTRICS CO.LTD | No | No | Serie NP6 |  | 6901800029380 |  | 0 | NP6-22DS/5Y/24 | NP6.png | 8536901000 | 05081 | 3 | Artículos | F4P | Sí |  | Grupo de artículos | No | 210 | Pulsadores Rasantes Luminosos Mantenidos | 05/10/10 |  | 03/10/24 | 31/10/15 | 1.49 |  | 1.49 | APP Soluciones para la industria | AUXILIARES DE MANDO | 1 | 298 | 1 | 229 | 1 | 26136.69 | 2 | 3.98 | 3 | 0.01 |  | 1 | CAJA MASTER | 320 |  | 1 |  | 10 | 0 | 0 | 0 | 0 | 0 | PNM | Comprar | Semanal | 1 | 1 | 90 |  | 22/10/2020.- DESMARCADO ARTICULO DE COMPRA POR BAJA EN CATALOGO 2021 ¦ 18/02/2020.- ARTICULO NO ROHS |  | ARTICULO NO ROHS | No | No | Sí | No | No | No | No | No | No | No | No | No | Sí | No | No | No | 0
11517 | NP6-22DS/5Y/6 | Puls.redondo luminoso d:16mm mantenido amarillo 6Vca 2NA/NC | 0 | Sí |  | 75 | AUXILIARES DE MANDO | ZHEJIANG CHINT ELECTRICS CO.LTD | No | No | Serie NP6 |  |  |  | 0 | NP6-22DS/5Y/6 | NP6.png | 8536901000 | 05081 | 3 | Artículos | F4P | Sí |  | Grupo de artículos | No | 210 | Pulsadores Rasantes Luminosos Mantenidos | 05/10/10 |  | 26/09/24 |  | 0 |  | 0 | APP Soluciones para la industria | AUXILIARES DE MANDO | 1 | 0 | 1 | 0 | 1 | 0 | 2 | 0 | 2 | 0 |  | 1 | PAQUETE | 1 |  | 1 |  | 1 | 0 | 0 | 0 | 0 | 0 | PNM | Comprar | Semanal | 1 | 1 | 90 |  | 22/10/2020.- DESMARCADO ARTICULO DE COMPRA POR BAJA EN CATALOGO 2021 |  | ARTICULO NO ROHS | No | No | Sí | No | No | No | No | No | No | No | No | No | Sí | No | No | No | 0
11518 | NP6-22DS/6F/12 | Puls.cuadrado luminoso d:16mm mantenido azul12Vca 2NA/NC | 0 | Sí |  | 75 | AUXILIARES DE MANDO | ZHEJIANG CHINT ELECTRICS CO.LTD | No | No | Serie NP6 |  |  |  | 0 | NP6-22DS/6F/12 | NP6.png | 8536901000 | 05081 | 3 | Artículos |  | Sí |  | Grupo de artículos | No | 210 |  | 05/10/10 |  | 26/09/24 |  | 0 |  | 0 | APP Soluciones para la industria | AUXILIARES DE MANDO | 1 | 0 | 1 | 0 | 1 | 0 | 2 | 0 | 2 | 0 |  | 1 | PAQUETE | 1 |  | 1 |  | 1 | 0 | 0 | 0 | 0 | 0 | PNM | Comprar | Semanal | 1 | 1 | 90 |  | 22/10/2020.- DESMARCADO ARTICULO DE COMPRA POR BAJA EN CATALOGO 2021 |  | ARTICULO NO ROHS | No | No | Sí | No | No | No | No | No | No | No | No | No | No | No | No | No | 0
11519 | NP6-22DS/6F/24 | Puls.cuadrado luminoso d:16mm mantenido azul 24Vca 2NA/NC | 0 | Sí |  | 75 | AUXILIARES DE MANDO | ZHEJIANG CHINT ELECTRICS CO.LTD | No | No | Serie NP6 |  |  |  | 0 | NP6-22DS/6F/24 | NP6.png | 8536901000 | 05081 | 3 | Artículos |  | Sí |  | Grupo de artículos | No | 210 |  | 05/10/10 |  | 26/09/24 |  | 0 |  | 0 | APP Soluciones para la industria | AUXILIARES DE MANDO | 1 | 0 | 1 | 0 | 1 | 0 | 2 | 0 | 2 | 0 |  | 1 | PAQUETE | 1 |  | 1 |  | 1 | 0 | 0 | 0 | 0 | 0 | PNM | Comprar | Semanal | 1 | 1 | 90 |  | 22/10/2020.- DESMARCADO ARTICULO DE COMPRA POR BAJA EN CATALOGO 2021 |  | ARTICULO NO ROHS | No | No | Sí | No | No | No | No | No | No | No | No | No | No | No | No | No | 0
11520 | NP6-22DS/6F/6 | Puls.cuadrado luminoso d:16mm mantenido azul 6Vca 2NA/NC | 0 | Sí |  | 75 | AUXILIARES DE MANDO | ZHEJIANG CHINT ELECTRICS CO.LTD | No | No | Serie NP6 |  |  |  | 0 | NP6-22DS/6F/6 | NP6.png | 8536901000 | 05081 | 3 | Artículos |  | Sí |  | Grupo de artículos | No | 210 |  | 05/10/10 |  | 26/09/24 |  | 0 |  | 0 | APP Soluciones para la industria | AUXILIARES DE MANDO | 1 | 0 | 1 | 0 | 1 | 0 | 2 | 0 | 2 | 0 |  | 1 | PAQUETE | 1 |  | 1 |  | 1 | 0 | 0 | 0 | 0 | 0 | PNM | Comprar | Semanal | 1 | 1 | 90 |  | 22/10/2020.- DESMARCADO ARTICULO DE COMPRA POR BAJA EN CATALOGO 2021 |  | ARTICULO NO ROHS | No | No | Sí | No | No | No | No | No | No | No | No | No | No | No | No | No | 0
11521 | NP6-22DS/6J/12 | Puls.rectang.luminoso d:16mm mantenido azul12Vca 2NA/NC | 0 | Sí |  | 75 | AUXILIARES DE MANDO | ZHEJIANG CHINT ELECTRICS CO.LTD | No | No | Serie NP6 |  |  |  | 0 | NP6-22DS/6J/12 | NP6.png | 8536901000 | 05081 | 3 | Artículos |  | Sí |  | Grupo de artículos | No | 210 |  | 05/10/10 |  | 26/09/24 |  | 0 |  | 0 | APP Soluciones para la industria | AUXILIARES DE MANDO | 1 | 0 | 1 | 0 | 1 | 0 | 2 | 0 | 2 | 0 |  | 1 | PAQUETE | 1 |  | 1 |  | 1 | 0 | 0 | 0 | 0 | 0 | PNM | Comprar | Semanal | 1 | 1 | 90 |  | 22/10/2020.- DESMARCADO ARTICULO DE COMPRA POR BAJA EN CATALOGO 2021 |  | ARTICULO NO ROHS | No | No | Sí | No | No | No | No | No | No | No | No | No | No | No | No | No | 0
11522 | NP6-22DS/6J/24 | Puls.rectang.luminoso d:16mm mantenido azul 24Vca 2NA/NC | 0 | Sí | 579873 | 75 | AUXILIARES DE MANDO | ZHEJIANG CHINT ELECTRICS CO.LTD | No | No | Serie NP6 |  | 6901800031529 |  | 0 | NP6-22DS/6J/24 | NP6.png | 8536901000 | 05081 | 3 | Artículos |  | Sí |  | Grupo de artículos | No | 210 |  | 05/10/10 |  | 26/09/24 |  | 0 |  | 0 | APP Soluciones para la industria | AUXILIARES DE MANDO | 1 | 298 | 1 | 229 | 1 | 26136.69 | 2 | 4.3 | 3 | 0.01 |  | 1 | CAJA MASTER | 320 |  | 1 |  | 10 | 0 | 0 | 0 | 0 | 0 | PNM | Comprar | Semanal | 1 | 1 | 90 |  | 22/10/2020.- DESMARCADO ARTICULO DE COMPRA POR BAJA EN CATALOGO 2021 |  | ARTICULO NO ROHS | No | No | Sí | No | No | No | No | No | No | No | No | No | No | No | No | No | 0
11523 | NP6-22DS/6J/6 | Puls.rectang.luminoso d:16mm mantenido azul 6Vca 2NA/NC | 0 | Sí |  | 75 | AUXILIARES DE MANDO | ZHEJIANG CHINT ELECTRICS CO.LTD | No | No | Serie NP6 |  |  |  | 0 | NP6-22DS/6J/6 | NP6.png | 8536901000 | 05081 | 3 | Artículos |  | Sí |  | Grupo de artículos | No | 210 |  | 05/10/10 |  | 26/09/24 |  | 0 |  | 0 | APP Soluciones para la industria | AUXILIARES DE MANDO | 1 | 0 | 1 | 0 | 1 | 0 | 2 | 0 | 2 | 0 |  | 1 | PAQUETE | 1 |  | 1 |  | 1 | 0 | 0 | 0 | 0 | 0 | PNM | Comprar | Semanal | 1 | 1 | 90 |  | 22/10/2020.- DESMARCADO ARTICULO DE COMPRA POR BAJA EN CATALOGO 2021 |  | ARTICULO NO ROHS | No | No | Sí | No | No | No | No | No | No | No | No | No | No | No | No | No | 0
11524 | NP6-22DS/6Y/12 | Puls.redondo luminoso d:16mm mantenido azul12Vca 2NA/NC | 0 | Sí |  | 75 | AUXILIARES DE MANDO | ZHEJIANG CHINT ELECTRICS CO.LTD | No | No | Serie NP6 |  |  |  | 0 | NP6-22DS/6Y/12 | NP6.png | 8536901000 | 05081 | 3 | Artículos |  | Sí |  | Grupo de artículos | No | 210 |  | 05/10/10 |  | 26/09/24 |  | 0 |  | 0 | APP Soluciones para la industria | AUXILIARES DE MANDO | 1 | 0 | 1 | 0 | 1 | 0 | 2 | 0 | 2 | 0 |  | 1 | PAQUETE | 1 |  | 1 |  | 1 | 0 | 0 | 0 | 0 | 0 | PNM | Comprar | Semanal | 1 | 1 | 90 |  | 22/10/2020.- DESMARCADO ARTICULO DE COMPRA POR BAJA EN CATALOGO 2021 |  | ARTICULO NO ROHS | No | No | Sí | No | No | No | No | No | No | No | No | No | No | No | No | No | 0
11525 | NP6-22DS/6Y/24 | Puls.redondo luminoso d:16mm mantenido azul 24Vca 2NA/NC | 0 | Sí | 579479 | 75 | AUXILIARES DE MANDO | ZHEJIANG CHINT ELECTRICS CO.LTD | No | No | Serie NP6 |  | 6901800028598 |  | 0 | NP6-22DS/6Y/24 | NP6.png | 8536901000 | 05081 | 3 | Artículos |  | Sí |  | Grupo de artículos | No | 210 |  | 05/10/10 |  | 26/09/24 |  | 0 |  | 0 | APP Soluciones para la industria | AUXILIARES DE MANDO | 1 | 298 | 1 | 229 | 1 | 26136.69 | 2 | 3.98 | 3 | 0.01 |  | 1 | CAJA MASTER | 320 |  | 1 |  | 10 | 0 | 0 | 0 | 0 | 0 | PNM | Comprar | Semanal | 1 | 1 | 90 |  | 22/10/2020.- DESMARCADO ARTICULO DE COMPRA POR BAJA EN CATALOGO 2021 |  | ARTICULO NO ROHS | No | No | Sí | No | No | No | No | No | No | No | No | No | No | No | No | No | 0
11526 | NP6-22DS/6Y/6 | Puls.redondo luminoso d:16mm mantenido azul 6Vca 2NA/NC | 0 | Sí |  | 75 | AUXILIARES DE MANDO | ZHEJIANG CHINT ELECTRICS CO.LTD | No | No | Serie NP6 |  |  |  | 0 | NP6-22DS/6Y/6 | NP6.png | 8536901000 | 05081 | 3 | Artículos |  | Sí |  | Grupo de artículos | No | 210 |  | 05/10/10 |  | 26/09/24 |  | 0 |  | 0 | APP Soluciones para la industria | AUXILIARES DE MANDO | 1 | 0 | 1 | 0 | 1 | 0 | 2 | 0 | 2 | 0 |  | 1 | PAQUETE | 1 |  | 1 |  | 1 | 0 | 0 | 0 | 0 | 0 | PNM | Comprar | Semanal | 1 | 1 | 90 |  | 22/10/2020.- DESMARCADO ARTICULO DE COMPRA POR BAJA EN CATALOGO 2021 |  | ARTICULO NO ROHS | No | No | Sí | No | No | No | No | No | No | No | No | No | No | No | No | No | 0
11527 | NP6-22DS/7F/12 | Puls.cuadrado luminoso d:16mm mantenido naranja12Vca 2NA/NC | 0 | Sí |  | 75 | AUXILIARES DE MANDO | ZHEJIANG CHINT ELECTRICS CO.LTD | No | No | Serie NP6 |  |  |  | 0 | NP6-22DS/7F/12 | NP6.png | 8536901000 | 05081 | 3 | Artículos |  | Sí |  | Grupo de artículos | No | 210 |  | 05/10/10 |  | 26/09/24 |  | 0 |  | 0 | APP Soluciones para la industria | AUXILIARES DE MANDO | 1 | 0 | 1 | 0 | 1 | 0 | 2 | 0 | 2 | 0 |  | 1 | PAQUETE | 1 |  | 1 |  | 1 | 0 | 0 | 0 | 0 | 0 | PNM | Comprar | Semanal | 1 | 1 | 90 |  | 22/10/2020.- DESMARCADO ARTICULO DE COMPRA POR BAJA EN CATALOGO 2021 |  | ARTICULO NO ROHS | No | No | Sí | No | No | No | No | No | No | No | No | No | No | No | No | No | 0
11528 | NP6-22DS/7F/24 | Puls.cuadrado luminoso d:16mm mantenido naranja 24Vca 2NA/NC | 0 | Sí |  | 75 | AUXILIARES DE MANDO | ZHEJIANG CHINT ELECTRICS CO.LTD | No | No | Serie NP6 |  |  |  | 0 | NP6-22DS/7F/24 | NP6.png | 8536901000 | 05081 | 3 | Artículos |  | Sí |  | Grupo de artículos | No | 210 |  | 05/10/10 |  | 26/09/24 |  | 0 |  | 0 | APP Soluciones para la industria | AUXILIARES DE MANDO | 1 | 0 | 1 | 0 | 1 | 0 | 2 | 0 | 2 | 0 |  | 1 | PAQUETE | 1 |  | 1 |  | 1 | 0 | 0 | 0 | 0 | 0 | PNM | Comprar | Semanal | 1 | 1 | 90 |  | 22/10/2020.- DESMARCADO ARTICULO DE COMPRA POR BAJA EN CATALOGO 2021 |  | ARTICULO NO ROHS | No | No | Sí | No | No | No | No | No | No | No | No | No | No | No | No | No | 0
11529 | NP6-22DS/7F/6 | Puls.cuadrado luminoso d:16mm mantenido naranja 6Vca 2NA/NC | 0 | Sí |  | 75 | AUXILIARES DE MANDO | ZHEJIANG CHINT ELECTRICS CO.LTD | No | No | Serie NP6 |  |  |  | 0 | NP6-22DS/7F/6 | NP6.png | 8536901000 | 05081 | 3 | Artículos |  | Sí |  | Grupo de artículos | No | 210 |  | 05/10/10 |  | 26/09/24 |  | 0 |  | 0 | APP Soluciones para la industria | AUXILIARES DE MANDO | 1 | 0 | 1 | 0 | 1 | 0 | 2 | 0 | 2 | 0 |  | 1 | PAQUETE | 1 |  | 1 |  | 1 | 0 | 0 | 0 | 0 | 0 | PNM | Comprar | Semanal | 1 | 1 | 90 |  | 22/10/2020.- DESMARCADO ARTICULO DE COMPRA POR BAJA EN CATALOGO 2021 |  | ARTICULO NO ROHS | No | No | Sí | No | No | No | No | No | No | No | No | No | No | No | No | No | 0
11530 | NP6-22DS/7J/12 | Puls.rectang.luminoso d:16mm mantenido naranja12Vca 2NA/NC | 0 | Sí |  | 75 | AUXILIARES DE MANDO | ZHEJIANG CHINT ELECTRICS CO.LTD | No | No | Serie NP6 |  |  |  | 0 | NP6-22DS/7J/12 | NP6.png | 8536901000 | 05081 | 3 | Artículos |  | Sí |  | Grupo de artículos | No | 210 |  | 05/10/10 |  | 26/09/24 |  | 0 |  | 0 | APP Soluciones para la industria | AUXILIARES DE MANDO | 1 | 0 | 1 | 0 | 1 | 0 | 2 | 0 | 2 | 0 |  | 1 | PAQUETE | 1 |  | 1 |  | 1 | 0 | 0 | 0 | 0 | 0 | PNM | Comprar | Semanal | 1 | 1 | 90 |  | 22/10/2020.- DESMARCADO ARTICULO DE COMPRA POR BAJA EN CATALOGO 2021 |  | ARTICULO NO ROHS | No | No | Sí | No | No | No | No | No | No | No | No | No | No | No | No | No | 0
11531 | NP6-22DS/7J/24 | Puls.rectang.luminoso d:16mm mantenido naranja 24Vca 2NA/NC | 0 | Sí |  | 75 | AUXILIARES DE MANDO | ZHEJIANG CHINT ELECTRICS CO.LTD | No | No | Serie NP6 |  |  |  | 0 | NP6-22DS/7J/24 | NP6.png | 8536901000 | 05081 | 3 | Artículos |  | Sí |  | Grupo de artículos | No | 210 |  | 05/10/10 |  | 26/09/24 |  | 0 |  | 0 | APP Soluciones para la industria | AUXILIARES DE MANDO | 1 | 0 | 1 | 0 | 1 | 0 | 2 | 0 | 2 | 0 |  | 1 | PAQUETE | 1 |  | 1 |  | 1 | 0 | 0 | 0 | 0 | 0 | PNM | Comprar | Semanal | 1 | 1 | 90 |  | 22/10/2020.- DESMARCADO ARTICULO DE COMPRA POR BAJA EN CATALOGO 2021 |  | ARTICULO NO ROHS | No | No | Sí | No | No | No | No | No | No | No | No | No | No | No | No | No | 0
11532 | NP6-22DS/7J/6 | Puls.rectang.luminoso d:16mm mantenido naranja 6Vca 2NA/NC | 0 | Sí |  | 75 | AUXILIARES DE MANDO | ZHEJIANG CHINT ELECTRICS CO.LTD | No | No | Serie NP6 |  |  |  | 0 | NP6-22DS/7J/6 | NP6.png | 8536901000 | 05081 | 3 | Artículos |  | Sí |  | Grupo de artículos | No | 210 |  | 05/10/10 |  | 26/09/24 |  | 0 |  | 0 | APP Soluciones para la industria | AUXILIARES DE MANDO | 1 | 0 | 1 | 0 | 1 | 0 | 2 | 0 | 2 | 0 |  | 1 | PAQUETE | 1 |  | 1 |  | 1 | 0 | 0 | 0 | 0 | 0 | PNM | Comprar | Semanal | 1 | 1 | 90 |  | 22/10/2020.- DESMARCADO ARTICULO DE COMPRA POR BAJA EN CATALOGO 2021 |  | ARTICULO NO ROHS | No | No | Sí | No | No | No | No | No | No | No | No | No | No | No | No | No | 0
11533 | NP6-22DS/7Y/12 | Puls.redondo luminoso d:16mm mantenido naranja12Vca 2NA/NC | 0 | Sí |  | 75 | AUXILIARES DE MANDO | ZHEJIANG CHINT ELECTRICS CO.LTD | No | No | Serie NP6 |  |  |  | 0 | NP6-22DS/7Y/12 | NP6.png | 8536901000 | 05081 | 3 | Artículos |  | Sí |  | Grupo de artículos | No | 210 |  | 05/10/10 |  | 26/09/24 |  | 0 |  | 0 | APP Soluciones para la industria | AUXILIARES DE MANDO | 1 | 0 | 1 | 0 | 1 | 0 | 2 | 0 | 2 | 0 |  | 1 | PAQUETE | 1 |  | 1 |  | 1 | 0 | 0 | 0 | 0 | 0 | PNM | Comprar | Semanal | 1 | 1 | 90 |  | 22/10/2020.- DESMARCADO ARTICULO DE COMPRA POR BAJA EN CATALOGO 2021 |  | ARTICULO NO ROHS | No | No | Sí | No | No | No | No | No | No | No | No | No | No | No | No | No | 0
11534 | NP6-22DS/7Y/24 | Puls.redondo luminoso d:16mm mantenido naranja 24Vca 2NA/NC | 0 | Sí |  | 75 | AUXILIARES DE MANDO | ZHEJIANG CHINT ELECTRICS CO.LTD | No | No | Serie NP6 |  |  |  | 0 | NP6-22DS/7Y/24 | NP6.png | 8536901000 | 05081 | 3 | Artículos |  | Sí |  | Grupo de artículos | No | 210 |  | 05/10/10 |  | 26/09/24 |  | 0 |  | 0 | APP Soluciones para la industria | AUXILIARES DE MANDO | 1 | 0 | 1 | 0 | 1 | 0 | 2 | 0 | 2 | 0 |  | 1 | PAQUETE | 1 |  | 1 |  | 1 | 0 | 0 | 0 | 0 | 0 | PNM | Comprar | Semanal | 1 | 1 | 90 |  | 22/10/2020.- DESMARCADO ARTICULO DE COMPRA POR BAJA EN CATALOGO 2021 |  | ARTICULO NO ROHS | No | No | Sí | No | No | No | No | No | No | No | No | No | No | No | No | No | 0
11535 | NP6-22DS/7Y/6 | Puls.redondo luminoso d:16mm mantenido naranja 6Vca 2NA/NC | 0 | Sí |  | 75 | AUXILIARES DE MANDO | ZHEJIANG CHINT ELECTRICS CO.LTD | No | No | Serie NP6 |  |  |  | 0 | NP6-22DS/7Y/6 | NP6.png | 8536901000 | 05081 | 3 | Artículos |  | Sí |  | Grupo de artículos | No | 210 |  | 05/10/10 |  | 26/09/24 |  | 0 |  | 0 | APP Soluciones para la industria | AUXILIARES DE MANDO | 1 | 0 | 1 | 0 | 1 | 0 | 2 | 0 | 2 | 0 |  | 1 | PAQUETE | 1 |  | 1 |  | 1 | 0 | 0 | 0 | 0 | 0 | PNM | Comprar | Semanal | 1 | 1 | 90 |  | 22/10/2020.- DESMARCADO ARTICULO DE COMPRA POR BAJA EN CATALOGO 2021 |  | ARTICULO NO ROHS | No | No | Sí | No | No | No | No | No | No | No | No | No | No | No | No | No | 0
11536 | NP6-22J/3 | Pulsador de seta d:16mm momentáneo verde 2NA/NC | 0 | Sí |  | 75 | AUXILIARES DE MANDO | ZHEJIANG CHINT ELECTRICS CO.LTD | No | No | Serie NP6 |  |  |  | 0 | NP6-22J/3 | NP6.png | 8536901000 | 05081 | 3 | Artículos |  | Sí |  | Grupo de artículos | No | 210 |  | 05/10/10 |  | 26/09/24 |  | 0 |  | 0 | APP Soluciones para la industria | AUXILIARES DE MANDO | 1 | 0 | 1 | 0 | 1 | 0 | 2 | 0 | 2 | 0 |  | 1 | PAQUETE | 1 |  | 1 |  | 1 | 0 | 0 | 0 | 0 | 0 | PNM | Comprar | Semanal | 1 | 1 | 90 |  | 22/10/2020.- DESMARCADO ARTICULO DE COMPRA POR BAJA EN CATALOGO 2021 |  | ARTICULO NO ROHS | No | No | Sí | No | No | No | No | No | No | No | No | No | No | No | No | No | 0
11537 | NP6-22J/4 | Pulsador de seta d:16mm momentáneo rojo 2NA/NC | 0 | Sí | 579844 | 75 | AUXILIARES DE MANDO | ZHEJIANG CHINT ELECTRICS CO.LTD | No | No | Serie NP6 |  | 6901800031178 |  | 0 | NP6-22J/4 | NP6.png | 8536901000 | 05081 | 3 | Artículos | F4P | Sí |  | Grupo de artículos | No | 210 | Setas | 05/10/10 |  | 26/09/24 | 21/05/15 | 1.03 |  | 1.03 | APP Soluciones para la industria | AUXILIARES DE MANDO | 1 | 298 | 1 | 229 | 1 | 26136.69 | 2 | 3.95 | 3 | 0.01 |  | 1 | CAJA MASTER | 320 |  | 1 |  | 10 | 0 | 0 | 0 | 0 | 0 | PNM | Comprar | Semanal | 1 | 1 | 90 |  | 22/10/2020.- DESMARCADO ARTICULO DE COMPRA POR BAJA EN CATALOGO 2021 |  | ARTICULO NO ROHS | No | No | Sí | No | No | No | No | No | No | No | No | No | Sí | No | No | No | 0
11538 | NP6-22J/5 | Pulsador de seta d:16mm momentáneo amarillo 2NA/NC | 0 | Sí |  | 75 | AUXILIARES DE MANDO | ZHEJIANG CHINT ELECTRICS CO.LTD | No | No | Serie NP6 |  |  |  | 0 | NP6-22J/5 | NP6.png | 8536901000 | 05081 | 3 | Artículos |  | Sí |  | Grupo de artículos | No | 210 |  | 05/10/10 |  | 26/09/24 |  | 0 |  | 0 | APP Soluciones para la industria | AUXILIARES DE MANDO | 1 | 0 | 1 | 0 | 1 | 0 | 2 | 0 | 2 | 0 |  | 1 | PAQUETE | 1 |  | 1 |  | 1 | 0 | 0 | 0 | 0 | 0 | PNM | Comprar | Semanal | 1 | 1 | 90 |  | 22/10/2020.- DESMARCADO ARTICULO DE COMPRA POR BAJA EN CATALOGO 2021 |  | ARTICULO NO ROHS | No | No | Sí | No | No | No | No | No | No | No | No | No | No | No | No | No | 0
11539 | NP6-22X/2Y | Selector maneta corta 2pos. d:16mm 2NA/1NC | 0 | Sí | 579506 | 75 | AUXILIARES DE MANDO | ZHEJIANG CHINT ELECTRICS CO.LTD | No | No | Serie NP6 |  | 6901800028840 |  | 0 | NP6-22X/2Y | NP6.png | 8536901000 | 05081 | 3 | Artículos | F4P | Sí |  | Grupo de artículos | No | 210 | Selectores | 05/10/10 |  | 26/09/24 | 27/09/17 | 1.28 |  | 1.28 | APP Soluciones para la industria | AUXILIARES DE MANDO | 1 | 298 | 1 | 229 | 1 | 26136.69 | 2 | 4.14 | 3 | 0.01 |  | 1 | CAJA MASTER | 320 |  | 1 |  | 10 | 0 | 0 | 0 | 0 | 0 | PNM | Comprar | Semanal | 1 | 1 | 90 |  | 22/10/2020.- DESMARCADO ARTICULO DE COMPRA POR BAJA EN CATALOGO 2021 |  | ARTICULO NO ROHS | No | No | Sí | No | No | No | No | No | No | No | No | No | Sí | No | No | No | 0
11540 | NP6-22X/3Y | Selector maneta corta 3pos. d:16mm 2NA/1NC | 0 | Sí | 579507 | 75 | AUXILIARES DE MANDO | ZHEJIANG CHINT ELECTRICS CO.LTD | No | No | Serie NP6 | D | 6901800028857 |  | 0 | NP6-22X/3Y | NP6.png | 8536901000 | 05081 | 3 | Artículos | F4P | Sí |  | Grupo de artículos | No | 210 | Selectores | 05/10/10 |  | 11/10/24 | 21/05/15 | 1.39 |  | 0 | APP Soluciones para la industria | AUXILIARES DE MANDO | 1 | 298 | 1 | 229 | 1 | 26136.69 | 2 | 4.14 | 3 | 0.01 |  | 1 | CAJA MASTER | 320 |  | 1 |  | 10 | 0 | 0 | 0 | 0 | 0 | PNM | Comprar | Semanal | 1 | 1 | 120 |  | 22/10/2020.- DESMARCADO ARTICULO DE COMPRA POR BAJA EN CATALOGO 2021 |  |  | No | No | Sí | No | No | No | No | No | No | No | No | No | Sí | No | No | No | 0
11541 | NP6-22Y/2F | Selector cuadrado con llave 2pos. extraible 2 pos. 2NA/NC | 0 | Sí | 579845 | 75 | AUXILIARES DE MANDO | ZHEJIANG CHINT ELECTRICS CO.LTD | No | No | Serie NP6 | D | 6901800031185 |  | 0 | NP6-22Y/2F | NP6.png | 8536901000 | 05081 | 3 | Artículos | F4P | Sí |  | Grupo de artículos | No | 210 | Selectores | 05/10/10 |  | 11/10/24 | 16/10/19 | 0.97 |  | 0 | APP Soluciones para la industria | AUXILIARES DE MANDO | 1 | 298 | 1 | 229 | 1 | 26136.69 | 2 | 4.56 | 3 | 0.01 |  | 1 | CAJA MASTER | 320 |  | 1 |  | 10 | 0 | 0 | 0 | 0 | 0 | PNM | Comprar | Semanal | 320 | 320 | 120 |  | 22/10/2020.- DESMARCADO ARTICULO DE COMPRA POR BAJA EN CATALOGO 2021 ¦ 26/02/2020.- ARTICULO NO ROHS ¦ 25/02/2020.- ACTUALIZADOS MINIMOS. ACTUALIZADOS PEDIDO MULTIPLE A MULTIPLO DE COMPRAS. |  |  | No | No | Sí | No | No | No | No | No | No | No | No | No | Sí | No | No | No | 0
11542 | NP6-22Y/2J | Selector rectangular con llave 2pos. extraible 2 pos. 2NA/NC | 0 | Sí | 579481 | 75 | AUXILIARES DE MANDO | ZHEJIANG CHINT ELECTRICS CO.LTD | No | No | Serie NP6 |  | 6901800028611 |  | 0 | NP6-22Y/2J | NP6.png | 8536901000 | 05081 | 3 | Artículos | F4P | Sí |  | Grupo de artículos | No | 210 | Selectores | 05/10/10 |  | 26/09/24 | 21/05/15 | 1.39 |  | 1.39 | APP Soluciones para la industria | AUXILIARES DE MANDO | 1 | 298 | 1 | 229 | 1 | 26136.69 | 2 | 4.72 | 3 | 0.01 |  | 1 | CAJA MASTER | 320 |  | 1 |  | 10 | 0 | 0 | 0 | 0 | 0 | PNM | Comprar | Semanal | 1 | 1 | 90 |  | 22/10/2020.- DESMARCADO ARTICULO DE COMPRA POR BAJA EN CATALOGO 2021 |  | ARTICULO NO ROHS | No | No | Sí | No | No | No | No | No | No | No | No | No | Sí | No | No | No | 0
11543 | NP6-22Y/2Y | Selector redondo con llave 2pos. extraible 2 pos. 2NA/NC | 0 | Sí | 579509 | 75 | AUXILIARES DE MANDO | ZHEJIANG CHINT ELECTRICS CO.LTD | No | No | Serie NP6 |  | 6901800028871 |  | 0 | NP6-22Y/2Y | NP6.png | 8536901000 | 05081 | 3 | Artículos | F4P | Sí |  | Grupo de artículos | No | 210 | Selectores | 05/10/10 |  | 26/09/24 | 21/05/15 | 1.39 |  | 1.39 | APP Soluciones para la industria | AUXILIARES DE MANDO | 1 | 298 | 1 | 229 | 1 | 26136.69 | 2 | 4.43 | 3 | 0.01 |  | 1 | CAJA MASTER | 320 |  | 1 |  | 10 | 0 | 0 | 0 | 0 | 0 | PNM | Comprar | Semanal | 1 | 1 | 90 |  | 22/10/2020.- DESMARCADO ARTICULO DE COMPRA POR BAJA EN CATALOGO 2021 |  | ARTICULO NO ROHS | No | No | Sí | No | No | No | No | No | No | No | No | No | Sí | No | No | No | 0
11544 | NP6-22Y/3F | Selector cuadrado con llave 3pos. extraible 3 pos. 2NA/NC | 0 | Sí | 579535 | 75 | AUXILIARES DE MANDO | ZHEJIANG CHINT ELECTRICS CO.LTD | No | No | Serie NP6 |  | 6901800029120 |  | 0 | NP6-22Y/3F | NP6.png | 8536901000 | 05081 | 3 | Artículos | F4P | Sí |  | Grupo de artículos | No | 210 | Selectores | 05/10/10 |  | 26/09/24 | 21/05/15 | 1.39 |  | 1.39 | APP Soluciones para la industria | AUXILIARES DE MANDO | 1 | 298 | 1 | 229 | 1 | 26136.69 | 2 | 4.56 | 3 | 0.01 |  | 1 | CAJA MASTER | 320 |  | 1 |  | 10 | 0 | 0 | 0 | 0 | 0 | PNM | Comprar | Semanal | 1 | 1 | 90 |  | 22/10/2020.- DESMARCADO ARTICULO DE COMPRA POR BAJA EN CATALOGO 2021 |  | ARTICULO NO ROHS | No | No | Sí | No | No | No | No | No | No | No | No | No | Sí | No | No | No | 0
11545 | NP6-22Y/3J | Selector rectangular con llave 3pos. extraible 3 pos. 2NA/NC | 0 | Sí | 579508 | 75 | AUXILIARES DE MANDO | ZHEJIANG CHINT ELECTRICS CO.LTD | No | No | Serie NP6 |  | 6901800028864 |  | 0 | NP6-22Y/3J | NP6.png | 8536901000 | 05081 | 3 | Artículos | F4P | Sí |  | Grupo de artículos | No | 210 | Selectores | 05/10/10 |  | 26/09/24 | 21/05/15 | 1.39 |  | 1.39 | APP Soluciones para la industria | AUXILIARES DE MANDO | 1 | 298 | 1 | 229 | 1 | 26136.69 | 2 | 4.72 | 3 | 0.01 |  | 1 | CAJA MASTER | 320 |  | 1 |  | 10 | 0 | 0 | 0 | 0 | 0 | PNM | Comprar | Semanal | 1 | 1 | 90 |  | 22/10/2020.- DESMARCADO ARTICULO DE COMPRA POR BAJA EN CATALOGO 2021 |  | ARTICULO NO ROHS | No | No | Sí | No | No | No | No | No | No | No | No | No | Sí | No | No | No | 0
11546 | NP6-22Y/3Y | Selector redondo con llave 3pos. extraible 3 pos. 2NA/NC | 0 | Sí | 579597 | 75 | AUXILIARES DE MANDO | ZHEJIANG CHINT ELECTRICS CO.LTD | No | No | Serie NP6 |  | 6901800029502 |  | 0 | NP6-22Y/3Y | NP6.png | 8536901000 | 05081 | 3 | Artículos | F4P | Sí |  | Grupo de artículos | No | 210 | Selectores | 05/10/10 |  | 26/09/24 | 21/05/15 | 1.39 |  | 1.39 | APP Soluciones para la industria | AUXILIARES DE MANDO | 1 | 298 | 1 | 229 | 1 | 26136.69 | 2 | 4.43 | 3 | 0.01 |  | 1 | CAJA MASTER | 320 |  | 1 |  | 10 | 0 | 0 | 0 | 0 | 0 | PNM | Comprar | Semanal | 1 | 1 | 90 |  | 22/10/2020.- DESMARCADO ARTICULO DE COMPRA POR BAJA EN CATALOGO 2021 |  | ARTICULO NO ROHS | No | No | Sí | No | No | No | No | No | No | No | No | No | Sí | No | No | No | 0
11547 | NP6-22ZS/4 | Pulsador de seta d:16mm con bloqueo rojo 2NA/NC | 0 | Sí | 579510 | 75 | AUXILIARES DE MANDO | ZHEJIANG CHINT ELECTRICS CO.LTD | No | No | Serie NP6 |  | 6901800028888 |  | 0 | NP6-22ZS/4 | NP6.png | 8536901000 | 05081 | 3 | Artículos | F4P | Sí |  | Grupo de artículos | No | 210 | Setas | 05/10/10 |  | 26/09/24 | 16/10/19 | 1.15 |  | 1.41 | APP Soluciones para la industria | AUXILIARES DE MANDO | 1 | 298 | 1 | 229 | 1 | 26136.69 | 2 | 4.78 | 3 | 0.01 |  | 1 | CAJA MASTER | 320 |  | 1 |  | 10 | 0 | 0 | 0 | 0 | 0 | PNM | Comprar | Semanal | 1 | 1 | 90 |  | 22/10/2020.- DESMARCADO ARTICULO DE COMPRA POR BAJA EN CATALOGO 2021 ¦ 04/11/2019.- ARTICULO NO ROHS ¦ 08/08/2019.- MATERIAL NO ROHS. NO SE COMPRA. |  | ARTICULO NO ROHS | No | No | Sí | No | No | No | No | No | No | No | No | No | Sí | No | No | No | 0
11548 | NP6-XD/1F/12 | Piloto cuadrado d:16mm blanco 12Vca/Vcc | 0 | Sí |  | 75 | AUXILIARES DE MANDO | ZHEJIANG CHINT ELECTRICS CO.LTD | No | No | Serie NP6 |  |  |  | 0 | NP6-XD/1F/12 | NP6.png | 8536901000 | 05081 | 3 | Artículos |  | Sí |  | Grupo de artículos | No | 210 |  | 05/10/10 |  | 26/09/24 |  | 0 |  | 0 | APP Soluciones para la industria | AUXILIARES DE MANDO | 1 | 0 | 1 | 0 | 1 | 0 | 2 | 0 | 2 | 0 |  | 1 | PAQUETE | 1 |  | 1 |  | 1 | 0 | 0 | 0 | 0 | 0 | PNM | Comprar | Semanal | 1 | 1 | 90 |  | 22/10/2020.- DESMARCADO ARTICULO DE COMPRA POR BAJA EN CATALOGO 2021 |  | ARTICULO NO ROHS | No | No | Sí | No | No | No | No | No | No | No | No | No | No | No | No | No | 0
11549 | NP6-XD/1F/24 | Piloto cuadrado d:16mm blanco 24Vca/Vcc | 0 | Sí | 579520 | 75 | AUXILIARES DE MANDO | ZHEJIANG CHINT ELECTRICS CO.LTD | No | No | Serie NP6 |  | 6901800028970 |  | 0 | NP6-XD/1F/24 | NP6.png | 8536901000 | 05081 | 3 | Artículos |  | Sí |  | Grupo de artículos | No | 210 |  | 05/10/10 |  | 26/09/24 |  | 0 |  | 0 | APP Soluciones para la industria | AUXILIARES DE MANDO | 1 | 298 | 1 | 229 | 1 | 26136.69 | 2 | 3.69 | 3 | 0.01 |  | 1 | CAJA MASTER | 320 |  | 1 |  | 10 | 0 | 0 | 0 | 0 | 0 | PNM | Comprar | Semanal | 1 | 1 | 90 |  | 22/10/2020.- DESMARCADO ARTICULO DE COMPRA POR BAJA EN CATALOGO 2021 ¦ 28/09/2020.- ARTICULO NO ROHS |  | ARTICULO NO ROHS | No | No | Sí | No | No | No | No | No | No | No | No | No | No | No | No | No | 0
11550 | NP6-XD/1F/6 | Piloto cuadrado d:16mm blanco 6Vca/Vcc | 0 | Sí |  | 75 | AUXILIARES DE MANDO | ZHEJIANG CHINT ELECTRICS CO.LTD | No | No | Serie NP6 |  |  |  | 0 | NP6-XD/1F/6 | NP6.png | 8536901000 | 05081 | 3 | Artículos |  | Sí |  | Grupo de artículos | No | 210 |  | 05/10/10 |  | 26/09/24 |  | 0 |  | 0 | APP Soluciones para la industria | AUXILIARES DE MANDO | 1 | 0 | 1 | 0 | 1 | 0 | 2 | 0 | 2 | 0 |  | 1 | PAQUETE | 1 |  | 1 |  | 1 | 0 | 0 | 0 | 0 | 0 | PNM | Comprar | Semanal | 1 | 1 | 90 |  | 22/10/2020.- DESMARCADO ARTICULO DE COMPRA POR BAJA EN CATALOGO 2021 |  | ARTICULO NO ROHS | No | No | Sí | No | No | No | No | No | No | No | No | No | No | No | No | No | 0
11551 | NP6-XD/1J/12 | Piloto rectangular d:16mm blanco 12Vca/Vcc | 0 | Sí |  | 75 | AUXILIARES DE MANDO | ZHEJIANG CHINT ELECTRICS CO.LTD | No | No | Serie NP6 |  |  |  | 0 | NP6-XD/1J/12 | NP6.png | 8536901000 | 05081 | 3 | Artículos |  | Sí |  | Grupo de artículos | No | 210 |  | 05/10/10 |  | 26/09/24 |  | 0 |  | 0 | APP Soluciones para la industria | AUXILIARES DE MANDO | 1 | 0 | 1 | 0 | 1 | 0 | 2 | 0 | 2 | 0 |  | 1 | PAQUETE | 1 |  | 1 |  | 1 | 0 | 0 | 0 | 0 | 0 | PNM | Comprar | Semanal | 1 | 1 | 90 |  | 22/10/2020.- DESMARCADO ARTICULO DE COMPRA POR BAJA EN CATALOGO 2021 |  | ARTICULO NO ROHS | No | No | Sí | No | No | No | No | No | No | No | No | No | No | No | No | No | 0
11552 | NP6-XD/1J/24 | Piloto rectangular d:16mm blanco 24Vca/Vcc | 0 | Sí | 579877 | 75 | AUXILIARES DE MANDO | ZHEJIANG CHINT ELECTRICS CO.LTD | No | No | Serie NP6 | D | 6901800031567 |  | 0 | NP6-XD/1J/24 | NP6.png | 8536901000 | 05081 | 3 | Artículos |  | Sí |  | Grupo de artículos | No | 210 |  | 05/10/10 |  | 11/10/24 | 16/10/19 | 0.55 |  | 0 | APP Soluciones para la industria | AUXILIARES DE MANDO | 1 | 298 | 1 | 229 | 1 | 26136.69 | 2 | 3.89 | 3 | 0.01 |  | 1 | CAJA MASTER | 320 |  | 1 |  | 10 | 0 | 0 | 0 | 0 | 0 | PNM | Comprar | Semanal | 1 | 1 | 120 |  | 28/12/2020.- ACTUALIZADO MINIMOS S/ VENTA DE 2020 ¦ 22/10/2020.- DESMARCADO ARTICULO DE COMPRA POR BAJA EN CATALOGO 2021 |  |  | No | No | Sí | No | No | No | No | No | No | No | No | No | No | No | No | No | 0
11553 | NP6-XD/1J/6 | Piloto rectangular d:16mm blanco 6Vca/Vcc | 0 | Sí |  | 75 | AUXILIARES DE MANDO | ZHEJIANG CHINT ELECTRICS CO.LTD | No | No | Serie NP6 |  |  |  | 0 | NP6-XD/1J/6 | NP6.png | 8536901000 | 05081 | 3 | Artículos |  | Sí |  | Grupo de artículos | No | 210 |  | 05/10/10 |  | 26/09/24 |  | 0 |  | 0 | APP Soluciones para la industria | AUXILIARES DE MANDO | 1 | 0 | 1 | 0 | 1 | 0 | 2 | 0 | 2 | 0 |  | 1 | PAQUETE | 1 |  | 1 |  | 1 | 0 | 0 | 0 | 0 | 0 | PNM | Comprar | Semanal | 1 | 1 | 90 |  | 22/10/2020.- DESMARCADO ARTICULO DE COMPRA POR BAJA EN CATALOGO 2021 |  | ARTICULO NO ROHS | No | No | Sí | No | No | No | No | No | No | No | No | No | No | No | No | No | 0
11554 | NP6-XD/1Y/12 | Piloto redondo d:16mm blanco 12Vca/Vcc | 0 | Sí |  | 75 | AUXILIARES DE MANDO | ZHEJIANG CHINT ELECTRICS CO.LTD | No | No | Serie NP6 |  |  |  | 0 | NP6-XD/1Y/12 | NP6.png | 8536901000 | 05081 | 3 | Artículos |  | Sí |  | Grupo de artículos | No | 210 |  | 05/10/10 |  | 26/09/24 |  | 0 |  | 0 | APP Soluciones para la industria | AUXILIARES DE MANDO | 1 | 0 | 1 | 0 | 1 | 0 | 2 | 0 | 2 | 0 |  | 1 | PAQUETE | 1 |  | 1 |  | 1 | 0 | 0 | 0 | 0 | 0 | PNM | Comprar | Semanal | 1 | 1 | 90 |  | 22/10/2020.- DESMARCADO ARTICULO DE COMPRA POR BAJA EN CATALOGO 2021 |  | ARTICULO NO ROHS | No | No | Sí | No | No | No | No | No | No | No | No | No | No | No | No | No | 0
11555 | NP6-XD/1Y/24 | Piloto redondo d:16mm blanco 24Vca/Vcc | 0 | Sí | 579861 | 75 | AUXILIARES DE MANDO | ZHEJIANG CHINT ELECTRICS CO.LTD | No | No | Serie NP6 |  | 6901800031383 |  | 0 | NP6-XD/1Y/24 | NP6.png | 8536901000 | 05081 | 3 | Artículos |  | Sí |  | Grupo de artículos | No | 210 |  | 05/10/10 |  | 26/09/24 | 21/05/15 | 1.05 |  | 1.05 | APP Soluciones para la industria | AUXILIARES DE MANDO | 1 | 298 | 1 | 229 | 1 | 26136.69 | 2 | 3.5 | 3 | 0.01 |  | 1 | CAJA MASTER | 320 |  | 1 |  | 10 | 0 | 0 | 0 | 0 | 0 | PNM | Comprar | Semanal | 1 | 1 | 90 |  | 22/10/2020.- DESMARCADO ARTICULO DE COMPRA POR BAJA EN CATALOGO 2021 |  | ARTICULO NO ROHS | No | No | Sí | No | No | No | No | No | No | No | No | No | No | No | No | No | 0
11556 | NP6-XD/1Y/6 | Piloto redondo d:16mm blanco 6Vca/Vcc | 0 | Sí |  | 75 | AUXILIARES DE MANDO | ZHEJIANG CHINT ELECTRICS CO.LTD | No | No | Serie NP6 |  |  |  | 0 | NP6-XD/1Y/6 | NP6.png | 8536901000 | 05081 | 3 | Artículos |  | Sí |  | Grupo de artículos | No | 210 |  | 05/10/10 |  | 26/09/24 |  | 0 |  | 0 | APP Soluciones para la industria | AUXILIARES DE MANDO | 1 | 0 | 1 | 0 | 1 | 0 | 2 | 0 | 2 | 0 |  | 1 | PAQUETE | 1 |  | 1 |  | 1 | 0 | 0 | 0 | 0 | 0 | PNM | Comprar | Semanal | 1 | 1 | 90 |  | 22/10/2020.- DESMARCADO ARTICULO DE COMPRA POR BAJA EN CATALOGO 2021 |  | ARTICULO NO ROHS | No | No | Sí | No | No | No | No | No | No | No | No | No | No | No | No | No | 0
11557 | NP6-XD/3F/12 | Piloto cuadrado d:16mm verde 12Vca/Vcc | 0 | Sí |  | 75 | AUXILIARES DE MANDO | ZHEJIANG CHINT ELECTRICS CO.LTD | No | No | Serie NP6 |  |  |  | 0 | NP6-XD/3F/12 | NP6.png | 8536901000 | 05081 | 3 | Artículos | F4P | Sí |  | Grupo de artículos | No | 210 | Pilotos | 05/10/10 |  | 26/09/24 | 21/05/15 | 0.81 |  | 0.81 | APP Soluciones para la industria | AUXILIARES DE MANDO | 1 | 0 | 1 | 0 | 1 | 0 | 2 | 0 | 2 | 0 |  | 1 | PAQUETE | 1 |  | 1 |  | 1 | 0 | 0 | 0 | 0 | 0 | PNM | Comprar | Semanal | 1 | 1 | 90 |  | 22/10/2020.- DESMARCADO ARTICULO DE COMPRA POR BAJA EN CATALOGO 2021 |  | ARTICULO NO ROHS | No | No | Sí | No | No | No | No | No | No | No | No | No | Sí | No | No | No | 0
11558 | NP6-XD/3F/24 | Piloto cuadrado d:16mm verde 24Vca/Vcc | 0 | Sí | 579514 | 75 | AUXILIARES DE MANDO | ZHEJIANG CHINT ELECTRICS CO.LTD | No | No | Serie NP6 |  | 6901800028925 |  | 0 | NP6-XD/3F/24 | NP6.png | 8536901000 | 05081 | 3 | Artículos | F4P | Sí |  | Grupo de artículos | No | 210 | Pilotos | 05/10/10 |  | 26/09/24 | 28/05/15 | 0.81 |  | 0.81 | APP Soluciones para la industria | AUXILIARES DE MANDO | 1 | 298 | 1 | 229 | 1 | 26136.69 | 2 | 3.69 | 3 | 0.01 |  | 1 | CAJA MASTER | 320 |  | 1 |  | 10 | 0 | 0 | 0 | 0 | 0 | PNM | Comprar | Semanal | 1 | 1 | 90 |  | 22/10/2020.- DESMARCADO ARTICULO DE COMPRA POR BAJA EN CATALOGO 2021 |  | ARTICULO NO ROHS | No | No | Sí | No | No | No | No | No | No | No | No | No | Sí | No | No | No | 0
11559 | NP6-XD/3F/6 | Piloto cuadrado d:16mm verde 6Vca/Vcc | 0 | Sí | 579851 | 75 | AUXILIARES DE MANDO | ZHEJIANG CHINT ELECTRICS CO.LTD | No | No | Serie NP6 |  | 6901800031208 |  | 0 | NP6-XD/3F/6 | NP6.png | 8536901000 | 05081 | 3 | Artículos | F4P | Sí |  | Grupo de artículos | No | 210 | Pilotos | 05/10/10 |  | 26/09/24 | 21/05/15 | 0.81 |  | 0.81 | APP Soluciones para la industria | AUXILIARES DE MANDO | 1 | 298 | 1 | 229 | 1 | 26136.69 | 2 | 3.69 | 3 | 0.01 |  | 1 | CAJA MASTER | 320 |  | 1 |  | 10 | 0 | 0 | 0 | 0 | 0 | PNM | Comprar | Semanal | 1 | 1 | 90 |  | 22/10/2020.- DESMARCADO ARTICULO DE COMPRA POR BAJA EN CATALOGO 2021 |  | ARTICULO NO ROHS | No | No | Sí | No | No | No | No | No | No | No | No | No | Sí | No | No | No | 0
11560 | NP6-XD/3J/12 | Piloto rectangular d:16mm verde 12Vca/Vcc | 0 | Sí | 579858 | 75 | AUXILIARES DE MANDO | ZHEJIANG CHINT ELECTRICS CO.LTD | No | No | Serie NP6 |  | 6901800031215 |  | 0 | NP6-XD/3J/12 | NP6.png | 8536901000 | 05081 | 3 | Artículos | F4P | Sí |  | Grupo de artículos | No | 210 | Pilotos | 05/10/10 |  | 26/09/24 | 21/05/15 | 0.81 |  | 0.81 | APP Soluciones para la industria | AUXILIARES DE MANDO | 1 | 298 | 1 | 229 | 1 | 26136.69 | 2 | 3.89 | 3 | 0.01 |  | 1 | CAJA MASTER | 320 |  | 1 |  | 10 | 0 | 0 | 0 | 0 | 0 | PNM | Comprar | Semanal | 1 | 1 | 90 |  | 22/10/2020.- DESMARCADO ARTICULO DE COMPRA POR BAJA EN CATALOGO 2021 |  | ARTICULO NO ROHS | No | No | Sí | No | No | No | No | No | No | No | No | No | Sí | No | No | No | 0
11561 | NP6-XD/3J/24 | Piloto rectangular d:16mm verde 24Vca/Vcc | 0 | Sí | 579859 | 75 | AUXILIARES DE MANDO | ZHEJIANG CHINT ELECTRICS CO.LTD | No | No | Serie NP6 | D | 6901800031222 |  | 0 | NP6-XD/3J/24 | NP6.png | 8536901000 | 05081 | 3 | Artículos | F4P | Sí |  | Grupo de artículos | No | 210 | Pilotos | 05/10/10 |  | 11/10/24 | 16/10/19 | 0.66 |  | 0 | APP Soluciones para la industria | AUXILIARES DE MANDO | 1 | 298 | 1 | 229 | 1 | 26136.69 | 2 | 3.89 | 3 | 0.01 |  | 1 | CAJA MASTER | 320 |  | 1 |  | 10 | 0 | 0 | 0 | 0 | 0 | PNM | Comprar | Semanal | 320 | 320 | 120 |  | 22/10/2020.- DESMARCADO ARTICULO DE COMPRA POR BAJA EN CATALOGO 2021 ¦ 26/02/2020.- ARTICULO NO ROHS ¦ 25/02/2020.- ACTUALIZADOS MINIMOS. ACTUALIZADOS PEDIDO MULTIPLE A MULTIPLO DE COMPRAS. |  |  | No | No | Sí | No | No | No | No | No | No | No | No | No | Sí | No | No | No | 0
11562 | NP6-XD/3J/6 | Piloto rectangular d:16mm verde 6Vca/Vcc | 0 | Sí | 579860 | 75 | AUXILIARES DE MANDO | ZHEJIANG CHINT ELECTRICS CO.LTD | No | No | Serie NP6 |  | 6901800031239 |  | 0 | NP6-XD/3J/6 | NP6.png | 8536901000 | 05081 | 3 | Artículos | F4P | Sí |  | Grupo de artículos | No | 210 | Pilotos | 05/10/10 |  | 26/09/24 | 21/05/15 | 0.81 |  | 0.81 | APP Soluciones para la industria | AUXILIARES DE MANDO | 1 | 298 | 1 | 229 | 1 | 26136.69 | 2 | 3.89 | 3 | 0.01 |  | 1 | CAJA MASTER | 320 |  | 1 |  | 10 | 0 | 0 | 0 | 0 | 0 | PNM | Comprar | Semanal | 1 | 1 | 90 |  | 22/10/2020.- DESMARCADO ARTICULO DE COMPRA POR BAJA EN CATALOGO 2021 |  | ARTICULO NO ROHS | No | No | Sí | No | No | No | No | No | No | No | No | No | Sí | No | No | No | 0
11563 | NP6-XD/3Y/12 | Piloto redondo d:16mm verde 12Vca/Vcc | 0 | Sí | 579582 | 75 | AUXILIARES DE MANDO | ZHEJIANG CHINT ELECTRICS CO.LTD | No | No | Serie NP6 |  | 6901800029359 |  | 0 | NP6-XD/3Y/12 | NP6.png | 8536901000 | 05081 | 3 | Artículos | F4P | Sí |  | Grupo de artículos | No | 210 | Pilotos | 05/10/10 |  | 26/09/24 | 21/05/15 | 0.81 |  | 0.81 | APP Soluciones para la industria | AUXILIARES DE MANDO | 1 | 298 | 1 | 229 | 1 | 26136.69 | 2 | 3.5 | 3 | 0.01 |  | 1 | CAJA MASTER | 320 |  | 1 |  | 10 | 0 | 0 | 0 | 0 | 0 | PNM | Comprar | Semanal | 1 | 1 | 90 |  | 22/10/2020.- DESMARCADO ARTICULO DE COMPRA POR BAJA EN CATALOGO 2021 |  | ARTICULO NO ROHS | No | No | Sí | No | No | No | No | No | No | No | No | No | Sí | No | No | No | 0
11564 | NP6-XD/3Y/24 | Piloto redondo d:16mm verde 24Vca/Vcc | 0 | Sí | 579866 | 75 | AUXILIARES DE MANDO | ZHEJIANG CHINT ELECTRICS CO.LTD | No | No | Serie NP6 |  | 6901800031420 |  | 0 | NP6-XD/3Y/24 | NP6.png | 8536901000 | 05081 | 3 | Artículos | F4P | Sí |  | Grupo de artículos | No | 210 | Pilotos | 05/10/10 |  | 26/09/24 | 21/05/15 | 0.81 |  | 0.81 | APP Soluciones para la industria | AUXILIARES DE MANDO | 1 | 298 | 1 | 229 | 1 | 26136.69 | 2 | 3.5 | 3 | 0.01 |  | 1 | CAJA MASTER | 320 |  | 1 |  | 10 | 0 | 0 | 0 | 0 | 0 | PNM | Comprar | Semanal | 1 | 1 | 90 |  | 22/10/2020.- DESMARCADO ARTICULO DE COMPRA POR BAJA EN CATALOGO 2021 |  | ARTICULO NO ROHS | No | No | Sí | No | No | No | No | No | No | No | No | No | Sí | No | No | No | 0
11565 | NP6-XD/3Y/6 | Piloto redondo d:16mm verde 6Vca/Vcc | 0 | Sí | 579700 | 75 | AUXILIARES DE MANDO | ZHEJIANG CHINT ELECTRICS CO.LTD | No | No | Serie NP6 |  | 6901800031727 |  | 0 | NP6-XD/3Y/6 | NP6.png | 8536901000 | 05081 | 3 | Artículos | F4P | Sí |  | Grupo de artículos | No | 210 | Pilotos | 05/10/10 |  | 26/09/24 | 28/05/15 | 0.81 |  | 0.81 | APP Soluciones para la industria | AUXILIARES DE MANDO | 1 | 298 | 1 | 229 | 1 | 26136.69 | 2 | 3.5 | 3 | 0.01 |  | 1 | CAJA MASTER | 320 |  | 1 |  | 10 | 0 | 0 | 0 | 0 | 0 | PNM | Comprar | Semanal | 1 | 1 | 90 |  | 22/10/2020.- DESMARCADO ARTICULO DE COMPRA POR BAJA EN CATALOGO 2021 |  | ARTICULO NO ROHS | No | No | Sí | No | No | No | No | No | No | No | No | No | Sí | No | No | No | 0
11566 | NP6-XD/4F/12 | Piloto cuadrado d:16mm rojo 12Vca/Vcc | 0 | Sí | 579846 | 75 | AUXILIARES DE MANDO | ZHEJIANG CHINT ELECTRICS CO.LTD | No | No | Serie NP6 |  | 6901800031246 |  | 0 | NP6-XD/4F/12 | NP6.png | 8536901000 | 05081 | 3 | Artículos | F4P | Sí |  | Grupo de artículos | No | 210 | Pilotos | 05/10/10 |  | 26/09/24 | 21/05/15 | 0.81 |  | 0.81 | APP Soluciones para la industria | AUXILIARES DE MANDO | 1 | 298 | 1 | 229 | 1 | 26136.69 | 2 | 3.69 | 3 | 0.01 |  | 1 | CAJA MASTER | 320 |  | 1 |  | 10 | 0 | 0 | 0 | 0 | 0 | PNM | Comprar | Semanal | 1 | 1 | 90 |  | 22/10/2020.- DESMARCADO ARTICULO DE COMPRA POR BAJA EN CATALOGO 2021 |  | ARTICULO NO ROHS | No | No | Sí | No | No | No | No | No | No | No | No | No | Sí | No | No | No | 0
11567 | NP6-XD/4F/24 | Piloto cuadrado d:16mm rojo 24Vca/Vcc | 0 | Sí | 579515 | 75 | AUXILIARES DE MANDO | ZHEJIANG CHINT ELECTRICS CO.LTD | No | No | Serie NP6 |  | 6901800028932 |  | 0 | NP6-XD/4F/24 | NP6.png | 8536901000 | 05081 | 3 | Artículos | F4P | Sí |  | Grupo de artículos | No | 210 | Pilotos | 05/10/10 |  | 26/09/24 | 28/05/15 | 0.81 |  | 0.81 | APP Soluciones para la industria | AUXILIARES DE MANDO | 1 | 298 | 1 | 229 | 1 | 26136.69 | 2 | 3.69 | 3 | 0.01 |  | 1 | CAJA MASTER | 320 |  | 1 |  | 10 | 0 | 0 | 0 | 0 | 0 | PNM | Comprar | Semanal | 1 | 1 | 90 |  | 22/10/2020.- DESMARCADO ARTICULO DE COMPRA POR BAJA EN CATALOGO 2021 |  | ARTICULO NO ROHS | No | No | Sí | No | No | No | No | No | No | No | No | No | Sí | No | No | No | 0
11568 | NP6-XD/4F/6 | Piloto cuadrado d:16mm rojo 6Vca/Vcc | 0 | Sí | 579847 | 75 | AUXILIARES DE MANDO | ZHEJIANG CHINT ELECTRICS CO.LTD | No | No | Serie NP6 |  | 6901800031253 |  | 0 | NP6-XD/4F/6 | NP6.png | 8536901000 | 05081 | 3 | Artículos | F4P | Sí |  | Grupo de artículos | No | 210 | Pilotos | 05/10/10 |  | 26/09/24 | 21/05/15 | 0.81 |  | 0.81 | APP Soluciones para la industria | AUXILIARES DE MANDO | 1 | 298 | 1 | 229 | 1 | 26136.69 | 2 | 3.69 | 3 | 0.01 |  | 1 | CAJA MASTER | 320 |  | 1 |  | 10 | 0 | 0 | 0 | 0 | 0 | PNM | Comprar | Semanal | 1 | 1 | 90 |  | 22/10/2020.- DESMARCADO ARTICULO DE COMPRA POR BAJA EN CATALOGO 2021 |  | ARTICULO NO ROHS | No | No | Sí | No | No | No | No | No | No | No | No | No | Sí | No | No | No | 0
11569 | NP6-XD/4J/12 | Piloto rectangular d:16mm rojo 12Vca/Vcc | 0 | Sí | 579852 | 75 | AUXILIARES DE MANDO | ZHEJIANG CHINT ELECTRICS CO.LTD | No | No | Serie NP6 |  | 6901800031260 |  | 0 | NP6-XD/4J/12 | NP6.png | 8536901000 | 05081 | 3 | Artículos | F4P | Sí |  | Grupo de artículos | No | 210 | Pilotos | 05/10/10 |  | 26/09/24 | 21/05/15 | 0.81 |  | 0.81 | APP Soluciones para la industria | AUXILIARES DE MANDO | 1 | 298 | 1 | 229 | 1 | 26136.69 | 2 | 3.89 | 3 | 0.01 |  | 1 | CAJA MASTER | 320 |  | 1 |  | 10 | 0 | 0 | 0 | 0 | 0 | PNM | Comprar | Semanal | 1 | 1 | 90 |  | 22/10/2020.- DESMARCADO ARTICULO DE COMPRA POR BAJA EN CATALOGO 2021 |  | ARTICULO NO ROHS | No | No | Sí | No | No | No | No | No | No | No | No | No | Sí | No | No | No | 0
11570 | NP6-XD/4J/24 | Piloto rectangular d:16mm rojo 24Vca/Vcc | 0 | Sí | 579853 | 75 | AUXILIARES DE MANDO | ZHEJIANG CHINT ELECTRICS CO.LTD | No | No | Serie NP6 |  | 6901800031277 |  | 0 | NP6-XD/4J/24 | NP6.png | 8536901000 | 05081 | 3 | Artículos | F4P | Sí |  | Grupo de artículos | No | 210 | Pilotos | 05/10/10 |  | 26/09/24 | 16/10/19 | 0.66 |  | 0.66 | APP Soluciones para la industria | AUXILIARES DE MANDO | 1 | 298 | 1 | 229 | 1 | 26136.69 | 2 | 3.89 | 3 | 0.01 |  | 1 | CAJA MASTER | 320 |  | 1 |  | 10 | 0 | 0 | 0 | 0 | 0 | PNM | Comprar | Semanal | 1 | 1 | 90 |  | 22/10/2020.- DESMARCADO ARTICULO DE COMPRA POR BAJA EN CATALOGO 2021 ¦ 18/02/2020.- ARTICULO NO ROHS ¦ 08/08/2019.- NO ROHS |  | ARTICULO NO ROHS | No | No | Sí | No | No | No | No | No | No | No | No | No | Sí | No | No | No | 0
11571 | NP6-XD/4J/6 | Piloto rectangular d:16mm rojo 6Vca/Vcc | 0 | Sí | 579854 | 75 | AUXILIARES DE MANDO | ZHEJIANG CHINT ELECTRICS CO.LTD | No | No | Serie NP6 |  | 6901800031284 |  | 0 | NP6-XD/4J/6 | NP6.png | 8536901000 | 05081 | 3 | Artículos | F4P | Sí |  | Grupo de artículos | No | 210 | Pilotos | 05/10/10 |  | 26/09/24 | 21/05/15 | 0.81 |  | 0.81 | APP Soluciones para la industria | AUXILIARES DE MANDO | 1 | 298 | 1 | 229 | 1 | 26136.69 | 2 | 3.89 | 3 | 0.01 |  | 1 | CAJA MASTER | 320 |  | 1 |  | 10 | 0 | 0 | 0 | 0 | 0 | PNM | Comprar | Semanal | 1 | 1 | 90 |  | 22/10/2020.- DESMARCADO ARTICULO DE COMPRA POR BAJA EN CATALOGO 2021 |  | ARTICULO NO ROHS | No | No | Sí | No | No | No | No | No | No | No | No | No | Sí | No | No | No | 0
11572 | NP6-XD/4Y/12 | Piloto redondo d:16mm rojo 12Vca/Vcc | 0 | Sí | 579581 | 75 | AUXILIARES DE MANDO | ZHEJIANG CHINT ELECTRICS CO.LTD | No | No | Serie NP6 |  | 6901800029342 |  | 0 | NP6-XD/4Y/12 | NP6.png | 8536901000 | 05081 | 3 | Artículos | F4P | Sí |  | Grupo de artículos | No | 210 | Pilotos | 05/10/10 |  | 26/09/24 | 01/09/11 | 0.81 |  | 0.81 | APP Soluciones para la industria | AUXILIARES DE MANDO | 1 | 298 | 1 | 229 | 1 | 26136.69 | 2 | 3.5 | 3 | 0.01 |  | 1 | CAJA MASTER | 320 |  | 1 |  | 10 | 0 | 0 | 0 | 0 | 0 | PNM | Comprar | Semanal | 1 | 1 | 90 |  | 22/10/2020.- DESMARCADO ARTICULO DE COMPRA POR BAJA EN CATALOGO 2021 |  | ARTICULO NO ROHS | No | No | Sí | No | No | No | No | No | No | No | No | No | Sí | No | No | No | 0
11573 | NP6-XD/4Y/24 | Piloto redondo d:16mm rojo 24Vca/Vcc | 0 | Sí | 579862 | 75 | AUXILIARES DE MANDO | ZHEJIANG CHINT ELECTRICS CO.LTD | No | No | Serie NP6 |  | 6901800031413 |  | 0 | NP6-XD/4Y/24 | NP6.png | 8536901000 | 05081 | 3 | Artículos | F4P | Sí |  | Grupo de artículos | No | 210 | Pilotos | 05/10/10 |  | 26/09/24 | 21/05/15 | 0.81 |  | 0.81 | APP Soluciones para la industria | AUXILIARES DE MANDO | 1 | 298 | 1 | 229 | 1 | 26136.69 | 2 | 3.5 | 3 | 0.01 |  | 1 | CAJA MASTER | 320 |  | 1 |  | 10 | 0 | 0 | 0 | 0 | 0 | PNM | Comprar | Semanal | 320 | 320 | 90 |  | 28/12/2020.- ACTUALIZADO MINIMOS S/ VENTA DE 2020 ¦ 22/10/2020.- DESMARCADO ARTICULO DE COMPRA POR BAJA EN CATALOGO 2021 ¦ 25/02/2020.- ACTUALIZADOS MINIMOS. ACTUALIZADOS PEDIDO MULTIPLE A MULTIPLO DE COMPRAS. |  | ARTICULO NO ROHS | No | No | Sí | No | No | No | No | No | No | No | No | No | Sí | No | No | No | 0
11574 | NP6-XD/4Y/6 | Piloto redondo d:16mm rojo 6Vca/Vcc | 0 | Sí | 579698 | 75 | AUXILIARES DE MANDO | ZHEJIANG CHINT ELECTRICS CO.LTD | No | No | Serie NP6 |  | 6901800031710 |  | 0 | NP6-XD/4Y/6 | NP6.png | 8536901000 | 05081 | 3 | Artículos | F4P | Sí |  | Grupo de artículos | No | 210 | Pilotos | 05/10/10 |  | 02/10/24 | 01/09/11 | 0.81 |  | 0.81 | APP Soluciones para la industria | AUXILIARES DE MANDO | 1 | 298 | 1 | 229 | 1 | 26136.69 | 2 | 3.5 | 3 | 0.01 |  | 1 | CAJA MASTER | 320 |  | 1 |  | 10 | 0 | 0 | 0 | 0 | 0 | PNM | Comprar | Semanal | 1 | 1 | 90 |  | 22/10/2020.- DESMARCADO ARTICULO DE COMPRA POR BAJA EN CATALOGO 2021 |  | ARTICULO NO ROHS | No | No | Sí | No | No | No | No | No | No | No | No | No | Sí | No | No | No | 0
11575 | NP6-XD/5F/12 | Piloto cuadrado d:16mm amarillo 12Vca/Vcc | 0 | Sí | 579848 | 75 | AUXILIARES DE MANDO | ZHEJIANG CHINT ELECTRICS CO.LTD | No | No | Serie NP6 |  | 6901800031291 |  | 0 | NP6-XD/5F/12 | NP6.png | 8536901000 | 05081 | 3 | Artículos | F4P | Sí |  | Grupo de artículos | No | 210 | Pilotos | 05/10/10 |  | 26/09/24 | 21/05/15 | 0.81 |  | 0.81 | APP Soluciones para la industria | AUXILIARES DE MANDO | 1 | 298 | 1 | 229 | 1 | 26136.69 | 2 | 3.69 | 3 | 0.01 |  | 1 | CAJA MASTER | 320 |  | 1 |  | 10 | 0 | 0 | 0 | 0 | 0 | PNM | Comprar | Semanal | 1 | 1 | 90 |  | 22/10/2020.- DESMARCADO ARTICULO DE COMPRA POR BAJA EN CATALOGO 2021 |  | ARTICULO NO ROHS | No | No | Sí | No | No | No | No | No | No | No | No | No | Sí | No | No | No | 0
11576 | NP6-XD/5F/24 | Piloto cuadrado d:16mm amarillo 24Vca/Vcc | 0 | Sí | 579498 | 75 | AUXILIARES DE MANDO | ZHEJIANG CHINT ELECTRICS CO.LTD | No | No | Serie NP6 |  | 6901800028772 |  | 0 | NP6-XD/5F/24 | NP6.png | 8536901000 | 05081 | 3 | Artículos | F4P | Sí |  | Grupo de artículos | No | 210 | Pilotos | 05/10/10 |  | 26/09/24 | 28/05/15 | 0.81 |  | 0.81 | APP Soluciones para la industria | AUXILIARES DE MANDO | 1 | 298 | 1 | 229 | 1 | 26136.69 | 2 | 3.69 | 3 | 0.01 |  | 1 | CAJA MASTER | 320 |  | 1 |  | 10 | 0 | 0 | 0 | 0 | 0 | PNM | Comprar | Semanal | 1 | 1 | 90 |  | 22/10/2020.- DESMARCADO ARTICULO DE COMPRA POR BAJA EN CATALOGO 2021 |  | ARTICULO NO ROHS | No | No | Sí | No | No | No | No | No | No | No | No | No | Sí | No | No | No | 0
11577 | NP6-XD/5F/6 | Piloto cuadrado d:16mm amarillo 6Vca/Vcc | 0 | Sí | 579849 | 75 | AUXILIARES DE MANDO | ZHEJIANG CHINT ELECTRICS CO.LTD | No | No | Serie NP6 |  | 6901800031307 |  | 0 | NP6-XD/5F/6 | NP6.png | 8536901000 | 05081 | 3 | Artículos | F4P | Sí |  | Grupo de artículos | No | 210 | Pilotos | 05/10/10 |  | 26/09/24 | 21/05/15 | 0.81 |  | 0.81 | APP Soluciones para la industria | AUXILIARES DE MANDO | 1 | 298 | 1 | 229 | 1 | 26136.69 | 2 | 3.69 | 3 | 0.01 |  | 1 | CAJA MASTER | 320 |  | 1 |  | 10 | 0 | 0 | 0 | 0 | 0 | PNM | Comprar | Semanal | 1 | 1 | 90 |  | 22/10/2020.- DESMARCADO ARTICULO DE COMPRA POR BAJA EN CATALOGO 2021 |  | ARTICULO NO ROHS | No | No | Sí | No | No | No | No | No | No | No | No | No | Sí | No | No | No | 0
11578 | NP6-XD/5J/12 | Piloto rectangular d:16mm amarillo 12Vca/Vcc | 0 | Sí | 579855 | 75 | AUXILIARES DE MANDO | ZHEJIANG CHINT ELECTRICS CO.LTD | No | No | Serie NP6 |  | 6901800031314 |  | 0 | NP6-XD/5J/12 | NP6.png | 8536901000 | 05081 | 3 | Artículos | F4P | Sí |  | Grupo de artículos | No | 210 | Pilotos | 05/10/10 |  | 26/09/24 | 21/05/15 | 0.81 |  | 0.81 | APP Soluciones para la industria | AUXILIARES DE MANDO | 1 | 298 | 1 | 229 | 1 | 26136.69 | 2 | 3.89 | 3 | 0.01 |  | 1 | CAJA MASTER | 320 |  | 1 |  | 10 | 0 | 0 | 0 | 0 | 0 | PNM | Comprar | Semanal | 1 | 1 | 90 |  | 22/10/2020.- DESMARCADO ARTICULO DE COMPRA POR BAJA EN CATALOGO 2021 |  | ARTICULO NO ROHS | No | No | Sí | No | No | No | No | No | No | No | No | No | Sí | No | No | No | 0
11579 | NP6-XD/5J/24 | Piloto rectangular d:16mm amarillo 24Vca/Vcc | 0 | Sí | 579856 | 75 | AUXILIARES DE MANDO | ZHEJIANG CHINT ELECTRICS CO.LTD | No | No | Serie NP6 |  | 6901800031321 |  | 0 | NP6-XD/5J/24 | NP6.png | 8536901000 | 05081 | 3 | Artículos | F4P | Sí |  | Grupo de artículos | No | 210 | Pilotos | 05/10/10 |  | 26/09/24 | 31/01/17 | 0.39 |  | 0.39 | APP Soluciones para la industria | AUXILIARES DE MANDO | 1 | 298 | 1 | 229 | 1 | 26136.69 | 2 | 3.89 | 3 | 0.01 |  | 1 | CAJA MASTER | 320 |  | 1 |  | 10 | 0 | 0 | 0 | 0 | 0 | PNM | Comprar | Semanal | 1 | 1 | 90 |  | 22/10/2020.- DESMARCADO ARTICULO DE COMPRA POR BAJA EN CATALOGO 2021 ¦ 11/12/2019.- ARTICULO NO ROHS. |  | ARTICULO NO ROHS | No | No | Sí | No | No | No | No | No | No | No | No | No | Sí | No | No | No | 0
11580 | NP6-XD/5J/6 | Piloto rectangular d:16mm amarillo 6Vca/Vcc | 0 | Sí | 579857 | 75 | AUXILIARES DE MANDO | ZHEJIANG CHINT ELECTRICS CO.LTD | No | No | Serie NP6 |  | 6901800031338 |  | 0 | NP6-XD/5J/6 | NP6.png | 8536901000 | 05081 | 3 | Artículos | F4P | Sí |  | Grupo de artículos | No | 210 | Pilotos | 05/10/10 |  | 26/09/24 | 21/05/15 | 0.81 |  | 0.81 | APP Soluciones para la industria | AUXILIARES DE MANDO | 1 | 298 | 1 | 229 | 1 | 26136.69 | 2 | 3.89 | 3 | 0.01 |  | 1 | CAJA MASTER | 320 |  | 1 |  | 10 | 0 | 0 | 0 | 0 | 0 | PNM | Comprar | Semanal | 1 | 1 | 90 |  | 22/10/2020.- DESMARCADO ARTICULO DE COMPRA POR BAJA EN CATALOGO 2021 |  | ARTICULO NO ROHS | No | No | Sí | No | No | No | No | No | No | No | No | No | Sí | No | No | No | 0
11581 | NP6-XD/5Y/12 | Piloto redondo d:16mm amarillo 12Vca/Vcc | 0 | Sí | 579863 | 75 | AUXILIARES DE MANDO | ZHEJIANG CHINT ELECTRICS CO.LTD | No | No | Serie NP6 |  | 6901800031345 |  | 0 | NP6-XD/5Y/12 | NP6.png | 8536901000 | 05081 | 3 | Artículos | F4P | Sí |  | Grupo de artículos | No | 210 | Pilotos | 05/10/10 |  | 26/09/24 | 21/05/15 | 0.81 |  | 0.81 | APP Soluciones para la industria | AUXILIARES DE MANDO | 1 | 298 | 1 | 229 | 1 | 26136.69 | 2 | 3.5 | 3 | 0.01 |  | 1 | CAJA MASTER | 320 |  | 1 |  | 10 | 0 | 0 | 0 | 0 | 0 | PNM | Comprar | Semanal | 1 | 1 | 90 |  | 22/10/2020.- DESMARCADO ARTICULO DE COMPRA POR BAJA EN CATALOGO 2021 |  | ARTICULO NO ROHS | No | No | Sí | No | No | No | No | No | No | No | No | No | Sí | No | No | No | 0
11582 | NP6-XD/5Y/24 | Piloto redondo d:16mm amarillo 24Vca/Vcc | 0 | Sí | 579864 | 75 | AUXILIARES DE MANDO | ZHEJIANG CHINT ELECTRICS CO.LTD | No | No | Serie NP6 |  | 6901800031437 |  | 0 | NP6-XD/5Y/24 | NP6.png | 8536901000 | 05081 | 3 | Artículos | F4P | Sí |  | Grupo de artículos | No | 210 | Pilotos | 05/10/10 |  | 26/09/24 | 21/05/15 | 0.81 |  | 0.81 | APP Soluciones para la industria | AUXILIARES DE MANDO | 1 | 298 | 1 | 229 | 1 | 26136.69 | 2 | 3.5 | 3 | 0.01 |  | 1 | CAJA MASTER | 320 |  | 1 |  | 10 | 0 | 0 | 0 | 0 | 0 | PNM | Comprar | Semanal | 1 | 1 | 90 |  | 22/10/2020.- DESMARCADO ARTICULO DE COMPRA POR BAJA EN CATALOGO 2021 |  | ARTICULO NO ROHS | No | No | Sí | No | No | No | No | No | No | No | No | No | Sí | No | No | No | 0
11583 | NP6-XD/5Y/6 | Piloto redondo d:16mm amarillo 6Vca/Vcc | 0 | Sí | 579865 | 75 | AUXILIARES DE MANDO | ZHEJIANG CHINT ELECTRICS CO.LTD | No | No | Serie NP6 |  | 6901800031352 |  | 0 | NP6-XD/5Y/6 | NP6.png | 8536901000 | 05081 | 3 | Artículos | F4P | Sí |  | Grupo de artículos | No | 210 | Pilotos | 05/10/10 |  | 26/09/24 | 21/05/15 | 0.81 |  | 0.81 | APP Soluciones para la industria | AUXILIARES DE MANDO | 1 | 298 | 1 | 229 | 1 | 26136.69 | 2 | 3.5 | 3 | 0.01 |  | 1 | CAJA MASTER | 320 |  | 1 |  | 10 | 0 | 0 | 0 | 0 | 0 | PNM | Comprar | Semanal | 1 | 1 | 90 |  | 22/10/2020.- DESMARCADO ARTICULO DE COMPRA POR BAJA EN CATALOGO 2021 |  | ARTICULO NO ROHS | No | No | Sí | No | No | No | No | No | No | No | No | No | Sí | No | No | No | 0
11584 | NP6-XD/6F/12 | Piloto cuadrado d:16mm azul 12Vca/Vcc | 0 | Sí |  | 75 | AUXILIARES DE MANDO | ZHEJIANG CHINT ELECTRICS CO.LTD | No | No | Serie NP6 |  |  |  | 0 | NP6-XD/6F/12 | NP6.png | 8536901000 | 05081 | 3 | Artículos |  | Sí |  | Grupo de artículos | No | 210 |  | 05/10/10 |  | 26/09/24 |  | 0 |  | 0 | APP Soluciones para la industria | AUXILIARES DE MANDO | 1 | 0 | 1 | 0 | 1 | 0 | 2 | 0 | 2 | 0 |  | 1 | PAQUETE | 1 |  | 1 |  | 1 | 0 | 0 | 0 | 0 | 0 | PNM | Comprar | Semanal | 1 | 1 | 90 |  | 22/10/2020.- DESMARCADO ARTICULO DE COMPRA POR BAJA EN CATALOGO 2021 |  | ARTICULO NO ROHS | No | No | Sí | No | No | No | No | No | No | No | No | No | No | No | No | No | 0
11585 | NP6-XD/6F/24 | Piloto cuadrado d:16mm azul 24Vca/Vcc | 0 | Sí | 528551 | 75 | AUXILIARES DE MANDO | ZHEJIANG CHINT ELECTRICS CO.LTD | No | No | Serie NP6 |  |  |  | 0 | NP6-XD/6F/24 | NP6.png | 8536901000 | 05081 | 3 | Artículos |  | Sí |  | Grupo de artículos | No | 210 |  | 05/10/10 |  | 03/10/24 |  | 0 |  | 0 | APP Soluciones para la industria | AUXILIARES DE MANDO | 1 | 298 | 1 | 229 | 1 | 26136.69 | 2 | 6.32 | 3 | 0 |  | 1 | CAJA MASTER | 320 |  | 1 |  | 1 | 0 | 0 | 0 | 0 | 0 | PNM | Comprar | Semanal | 1 | 1 | 90 |  | 22/10/2020.- DESMARCADO ARTICULO DE COMPRA POR BAJA EN CATALOGO 2021 ¦ 03/07/2019.- NP6 is not ROHS material. Ver @ adjunto. |  | ARTICULO NO ROHS | No | No | Sí | No | No | No | No | No | No | No | No | No | No | No | No | No | 0
11586 | NP6-XD/6F/6 | Piloto cuadrado d:16mm azul 6Vca/Vcc | 0 | Sí |  | 75 | AUXILIARES DE MANDO | ZHEJIANG CHINT ELECTRICS CO.LTD | No | No | Serie NP6 |  |  |  | 0 | NP6-XD/6F/6 | NP6.png | 8536901000 | 05081 | 3 | Artículos |  | Sí |  | Grupo de artículos | No | 210 |  | 05/10/10 |  | 26/09/24 |  | 0 |  | 0 | APP Soluciones para la industria | AUXILIARES DE MANDO | 1 | 0 | 1 | 0 | 1 | 0 | 2 | 0 | 2 | 0 |  | 1 | PAQUETE | 1 |  | 1 |  | 1 | 0 | 0 | 0 | 0 | 0 | PNM | Comprar | Semanal | 1 | 1 | 90 |  | 22/10/2020.- DESMARCADO ARTICULO DE COMPRA POR BAJA EN CATALOGO 2021 |  | ARTICULO NO ROHS | No | No | Sí | No | No | No | No | No | No | No | No | No | No | No | No | No | 0
11587 | NP6-XD/6J/12 | Piloto rectangular d:16mm azul 12Vca/Vcc | 0 | Sí |  | 75 | AUXILIARES DE MANDO | ZHEJIANG CHINT ELECTRICS CO.LTD | No | No | Serie NP6 |  |  |  | 0 | NP6-XD/6J/12 | NP6.png | 8536901000 | 05081 | 3 | Artículos |  | Sí |  | Grupo de artículos | No | 210 |  | 05/10/10 |  | 26/09/24 |  | 0 |  | 0 | APP Soluciones para la industria | AUXILIARES DE MANDO | 1 | 0 | 1 | 0 | 1 | 0 | 2 | 0 | 2 | 0 |  | 1 | PAQUETE | 1 |  | 1 |  | 1 | 0 | 0 | 0 | 0 | 0 | PNM | Comprar | Semanal | 1 | 1 | 90 |  | 22/10/2020.- DESMARCADO ARTICULO DE COMPRA POR BAJA EN CATALOGO 2021 |  | ARTICULO NO ROHS | No | No | Sí | No | No | No | No | No | No | No | No | No | No | No | No | No | 0
11588 | NP6-XD/6J/24 | Piloto rectangular d:16mm azul 24Vca/Vcc | 0 | Sí | 579886 | 75 | AUXILIARES DE MANDO | ZHEJIANG CHINT ELECTRICS CO.LTD | No | No | Serie NP6 |  | 6901800031659 |  | 0 | NP6-XD/6J/24 | NP6.png | 8536901000 | 05081 | 3 | Artículos |  | Sí |  | Grupo de artículos | No | 210 |  | 05/10/10 |  | 26/09/24 | 25/10/18 | 0.53 |  | 0 | APP Soluciones para la industria | AUXILIARES DE MANDO | 1 | 298 | 1 | 229 | 1 | 26136.69 | 2 | 3.89 | 3 | 0.01 |  | 1 | CAJA MASTER | 320 |  | 1 |  | 10 | 0 | 0 | 0 | 0 | 0 | PNM | Comprar | Semanal | 1 | 1 | 90 |  | 22/10/2020.- DESMARCADO ARTICULO DE COMPRA POR BAJA EN CATALOGO 2021 |  | ARTICULO NO ROHS | No | No | Sí | No | No | No | No | No | No | No | No | No | No | No | No | No | 0
11589 | NP6-XD/6J/6 | Piloto rectangular d:16mm azul 6Vca/Vcc | 0 | Sí |  | 75 | AUXILIARES DE MANDO | ZHEJIANG CHINT ELECTRICS CO.LTD | No | No | Serie NP6 |  |  |  | 0 | NP6-XD/6J/6 | NP6.png | 8536901000 | 05081 | 3 | Artículos |  | Sí |  | Grupo de artículos | No | 210 |  | 05/10/10 |  | 26/09/24 |  | 0 |  | 0 | APP Soluciones para la industria | AUXILIARES DE MANDO | 1 | 0 | 1 | 0 | 1 | 0 | 2 | 0 | 2 | 0 |  | 1 | PAQUETE | 1 |  | 1 |  | 1 | 0 | 0 | 0 | 0 | 0 | PNM | Comprar | Semanal | 1 | 1 | 90 |  | 22/10/2020.- DESMARCADO ARTICULO DE COMPRA POR BAJA EN CATALOGO 2021 |  | ARTICULO NO ROHS | No | No | Sí | No | No | No | No | No | No | No | No | No | No | No | No | No | 0
11590 | NP6-XD/6Y/12 | Piloto redondo d:16mm azul 12Vca/Vcc | 0 | Sí |  | 75 | AUXILIARES DE MANDO | ZHEJIANG CHINT ELECTRICS CO.LTD | No | No | Serie NP6 |  |  |  | 0 | NP6-XD/6Y/12 | NP6.png | 8536901000 | 05081 | 3 | Artículos |  | Sí |  | Grupo de artículos | No | 210 |  | 05/10/10 |  | 26/09/24 |  | 0 |  | 0 | APP Soluciones para la industria | AUXILIARES DE MANDO | 1 | 0 | 1 | 0 | 1 | 0 | 2 | 0 | 2 | 0 |  | 1 | PAQUETE | 1 |  | 1 |  | 1 | 0 | 0 | 0 | 0 | 0 | PNM | Comprar | Semanal | 1 | 1 | 90 |  | 22/10/2020.- DESMARCADO ARTICULO DE COMPRA POR BAJA EN CATALOGO 2021 |  | ARTICULO NO ROHS | No | No | Sí | No | No | No | No | No | No | No | No | No | No | No | No | No | 0
11591 | NP6-XD/6Y/24 | Piloto redondo d:16mm azul 24Vca/Vcc | 0 | Sí | 579500 | 75 | AUXILIARES DE MANDO | ZHEJIANG CHINT ELECTRICS CO.LTD | No | No | Serie NP6 |  | 6901800028796 |  | 0 | NP6-XD/6Y/24 | NP6.png | 8536901000 | 05081 | 3 | Artículos |  | Sí |  | Grupo de artículos | No | 210 |  | 05/10/10 |  | 26/09/24 |  | 0 |  | 0 | APP Soluciones para la industria | AUXILIARES DE MANDO | 1 | 298 | 1 | 229 | 1 | 26136.69 | 2 | 3.5 | 3 | 0.01 |  | 1 | CAJA MASTER | 320 |  | 1 |  | 10 | 0 | 0 | 0 | 0 | 0 | PNM | Comprar | Semanal | 1 | 1 | 90 |  | 22/10/2020.- DESMARCADO ARTICULO DE COMPRA POR BAJA EN CATALOGO 2021 |  | ARTICULO NO ROHS | No | No | Sí | No | No | No | No | No | No | No | No | No | No | No | No | No | 0
11592 | NP6-XD/6Y/6 | Piloto redondo d:16mm azul 6Vca/Vcc | 0 | Sí |  | 75 | AUXILIARES DE MANDO | ZHEJIANG CHINT ELECTRICS CO.LTD | No | No | Serie NP6 |  |  |  | 0 | NP6-XD/6Y/6 | NP6.png | 8536901000 | 05081 | 3 | Artículos |  | Sí |  | Grupo de artículos | No | 210 |  | 05/10/10 |  | 26/09/24 |  | 0 |  | 0 | APP Soluciones para la industria | AUXILIARES DE MANDO | 1 | 0 | 1 | 0 | 1 | 0 | 2 | 0 | 2 | 0 |  | 1 | PAQUETE | 1 |  | 1 |  | 1 | 0 | 0 | 0 | 0 | 0 | PNM | Comprar | Semanal | 1 | 1 | 90 |  | 22/10/2020.- DESMARCADO ARTICULO DE COMPRA POR BAJA EN CATALOGO 2021 |  | ARTICULO NO ROHS | No | No | Sí | No | No | No | No | No | No | No | No | No | No | No | No | No | 0
11593 | NP6-XD/7F/12 | Piloto cuadrado d:16mm naranja 12Vca/Vcc | 0 | Sí |  | 75 | AUXILIARES DE MANDO | ZHEJIANG CHINT ELECTRICS CO.LTD | No | No | Serie NP6 |  |  |  | 0 | NP6-XD/7F/12 | NP6.png | 8536901000 | 05081 | 3 | Artículos |  | Sí |  | Grupo de artículos | No | 210 |  | 05/10/10 |  | 26/09/24 |  | 0 |  | 0 | APP Soluciones para la industria | AUXILIARES DE MANDO | 1 | 0 | 1 | 0 | 1 | 0 | 2 | 0 | 2 | 0 |  | 1 | PAQUETE | 1 |  | 1 |  | 1 | 0 | 0 | 0 | 0 | 0 | PNM | Comprar | Semanal | 1 | 1 | 90 |  | 22/10/2020.- DESMARCADO ARTICULO DE COMPRA POR BAJA EN CATALOGO 2021 |  | ARTICULO NO ROHS | No | No | Sí | No | No | No | No | No | No | No | No | No | No | No | No | No | 0
11594 | NP6-XD/7F/24 | Piloto cuadrado d:16mm naranja 24Vca/Vcc | 0 | Sí | 579576 | 75 | AUXILIARES DE MANDO | ZHEJIANG CHINT ELECTRICS CO.LTD | No | No | Serie NP6 |  | 6901800029298 |  | 0 | NP6-XD/7F/24 | NP6.png | 8536901000 | 05081 | 3 | Artículos |  | Sí |  | Grupo de artículos | No | 210 |  | 05/10/10 |  | 26/09/24 |  | 0 |  | 0 | APP Soluciones para la industria | AUXILIARES DE MANDO | 1 | 298 | 1 | 229 | 1 | 26136.69 | 2 | 3.69 | 3 | 0.01 |  | 1 | CAJA MASTER | 320 |  | 1 |  | 10 | 0 | 0 | 0 | 0 | 0 | PNM | Comprar | Semanal | 1 | 1 | 90 |  | 22/10/2020.- DESMARCADO ARTICULO DE COMPRA POR BAJA EN CATALOGO 2021 |  | ARTICULO NO ROHS | No | No | Sí | No | No | No | No | No | No | No | No | No | No | No | No | No | 0
11595 | NP6-XD/7F/6 | Piloto cuadrado d:16mm naranja 6Vca/Vcc | 0 | Sí |  | 75 | AUXILIARES DE MANDO | ZHEJIANG CHINT ELECTRICS CO.LTD | No | No | Serie NP6 |  |  |  | 0 | NP6-XD/7F/6 | NP6.png | 8536901000 | 05081 | 3 | Artículos |  | Sí |  | Grupo de artículos | No | 210 |  | 05/10/10 |  | 26/09/24 |  | 0 |  | 0 | APP Soluciones para la industria | AUXILIARES DE MANDO | 1 | 0 | 1 | 0 | 1 | 0 | 2 | 0 | 2 | 0 |  | 1 | PAQUETE | 1 |  | 1 |  | 1 | 0 | 0 | 0 | 0 | 0 | PNM | Comprar | Semanal | 1 | 1 | 90 |  | 22/10/2020.- DESMARCADO ARTICULO DE COMPRA POR BAJA EN CATALOGO 2021 |  | ARTICULO NO ROHS | No | No | Sí | No | No | No | No | No | No | No | No | No | No | No | No | No | 0
11596 | NP6-XD/7J/12 | Piloto rectangular d:16mm naranja 12Vca/Vcc | 0 | Sí |  | 75 | AUXILIARES DE MANDO | ZHEJIANG CHINT ELECTRICS CO.LTD | No | No | Serie NP6 |  |  |  | 0 | NP6-XD/7J/12 | NP6.png | 8536901000 | 05081 | 3 | Artículos |  | Sí |  | Grupo de artículos | No | 210 |  | 05/10/10 |  | 26/09/24 |  | 0 |  | 0 | APP Soluciones para la industria | AUXILIARES DE MANDO | 1 | 0 | 1 | 0 | 1 | 0 | 2 | 0 | 2 | 0 |  | 1 | PAQUETE | 1 |  | 1 |  | 1 | 0 | 0 | 0 | 0 | 0 | PNM | Comprar | Semanal | 1 | 1 | 90 |  | 22/10/2020.- DESMARCADO ARTICULO DE COMPRA POR BAJA EN CATALOGO 2021 |  | ARTICULO NO ROHS | No | No | Sí | No | No | No | No | No | No | No | No | No | No | No | No | No | 0
11597 | NP6-XD/7J/24 | Piloto rectangular d:16mm naranja 24Vca/Vcc | 0 | Sí | 579495 | 75 | AUXILIARES DE MANDO | ZHEJIANG CHINT ELECTRICS CO.LTD | No | No | Serie NP6 |  | 6901800028741 |  | 0 | NP6-XD/7J/24 | NP6.png | 8536901000 | 05081 | 3 | Artículos |  | Sí |  | Grupo de artículos | No | 210 |  | 05/10/10 |  | 26/09/24 | 25/10/18 | 0.45 |  | 0 | APP Soluciones para la industria | AUXILIARES DE MANDO | 1 | 298 | 1 | 229 | 1 | 26136.69 | 2 | 3.89 | 3 | 0.01 |  | 1 | CAJA MASTER | 320 |  | 1 |  | 10 | 0 | 0 | 0 | 0 | 0 | PNM | Comprar | Semanal | 1 | 1 | 90 |  | 22/10/2020.- DESMARCADO ARTICULO DE COMPRA POR BAJA EN CATALOGO 2021 ¦ 26/07/2019.- ARTICULO NO ROHS. VER @ ADJUNTO. |  | ARTICULO NO ROHS | No | No | Sí | No | No | No | No | No | No | No | No | No | No | No | No | No | 0
11598 | NP6-XD/7J/6 | Piloto rectangular d:16mm naranja 6Vca/Vcc | 0 | Sí |  | 75 | AUXILIARES DE MANDO | ZHEJIANG CHINT ELECTRICS CO.LTD | No | No | Serie NP6 |  |  |  | 0 | NP6-XD/7J/6 | NP6.png | 8536901000 | 05081 | 3 | Artículos |  | Sí |  | Grupo de artículos | No | 210 |  | 05/10/10 |  | 26/09/24 |  | 0 |  | 0 | APP Soluciones para la industria | AUXILIARES DE MANDO | 1 | 0 | 1 | 0 | 1 | 0 | 2 | 0 | 2 | 0 |  | 1 | PAQUETE | 1 |  | 1 |  | 1 | 0 | 0 | 0 | 0 | 0 | PNM | Comprar | Semanal | 1 | 1 | 90 |  | 22/10/2020.- DESMARCADO ARTICULO DE COMPRA POR BAJA EN CATALOGO 2021 |  | ARTICULO NO ROHS | No | No | Sí | No | No | No | No | No | No | No | No | No | No | No | No | No | 0
11599 | NP6-XD/7Y/12 | Piloto redondo d:16mm naranja 12Vca/Vcc | 0 | Sí |  | 75 | AUXILIARES DE MANDO | ZHEJIANG CHINT ELECTRICS CO.LTD | No | No | Serie NP6 |  |  |  | 0 | NP6-XD/7Y/12 | NP6.png | 8536901000 | 05081 | 3 | Artículos |  | Sí |  | Grupo de artículos | No | 210 |  | 05/10/10 |  | 26/09/24 |  | 0 |  | 0 | APP Soluciones para la industria | AUXILIARES DE MANDO | 1 | 0 | 1 | 0 | 1 | 0 | 2 | 0 | 2 | 0 |  | 1 | PAQUETE | 1 |  | 1 |  | 1 | 0 | 0 | 0 | 0 | 0 | PNM | Comprar | Semanal | 1 | 1 | 90 |  | 22/10/2020.- DESMARCADO ARTICULO DE COMPRA POR BAJA EN CATALOGO 2021 |  | ARTICULO NO ROHS | No | No | Sí | No | No | No | No | No | No | No | No | No | No | No | No | No | 0
11600 | NP6-XD/7Y/24 | Piloto redondo d:16mm naranja 24Vca/Vcc | 0 | Sí | 579575 | 75 | AUXILIARES DE MANDO | ZHEJIANG CHINT ELECTRICS CO.LTD | No | No | Serie NP6 |  | 6901800029281 |  | 0 | NP6-XD/7Y/24 | NP6.png | 8536901000 | 05081 | 3 | Artículos |  | Sí |  | Grupo de artículos | No | 210 |  | 05/10/10 |  | 26/09/24 |  | 0 |  | 0 | APP Soluciones para la industria | AUXILIARES DE MANDO | 1 | 298 | 1 | 229 | 1 | 26136.69 | 2 | 3.5 | 3 | 0.01 |  | 1 | CAJA MASTER | 320 |  | 1 |  | 10 | 0 | 0 | 0 | 0 | 0 | PNM | Comprar | Semanal | 1 | 1 | 90 |  | 22/10/2020.- DESMARCADO ARTICULO DE COMPRA POR BAJA EN CATALOGO 2021 |  | ARTICULO NO ROHS | No | No | Sí | No | No | No | No | No | No | No | No | No | No | No | No | No | 0
11601 | NP6-XD/7Y/6 | Piloto redondo d:16mm naranja 6Vca/Vcc | 0 | Sí |  | 75 | AUXILIARES DE MANDO | ZHEJIANG CHINT ELECTRICS CO.LTD | No | No | Serie NP6 |  |  |  | 0 | NP6-XD/7Y/6 | NP6.png | 8536901000 | 05081 | 3 | Artículos |  | Sí |  | Grupo de artículos | No | 210 |  | 05/10/10 |  | 26/09/24 |  | 0 |  | 0 | APP Soluciones para la industria | AUXILIARES DE MANDO | 1 | 0 | 1 | 0 | 1 | 0 | 2 | 0 | 2 | 0 |  | 1 | PAQUETE | 1 |  | 1 |  | 1 | 0 | 0 | 0 | 0 | 0 | PNM | Comprar | Semanal | 1 | 1 | 90 |  | 22/10/2020.- DESMARCADO ARTICULO DE COMPRA POR BAJA EN CATALOGO 2021 |  | ARTICULO NO ROHS | No | No | Sí | No | No | No | No | No | No | No | No | No | No | No | No | No | 0
11602 | NP72/ADIR/10 | Amperímetro directo analógico 72x72mm ...10/A | 0 | No | 761961 | 70 | INSTR. DE MEDIDA | ZHEJIANG CHINT ELECTRICS CO.LTD | Sí | Sí | Serie NP72 | C | 6901800563518 |  | 0 | NP72/ADIR/10 | NP72.png | 9030899090 | 05082 | 3 | Artículos | F5T | Sí |  | Grupo de artículos | No | 210 | Amperímetros | 05/10/10 |  | 30/09/24 | 15/06/20 | 2.43 |  | 0 | APP Control y gestion de la energia | INSTR. DE MEDIDA | 1 | 305 | 1 | 265 | 1 | 39604.25 | 2 | 18.81 | 3 | 0.14 |  | 1 | CAJA MASTER | 72 |  | 1 |  | 1 | 0 | 0 | 0 | 0 | 0 | PNM | Comprar | Semanal | 72 | 72 | 120 |  | 29/07/2021.- REVISION DE MINIMOS CON EL NUEVO PLAZO DE ENTREGA DE FARBICA ¦ 10/03/2021.- ACTUALIZADO MINIMOS S/ VENTA ULTIMOS 12 MESES ¦ 25/02/2020.- ACTUALIZADOS MINIMOS. ACTUALIZADOS PEDIDO MULTIPLE A MULTIPLO DE COMPRAS. |  |  | No | No | No | No | No | Sí | No | No | Sí | Sí | No | No | Sí | No | No | No | 0
11603 | NP72/ADIR/100 | Amperímetro directo analógico 72x72mm ...100/A | 66 | No | 761963 | 70 | INSTR. DE MEDIDA | ZHEJIANG CHINT ELECTRICS CO.LTD | Sí | Sí | Serie NP72 | C | 6901800563532 |  | 0 | NP72/ADIR/100 | NP72.png | 9030899090 | 05082 | 3 | Artículos | F5T | Sí |  | Grupo de artículos | No | 210 | Amperímetros | 05/10/10 |  | 30/09/24 | 14/03/22 | 2.98 |  | 2.98 | APP Control y gestion de la energia | INSTR. DE MEDIDA | 1 | 305 | 1 | 265 | 1 | 39604.25 | 2 | 18.81 | 3 | 0.14 |  | 1 | CAJA MASTER | 72 |  | 1 |  | 1 | 0 | 0 | 0 | 0 | 0 | PNM | Comprar | Semanal | 72 | 72 | 120 |  | 29/07/2021.- REVISION DE MINIMOS CON EL NUEVO PLAZO DE ENTREGA DE FARBICA ¦ 10/03/2021.- ACTUALIZADO MINIMOS S/ VENTA ULTIMOS 12 MESES ¦ 25/02/2020.- ACTUALIZADOS MINIMOS. ACTUALIZADOS PEDIDO MULTIPLE A MULTIPLO DE COMPRAS. |  |  | No | No | No | No | No | Sí | No | No | Sí | Sí | No | No | Sí | No | No | Sí | 0
11604 | NP72/ADIR/15 | Amperímetro directo analógico 72x72mm ...15/A | 0 | No | 761726 | 70 | INSTR. DE MEDIDA | ZHEJIANG CHINT ELECTRICS CO.LTD | Sí | Sí | Serie NP72 | C | 6901800561378 |  | 0 | NP72/ADIR/15 | NP72.png | 9030899090 | 05082 | 3 | Artículos | F5T | Sí |  | Grupo de artículos | No | 210 | Amperímetros | 05/10/10 |  | 30/09/24 | 29/08/24 | 2.52 |  | 2.43 | APP Control y gestion de la energia | INSTR. DE MEDIDA | 1 | 305 | 1 | 265 | 1 | 39604.25 | 2 | 18.81 | 3 | 0.14 |  | 1 | CAJA MASTER | 72 |  | 1 |  | 1 | 0 | 0 | 0 | 0 | 0 | PNM | Comprar | Semanal | 72 | 72 | 120 |  | 03/03/2021.- BLOQUEADO PARA COMPRA POR ESTAR INCLUIDO EN OVERDUE STOCK > 3 AÑOS ¦ 25/02/2020.- ACTUALIZADOS MINIMOS. ACTUALIZADOS PEDIDO MULTIPLE A MULTIPLO DE COMPRAS. |  |  | No | No | No | No | No | Sí | No | No | Sí | Sí | No | No | Sí | No | No | No | 0
11605 | NP72/ADIR/20 | Amperímetro directo analógico 72x72mm ...20/A | 1 | No | 761727 | 70 | INSTR. DE MEDIDA | ZHEJIANG CHINT ELECTRICS CO.LTD | Sí | Sí | Serie NP72 | C | 6901800561385 |  | 0 | NP72/ADIR/20 | NP72.png | 9030899090 | 05082 | 3 | Artículos | F5T | Sí |  | Grupo de artículos | No | 210 | Amperímetros | 05/10/10 |  | 30/09/24 | 19/12/23 | 4.92 |  | 4.92 | APP Control y gestion de la energia | INSTR. DE MEDIDA | 1 | 305 | 1 | 265 | 1 | 39604.25 | 2 | 18.81 | 3 | 0.14 |  | 1 | CAJA MASTER | 72 |  | 1 |  | 1 | 0 | 0 | 0 | 0 | 0 | PNM | Comprar | Semanal | 72 | 72 | 120 |  | 29/07/2021.- REVISION DE MINIMOS CON EL NUEVO PLAZO DE ENTREGA DE FARBICA ¦ 28/12/2020.- ACTUALIZADO MINIMOS S/ VENTA DE 2020 ¦ 25/02/2020.- ACTUALIZADOS MINIMOS. ACTUALIZADOS PEDIDO MULTIPLE A MULTIPLO DE COMPRAS. |  |  | No | No | No | No | No | Sí | No | No | Sí | Sí | No | No | Sí | No | No | No | 0
11606 | NP72/ADIR/25 | Amperímetro directo analógico 72x72mm ...25A | 0 | Sí | 761333 | 70 | INSTR. DE MEDIDA | ZHEJIANG CHINT ELECTRICS CO.LTD | No | No | Serie NP | D | 6901800557821 |  | 0 | NP72/ADIR/25 | NP72.png | 9030899090 | 05082 | 3 | Artículos |  | Sí |  | Grupo de artículos | No | 210 |  | 21/10/10 |  | 11/10/24 | 25/01/18 | 2.16 |  | 2.16 | APP Control y gestion de la energia | INSTR. DE MEDIDA | 1 | 305 | 1 | 265 | 1 | 39604.25 | 2 | 18.81 | 3 | 0.14 |  | 1 | CAJA MASTER | 72 |  | 1 |  | 1 | 0 | 0 | 0 | 0 | 0 | PNM | Comprar | Semanal | 72 | 72 | 120 |  | 03/03/2021.- BLOQUEADO PARA COMPRA POR ESTAR INCLUIDO EN OVERDUE STOCK > 3 AÑOS ¦ 25/02/2020.- ACTUALIZADOS MINIMOS. ACTUALIZADOS PEDIDO MULTIPLE A MULTIPLO DE COMPRAS. |  |  | No | No | No | No | No | Sí | No | No | No | No | No | No | No | No | No | No | 0
11607 | NP72/ADIR/40 | Amperímetro directo analógico 72x72mm ...40/A | 9 | No | 761729 | 70 | INSTR. DE MEDIDA | ZHEJIANG CHINT ELECTRICS CO.LTD | Sí | Sí | Serie NP72 | C | 6901800561408 |  | 0 | NP72/ADIR/40 | NP72.png | 9030899090 | 05082 | 3 | Artículos | F5T | Sí |  | Grupo de artículos | No | 210 | Amperímetros | 05/10/10 |  | 30/09/24 | 28/12/23 | 2.97 |  | 2.97 | APP Control y gestion de la energia | INSTR. DE MEDIDA | 1 | 305 | 1 | 265 | 1 | 39604.25 | 2 | 18.81 | 3 | 0.14 |  | 1 | CAJA MASTER | 72 |  | 1 |  | 1 | 10 | 12 | 0 | 0 | 0 | PNM | Comprar | Semanal | 1 | 1 | 120 |  | 29/07/2021.- REVISION DE MINIMOS CON EL NUEVO PLAZO DE ENTREGA DE FARBICA ¦ 10/03/2021.- ACTUALIZADO Y REVISADO MINIMOS S/ VENTA ULTIMOS 12 MESES |  |  | No | No | No | No | No | Sí | No | No | Sí | Sí | No | No | Sí | No | No | No | 0
11608 | NP72/ADIR/5 | Amperímetro directo analógico 72x72mm ...5/A | 0 | No | 761712 | 70 | INSTR. DE MEDIDA | ZHEJIANG CHINT ELECTRICS CO.LTD | Sí | Sí | Serie NP72 | C | 6901800561231 |  | 0 | NP72/ADIR/5 | NP72.png | 9030899090 | 05082 | 3 | Artículos | F5T | Sí |  | Grupo de artículos | No | 210 | Amperímetros | 05/10/10 |  | 30/09/24 | 21/05/15 | 2.33 |  | 0 | APP Control y gestion de la energia | INSTR. DE MEDIDA | 1 | 305 | 1 | 265 | 1 | 39604.25 | 2 | 18.81 | 3 | 0.14 |  | 1 | CAJA MASTER | 72 |  | 1 |  | 1 | 0 | 0 | 0 | 0 | 0 | PNM | Comprar | Semanal | 72 | 72 | 120 |  | 03/03/2021.- BLOQUEADO PARA COMPRA POR ESTAR INCLUIDO EN OVERDUE STOCK > 3 AÑOS ¦ 25/02/2020.- ACTUALIZADOS MINIMOS. ACTUALIZADOS PEDIDO MULTIPLE A MULTIPLO DE COMPRAS. |  |  | No | No | No | No | No | Sí | No | No | Sí | Sí | No | No | Sí | No | No | No | 0
11609 | NP72/ADIR/60 | Amperímetro directo analógico 72x72mm ...60/A | 10 | No | 761731 | 70 | INSTR. DE MEDIDA | ZHEJIANG CHINT ELECTRICS CO.LTD | Sí | Sí | Serie NP72 | C | 6901800561422 |  | 0 | NP72/ADIR/60 | NP72.png | 9030899090 | 05082 | 3 | Artículos | F5T | Sí |  | Grupo de artículos | No | 210 | Amperímetros | 05/10/10 |  | 30/09/24 | 07/10/23 | 3.39 |  | 3.39 | APP Control y gestion de la energia | INSTR. DE MEDIDA | 1 | 305 | 1 | 265 | 1 | 39604.25 | 2 | 18.81 | 3 | 0.14 |  | 1 | CAJA MASTER | 72 |  | 1 |  | 1 | 10 | 12 | 0 | 0 | 0 | PNM | Comprar | Semanal | 1 | 1 | 120 |  | 29/07/2021.- REVISION DE MINIMOS CON EL NUEVO PLAZO DE ENTREGA DE FARBICA ¦ 18/01/2021.- ACTUALIZADO MINIMO S/ VENTA DE 2020 ¦ 15/09/2029.- ARTICULO ROHS. SE PUEDE COMPRAR DE NUEVO ¦ 26/07/2019.- ARTICULO NO ROHS. VER @ ADJUNTO. |  |  | No | No | No | No | No | Sí | No | No | Sí | Sí | No | No | Sí | No | No | No | 0
11610 | NP72/AIND/100 | Amperímetro indirecto analógico 72x72mm ...100/A | 0 | No | 761902 | 70 | INSTR. DE MEDIDA | ZHEJIANG CHINT ELECTRICS CO.LTD | Sí | Sí | Serie NP72 | C | 6901800563051 |  | 0 | NP72/AIND/100 | NP72.png | 9030899090 | 05082 | 3 | Artículos | F5T | Sí |  | Grupo de artículos | No | 210 | Amperímetros | 05/10/10 |  | 26/09/24 | 31/10/15 | 2.12 |  | 0 | APP Control y gestion de la energia | INSTR. DE MEDIDA | 1 | 0 | 1 | 0 | 1 | 0 | 2 | 0 | 2 | 0.14 |  | 1 | PAQUETE | 72 |  | 1 |  | 1 | 0 | 0 | 0 | 0 | 0 | PNM | Comprar | Semanal | 1 | 1 | 120 |  | 03/03/2021.- BLOQUEADO PARA COMPRA POR ESTAR INCLUIDO EN OVERDUE STOCK > 3 AÑOS ¦ 22/07/2019.- VER @ ADJUNTO. ARTICULO CON CAMBIO DE REFERENCIA EN FABRICA. CONFIRMAR SI ES ROHS. |  |  | No | No | No | No | No | Sí | No | No | Sí | Sí | No | No | Sí | No | No | No | 0
11611 | NP72/AIND/1000 | Amperímetro indirecto analógico 72x72mm ...1000/A | 0 | No | 761387 | 70 | INSTR. DE MEDIDA | ZHEJIANG CHINT ELECTRICS CO.LTD | Sí | Sí | Serie NP72 | C | 6901800558361 |  | 0 | NP72/AIND/1000 | NP72.png | 9030899090 | 05082 | 3 | Artículos | F5T | Sí |  | Grupo de artículos | No | 210 | Amperímetros | 05/10/10 |  | 10/10/24 |  | 0 |  | 0 | APP Control y gestion de la energia | INSTR. DE MEDIDA | 1 | 305 | 1 | 265 | 1 | 39604.25 | 2 | 18.81 | 3 | 0.14 |  | 1 | CAJA MASTER | 72 |  | 1 |  | 1 | 0 | 0 | 0 | 0 | 0 | PNM | Comprar | Semanal | 1 | 1 | 120 |  |  |  |  | No | No | No | No | No | Sí | No | No | Sí | Sí | No | No | Sí | No | No | No | 0
11612 | NP72/AIND/1200 | Amperímetro indirecto analógico 72x72mm ...1200/A | 3 | No | 761282 | 70 | INSTR. DE MEDIDA | ZHEJIANG CHINT ELECTRICS CO.LTD | Sí | Sí | Serie NP72 | C | 6901800557326 |  | 0 | NP72/AIND/1200 | NP72.png | 9030899090 | 05082 | 3 | Artículos | F5T | Sí |  | Grupo de artículos | No | 210 | Amperímetros | 05/10/10 |  | 30/09/24 | 14/03/22 | 2.43 |  | 2.43 | APP Control y gestion de la energia | INSTR. DE MEDIDA | 1 | 305 | 1 | 265 | 1 | 39604.25 | 2 | 18.81 | 3 | 0.14 |  | 1 | CAJA MASTER | 72 |  | 1 |  | 1 | 0 | 0 | 0 | 0 | 0 | PNM | Comprar | Semanal | 1 | 1 | 120 |  |  |  |  | No | No | No | No | No | Sí | No | No | Sí | Sí | No | No | Sí | No | No | Sí | 0
11613 | NP72/AIND/150 | Amperímetro indirecto analógico 72x72mm ...150/A | 0 | No | 761286 | 70 | INSTR. DE MEDIDA | ZHEJIANG CHINT ELECTRICS CO.LTD | Sí | Sí | Serie NP72 | C | 6901800557364 |  | 0 | NP72/AIND/150 | NP72.png | 9030899090 | 05082 | 3 | Artículos | F5T | Sí |  | Grupo de artículos | No | 210 | Amperímetros | 05/10/10 |  | 30/09/24 | 08/11/23 | 4.33 |  | 0 | APP Control y gestion de la energia | INSTR. DE MEDIDA | 1 | 305 | 1 | 265 | 1 | 39604.25 | 2 | 18.81 | 3 | 0.14 |  | 1 | CAJA MASTER | 72 |  | 1 |  | 1 | 0 | 0 | 0 | 0 | 0 | PNM | Comprar | Semanal | 72 | 72 | 120 |  | 29/07/2021.- REVISION DE MINIMOS CON EL NUEVO PLAZO DE ENTREGA DE FARBICA ¦ 10/03/2021.- ACTUALIZADO MINIMOS S/ VENTA ULTIMOS 12 MESES ¦ 25/02/2020.- ACTUALIZADOS MINIMOS. ACTUALIZADOS PEDIDO MULTIPLE A MULTIPLO DE COMPRAS. |  |  | No | No | No | No | No | Sí | No | No | Sí | Sí | No | No | Sí | No | No | No | 0
11614 | NP72/AIND/1500 | Amperímetro indirecto analógico 72x72mm ...1500/A | 0 | No | 761792 | 70 | INSTR. DE MEDIDA | ZHEJIANG CHINT ELECTRICS CO.LTD | Sí | Sí | Serie NP72 | C | 6901800562030 |  | 0 | NP72/AIND/1500 | NP72.png | 9030899090 | 05082 | 3 | Artículos | F5T | Sí |  | Grupo de artículos | No | 210 | Amperímetros | 05/10/10 |  | 10/10/24 | 21/05/15 | 2.33 |  | 0 | APP Control y gestion de la energia | INSTR. DE MEDIDA | 1 | 305 | 1 | 265 | 1 | 39604.25 | 2 | 18.81 | 3 | 0.14 |  | 1 | CAJA MASTER | 72 |  | 1 |  | 1 | 0 | 0 | 0 | 0 | 0 | PNM | Comprar | Semanal | 1 | 1 | 120 |  | 03/03/2021.- BLOQUEADO PARA COMPRA POR ESTAR INCLUIDO EN OVERDUE STOCK > 3 AÑOS |  |  | No | No | No | No | No | Sí | No | No | Sí | Sí | No | No | Sí | No | No | No | 0
11615 | NP72/AIND/200 | Amperímetro indirecto analógico 72x72mm ...200/A | 5 | No | 761287 | 70 | INSTR. DE MEDIDA | ZHEJIANG CHINT ELECTRICS CO.LTD | Sí | Sí | Serie NP72 | C | 6901800557371 |  | 0 | NP72/AIND/200 | NP72.png | 9030899090 | 05082 | 3 | Artículos | F5T | Sí |  | Grupo de artículos | No | 210 | Amperímetros | 05/10/10 |  | 30/09/24 | 26/01/23 | 2.52 |  | 4.53 | APP Control y gestion de la energia | INSTR. DE MEDIDA | 1 | 305 | 1 | 265 | 1 | 39604.25 | 2 | 18.81 | 3 | 0.14 |  | 1 | CAJA MASTER | 72 |  | 1 |  | 1 | 0 | 0 | 0 | 0 | 0 | PNM | Comprar | Semanal | 1 | 1 | 120 |  | 29/07/2021.- REVISION DE MINIMOS CON EL NUEVO PLAZO DE ENTREGA DE FARBICA |  |  | No | No | No | No | No | Sí | No | No | Sí | Sí | No | No | Sí | No | No | Sí | 0
11616 | NP72/AIND/2000 | Amperímetro indirecto analógico 72x72mm ...2000/A | 0 | No | 761793 | 70 | INSTR. DE MEDIDA | ZHEJIANG CHINT ELECTRICS CO.LTD | Sí | Sí | Serie NP72 | C | 6901800562047 |  | 0 | NP72/AIND/2000 | NP72.png | 9030899090 | 05082 | 3 | Artículos | F5T | Sí |  | Grupo de artículos | No | 210 | Amperímetros | 05/10/10 |  | 30/09/24 | 29/12/22 | 2.43 |  | 0.01 | APP Control y gestion de la energia | INSTR. DE MEDIDA | 1 | 305 | 1 | 265 | 1 | 39604.25 | 2 | 18.81 | 3 | 0.14 |  | 1 | CAJA MASTER | 72 |  | 1 |  | 1 | 0 | 0 | 0 | 0 | 0 | PNM | Comprar | Semanal | 1 | 1 | 120 |  | 03/03/2021.- BLOQUEADO PARA COMPRA POR ESTAR INCLUIDO EN OVERDUE STOCK > 3 AÑOS |  |  | No | No | No | No | No | Sí | No | No | Sí | Sí | No | No | Sí | No | No | No | 0
11617 | NP72/AIND/250 | Amperímetro indirecto analógico 72x72mm ...250/A | 0 | No | 761288 | 70 | INSTR. DE MEDIDA | ZHEJIANG CHINT ELECTRICS CO.LTD | Sí | Sí | Serie NP72 | C | 6901800557388 |  | 0 | NP72/AIND/250 | NP72.png | 9030899090 | 05082 | 3 | Artículos | F5T | Sí |  | Grupo de artículos | No | 210 | Amperímetros | 05/10/10 |  | 30/09/24 | 18/05/20 | 2.43 |  | 0 | APP Control y gestion de la energia | INSTR. DE MEDIDA | 1 | 305 | 1 | 265 | 1 | 39604.25 | 2 | 18.81 | 3 | 0.14 |  | 1 | CAJA MASTER | 72 |  | 1 |  | 1 | 0 | 0 | 0 | 0 | 0 | PNM | Comprar | Semanal | 72 | 72 | 120 |  | 03/03/2021.- BLOQUEADO PARA COMPRA POR ESTAR INCLUIDO EN OVERDUE STOCK > 3 AÑOS ¦ 25/02/2020.- ACTUALIZADOS MINIMOS. ACTUALIZADOS PEDIDO MULTIPLE A MULTIPLO DE COMPRAS. ¦ Revisión stocks mínimos según ventas año 2013 a fecha 28-1-14 |  |  | No | No | No | No | No | Sí | No | No | Sí | Sí | No | No | Sí | No | No | No | 0
11618 | NP72/AIND/30 | Amperímetro indirecto analógico 72x72mm ...30/A | 0 | Sí | 761716 | 70 | INSTR. DE MEDIDA | ZHEJIANG CHINT ELECTRICS CO.LTD | No | No | Serie NP |  | 6901800561279 |  | 0 | NP72/AIND/30 | NP72.png | 9030899090 | 05082 | 3 | Artículos |  | Sí |  | Grupo de artículos | No | 210 |  | 14/03/11 |  | 01/10/24 | 27/05/17 | 2.33 |  | 0 | APP Control y gestion de la energia | INSTR. DE MEDIDA | 1 | 305 | 1 | 265 | 1 | 39604.25 | 2 | 18.81 | 3 | 0.14 |  | 1 | CAJA MASTER | 72 |  | 1 |  | 1 | 0 | 0 | 0 | 0 | 0 | PNM | Comprar | Semanal | 1 | 1 | 120 |  | 03/03/2021.- BLOQUEADO PARA COMPRA POR ESTAR INCLUIDO EN OVERDUE STOCK > 3 AÑOS |  |  | No | No | No | No | No | Sí | No | No | No | No | No | No | No | No | No | No | 0
11619 | NP72/AIND/300 | Amperímetro indirecto analógico 72x72mm ...300/A | 3 | No | 761289 | 70 | INSTR. DE MEDIDA | ZHEJIANG CHINT ELECTRICS CO.LTD | Sí | Sí | Serie NP72 | C | 6901800557395 |  | 0 | NP72/AIND/300 | NP72.png | 9030899090 | 05082 | 3 | Artículos | F5T | Sí |  | Grupo de artículos | No | 210 | Amperímetros | 05/10/10 |  | 30/09/24 | 28/12/23 | 2.65 |  | 0 | APP Control y gestion de la energia | INSTR. DE MEDIDA | 1 | 305 | 1 | 265 | 1 | 39604.25 | 2 | 18.81 | 3 | 0.14 |  | 1 | CAJA MASTER | 72 |  | 1 |  | 1 | 2 | 2 | 0 | 0 | 0 | PNM | Comprar | Semanal | 1 | 1 | 120 |  | 03/03/2021.- BLOQUEADO PARA COMPRA POR ESTAR INCLUIDO EN OVERDUE STOCK > 3 AÑOS |  |  | No | No | No | No | No | Sí | No | No | Sí | Sí | No | No | Sí | No | No | Sí | 0
11620 | NP72/AIND/3000 | Amperímetro indirecto analógico 72x72mm ...3000/A | 0 | No | 761957 | 70 | INSTR. DE MEDIDA | ZHEJIANG CHINT ELECTRICS CO.LTD | Sí | Sí | Serie NP72 | C | 6901800563488 |  | 0 | NP72/AIND/3000 | NP72.png | 9030899090 | 05082 | 3 | Artículos | F5T | Sí |  | Grupo de artículos | No | 210 | Amperímetros | 05/10/10 |  | 10/10/24 |  | 0 |  | 0 | APP Control y gestion de la energia | INSTR. DE MEDIDA | 1 | 0 | 1 | 0 | 1 | 0 | 2 | 0 | 3 | 0.14 |  | 1 | CAJA MASTER | 72 |  | 1 |  | 1 | 0 | 0 | 0 | 0 | 0 | PNM | Comprar | Semanal | 1 | 1 | 120 |  |  |  |  | No | No | No | No | No | Sí | No | No | Sí | Sí | No | No | Sí | No | No | No | 0
11621 | NP72/AIND/350 | Amperímetro indirecto analógico 72x72mm ...350/A | 0 | No | 776003 | 70 | INSTR. DE MEDIDA | ZHEJIANG CHINT ELECTRICS CO.LTD | Sí | Sí | Serie NP72 | C | 6901800563822 |  | 0 | NP72/AIND/350 | NP72.png | 9030899090 | 05082 | 3 | Artículos | F5T | Sí |  | Grupo de artículos | No | 210 | Amperímetros | 05/10/10 |  | 10/10/24 | 21/05/15 | 2.4 |  | 0 | APP Control y gestion de la energia | INSTR. DE MEDIDA | 1 | 305 | 1 | 265 | 1 | 39604.25 | 2 | 18.81 | 3 | 0.14 |  | 1 | CAJA MASTER | 72 |  | 1 |  | 1 | 0 | 0 | 0 | 0 | 0 | PNM | Comprar | Semanal | 1 | 1 | 120 |  | 03/03/2021.- BLOQUEADO PARA COMPRA POR ESTAR INCLUIDO EN OVERDUE STOCK > 3 AÑOS |  |  | No | No | No | No | No | Sí | No | No | Sí | Sí | No | No | Sí | No | No | No | 0
11622 | NP72/AIND/40 | Amperímetro indirecto analógico 72x72mm ...40/A | 3 | No | 761717 | 70 | INSTR. DE MEDIDA | ZHEJIANG CHINT ELECTRICS CO.LTD | Sí | Sí | Serie NP72 | C | 6901800561286 |  | 0 | NP72/AIND/40 | NP72.png | 9030899090 | 05082 | 3 | Artículos | F5T | Sí |  | Grupo de artículos | No | 210 | Amperímetros | 05/10/10 |  | 03/10/24 | 31/05/24 | 2.43 |  | 2.43 | APP Control y gestion de la energia | INSTR. DE MEDIDA | 1 | 0 | 1 | 0 | 1 | 0 | 2 | 0 | 3 | 0.14 |  | 1 | CAJA MASTER | 72 |  | 1 |  | 1 | 0 | 0 | 0 | 0 | 0 | PNM | Comprar | Semanal | 1 | 1 | 120 |  | 03/03/2021.- BLOQUEADO PARA COMPRA POR ESTAR INCLUIDO EN OVERDUE STOCK > 3 AÑOS ¦ Revisión stocks mínimos según ventas año 2013 a fecha 28-1-14 |  |  | No | No | No | No | No | Sí | No | No | Sí | Sí | No | No | Sí | No | No | Sí | 0
11623 | NP72/AIND/400 | Amperímetro indirecto analógico 72x72mm ...400/A | 0 | No | 761720 | 70 | INSTR. DE MEDIDA | ZHEJIANG CHINT ELECTRICS CO.LTD | Sí | Sí | Serie NP72 | C | 6901800561316 |  | 0 | NP72/AIND/400 | NP72.png | 9030899090 | 05082 | 3 | Artículos | F5T | Sí |  | Grupo de artículos | No | 210 | Amperímetros | 05/10/10 |  | 30/09/24 | 18/11/15 | 2.4 |  | 0 | APP Control y gestion de la energia | INSTR. DE MEDIDA | 1 | 305 | 1 | 265 | 1 | 39604.25 | 2 | 18.81 | 3 | 0.14 |  | 1 | CAJA MASTER | 72 |  | 1 |  | 1 | 0 | 0 | 0 | 0 | 0 | PNM | Comprar | Semanal | 1 | 1 | 120 |  | 03/03/2021.- BLOQUEADO PARA COMPRA POR ESTAR INCLUIDO EN OVERDUE STOCK > 3 AÑOS ¦ 15/09/2020.- ARTICULO ROHS. SE PUEDE VOLVER A COMPRAR. VER @ ADJUNTO ¦ 26/07/2019.- ARTICULO NO ROHS. VER @ ADJUNTO. |  |  | No | No | No | No | No | Sí | No | No | Sí | Sí | No | No | Sí | No | No | No | 0
11624 | NP72/AIND/500 | Amperímetro indirecto analógico 72x72mm ...500/A | 0 | No | 761290 | 70 | INSTR. DE MEDIDA | ZHEJIANG CHINT ELECTRICS CO.LTD | Sí | Sí | Serie NP72 | C | 6901800557401 |  | 0 | NP72/AIND/500 | NP72.png | 9030899090 | 05082 | 3 | Artículos | F5T | Sí |  | Grupo de artículos | No | 210 | Amperímetros | 05/10/10 |  | 30/09/24 | 21/05/15 | 2.4 |  | 0 | APP Control y gestion de la energia | INSTR. DE MEDIDA | 1 | 305 | 1 | 265 | 1 | 39604.25 | 2 | 18.81 | 3 | 0.14 |  | 1 | CAJA MASTER | 72 |  | 1 |  | 1 | 0 | 0 | 0 | 0 | 0 | PNM | Comprar | Semanal | 1 | 1 | 120 |  | 03/03/2021.- BLOQUEADO PARA COMPRA POR ESTAR INCLUIDO EN OVERDUE STOCK > 3 AÑOS |  |  | No | No | No | No | No | Sí | No | No | Sí | Sí | No | No | Sí | No | No | No | 0
11625 | NP72/AIND/60 | Amperímetro indirecto analógico 72x72mm ...60/A | 0 | No | 761719 | 70 | INSTR. DE MEDIDA | ZHEJIANG CHINT ELECTRICS CO.LTD | Sí | Sí | Serie NP72 | C | 6901800561309 |  | 0 | NP72/AIND/60 | NP72.png | 9030899090 | 05082 | 3 | Artículos | F5T | Sí |  | Grupo de artículos | No | 210 | Amperímetros | 05/10/10 |  | 30/09/24 | 30/05/15 | 2.12 |  | 2.12 | APP Control y gestion de la energia | INSTR. DE MEDIDA | 1 | 305 | 1 | 265 | 1 | 39604.25 | 2 | 18.81 | 3 | 0.14 |  | 1 | CAJA MASTER | 72 |  | 1 |  | 1 | 0 | 0 | 0 | 0 | 0 | PNM | Comprar | Semanal | 1 | 1 | 120 |  | 03/03/2021.- BLOQUEADO PARA COMPRA POR ESTAR INCLUIDO EN OVERDUE STOCK > 3 AÑOS |  |  | No | No | No | No | No | Sí | No | No | Sí | Sí | No | No | Sí | No | No | No | 0
11626 | NP72/AIND/600 | Amperímetro indirecto analógico 72x72mm ...600/A | 0 | No | 761291 | 70 | INSTR. DE MEDIDA | ZHEJIANG CHINT ELECTRICS CO.LTD | Sí | Sí | Serie NP72 | C | 6901800557418 |  | 0 | NP72/AIND/600 | NP72.png | 9030899090 | 05082 | 3 | Artículos | F5T | Sí |  | Grupo de artículos | No | 210 | Amperímetros | 05/10/10 |  | 10/10/24 | 21/05/15 | 2.12 |  | 0 | APP Control y gestion de la energia | INSTR. DE MEDIDA | 1 | 305 | 1 | 265 | 1 | 39604.25 | 2 | 18.81 | 3 | 0.14 |  | 1 | CAJA MASTER | 72 |  | 1 |  | 1 | 0 | 0 | 0 | 0 | 0 | PNM | Comprar | Semanal | 1 | 1 | 120 |  | 03/03/2021.- BLOQUEADO PARA COMPRA POR ESTAR INCLUIDO EN OVERDUE STOCK > 3 AÑOS |  |  | No | No | No | No | No | Sí | No | No | Sí | Sí | No | No | Sí | No | No | No | 0
11627 | NP72/AIND/75 | Amperímetro indirecto analógico 72x72mm ...75/A | 0 | No | 761325 | 70 | INSTR. DE MEDIDA | ZHEJIANG CHINT ELECTRICS CO.LTD | Sí | Sí | Serie NP72 | C | 6901800557746 |  | 0 | NP72/AIND/75 | NP72.png | 9030899090 | 05082 | 3 | Artículos | F5T | Sí |  | Grupo de artículos | No | 210 | Amperímetros | 05/10/10 |  | 10/10/24 | 31/01/16 | 2.4 |  | 0 | APP Control y gestion de la energia | INSTR. DE MEDIDA | 1 | 0 | 1 | 0 | 1 | 0 | 2 | 0 | 2 | 0.14 |  | 1 | PAQUETE | 72 |  | 1 |  | 1 | 0 | 0 | 0 | 0 | 0 | PNM | Comprar | Semanal | 72 | 72 | 120 |  | 03/03/2021.- BLOQUEADO PARA COMPRA POR ESTAR INCLUIDO EN OVERDUE STOCK > 3 AÑOS ¦ 25/02/2020.- ACTUALIZADOS MINIMOS. ACTUALIZADOS PEDIDO MULTIPLE A MULTIPLO DE COMPRAS. |  |  | No | No | No | No | No | Sí | No | No | Sí | Sí | No | No | Sí | No | No | No | 0
11628 | NP72/AIND/750 | Amperímetro indirecto analógico 72x72mm ...750/A | 0 | No | 761721 | 70 | INSTR. DE MEDIDA | ZHEJIANG CHINT ELECTRICS CO.LTD | Sí | Sí | Serie NP72 | C | 6901800561323 |  | 0 | NP72/AIND/750 | NP72.png | 9030899090 | 05082 | 3 | Artículos | F5T | Sí |  | Grupo de artículos | No | 210 | Amperímetros | 05/10/10 |  | 10/10/24 | 21/05/15 | 2.33 |  | 2.33 | APP Control y gestion de la energia | INSTR. DE MEDIDA | 1 | 0 | 1 | 0 | 1 | 0 | 2 | 0 | 2 | 0.14 |  | 1 | PAQUETE | 72 |  | 1 |  | 1 | 0 | 0 | 0 | 0 | 0 | PNM | Comprar | Semanal | 1 | 1 | 120 |  |  |  |  | No | No | No | No | No | Sí | No | No | Sí | Sí | No | No | Sí | No | No | No | 0
11629 | NP72/AIND/800 | Amperímetro indirecto analógico 72x72mm ...800/A | 0 | No | 761326 | 70 | INSTR. DE MEDIDA | ZHEJIANG CHINT ELECTRICS CO.LTD | Sí | Sí | Serie NP72 | C | 6901800557753 |  | 0 | NP72/AIND/800 | NP72.png | 9030899090 | 05082 | 3 | Artículos | F5T | Sí |  | Grupo de artículos | No | 210 | Amperímetros | 05/10/10 |  | 30/09/24 | 21/05/15 | 2.33 |  | 2.33 | APP Control y gestion de la energia | INSTR. DE MEDIDA | 1 | 305 | 1 | 265 | 1 | 39604.25 | 2 | 18.81 | 3 | 0.14 |  | 1 | CAJA MASTER | 72 |  | 1 |  | 1 | 0 | 0 | 0 | 0 | 0 | PNM | Comprar | Semanal | 1 | 1 | 120 |  | 29/07/2021.- REVISION DE MINIMOS CON EL NUEVO PLAZO DE ENTREGA DE FARBICA |  |  | No | No | No | No | No | Sí | No | No | Sí | Sí | No | No | Sí | No | No | No | 0
11630 | NP72/CB | Cubrebornes NP72 | 0 | Sí | 776886 | 70 | INSTR. DE MEDIDA | ZHEJIANG CHINT ELECTRICS CO.LTD | No | No | Serie NP72 |  |  |  | 0 | NP72/CB | NP72.png | 9030899090 | 05082 | 3 | Artículos | F5T | Sí |  | Grupo de artículos | No | 210 | Accesorios | 05/10/10 |  | 03/10/24 | 27/05/17 | 0.44 |  | 0.44 | APP Control y gestion de la energia | INSTR. DE MEDIDA | 1 | 0 | 1 | 0 | 1 | 0 | 2 | 0 | 3 | 0.2 |  | 1 | CAJA MASTER | 100 |  | 1 |  | 1 | 0 | 0 | 0 | 0 | 0 | PNM | Comprar | Semanal | 1 | 1 | 90 |  | 03/03/2021.- BLOQUEADO PARA COMPRA POR ESTAR INCLUIDO EN OVERDUE STOCK > 3 AÑOS ¦ 28/12/2020.- ACTUALIZADO MINIMOS S/ VENTA DE 2020 -- 3/3/23 The following NP72 accessory product, as checked from factory, it haven’t obtained the CE certification and can’t meet the ROHS requirements. please check whether can sold in Spain. |  | NO CE - NO ROHS | No | No | No | No | No | Sí | No | No | No | No | No | No | No | No | No | No | 0
11631 | NP72/FREQ110 | Frecuencímetro analógico 72x72mm 45-55Hz 110Vca | 0 | Sí |  | 70 | INSTR. DE MEDIDA | ZHEJIANG CHINT ELECTRICS CO.LTD | No | No | Serie NP |  |  |  | 0 | NP72/FREQ110 | NP72.png | 9030899090 | 05082 | 3 | Artículos |  | Sí |  | Grupo de artículos | No | 210 |  | 05/10/10 |  | 26/09/24 |  | 0 |  | 0 | APP Control y gestion de la energia | INSTR. DE MEDIDA | 1 | 0 | 1 | 0 | 1 | 0 | 2 | 0 | 2 | 0 |  | 1 | PAQUETE | 1 |  | 1 |  | 1 | 0 | 0 | 0 | 0 | 0 | PNM | Comprar | Semanal | 0 | 0 | 180 |  |  |  | ARTICULO NO ROHS | No | No | No | No | No | Sí | No | No | No | No | No | No | No | No | No | No | 0
11632 | NP72/FREQ220 | Frecuencímetro analógico 72x72mm 45-55Hz 220Vca | 0 | Sí | 761741 | 70 | INSTR. DE MEDIDA | ZHEJIANG CHINT ELECTRICS CO.LTD | No | No | Serie NP | D | 6901800561521 |  | 0 | NP72/FREQ220 | NP72.png | 9030899090 | 05082 | 3 | Artículos |  | Sí |  | Grupo de artículos | No | 210 |  | 05/10/10 |  | 11/10/24 | 20/03/19 | 4.75 |  | 0 | APP Control y gestion de la energia | INSTR. DE MEDIDA | 1 | 305 | 1 | 265 | 1 | 39604.25 | 2 | 18.81 | 3 | 0.2 |  | 1 | CAJA MASTER | 72 |  | 1 |  | 1 | 0 | 0 | 0 | 0 | 0 | PNM | Comprar | Semanal | 1 | 1 | 120 |  | 11/08/2020.- CHATARREO DE PIEZAS (Spain dead and slow moving stock of june 2020). DESMARCAMOS COMO ARTICULO DE COMPRA ¦ 23/07/2020.- QUITAMOS MINIMOS POR PROPUESTA CHATARRA. ¦ 25/02/2020.- ACTUALIZADOS MINIMOS. ACTUALIZADOS PEDIDO MULTIPLE A MULTIPLO DE COMPRAS. ¦ No esta Certificado. Email Casey 14/8 - Cancelamos pedido maritimo 16/8 |  |  | No | No | No | No | No | Sí | No | No | No | No | No | No | No | No | No | No | 0
11633 | NP72/FREQ380 | Frecuencímetro analógico 72x72mm 45-55Hz 380Vca | 0 | Sí | 761742 | 70 | INSTR. DE MEDIDA | ZHEJIANG CHINT ELECTRICS CO.LTD | No | No | Serie NP |  | 6901800561538 |  | 0 | NP72/FREQ380 | NP72.png | 9030899090 | 05082 | 3 | Artículos |  | Sí |  | Grupo de artículos | No | 210 |  | 05/10/10 |  | 01/10/24 | 04/12/17 | 4.04 |  | 4.04 | APP Control y gestion de la energia | INSTR. DE MEDIDA | 1 | 305 | 1 | 265 | 1 | 39604.25 | 2 | 18.81 | 3 | 0.14 |  | 1 | CAJA MASTER | 72 |  | 1 |  | 1 | 0 | 0 | 0 | 0 | 0 | PNM | Comprar | Semanal | 1 | 1 | 90 |  | 21/10/2019.- ARTICULO NO ROHS ¦ NO TIENE CERTIFICADO EUROPEO. |  | ARTICULO NO ROHS | No | No | No | No | No | Sí | No | No | No | No | No | No | No | No | No | No | 0
11634 | NP72/PF | Cosfímetro analógico 72x72mm 0,5-1-0,5 | 0 | Sí |  | 70 | INSTR. DE MEDIDA | ZHEJIANG CHINT ELECTRICS CO.LTD | No | No | Serie NP |  |  |  | 0 | NP72/PF | NP72.png | 9030899090 | 05082 | 3 | Artículos |  | Sí |  | Grupo de artículos | No | 210 |  | 05/10/10 |  | 26/08/24 | 21/05/15 | 4.67 |  | 0 | APP Control y gestion de la energia | INSTR. DE MEDIDA |  | 0 |  | 0 |  | 0 | 2 | 0 | 3 | 0 |  | 1 | PAQUETE | 72 |  | 1 |  | 1 | 0 | 0 | 0 | 0 | 0 | PNM | Comprar | Semanal | 1 | 1 | 90 |  | 11/08/2020.- CHATARREO DE PIEZAS (Spain dead and slow moving stock of june 2020). DESMARCAMOS COMO ARTICULO DE COMPRA |  | ARTICULO NO ROHS | No | No | No | No | No | Sí | No | No | No | No | No | No | No | No | No | No | 0
11635 | NP72/VCA/500 |  | 0 | Sí |  | 0 | INSTR. DE MEDIDA | ZHEJIANG CHINT ELECTRICS CO.LTD | No | No |  |  |  |  | 0 |  |  |  | 05082 | 0 | Artículos |  | Sí |  | Grupo de artículos | No | 210 |  | 20/10/10 |  | 26/09/24 | 18/10/10 | 2.5 |  | 0 | APP Soluciones para la industria | INSTR. DE MEDIDA | 1 | 0 | 1 | 0 | 1 | 0 | 2 | 0 | 2 | 0 |  | 1 | PAQUETE | 1 |  | 1 |  | 1 | 0 | 0 | 0 | 0 | 0 | PNM | Comprar | Semanal | 0 | 0 | 90 |  |  |  | Referencia correcta NP72/VOLT | No | No | No | No | No | No | No | No | No | No | No | No | No | No | No | No | 0
11636 | NP72/VOLT230 | Voltímetro analógico 72x72mm 0-230V | 5 | No |  | 70 | INSTR. DE MEDIDA | ZHEJIANG CHINT ELECTRICS CO.LTD | Sí | Sí | Serie NP72 |  |  |  | 0 | NP72/VOLT230 | NP72.png | 9030899090 | 05082 | 3 | Artículos | F5T | Sí |  | Grupo de artículos | No | 210 | Voltímetros | 05/10/10 |  | 26/09/24 | 27/12/22 | 2.5 |  | 2.5 | APP Control y gestion de la energia | INSTR. DE MEDIDA | 1 | 0 | 1 | 0 | 1 | 0 | 2 | 0 | 2 | 0.16 |  | 1 | PAQUETE | 72 |  | 1 |  | 1 | 0 | 0 | 0 | 0 | 0 | PNM | Comprar | Semanal | 1 | 1 | 120 |  | 03/03/2021.- BLOQUEADO PARA COMPRA POR ESTAR INCLUIDO EN OVERDUE STOCK > 3 AÑOS |  |  | No | No | No | No | No | Sí | No | No | Sí | Sí | No | No | Sí | No | No | Sí | 0
11637 | NP72/VOLT500 | Voltímetro analógico 72x72mm 0-500V | 0 | No | 761736 | 70 | INSTR. DE MEDIDA | ZHEJIANG CHINT ELECTRICS CO.LTD | Sí | Sí | Serie NP72 | C | 6901800561477 |  | 0 | NP72/VOLT500 | NP72.png | 9030899090 | 05082 | 3 | Artículos | F5T | Sí |  | Grupo de artículos | No | 210 | Voltímetros | 05/10/10 |  | 30/09/24 | 29/07/24 | 5.07 |  | 5.07 | APP Control y gestion de la energia | INSTR. DE MEDIDA | 1 | 305 | 1 | 265 | 1 | 39604.25 | 2 | 18.81 | 3 | 0.14 |  | 1 | CAJA MASTER | 72 |  | 1 |  | 1 | 0 | 0 | 0 | 0 | 0 | PNM | Comprar | Semanal | 1 | 1 | 120 |  | 29/07/2021.- REVISION DE MINIMOS CON EL NUEVO PLAZO DE ENTREGA DE FARBICA ¦ 10/03/2021.- ACTUALIZADO MINIMOS S/ VENTA ULTIMOS 12 MESES ¦ 18/01/2021.- ACTUALIZADO MINIMOS S/ VENTA DE 2020 ¦ 15/09/2020.- ARTICUL ROHS. SE PUEDE VOLVER A COMPRAR ¦ 26/07/2019.- ARTICULO NO ROHS. VER @ ADJUNTO. ¦ Precio de Div. Sur a 4 euros para no saltar bajo coste en pedidos de Toscano |  |  | No | No | No | No | No | Sí | No | No | Sí | Sí | No | No | Sí | No | No | No | 0
11638 | NP72/WADIR | Medidor analógico 72x72mm potencia activa directo | 0 | Sí |  | 70 | INSTR. DE MEDIDA | ZHEJIANG CHINT ELECTRICS CO.LTD | No | No | Serie NP |  |  |  | 0 | NP72/WADIR | NP72.png | 9030899090 | 05082 | 3 | Artículos |  | Sí |  | Grupo de artículos | No | 210 |  | 05/10/10 |  | 23/08/24 | 24/01/13 | 8.57 |  | 8.57 | APP Control y gestion de la energia | INSTR. DE MEDIDA |  | 0 |  | 0 |  | 0 | 2 | 0 | 3 | 0 |  | 1 | PAQUETE | 72 |  | 1 |  | 1 | 0 | 0 | 0 | 0 | 0 | PNM | Comprar | Semanal | 1 | 1 | 180 |  |  |  | ARTICULO NO ROHS | No | No | No | No | No | Sí | No | No | No | No | No | No | No | No | No | No | 0
11639 | NP72/WATRAF | Medidor analógico 72x72mm potencia activa con trafo | 0 | Sí |  | 70 | INSTR. DE MEDIDA | ZHEJIANG CHINT ELECTRICS CO.LTD | No | No | Serie NP |  |  |  | 0 | NP72/WATRAF | NP72.png | 9030899090 | 05082 | 3 | Artículos |  | Sí |  | Grupo de artículos | No | 210 |  | 05/10/10 |  | 23/08/24 |  | 0 |  | 0 | APP Control y gestion de la energia | INSTR. DE MEDIDA |  | 0 |  | 0 |  | 0 | 2 | 0 | 3 | 0 |  | 1 | PAQUETE | 72 |  | 1 |  | 1 | 0 | 0 | 0 | 0 | 0 | PNM | Comprar | Semanal | 1 | 1 | 180 |  |  |  | ARTICULO NO ROHS | No | No | No | No | No | Sí | No | No | No | No | No | No | No | No | No | No | 0
11640 | NP72/WRDIR | Medidor analógico 72x72mm potencia reactiva directo | 0 | Sí |  | 70 | INSTR. DE MEDIDA | ZHEJIANG CHINT ELECTRICS CO.LTD | No | No | Serie NP |  |  |  | 0 | NP72/WRDIR | NP72.png | 9030899090 | 05082 | 3 | Artículos |  | Sí |  | Grupo de artículos | No | 210 |  | 05/10/10 |  | 23/08/24 | 16/07/13 | 8.57 |  | 8.57 | APP Control y gestion de la energia | INSTR. DE MEDIDA |  | 0 |  | 0 |  | 0 | 2 | 0 | 3 | 0 |  | 1 | PAQUETE | 72 |  | 1 |  | 1 | 0 | 0 | 0 | 0 | 0 | PNM | Comprar | Semanal | 1 | 1 | 180 |  |  |  | ARTICULO NO ROHS | No | No | No | No | No | Sí | No | No | No | No | No | No | No | No | No | No | 0
11641 | NP72/WRTRAF | Medidor analógico 72x72mm potencia reactiva con trafo | 0 | Sí |  | 70 | INSTR. DE MEDIDA | ZHEJIANG CHINT ELECTRICS CO.LTD | No | No | Serie NP |  |  |  | 0 | NP72/WRTRAF | NP72.png | 9030899090 | 05082 | 3 | Artículos |  | Sí |  | Grupo de artículos | No | 210 |  | 05/10/10 |  | 23/08/24 |  | 0 |  | 0 | APP Control y gestion de la energia | INSTR. DE MEDIDA |  | 0 |  | 0 |  | 0 | 2 | 0 | 3 | 0 |  | 1 | PAQUETE | 72 |  | 1 |  | 1 | 0 | 0 | 0 | 0 | 0 | PNM | Comprar | Semanal | 1 | 1 | 180 |  |  |  | ARTICULO NO ROHS | No | No | No | No | No | Sí | No | No | No | No | No | No | No | No | No | No | 0
11642 | NP72-ADC-100 | Amperimetro 0-100A DC | 0 | Sí |  | 0 | INSTR. DE MEDIDA | ZHEJIANG CHINT ELECTRICS CO.LTD | No | No | Serie NP |  |  |  | 0 |  | NP72.png | 9030899090 | 05082 | 3 | Artículos |  | Sí |  | Grupo de artículos | No | 210 |  | 17/09/14 |  | 26/09/24 | 31/10/15 | 3.15 |  | 0 | APP Control y gestion de la energia | INSTR. DE MEDIDA | 1 | 0 | 1 | 0 | 1 | 0 | 2 | 0 | 2 | 0 |  | 1 | PAQUETE | 1 |  | 1 |  | 1 | 0 | 0 | 0 | 0 | 0 | PNM | Comprar | Semanal | 1 | 1 | 90 |  | 11/08/2020.- CHATARREO DE PIEZAS (Spain dead and slow moving stock of june 2020). DESMARCAMOS COMO ARTICULO DE COMPRA |  | ARTICULO NO ROHS | No | No | No | No | No | Sí | No | No | No | No | No | No | No | No | No | No | 0
11643 | NP72-ADC-400 | Amperimetro 0-400A DC | 0 | Sí | 848013 | 0 | INSTR. DE MEDIDA | ZHEJIANG CHINT ELECTRICS CO.LTD | No | No | Serie NP |  |  |  | 0 |  | NP72.png | 9030899090 | 05082 | 3 | Artículos |  | Sí |  | Grupo de artículos | No | 210 |  | 17/09/14 |  | 26/09/24 | 23/11/18 | 2.89 |  | 0 | APP Control y gestion de la energia | INSTR. DE MEDIDA | 1 | 0 | 1 | 0 | 1 | 0 | 2 | 0 | 2 | 0.14 |  | 1 | PAQUETE | 1 |  | 1 |  | 1 | 0 | 0 | 0 | 0 | 0 | PNM | Comprar | Semanal | 1 | 1 | 180 |  | 29/07/2021.- REVISION DE MINIMOS CON EL NUEVO PLAZO DE ENTREGA DE FARBICA |  | ARTICULO NO ROHS | No | No | No | No | No | Sí | No | No | No | No | No | No | No | No | No | No | 0
11644 | NP8 PCBC | Pieza (2 uds por Cabeza) Cierre Bloque Central para uso 3 Contactos en Selectores NP8 | 1000 | No | 219853 | 75 | AUXILIARES DE MANDO | ZHEJIANG CHINT ELECTRICS CO.LTD | Sí | Sí | Serie NP8 | B | 6941498997769 |  | 0 |  |  | 8536901000 | EXENTO | 3 | Artículos |  | Sí |  | Grupo de artículos | No | 210 |  | 10/07/19 |  | 10/10/24 | 30/04/24 | 0.04 |  | 0.04 | APP Soluciones para la industria | AUXILIARES DE MANDO | 1 | 259 | 1 | 242 | 1 | 26450.12 | 2 | 6 | 3 | 0.01 |  | 1 | CAJA MASTER | 4500 |  | 1 |  | 1 | 1000 | 1250 | 0 | 0 | 0 | PNM | Comprar | Semanal | 1000 | 1000 | 120 |  | 29/07/2021.- REVISION DE MINIMOS CON EL NUEVO PLAZO DE ENTREGA DE FARBICA ¦ 10/07/2019.- VER @ ADJUNTO DE ISI SOBRE ESTA PIEZA. | Necesarias 2 piezas por cabeza |  | No | No | Sí | No | No | No | No | No | No | No | No | No | No | No | No | No | 0
11645 | NP8 Soporte | Soporte plástico para serie NP8 (SIN contactos) | 14900 | No | 669809 | 75 | AUXILIARES DE MANDO | ZHEJIANG CHINT ELECTRICS CO.LTD | Sí | Sí | Serie NP8 | A | 6941498927414 |  | 0 | NP8 Soporte | NP8 base+plate | 8536901000 | 05081 | 3 | Artículos | F4P | Sí |  | Grupo de artículos | No | 210 | Soportes | 15/02/17 |  | 10/10/24 | 11/10/24 | 0.09 |  | 0.09 | APP Soluciones para la industria | AUXILIARES DE MANDO | 1 | 340 | 1 | 246 | 1 | 33790.56 | 2 | 12.08 | 3 | 0.01 |  | 1 | CAJA MASTER | 1440 |  | 1 |  | 60 | 5000 | 6000 | 0 | 0 | 6 | PNM | Comprar | Semanal | 1440 | 1440 | 120 |  | 29/07/2021.- REVISION DE MINIMOS CON EL NUEVO PLAZO DE ENTREGA DE FARBICA ¦ 06/07/2021.- SE REVISA MINIMO POR OSCARIZ. HA HECHO UN PEDIDO PUNTUA ALTO Y SE HA LLEVADO EL STOCK ¦ 10/03/2021.- ACTUALIZADO MINIMOS S/ VENTA ULTIMOS 12 MESES ¦ 20/03/2020.- ARTICULO VENDIDO A ORONA EN 2019 Y 2020. PARA ORONA, USAREMOS EL CODIGO O-NP8 Soporte. COMO TENEMOS VENTA A OTROS CLIENTES, PONEMOS MINIMOS PARA TENER STOCK. |  |  | No | No | Sí | No | No | No | No | No | Sí | Sí | No | No | Sí | No | No | No | 0
11646 | NP8-01M/14 | Pulsador de seta diam.40mm rojo - 1NC | 0 | No | 667261 | 0 | AUXILIARES DE MANDO | ZHEJIANG CHINT ELECTRICS CO.LTD | Sí | Sí | Serie NP8 | C | 6901800042532 |  | 0 |  |  | 8536901000 | 05081 | 3 | Artículos |  | Sí |  | Grupo de artículos | No | 210 |  | 08/06/11 |  | 10/10/24 | 21/05/15 | 0.91 |  | 0.91 | APP Soluciones para la industria | AUXILIARES DE MANDO | 1 | 222 | 1 | 281 | 1 | 22457.52 | 2 | 5.5 | 3 | 0.04 |  | 1 | CAJA MASTER | 120 |  | 1 |  | 10 | 0 | 0 | 0 | 0 | 0 | PNM | Comprar | Semanal | 1 | 1 | 120 |  |  |  |  | No | No | Sí | No | No | No | No | No | No | No | No | No | No | No | No | No | 0
11647 | NP8-01ZS/14 | Pulsador de seta con enclavamiento diam.40mm rojo - 1NC | 0 | Sí | 667210 | 75 | AUXILIARES DE MANDO | ZHEJIANG CHINT ELECTRICS CO.LTD | No | No | Serie NP8 |  | 6901800042020 |  | 0 |  |  | 8536901000 | 05081 | 3 | Artículos |  | Sí |  | Grupo de artículos | No | 210 |  | 08/06/11 |  | 26/09/24 | 31/03/17 | 1.02 |  | 0 | APP Soluciones para la industria | AUXILIARES DE MANDO | 1 | 222 | 1 | 281 | 1 | 22457.52 | 2 | 7.04 | 3 | 0.05 |  | 1 | CAJA MASTER | 120 |  | 1 |  | 10 | 0 | 0 | 0 | 0 | 0 | PNM | Comprar | Semanal | 1 | 1 | 90 |  | 27/03/2021.- SE TRANSFORMA EN SUS COMPONENNTES. SE INACTIVA POR NO TENER MOVIMIENTOS ¦ 03/03/2021.- BLOQUEADO PARA COMPRA POR ESTAR INCLUIDO EN OVERDUE STOCK > 3 AÑOS |  |  | No | No | Sí | No | No | No | No | No | No | No | No | No | No | No | No | No | 0
11648 | NP8-02X/22BLACK | Selector de 2 pos.estables 2NC - negro | 0 | No | 578783 | 0 | AUXILIARES DE MANDO | ZHEJIANG CHINT ELECTRICS CO.LTD | Sí | Sí | Serie NP8 | C | 6901800045083 |  | 0 |  |  | 8536901000 | 05081 | 3 | Artículos |  | Sí |  | Grupo de artículos | No | 210 |  | 31/03/11 |  | 10/10/24 | 31/03/11 | 0 |  | 0 | APP Soluciones para la industria | AUXILIARES DE MANDO | 1 | 310 | 1 | 298 | 1 | 31224.44 | 2 | 9.56 | 3 | 0.04 |  | 1 | CAJA MASTER | 180 |  | 1 |  | 10 | 0 | 0 | 0 | 0 | 0 | PNM | Comprar | Semanal | 1 | 1 | 120 |  |  |  |  | No | No | Sí | No | No | No | No | No | No | No | No | No | No | No | No | No | 0
11649 | NP8-02XD/313-220 | Selector luminoso verde 3 pos. sin retorno 2NC 110-220Vca | 0 | No | 667206 | 0 | AUXILIARES DE MANDO | ZHEJIANG CHINT ELECTRICS CO.LTD | Sí | Sí | Serie NP8 | C | 6901800041986 |  | 0 |  |  | 8536901000 | 05081 | 3 | Artículos |  | Sí |  | Grupo de artículos | No | 210 |  | 09/04/14 |  | 10/10/24 |  | 0 |  | 0 | APP Soluciones para la industria | AUXILIARES DE MANDO | 1 | 310 | 1 | 298 | 1 | 31224.44 | 2 | 11.58 | 3 | 0.05 |  | 1 | CAJA MASTER | 180 |  | 1 |  | 10 | 0 | 0 | 0 | 0 | 0 | PNM | Comprar | Semanal | 1 | 1 | 120 |  |  |  |  | No | No | Sí | No | No | No | No | No | No | No | No | No | No | No | No | No | 0
11650 | NP8-02XD/333-220 | Selector luminoso verde 3 pos. con retorno 2NC 110-220Vca | 0 | No | 667662 | 0 | AUXILIARES DE MANDO | ZHEJIANG CHINT ELECTRICS CO.LTD | Sí | Sí | Serie NP8 | C | 6901800103462 |  | 0 |  |  | 8536901000 | 05081 | 3 | Artículos |  | Sí |  | Grupo de artículos | No | 210 |  | 09/04/14 |  | 10/10/24 |  | 0 |  | 0 | APP Soluciones para la industria | AUXILIARES DE MANDO | 1 | 310 | 1 | 298 | 1 | 31224.44 | 2 | 11.58 | 3 | 0.05 |  | 1 | CAJA MASTER | 180 |  | 1 |  | 10 | 0 | 0 | 0 | 0 | 0 | PNM | Comprar | Semanal | 1 | 1 | 120 |  |  |  |  | No | No | Sí | No | No | No | No | No | No | No | No | No | No | No | No | No | 0
11651 | NP8-02ZS/14 | Pulsador de seta con enclavamiento diam.40mm rojo - 2NC | 0 | No | 667214 | 0 | AUXILIARES DE MANDO | ZHEJIANG CHINT ELECTRICS CO.LTD | Sí | Sí | Serie NP8 | C | 6901800042068 |  | 0 |  |  | 8536901000 | 05081 | 3 | Artículos |  | Sí |  | Grupo de artículos | No | 210 |  | 18/09/14 |  | 10/10/24 |  | 0 |  | 0 | APP Soluciones para la industria | AUXILIARES DE MANDO | 1 | 222 | 1 | 281 | 1 | 22457.52 | 2 | 8.26 | 3 | 0.05 |  | 1 | CAJA MASTER | 120 |  | 1 |  | 10 | 0 | 0 | 0 | 0 | 0 | PNM | Comprar | Semanal | 1 | 1 | 120 |  |  |  |  | No | No | Sí | No | No | No | No | No | No | No | No | No | No | No | No | No | 0
11652 | NP8-03M/24 | Pulsador de seta diam.60mm rojo - 3NC | 0 | No | 578638 | 0 | AUXILIARES DE MANDO | ZHEJIANG CHINT ELECTRICS CO.LTD | Sí | Sí | Serie NP8 | C | 6901800043638 |  | 0 |  |  | 8536901000 | 05081 | 3 | Artículos |  | Sí |  | Grupo de artículos | No | 210 |  | 08/06/11 |  | 10/10/24 | 21/05/15 | 1.89 |  | 1.89 | APP Soluciones para la industria | AUXILIARES DE MANDO | 1 | 240 | 1 | 305 | 1 | 27962.4 | 2 | 3.65 | 3 | 0.04 |  | 1 | CAJA MASTER | 64 |  | 1 |  | 4 | 0 | 0 | 0 | 0 | 0 | PNM | Comprar | Semanal | 1 | 1 | 120 |  |  |  |  | No | No | Sí | No | No | No | No | No | No | No | No | No | No | No | No | No | 0
11653 | NP8-10BN/2 | Pulsador rasante 22mm negro - 1NA | 0 | No | 578647 | 0 | AUXILIARES DE MANDO | ZHEJIANG CHINT ELECTRICS CO.LTD | Sí | Sí | Serie NP8 | C | 6901800043720 |  | 0 |  |  | 8536901000 | 05081 | 3 | Artículos |  | Sí |  | Grupo de artículos | No | 210 |  | 30/05/14 |  | 10/10/24 |  | 0 |  | 0 | APP Soluciones para la industria | AUXILIARES DE MANDO | 1 | 340 | 1 | 246 | 1 | 33790.56 | 2 | 9.34 | 3 | 0.03 |  | 1 | CAJA MASTER | 240 |  | 1 |  | 10 | 0 | 0 | 0 | 0 | 0 | PNM | Comprar | Semanal | 1 | 1 | 120 |  |  |  |  | No | No | Sí | No | No | No | No | No | No | No | No | No | No | No | No | No | 0
11654 | NP8-10BN/3 | Pulsador rasante 22mm verde - 1NA | 0 | No | 667232 | 0 | AUXILIARES DE MANDO | ZHEJIANG CHINT ELECTRICS CO.LTD | Sí | Sí | Serie NP8 | C | 6901800042242 |  | 0 |  |  | 8536901000 | 05081 | 3 | Artículos |  | Sí |  | Grupo de artículos | No | 210 |  | 08/06/11 |  | 10/10/24 | 31/07/11 | 0.88 |  | 0.88 | APP Soluciones para la industria | AUXILIARES DE MANDO | 1 | 340 | 1 | 246 | 1 | 33790.56 | 2 | 9.34 | 3 | 0.03 |  | 1 | CAJA MASTER | 240 |  | 1 |  | 10 | 0 | 0 | 0 | 0 | 0 | PNM | Comprar | Semanal | 1 | 1 | 120 |  |  |  |  | No | No | Sí | No | No | No | No | No | No | No | No | No | No | No | No | No | 0
11655 | NP8-10BND/3 | Pulsador luminoso rasante verde - 1NA - 230V | 0 | Sí | 667251 | 0 | AUXILIARES DE MANDO | ZHEJIANG CHINT ELECTRICS CO.LTD | No | No | Serie NP8 |  | 6901800042433 |  | 0 |  |  | 8536901000 | 05081 | 3 | Artículos |  | Sí |  | Grupo de artículos | No | 210 |  | 08/06/11 |  | 01/10/24 | 27/02/18 | 2.09 |  | 0 | APP Soluciones para la industria | AUXILIARES DE MANDO | 1 | 340 | 1 | 246 | 1 | 33790.56 | 2 | 11.79 | 3 | 0.04 |  | 1 | CAJA MASTER | 240 |  | 1 |  | 10 | 0 | 0 | 0 | 0 | 0 | PNM | Comprar | Semanal | 1 | 1 | 90 |  | 27/03/2021.- SE TRANSFORMA EN SUS COMPONENNTES. SE INACTIVA POR NO TENER MOVIMIENTOS ¦ 03/03/2021.- BLOQUEADO PARA COMPRA POR ESTAR INCLUIDO EN OVERDUE STOCK > 3 AÑOS |  |  | No | No | Sí | No | No | No | No | No | No | No | No | No | No | No | No | No | 0
11656 | NP8-10BND/3/24 | Pulsador luminoso rasante verde - 1NA - 24V | 0 | Sí | 667240 | 0 | AUXILIARES DE MANDO | ZHEJIANG CHINT ELECTRICS CO.LTD | No | No | Serie NP8 |  | 6901800042327 |  | 0 |  |  | 8536901000 | 05081 | 3 | Artículos |  | Sí |  | Grupo de artículos | No | 210 |  | 09/11/11 |  | 01/10/24 | 31/10/15 | 1.32 |  | 0 | APP Soluciones para la industria | AUXILIARES DE MANDO | 1 | 340 | 1 | 246 | 1 | 33790.56 | 2 | 11.69 | 3 | 0.04 |  | 1 | CAJA MASTER | 240 |  | 1 |  | 10 | 0 | 0 | 0 | 0 | 0 | PNM | Comprar | Semanal | 1 | 1 | 90 |  | 27/03/2021.- SE TRANSFORMA EN SUS COMPONENNTES. SE INACTIVA POR NO TENER MOVIMIENTOS ¦ 03/03/2021.- BLOQUEADO PARA COMPRA POR ESTAR INCLUIDO EN OVERDUE STOCK > 3 AÑOS |  |  | No | No | Sí | No | No | No | No | No | No | No | No | No | No | No | No | No | 0
11657 | NP8-10BND/6/220 | Pulsador luminoso rasante azul 1NA 110-220Vac | 0 | No | 578663 | 0 | AUXILIARES DE MANDO | ZHEJIANG CHINT ELECTRICS CO.LTD | Sí | Sí | Serie NP8 | C | 6901800043881 |  | 0 |  |  | 8536901000 | 05081 | 3 | Artículos |  | Sí |  | Grupo de artículos | No | 210 |  | 18/03/14 |  | 30/09/24 | 31/10/15 | 2.09 |  | 2.09 | APP Soluciones para la industria | AUXILIARES DE MANDO | 1 | 340 | 1 | 246 | 1 | 33790.56 | 2 | 11.79 | 3 | 0.04 |  | 1 | CAJA MASTER | 240 |  | 1 |  | 10 | 0 | 0 | 0 | 0 | 0 | PNM | Comprar | Semanal | 1 | 1 | 120 |  | 29/07/2021.- REVISION DE MINIMOS CON EL NUEVO PLAZO DE ENTREGA DE FARBICA |  |  | No | No | Sí | No | No | No | No | No | No | No | No | No | No | No | No | No | 0
11658 | NP8-10X/22BLACK | Selector de 2 pos.estables 1NA - negro | 0 | No | 578776 | 0 | AUXILIARES DE MANDO | ZHEJIANG CHINT ELECTRICS CO.LTD | Sí | Sí | Serie NP8 | C | 6901800045014 |  | 0 |  |  | 8536901000 | 05081 | 3 | Artículos |  | Sí |  | Grupo de artículos | No | 210 |  | 31/03/11 |  | 10/10/24 | 31/03/11 | 0 |  | 0 | APP Soluciones para la industria | AUXILIARES DE MANDO | 1 | 310 | 1 | 298 | 1 | 31224.44 | 2 | 7.72 | 3 | 0.04 |  | 1 | CAJA MASTER | 180 |  | 1 |  | 10 | 0 | 0 | 0 | 0 | 0 | PNM | Comprar | Semanal | 1 | 1 | 120 |  |  |  |  | No | No | Sí | No | No | No | No | No | No | No | No | No | No | No | No | No | 0
11659 | NP8-10XD/211-24 | Selector luminoso blanco 2 pos. sin retorno 1NA 24Vac/dc | 0 | No | 578667 | 0 | AUXILIARES DE MANDO | ZHEJIANG CHINT ELECTRICS CO.LTD | Sí | Sí | Serie NP8 | C | 6901800043928 |  | 0 |  |  | 8536901000 | 05081 | 3 | Artículos |  | Sí |  | Grupo de artículos | No | 210 |  | 06/04/16 |  | 10/10/24 |  | 0 |  | 0 | APP Soluciones para la industria | AUXILIARES DE MANDO | 1 | 310 | 1 | 298 | 1 | 31224.44 | 2 | 9.67 | 3 | 0.05 |  | 1 | CAJA MASTER | 180 |  | 1 |  | 10 | 0 | 0 | 0 | 0 | 0 | PNM | Comprar | Semanal | 1 | 1 | 120 |  |  |  |  | No | No | Sí | No | No | No | No | No | No | No | No | No | No | No | No | No | 0
11660 | NP8-10XD/213-220 | Selector luminoso verde 2 pos. sin retorno 1NA 110-220Vca | 0 | Sí | 667200 | 0 | AUXILIARES DE MANDO | ZHEJIANG CHINT ELECTRICS CO.LTD | No | No | Serie NP8 |  | 6901800041924 |  | 0 |  |  | 8536901000 | 05081 | 3 | Artículos |  | Sí |  | Grupo de artículos | No | 210 |  | 09/04/14 |  | 26/09/24 | 29/03/16 | 2.15 |  | 0 | APP Soluciones para la industria | AUXILIARES DE MANDO | 1 | 310 | 1 | 298 | 1 | 31224.44 | 2 | 9.74 | 3 | 0.05 |  | 1 | CAJA MASTER | 180 |  | 1 |  | 10 | 0 | 0 | 0 | 0 | 0 | PNM | Comprar | Semanal | 1 | 1 | 90 |  | 27/03/2021.- SE TRANSFORMA EN SUS COMPONENNTES. SE INACTIVA POR NO TENER MOVIMIENTOS ¦ 03/03/2021.- BLOQUEADO PARA COMPRA POR ESTAR INCLUIDO EN OVERDUE STOCK > 3 AÑOS |  |  | No | No | Sí | No | No | No | No | No | No | No | No | No | No | No | No | No | 0
11661 | NP8-10XD/213-24 | Selector luminoso verde 2 pos. sin retorno 1NA 24Vac/dc | 0 | Sí | 667188 | 0 | AUXILIARES DE MANDO | ZHEJIANG CHINT ELECTRICS CO.LTD | No | No | Serie NP8 |  | 6901800041801 |  | 0 |  |  | 8536901000 | 05081 | 3 | Artículos |  | Sí |  | Grupo de artículos | No | 210 |  | 26/01/15 |  | 02/10/24 | 30/06/17 | 1.4 |  | 0 | APP Soluciones para la industria | AUXILIARES DE MANDO | 1 | 310 | 1 | 298 | 1 | 31224.44 | 2 | 9.67 | 3 | 0.05 |  | 1 | CAJA MASTER | 180 |  | 1 |  | 10 | 0 | 0 | 0 | 0 | 0 | PNM | Comprar | Semanal | 1 | 1 | 90 |  | 27/03/2021.- SE TRANSFORMA EN SUS COMPONENNTES. SE INACTIVA POR NO TENER MOVIMIENTOS ¦ 03/03/2021.- BLOQUEADO PARA COMPRA POR ESTAR INCLUIDO EN OVERDUE STOCK > 3 AÑOS |  |  | No | No | Sí | No | No | No | No | No | No | No | No | No | No | No | No | No | 0
11662 | NP8-10XD/214-220 | Selector luminoso rojo 2 pos. sin retorno 1NA 110-220Vca | 0 | No | 667201 | 0 | AUXILIARES DE MANDO | ZHEJIANG CHINT ELECTRICS CO.LTD | Sí | Sí | Serie NP8 | C | 6901800041931 |  | 0 |  |  | 8536901000 | 05081 | 3 | Artículos |  | Sí |  | Grupo de artículos | No | 210 |  | 31/03/16 |  | 10/10/24 |  | 0 |  | 0 | APP Soluciones para la industria | AUXILIARES DE MANDO | 1 | 310 | 1 | 298 | 1 | 31224.44 | 2 | 9.74 | 3 | 0.05 |  | 1 | CAJA MASTER | 180 |  | 1 |  | 10 | 0 | 0 | 0 | 0 | 0 | PNM | Comprar | Semanal | 1 | 1 | 120 |  |  |  |  | No | No | Sí | No | No | No | No | No | No | No | No | No | No | No | No | No | 0
11663 | NP8-10XD/214-24 | Selector luminoso rojo 2 pos. sin retorno 1NA 24Vac/dc | 0 | No | 667189 | 0 | AUXILIARES DE MANDO | ZHEJIANG CHINT ELECTRICS CO.LTD | Sí | Sí | Serie NP8 | C | 6901800041818 |  | 0 |  |  | 8536901000 | 05081 | 3 | Artículos |  | Sí |  | Grupo de artículos | No | 210 |  | 31/03/16 |  | 10/10/24 |  | 0 |  | 0 | APP Soluciones para la industria | AUXILIARES DE MANDO | 1 | 310 | 1 | 298 | 1 | 31224.44 | 2 | 9.67 | 3 | 0.05 |  | 1 | CAJA MASTER | 180 |  | 1 |  | 10 | 0 | 0 | 0 | 0 | 0 | PNM | Comprar | Semanal | 1 | 1 | 120 |  |  |  |  | No | No | Sí | No | No | No | No | No | No | No | No | No | No | No | No | No | 0
11664 | NP8-11SD/3-230 | Pulsador doble plástico verde/rojo, luz verde, 1NA+1NC, 110-230VAC | 0 | No | 667563 | 0 | AUXILIARES DE MANDO | ZHEJIANG CHINT ELECTRICS CO.LTD | Sí | Sí | Serie NP8 | C | 6901800102472 |  | 0 | - |  | 8536901000 | 05081 | 3 | Artículos |  | Sí |  | Grupo de artículos | No | 210 |  | 20/06/16 |  | 10/10/24 | 31/07/16 | 2.55 |  | 0 | APP Soluciones para la industria | AUXILIARES DE MANDO | 1 | 328 | 1 | 240 | 1 | 30385.92 | 2 | 10.35 | 3 | 0.06 |  | 1 | CAJA MASTER | 162 |  | 1 |  | 9 | 0 | 0 | 0 | 0 | 0 | PNM | Comprar | Semanal | 1 | 1 | 120 |  |  |  |  | No | No | Sí | No | No | No | No | No | No | No | No | No | No | No | No | No | 0
11665 | NP8-11X/212 | Selector de maneta 2 pos. negro - 1NA+1NC | 0 | No | 578129 | 75 | AUXILIARES DE MANDO | ZHEJIANG CHINT ELECTRICS CO.LTD | Sí | Sí | Serie NP8 | C | 6901800035268 |  | 0 |  |  | 8536901000 | 05081 | 3 | Artículos |  | Sí |  | Grupo de artículos | No | 210 |  | 08/06/11 |  | 26/09/24 | 07/08/17 | 1.39 |  | 1.39 | APP Soluciones para la industria | AUXILIARES DE MANDO | 1 | 310 | 1 | 298 | 1 | 31224.44 | 2 | 9.56 | 3 | 0.04 |  | 1 | CAJA MASTER | 180 |  | 1 |  | 10 | 0 | 0 | 0 | 0 | 0 | PNM | Comprar | Semanal | 1 | 1 | 120 |  | 29/07/2021.- REVISION DE MINIMOS CON EL NUEVO PLAZO DE ENTREGA DE FARBICA |  |  | No | No | Sí | No | No | No | No | No | No | No | No | No | No | No | No | No | 0
11666 | NP8-11X/312 | Selector de maneta 3 pos. negro - 1NA+1NC | 0 | No | 667137 | 0 | AUXILIARES DE MANDO | ZHEJIANG CHINT ELECTRICS CO.LTD | Sí | Sí | Serie NP8 | C | 6901800041290 |  | 0 |  |  | 8536901000 | 05081 | 3 | Artículos |  | Sí |  | Grupo de artículos | No | 210 |  | 08/06/11 |  | 10/10/24 | 21/05/15 | 1.39 |  | 1.39 | APP Soluciones para la industria | AUXILIARES DE MANDO | 1 | 310 | 1 | 298 | 1 | 31224.44 | 2 | 9.56 | 3 | 0.04 |  | 1 | CAJA MASTER | 180 |  | 1 |  | 10 | 0 | 0 | 0 | 0 | 0 | PNM | Comprar | Semanal | 1 | 1 | 120 |  |  |  |  | No | No | Sí | No | No | No | No | No | No | No | No | No | No | No | No | No | 0
11667 | NP8-11X/332 | Selector de maneta 3 pos. Con retorno Negro - 1NA+1NC | 0 | No | 667372 | 0 | AUXILIARES DE MANDO | ZHEJIANG CHINT ELECTRICS CO.LTD | Sí | Sí | Serie NP8 | C | 6901800047018 |  | 0 | - |  | 8536901000 | 05081 | 3 | Artículos |  | Sí |  | Grupo de artículos | No | 210 |  | 14/11/16 |  | 10/10/24 |  | 0 |  | 0 | APP Soluciones para la industria | AUXILIARES DE MANDO | 1 | 310 | 1 | 298 | 1 | 31224.44 | 2 | 8.54 | 3 | 0.04 |  | 1 | CAJA MASTER | 180 |  | 1 |  | 10 | 0 | 0 | 0 | 0 | 0 | PNM | Comprar | Semanal | 1 | 1 | 120 |  |  |  |  | No | No | Sí | No | No | No | No | No | No | No | No | No | No | No | No | No | 0
11668 | NP8-11XD/213/220 | Selector luminoso metálico verde Ø22mm 2pos 1NA+1NC 110-220Vac | 0 | No | 667149 | 0 | AUXILIARES DE MANDO | ZHEJIANG CHINT ELECTRICS CO.LTD | Sí | Sí | Serie NP8 | C | 6901800041412 |  | 0 |  |  | 8536901000 | 05081 | 3 | Artículos |  | Sí |  | Grupo de artículos | No | 210 |  | 18/03/14 |  | 10/10/24 | 31/10/15 | 2.65 |  | 2.65 | APP Soluciones para la industria | AUXILIARES DE MANDO | 1 | 310 | 1 | 298 | 1 | 31224.44 | 2 | 11.58 | 3 | 0.05 |  | 1 | CAJA MASTER | 180 |  | 1 |  | 10 | 0 | 0 | 0 | 0 | 0 | PNM | Comprar | Semanal | 1 | 1 | 120 |  |  |  |  | No | No | Sí | No | No | No | No | No | No | No | No | No | No | No | No | No | 0
11669 | NP8-11Y/31 | Selector de llave 3 pos. negro - 1NA+1NC | 0 | No | 667183 | 0 | AUXILIARES DE MANDO | ZHEJIANG CHINT ELECTRICS CO.LTD | Sí | Sí | Serie NP8 | C | 6901800041757 |  | 0 |  |  | 8536901000 | 05081 | 3 | Artículos |  | Sí |  | Grupo de artículos | No | 210 |  | 08/06/11 |  | 10/10/24 | 21/05/15 | 1.49 |  | 1.49 | APP Soluciones para la industria | AUXILIARES DE MANDO | 1 | 310 | 1 | 298 | 1 | 31224.44 | 2 | 11.22 | 3 | 0.05 |  | 1 | CAJA MASTER | 180 |  | 1 |  | 10 | 0 | 0 | 0 | 0 | 0 | PNM | Comprar | Semanal | 1 | 1 | 120 |  |  |  |  | No | No | Sí | No | No | No | No | No | No | No | No | No | No | No | No | No | 0
11670 | NP8-20BN/1 | Pulsador rasante 22mm 2NA Blanco | 0 | No | 667867 | 0 | AUXILIARES DE MANDO | ZHEJIANG CHINT ELECTRICS CO.LTD | Sí | Sí | Serie NP8 | C | 6942117497769 |  | 0 |  |  | 8536901000 | 05081 | 3 | Artículos |  | Sí |  | Grupo de artículos | No | 210 |  | 28/11/12 |  | 10/10/24 | 21/12/16 | 0.59 |  | 0 | APP Soluciones para la industria | AUXILIARES DE MANDO | 1 | 340 | 1 | 246 | 1 | 33790.56 | 2 | 11.79 | 3 | 0.04 |  | 1 | CAJA MASTER | 240 |  | 1 |  | 10 | 0 | 0 | 0 | 0 | 0 | PNM | Comprar | Semanal | 1 | 1 | 120 |  |  |  |  | No | No | Sí | No | No | No | No | No | No | No | No | No | No | No | No | No | 0
11671 | NP8-20BN/2 | Pulsador rasante 22mm 2NA negro | 0 | No | 667868 | 0 | AUXILIARES DE MANDO | ZHEJIANG CHINT ELECTRICS CO.LTD | Sí | Sí | Serie NP8 | C | 6942117497776 |  | 0 |  |  | 8536901000 | 05081 | 3 | Artículos |  | Sí |  | Grupo de artículos | No | 210 |  | 28/11/12 |  | 10/10/24 | 21/12/16 | 0.59 |  | 0 | APP Soluciones para la industria | AUXILIARES DE MANDO | 1 | 340 | 1 | 246 | 1 | 33790.56 | 2 | 11.79 | 3 | 0.04 |  | 1 | CAJA MASTER | 240 |  | 1 |  | 10 | 0 | 0 | 0 | 0 | 0 | PNM | Comprar | Semanal | 1 | 1 | 120 |  |  |  |  | No | No | Sí | No | No | No | No | No | No | No | No | No | No | No | No | No | 0
11672 | NP8-20BN/3 | Pulsador rasante 22mm 2NA verde | 0 | No | 667236 | 0 | AUXILIARES DE MANDO | ZHEJIANG CHINT ELECTRICS CO.LTD | Sí | Sí | Serie NP8 | C | 6901800042280 |  | 0 |  |  | 8536901000 | 05081 | 3 | Artículos |  | Sí |  | Grupo de artículos | No | 210 |  | 28/11/12 |  | 10/10/24 |  | 0 |  | 0 | APP Soluciones para la industria | AUXILIARES DE MANDO | 1 | 340 | 1 | 246 | 1 | 33790.56 | 2 | 11.79 | 3 | 0.04 |  | 1 | CAJA MASTER | 240 |  | 1 |  | 10 | 0 | 0 | 0 | 0 | 0 | PNM | Comprar | Semanal | 1 | 1 | 120 |  |  |  |  | No | No | Sí | No | No | No | No | No | No | No | No | No | No | No | No | No | 0
11673 | NP8-20BN/6 | Pulsador rasante 22mm 2NA azul | 0 | No | 578932 | 0 | AUXILIARES DE MANDO | ZHEJIANG CHINT ELECTRICS CO.LTD | Sí | Sí | Serie NP8 | C | 6901800046578 |  | 0 |  |  | 8536901000 | 05081 | 3 | Artículos |  | Sí |  | Grupo de artículos | No | 210 |  | 21/12/16 |  | 10/10/24 | 21/12/16 | 0.59 |  | 0 | APP Soluciones para la industria | AUXILIARES DE MANDO | 1 | 340 | 1 | 246 | 1 | 33790.56 | 2 | 11.79 | 3 | 0.04 |  | 1 | CAJA MASTER | 240 |  | 1 |  | 10 | 0 | 0 | 0 | 0 | 0 | PNM | Comprar | Semanal | 1 | 1 | 120 |  |  |  |  | No | No | Sí | No | No | No | No | No | No | No | No | No | No | No | No | No | 0
11674 | NP8-20M/14 | Seta 22mm 2NA diam.40mm roja | 0 | No | 667269 | 0 | AUXILIARES DE MANDO | ZHEJIANG CHINT ELECTRICS CO.LTD | Sí | Sí | Serie NP8 | C | 6901800042617 |  | 0 |  |  | 8536901000 | 05081 | 3 | Artículos |  | Sí |  | Grupo de artículos | No | 210 |  | 28/11/12 |  | 10/10/24 |  | 0 |  | 0 | APP Soluciones para la industria | AUXILIARES DE MANDO | 1 | 222 | 1 | 281 | 1 | 22457.52 | 2 | 6.73 | 3 | 0.04 |  | 1 | CAJA MASTER | 120 |  | 1 |  | 10 | 0 | 0 | 0 | 0 | 0 | PNM | Comprar | Semanal | 1 | 1 | 120 |  |  |  |  | No | No | Sí | No | No | No | No | No | No | No | No | No | No | No | No | No | 0
11675 | NP8-20X/212 | Selector 22mm 2 posiciones 2NA negro | 0 | No | 578937 | 0 | AUXILIARES DE MANDO | ZHEJIANG CHINT ELECTRICS CO.LTD | Sí | Sí | Serie NP8 | C | 6901800046622 |  | 0 |  |  | 8536901000 | 05081 | 3 | Artículos |  | Sí |  | Grupo de artículos | No | 210 |  | 28/11/12 |  | 10/10/24 |  | 0 |  | 0 | APP Soluciones para la industria | AUXILIARES DE MANDO | 1 | 310 | 1 | 298 | 1 | 31224.44 | 2 | 8.54 | 3 | 0.04 |  | 1 | CAJA MASTER | 180 |  | 1 |  | 10 | 0 | 0 | 0 | 0 | 0 | PNM | Comprar | Semanal | 1 | 1 | 120 |  |  |  |  | No | No | Sí | No | No | No | No | No | No | No | No | No | No | No | No | No | 0
11676 | NP8-20X/312 | Selector 22mm 3 posiciones 2NA negro | 0 | No | 578131 | 0 | AUXILIARES DE MANDO | ZHEJIANG CHINT ELECTRICS CO.LTD | Sí | Sí | Serie NP8 | C | 6901800035282 |  | 0 |  |  | 8536901000 | 05081 | 3 | Artículos |  | Sí |  | Grupo de artículos | No | 210 |  | 28/11/12 |  | 10/10/24 |  | 0 |  | 0 | APP Soluciones para la industria | AUXILIARES DE MANDO | 1 | 310 | 1 | 298 | 1 | 31224.44 | 2 | 9.56 | 3 | 0.04 |  | 1 | CAJA MASTER | 180 |  | 1 |  | 10 | 0 | 0 | 0 | 0 | 0 | PNM | Comprar | Semanal | 1 | 1 | 120 |  |  |  |  | No | No | Sí | No | No | No | No | No | No | No | No | No | No | No | No | No | 0
11677 | NP8-20XD/31-230 | Selector luminoso 3Pos 2NA - Verde - 230vca | 0 | Sí | 577877 | 70 | AUXILIARES DE MANDO | ZHEJIANG CHINT ELECTRICS CO.LTD | No | No |  |  |  |  | 0 |  |  |  | 05081 | 0 | Artículos |  | Sí |  | Grupo de artículos | No | 210 |  | 13/04/12 |  | 26/09/24 | 30/09/14 | 2.61 |  | 2.61 | APP Soluciones para la industria | AUXILIARES DE MANDO | 1 | 0 | 1 | 0 | 1 | 0 | 2 | 0 | 2 | 0 |  | 1 | PAQUETE | 1 |  | 1 |  | 1 | 0 | 0 | 0 | 0 | 0 | Ning. | Comprar |  | 0 | 0 |  |  |  |  | Ref. Correcta NP8-20XD/313-220 | No | No | No | No | No | No | No | No | No | No | No | No | No | No | No | No | 0
11678 | NP8-20XD/313-220 | Selector luminoso verde 3 pos. sin retorno 2NA 110-220Vca | 0 | Sí | 667208 | 0 | AUXILIARES DE MANDO | ZHEJIANG CHINT ELECTRICS CO.LTD | No | No | Serie NP8 |  | 6901800042006 |  | 0 |  |  | 8536901000 | 05081 | 3 | Artículos |  | Sí |  | Grupo de artículos | No | 210 |  | 10/04/14 |  | 26/09/24 | 31/10/15 | 2.58 |  | 0 | APP Soluciones para la industria | AUXILIARES DE MANDO | 1 | 310 | 1 | 298 | 1 | 31224.44 | 2 | 11.58 | 3 | 0.05 |  | 1 | CAJA MASTER | 180 |  | 1 |  | 10 | 0 | 0 | 0 | 0 | 0 | PNM | Comprar | Semanal | 180 | 180 | 90 |  | 27/03/2021.- SE TRANSFORMA EN SUS COMPONENNTES. SE INACTIVA POR NO TENER MOVIMIENTOS ¦ 03/03/2021.- BLOQUEADO PARA COMPRA POR ESTAR INCLUIDO EN OVERDUE STOCK > 3 AÑOS ¦ 25/02/2020.- ACTUALIZADOS MINIMOS. ACTUALIZADOS PEDIDO MULTIPLE A MULTIPLO DE COMPRAS. |  |  | No | No | Sí | No | No | No | No | No | No | No | No | No | No | No | No | No | 0
11679 | NP8-20XD/316/24 | Selector luminoso metálico amarillo Ø22mm 3pos 2NA 24Vac/dc | 0 | Sí | 667328 | 0 | AUXILIARES DE MANDO | ZHEJIANG CHINT ELECTRICS CO.LTD | No | No | Serie NP8 |  | 6901800043201 |  | 0 |  |  | 8536901000 | 05081 | 3 | Artículos |  | Sí |  | Grupo de artículos | No | 210 |  | 17/03/14 |  | 26/09/24 | 31/10/15 | 1.85 |  | 0 | APP Soluciones para la industria | AUXILIARES DE MANDO | 1 | 310 | 1 | 298 | 1 | 31224.44 | 2 | 11.5 | 3 | 0.05 |  | 1 | CAJA MASTER | 180 |  | 1 |  | 10 | 0 | 0 | 0 | 0 | 0 | PNM | Comprar | Semanal | 1 | 1 | 90 |  | 27/03/2021.- SE TRANSFORMA EN SUS COMPONENNTES. SE INACTIVA POR NO TENER MOVIMIENTOS ¦ 03/03/2021.- BLOQUEADO PARA COMPRA POR ESTAR INCLUIDO EN OVERDUE STOCK > 3 AÑOS |  |  | No | No | Sí | No | No | No | No | No | No | No | No | No | No | No | No | No | 0
11680 | NP8-20XD/333-220 | Selector luminoso verde 3 pos. con retorno 2NA 110-220Vca | 0 | Sí | 578732 | 0 | AUXILIARES DE MANDO | ZHEJIANG CHINT ELECTRICS CO.LTD | No | No | Serie NP8 |  | 6901800044574 |  | 0 |  |  | 8536901000 | 05081 | 3 | Artículos |  | Sí |  | Grupo de artículos | No | 210 |  | 10/04/14 |  | 26/09/24 | 31/03/17 | 2.14 |  | 0 | APP Soluciones para la industria | AUXILIARES DE MANDO | 1 | 310 | 1 | 298 | 1 | 31224.44 | 2 | 11.58 | 3 | 0.05 |  | 1 | CAJA MASTER | 180 |  | 1 |  | 10 | 0 | 0 | 0 | 0 | 0 | PNM | Comprar | Semanal | 1 | 1 | 90 |  | 27/03/2021.- SE TRANSFORMA EN SUS COMPONENNTES. SE INACTIVA POR NO TENER MOVIMIENTOS ¦ 03/03/2021.- BLOQUEADO PARA COMPRA POR ESTAR INCLUIDO EN OVERDUE STOCK > 3 AÑOS ¦ HEMOS QUITADO STOCK MINIMO - REVISION VERONICA 31/10/2018 |  |  | No | No | Sí | No | No | No | No | No | No | No | No | No | No | No | No | No | 0
11681 | NP8-20XD/334-220 | Selector luminoso rojo 3 pos. con retorno 2NA 110-220Vca | 0 | No | 578735 | 0 | AUXILIARES DE MANDO | ZHEJIANG CHINT ELECTRICS CO.LTD | Sí | Sí | Serie NP8 | C | 6901800044604 |  | 0 |  | NP8-20XD/33 RED(110V-220V) | 8536901000 | 05081 | 3 | Artículos |  | Sí |  | Grupo de artículos | No | 210 |  | 02/08/16 |  | 10/10/24 |  | 0 |  | 0 | APP Soluciones para la industria | AUXILIARES DE MANDO | 1 | 310 | 1 | 298 | 1 | 31224.44 | 2 | 11.58 | 3 | 0.05 |  | 1 | CAJA MASTER | 180 |  | 1 |  | 10 | 0 | 0 | 0 | 0 | 0 | PNM | Comprar | Semanal | 1 | 1 | 120 |  |  |  |  | No | No | Sí | No | No | No | No | No | No | No | No | No | No | No | No | No | 0
11682 | NP8-20Y/33 | Selector llave 3pos.+extrac.llave pos.central 2NA | 0 | No | 578679 | 0 | AUXILIARES DE MANDO | ZHEJIANG CHINT ELECTRICS CO.LTD | Sí | Sí | Serie NP8 | C | 6901800044048 |  | 0 |  |  | 8536901000 | 05081 | 3 | Artículos |  | Sí |  | Grupo de artículos | No | 210 |  | 09/11/11 |  | 10/10/24 | 21/05/15 | 1.49 |  | 1.49 | APP Soluciones para la industria | AUXILIARES DE MANDO | 1 | 310 | 1 | 298 | 1 | 31224.44 | 2 | 11.22 | 3 | 0.05 |  | 1 | CAJA MASTER | 180 |  | 1 |  | 10 | 0 | 0 | 0 | 0 | 0 | PNM | Comprar | Semanal | 1 | 1 | 120 |  |  |  |  | No | No | Sí | No | No | No | No | No | No | No | No | No | No | No | No | No | 0
11683 | NP8-BE101 | Contacto fijación a aparato 1NA serie NP8 | 5854 | No | 669998 | 75 | AUXILIARES DE MANDO | ZHEJIANG CHINT ELECTRICS CO.LTD | Sí | Sí | Serie NP8 | A | 6901800095408 |  | 0 | NP8-BE101 | NP8接触系统 常开 | 8536901000 | 05081 | 3 | Artículos | F4P | Sí |  | Grupo de artículos | No | 210 | Contactos | 08/06/11 |  | 10/10/24 | 11/10/24 | 0.37 |  | 0.37 | APP Soluciones para la industria | AUXILIARES DE MANDO | 1 | 310 | 1 | 298 | 1 | 31224.44 | 2 | 17.98 | 3 | 0.01 |  | 1 | CAJA MASTER | 1620 |  | 1 |  | 90 | 5000 | 6000 | 0 | 0 | 5 | PNM | Comprar | Semanal | 90 | 90 | 120 |  | 29/07/2021.- REVISION DE MINIMOS CON EL NUEVO PLAZO DE ENTREGA DE FARBICA ¦ 20/03/2020.- ARTICULO VENDIDO A ORONA EN 2019 Y 2020. PARA ORONA, USAREMOS EL CODIGO O-NP8-BE101. COMO TENEMOS VENTA A OTROS CLIENTES, PONEMOS MINIMOS PARA TENER STOCK. ¦ 31/10/2019.- AGOTAR STOCK EN ORONA. DESPUES PASAR AL NUEVO CODIGO ¦ 21/05/2019.- PONEMOS NUEVO MINIMO CALCULADO AÑADIENDO EL EL STOCK DISPONIBLE PARA ORONA |  |  | No | No | Sí | No | No | No | No | No | Sí | Sí | No | No | Sí | No | No | No | 0
11684 | NP8-BE102 | Contacto fijación a aparato 1NC serie NP8 | 3761 | No | 669999 | 75 | AUXILIARES DE MANDO | ZHEJIANG CHINT ELECTRICS CO.LTD | Sí | Sí | Serie NP8 | B | 6901800095392 |  | 0 | NP8-BE102 |  | 8536901000 | 05081 | 3 | Artículos | F4P | Sí |  | Grupo de artículos | No | 210 | Contactos | 08/06/11 |  | 10/10/24 | 11/10/24 | 0.37 |  | 0.37 | APP Soluciones para la industria | AUXILIARES DE MANDO | 1 | 310 | 1 | 298 | 1 | 31224.44 | 2 | 17.98 | 3 | 0.01 |  | 1 | CAJA MASTER | 1620 |  | 1 |  | 90 | 3500 | 4200 | 0 | 0 | 3 | PNM | Comprar | Semanal | 90 | 90 | 120 |  | 29/07/2021.- REVISION DE MINIMOS CON EL NUEVO PLAZO DE ENTREGA DE FARBICA ¦ 20/03/2020.- ARTICULO VENDIDO A ORONA EN 2019 Y 2020. PARA ORONA, USAREMOS EL CODIGO O-NP8-BE102. COMO TENEMOS VENTA A OTROS CLIENTES, PONEMOS MINIMOS PARA TENER STOCK. |  |  | No | No | Sí | No | No | No | No | No | Sí | Sí | No | No | Sí | No | No | No | 0
11685 | NP8-BN/1 | Cabeza pulsador rasante blanco (SIN cuerpo ni contactos) | 0 | No | 669791 | 75 | AUXILIARES DE MANDO | ZHEJIANG CHINT ELECTRICS CO.LTD | Sí | Sí | Serie NP8 | C | 6901800892595 |  | 0 | NP8-BN/1 |  | 8536901000 | 05081 | 3 | Artículos | F4P | Sí |  | Grupo de artículos | No | 210 | Pulsadores | 08/01/18 |  | 01/10/24 | 18/04/24 | 0.39 |  | 0 | APP Soluciones para la industria | AUXILIARES DE MANDO | 1 | 340 | 1 | 246 | 1 | 33790.56 | 2 | 8.62 | 3 | 0.02 |  | 1 | CAJA MASTER | 480 |  | 1 |  | 20 | 0 | 0 | 0 | 10 | 10 | PNM | Comprar | Semanal | 20 | 20 | 120 |  | 29/07/2021.- REVISION DE MINIMOS CON EL NUEVO PLAZO DE ENTREGA DE FARBICA ¦ 10/03/2021.- ACTUALIZADO MINIMOS S/ VENTA ULTIMOS 12 MESES ¦ 25/02/2020.- ACTUALIZADOS MINIMOS. ACTUALIZADOS PEDIDO MULTIPLE A MULTIPLO DE COMPRAS. |  |  | No | No | Sí | No | No | No | No | No | Sí | Sí | No | No | Sí | No | No | No | 0
11686 | NP8-BN/1 BLK ARR | Pulsador Rasante 22mm. Fondo blanco + Flecha Negra (Sólo Cabeza SIN contactos y SIN Soporte) | 16930 | No | 669669 | 0 | AUXILIARES DE MANDO | ZHEJIANG CHINT ELECTRICS CO.LTD | Sí | Sí | Serie NP8 | A | 6901800879022 |  | 0 |  | NP8-BN/1 BLK ARR | 8536901000 | 05081 | 3 | Artículos |  | Sí |  | Grupo de artículos | No | 210 |  | 15/02/17 |  | 10/10/24 | 09/10/24 | 0.42 |  | 0.42 | APP Soluciones para la industria | AUXILIARES DE MANDO | 1 | 340 | 1 | 246 | 1 | 33790.56 | 2 | 8.62 | 3 | 0.02 |  | 1 | CAJA MASTER | 480 |  | 1 |  | 18 | 8170 | 9804 | 0 | 9222 | 12262 | PNM | Comprar | Semanal | 480 | 480 | 120 |  | 29/07/2021.- REVISION DE MINIMOS CON EL NUEVO PLAZO DE ENTREGA DE FARBICA ¦ 20/03/2020.- ARTICULO MAYORITARIAMENTE VENDIDO A ORONA EN 2019 Y 2020. TENEMOS VENTA A OTROS CLIENTES, PERO MUY BAJA, INCREMENTAMOS MINIMOS EN 5% REDONDEADO A EMBAJAJE (4925 + 5% = 5280 UD) |  |  | No | No | Sí | No | No | No | No | No | No | No | No | No | No | No | No | Sí | 0
11687 | NP8-BN/1 BLK ARR AB | Pulsador Rasante 22mm. Fondo Blanco + Flecha Negra ABAJO (Sólo Cabeza SIN contactos y SIN Soporte) | 0 | No |  | 0 | AUXILIARES DE MANDO | ZHEJIANG CHINT ELECTRICS CO.LTD | Sí | Sí | Serie NP8 |  | NP8-BN/1 BLK ARR AB |  | 0 |  |  |  | 05081 | 3 | Artículos |  | Sí |  | Grupo de artículos | No | 210 |  | 13/06/19 |  | 26/09/24 |  | 0 |  | 0 | APP Soluciones para la industria | AUXILIARES DE MANDO | 1 | 0 | 1 | 0 | 1 | 0 | 2 | 0 | 2 | 0.01 |  | 1 |  | 480 |  | 1 |  | 20 | 0 | 0 | 0 | 0 | 0 | PNM | Comprar | Semanal | 1 | 1 | 120 |  |  |  |  | No | No | No | No | No | No | No | No | No | No | No | No | No | No | No | No | 0
11688 | NP8-BN/1 BLK ARR DE | Pulsador Rasante 22mm. Fondo Blanco + Flecha negra DERECHA (Sólo Cabeza SIN contactos y SIN Soporte | 2613 | No | 219851 | 0 | AUXILIARES DE MANDO | ZHEJIANG CHINT ELECTRICS CO.LTD | Sí | Sí | Serie NP8 | B | 6941498992153 |  | 0 |  |  |  | 05081 | 3 | Artículos |  | Sí |  | Grupo de artículos | No | 210 |  | 13/06/19 |  | 10/10/24 | 27/12/22 | 0.33 |  | 0.33 | APP Soluciones para la industria | AUXILIARES DE MANDO | 1 | 340 | 1 | 246 | 1 | 33790.56 | 2 | 8.62 | 3 | 0.01 |  | 1 | CAJA MASTER | 480 |  | 1 |  | 20 | 0 | 0 | 0 | 0 | 0 | PNM | Comprar | Semanal | 20 | 480 | 120 |  | 29/07/2021.- REVISION DE MINIMOS CON EL NUEVO PLAZO DE ENTREGA DE FARBICA ¦ 20/03/2020.- ARTICULO SOLO VENDIDO A ORONA EN 2019 Y 2020. PARA ORONA, USAREMOS EL CODIGO O-NP8-BN/1 BLK ARR DE. COMO NO TENEMOS VENTA A OTROS CLIENTES, NO PONEMOS MINIMOS PERO NO SE BLOQUEA LA COMPRA POR SI ALGÚN CLIENTE LO NECESITA ¦ 11/03/2020.- ARTICULO QUE SE VENDIA A ORONA. SE CAMBIA A REFERENCIA NUEVA. |  |  | No | No | No | No | No | No | No | No | No | No | No | No | No | No | No | Sí | 0
11689 | NP8-BN/1 BLK ARR IZ | Pulsador Rasante 22mm. Fondo Blanco + Flecha Negra IZQUIERDA (Sólo Cabeza SIN contactos y SIN Sopor | 601 | No |  | 0 | AUXILIARES DE MANDO | ZHEJIANG CHINT ELECTRICS CO.LTD | Sí | Sí | Serie NP8 |  | NP8-BN/1 BLK ARR IZ |  | 0 |  |  |  | 05081 | 3 | Artículos |  | Sí |  | Grupo de artículos | No | 210 |  | 13/06/19 |  | 26/09/24 | 27/12/22 | 0.5 |  | 0 | APP Soluciones para la industria | AUXILIARES DE MANDO | 1 | 0 | 1 | 0 | 1 | 0 | 2 | 0 | 2 | 0.01 |  | 1 |  | 480 |  | 1 |  | 20 | 0 | 0 | 0 | 0 | 0 | PNM | Comprar | Semanal | 1 | 1 | 120 |  |  |  |  | No | No | No | No | No | No | No | No | No | No | No | No | No | No | No | Sí | 0
11690 | NP8-BN/2 | Cabeza pulsador rasante negro (SIN cuerpo ni contactos) | 361 | No | 669790 | 75 | AUXILIARES DE MANDO | ZHEJIANG CHINT ELECTRICS CO.LTD | Sí | Sí | Serie NP8 | B | 6901800892601 |  | 0 | NP8-BN/2 |  | 8536901000 | 05081 | 3 | Artículos | F4P | Sí |  | Grupo de artículos | No | 210 | Pulsadores | 14/11/17 |  | 10/10/24 | 13/02/24 | 0.38 |  | 0.38 | APP Soluciones para la industria | AUXILIARES DE MANDO | 1 | 340 | 1 | 246 | 1 | 33790.56 | 2 | 8.62 | 3 | 0.02 |  | 1 | CAJA MASTER | 480 |  | 1 |  | 20 | 150 | 180 | 0 | 0 | 0 | PNM | Comprar | Semanal | 360 | 360 | 120 |  | 29/07/2021.- REVISION DE MINIMOS CON EL NUEVO PLAZO DE ENTREGA DE FARBICA ¦ 10/03/2021.- ACTUALIZADO MINIMOS S/ VENTA ULTIMOS 12 MESES ¦ 25/02/2020.- ACTUALIZADOS MINIMOS. ACTUALIZADOS PEDIDO MULTIPLE A MULTIPLO DE COMPRAS. |  |  | No | No | Sí | No | No | No | No | No | Sí | Sí | No | No | Sí | No | No | No | 0
11691 | NP8-BN/2 WHT ARR | Pulsador Rasante 22mm. Fondo Negro + Flecha Blanca (Sólo Cabeza SIN contactos y SIN Soporte) | 6079 | No | 669668 | 0 | AUXILIARES DE MANDO | ZHEJIANG CHINT ELECTRICS CO.LTD | Sí | Sí | Serie NP8 | C | 6901800882329 |  | 0 |  | NP8-BN/2 WHT ARR | 8536901000 | 05081 | 3 | Artículos |  | Sí |  | Grupo de artículos | No | 210 |  | 15/02/17 |  | 10/10/24 | 09/10/24 | 0.42 |  | 0.44 | APP Soluciones para la industria | AUXILIARES DE MANDO | 1 | 340 | 1 | 246 | 1 | 33790.56 | 2 | 8.62 | 3 | 0.02 |  | 1 | CAJA MASTER | 480 |  | 1 |  | 18 | 900 | 1125 | 0 | 0 | 1 | PNM | Comprar | Semanal | 480 | 480 | 120 |  | 29/07/2021.- REVISION DE MINIMOS CON EL NUEVO PLAZO DE ENTREGA DE FARBICA ¦ 10/03/2021.- ACTUALIZADO MINIMOS S/ VENTA ULTIMOS 12 MESES ¦ 20/03/2020.- ARTICULO MAYORITARIAMENTE VENDIDO A ORONA EN 2019 Y 2020, PERO NO ES VALIDO PARA ELLOS, COMO DIJERON EN 2019. TENEMOS VENTA A OTROS CLIENTES, PERO MUY BAJA, INCREMENTAMOS MINIMOS PARA SERVIR A ESTOS CLIENTES ¦ 16/07/2019.- ARTICULO NO VALIDO PARA ORONA-GUREAK-ALECOP |  |  | No | No | Sí | No | No | No | No | No | No | No | No | No | No | No | No | No | 0
11692 | NP8-BN/2 WHT ARR AB | Pulsador Rasante 22mm. Fondo Negro + Flecha Blanca ABAJO (Sólo Cabeza SIN contactos y SIN Soporte) | 13588 | No | 219897 | 0 | AUXILIARES DE MANDO | ZHEJIANG CHINT ELECTRICS CO.LTD | Sí | Sí | Serie NP8 | A | 6941498990333 |  | 0 |  |  |  | 05081 | 3 | Artículos |  | Sí |  | Grupo de artículos | No | 210 |  | 13/06/19 |  | 10/10/24 | 11/10/24 | 0.42 |  | 0.42 | APP Soluciones para la industria | AUXILIARES DE MANDO | 1 | 340 | 1 | 246 | 1 | 33790.56 | 2 | 8.62 | 3 | 0.01 |  | 1 | CAJA MASTER | 480 |  | 1 |  | 20 | 8800 | 10560 | 0 | 16800 | 12641 | PNM | Comprar | Semanal | 480 | 480 | 120 |  | 29/07/2021.- REVISION DE MINIMOS CON EL NUEVO PLAZO DE ENTREGA DE FARBICA ¦ 20/03/2020.- ARTICULO SOLO VENDIDO A ORONA EN 2019 Y 2020. COMO NO TENEMOS VENTA A OTROS CLIENTES, NO INCREMENTAMOS MINIMOS. |  |  | No | No | No | No | No | No | No | No | No | No | No | No | No | No | No | Sí | 0
11693 | NP8-BN/2 WHT ARR DE | Pulsador Rasante 22mm. Fondo Negro + Flecha Blanca DERECHA (Sólo Cabeza SIN contactos y SIN Soporte | 0 | No | 219852 | 0 | AUXILIARES DE MANDO | ZHEJIANG CHINT ELECTRICS CO.LTD | Sí | Sí | Serie NP8 | C | 6942117492214 |  | 0 |  |  |  | 05081 | 3 | Artículos |  | Sí |  | Grupo de artículos | No | 210 |  | 13/06/19 |  | 03/10/24 | 02/12/19 | 0.35 |  | 0.01 | APP Soluciones para la industria | AUXILIARES DE MANDO | 1 | 340 | 1 | 246 | 1 | 33790.56 | 2 | 8.62 | 3 | 0.01 |  | 1 | CAJA MASTER | 480 |  | 1 |  | 20 | 0 | 0 | 0 | 0 | 0 | PNM | Comprar | Semanal | 20 | 20 | 120 |  | 29/07/2021.- REVISION DE MINIMOS CON EL NUEVO PLAZO DE ENTREGA DE FARBICA ¦ 20/03/2020.- ARTICULO SOLO VENDIDO A ORONA EN 2019 Y 2020. ARTICULO NO VALIDO PARA ORONA. COMO NO TENEMOS VENTA A OTROS CLIENTES, NO PONEMOS MINIMOS PERO NO SE BLOQUEA LA COMPRA POR SI ALGÚN CLIENTE LO NECESITA ¦ 23/07/2019.- ARTICULO NO VALIDO PARA ORONA. REDUCIMOS LO MINIMOS. |  |  | No | No | No | No | No | No | No | No | No | No | No | No | No | No | No | No | 0
11694 | NP8-BN/2 WHT ARR IZ | Pulsador Rasante 22mm. Fondo Negro + Flecha Blanca IZQUIERDA (Sólo Cabeza SIN contactos y SIN Sopor) | 0 | No | 219899 | 0 | AUXILIARES DE MANDO | ZHEJIANG CHINT ELECTRICS CO.LTD | Sí | Sí | Serie NP8 | C | 6941498992146 |  | 0 |  |  |  | 05081 | 3 | Artículos |  | Sí |  | Grupo de artículos | Sí | 210 |  | 13/06/19 |  | 11/10/24 | 31/05/22 | 0.33 |  | 0.33 | APP Soluciones para la industria | AUXILIARES DE MANDO | 1 | 340 | 1 | 246 | 1 | 33790.56 | 2 | 8.62 | 3 | 0.01 |  | 1 | CAJA MASTER | 480 |  | 1 |  | 20 | 0 | 0 | 0 | 0 | 0 | PNM | Comprar | Semanal | 20 | 480 | 120 |  | 29/07/2021.- REVISION DE MINIMOS CON EL NUEVO PLAZO DE ENTREGA DE FARBICA ¦ 20/03/2020.- ARTICULO SOLO VENDIDO A ORONA EN 2019 Y 2020. PARA ORONA, USAREMOS EL CODIGO O-NP8-BN/2 WHT ARR IZ. COMO NO TENEMOS VENTA A OTROS CLIENTES, NO PONEMOS MINIMOS PERO NO SE BLOQUEA LA COMPRA POR SI ALGÚN CLIENTE LO NECESITA ¦ 26/07/2019.- ARTICULO VENTA ORONA. STOCK SEGURIDAD 3 MESES: 6120 UD |  |  | No | No | No | No | No | No | No | No | No | No | No | No | No | No | No | Sí | 0
11695 | NP8-BN/3 | Cabeza pulsador rasante verde (SIN cuerpo ni contactos) | 17506 | No | 669789 | 75 | AUXILIARES DE MANDO | ZHEJIANG CHINT ELECTRICS CO.LTD | Sí | Sí | Serie NP8 | A | 6901800882299 |  | 0 | NP8-BN/3 |  | 8536901000 | 05081 | 3 | Artículos | F4P | Sí |  | Grupo de artículos | No | 210 | Pulsadores | 24/04/17 |  | 10/10/24 | 09/10/24 | 0.39 |  | 0.39 | APP Soluciones para la industria | AUXILIARES DE MANDO | 1 | 340 | 1 | 246 | 1 | 33790.56 | 2 | 8.62 | 3 | 0.02 |  | 1 | CAJA MASTER | 480 |  | 1 |  | 20 | 8500 | 9000 | 0 | 5829 | 10830 | PNM | Comprar | Semanal | 480 | 480 | 120 |  | 29/07/2021.- REVISION DE MINIMOS CON EL NUEVO PLAZO DE ENTREGA DE FARBICA ¦ 20/03/2020.- ARTICULO MAYORITARIAMENTE VENDIDO A ORONA EN 2019 Y 2020. TENEMOS VENTA A OTROS CLIENTES, PERO MUY BAJA, INCREMENTAMOS MINIMOS EN 5% REDONDEADO A EMBAJAJE (4925 + 5% = 5280 UD) ¦ Referencia ORONA 511304303 ¦ PACKING REQUIREMENTS FOR ORONA: PACKAGING: 480 UNITS/BOX |  |  | No | No | Sí | No | No | No | No | No | Sí | Sí | No | No | Sí | No | No | No | 0
11696 | NP8-BN/3 WHT LINE | Cabeza pulsador rasante verde con Linea Blanca (SIN cuerpo ni contactos) | 0 | No | 219734 | 75 | AUXILIARES DE MANDO | ZHEJIANG CHINT ELECTRICS CO.LTD | Sí | Sí | Serie NP8 | C | 6942117492221 |  | 0 |  |  | 8536901000 | 5081 | 3 | Artículos |  | Sí |  | Grupo de artículos | No | 210 |  | 11/07/19 |  | 10/10/24 | 30/09/19 | 0.33 |  | 0.01 | APP Soluciones para la industria | AUXILIARES DE MANDO | 1 | 340 | 1 | 246 | 1 | 33790.56 | 2 | 8.62 | 3 | 0 |  | 1 | CAJA MASTER | 480 |  | 1 |  | 1 | 0 | 0 | 0 | 0 | 0 | PNM | Comprar | Semanal | 1 | 1 | 120 |  |  |  |  | No | No | Sí | No | No | No | No | No | No | No | No | No | No | No | No | No | 0
11697 | NP8-BN/4 | Cabeza pulsador rasante rojo (SIN cuerpo ni contactos) | 167 | No | 669788 | 75 | AUXILIARES DE MANDO | ZHEJIANG CHINT ELECTRICS CO.LTD | Sí | Sí | Serie NP8 | C | 6901800882305 |  | 0 | NP8-BN/4 |  | 8536901000 | 05081 | 3 | Artículos | F4P | Sí |  | Grupo de artículos | No | 210 | Pulsadores | 16/05/17 |  | 10/10/24 | 09/10/24 | 0.39 |  | 0.39 | APP Soluciones para la industria | AUXILIARES DE MANDO | 1 | 340 | 1 | 246 | 1 | 33790.56 | 2 | 8.62 | 3 | 0.02 |  | 1 | CAJA MASTER | 480 |  | 1 |  | 20 | 160 | 192 | 0 | 0 | 1 | PNM | Comprar | Semanal | 360 | 360 | 120 |  | 29/07/2021.- REVISION DE MINIMOS CON EL NUEVO PLAZO DE ENTREGA DE FARBICA ¦ 10/03/2021.- ACTUALIZADO MINIMOS S/ VENTA ULTIMOS 12 MESES ¦ 25/02/2020.- ACTUALIZADOS MINIMOS. ACTUALIZADOS PEDIDO MULTIPLE A MULTIPLO DE COMPRAS. |  |  | No | No | Sí | No | No | No | No | No | Sí | Sí | No | No | Sí | No | No | No | 0
11698 | NP8-BN/5 | Cabeza pulsador rasante amarillo (SIN cuerpo ni contactos) | 64 | No | 669795 | 75 | AUXILIARES DE MANDO | ZHEJIANG CHINT ELECTRICS CO.LTD | Sí | Sí | Serie NP8 | C | 6901800882312 |  | 0 | NP8-BN/5 |  | 8536901000 | 05081 | 3 | Artículos | F4P | Sí |  | Grupo de artículos | No | 210 | Pulsadores | 16/05/17 |  | 02/10/24 | 27/12/22 | 0.43 |  | 0.41 | APP Soluciones para la industria | AUXILIARES DE MANDO | 1 | 340 | 1 | 246 | 1 | 33790.56 | 2 | 8.62 | 3 | 0.02 |  | 1 | CAJA MASTER | 480 |  | 1 |  | 20 | 1 | 2 | 0 | 0 | 0 | PNM | Comprar | Semanal | 360 | 360 | 120 |  | 29/07/2021.- REVISION DE MINIMOS CON EL NUEVO PLAZO DE ENTREGA DE FARBICA ¦ 10/03/2021.- ACTUALIZADO MINIMOS S/ VENTA ULTIMOS 12 MESES ¦ 25/02/2020.- ACTUALIZADOS MINIMOS. ACTUALIZADOS PEDIDO MULTIPLE A MULTIPLO DE COMPRAS. |  |  | No | No | Sí | No | No | No | No | No | Sí | Sí | No | No | Sí | No | No | Sí | 0
11699 | NP8-BN/6 | Cabeza pulsador rasante azul (SIN cuerpo ni contactos) | 0 | No | 669787 | 75 | AUXILIARES DE MANDO | ZHEJIANG CHINT ELECTRICS CO.LTD | Sí | Sí | Serie NP8 | C | 6901800892618 |  | 0 | NP8-BN/6 |  | 8536901000 | 05081 | 3 | Artículos | F4P | Sí |  | Grupo de artículos | No | 210 | Pulsadores | 08/01/18 |  | 01/10/24 | 24/10/22 | 0.42 |  | 0.42 | APP Soluciones para la industria | AUXILIARES DE MANDO | 1 | 340 | 1 | 246 | 1 | 33790.56 | 2 | 8.62 | 3 | 0.02 |  | 1 | CAJA MASTER | 480 |  | 1 |  | 20 | 0 | 0 | 0 | 0 | 0 | PNM | Comprar | Semanal | 1 | 1 | 120 |  | 29/07/2021.- REVISION DE MINIMOS CON EL NUEVO PLAZO DE ENTREGA DE FARBICA ¦ 10/03/2021.- ACTUALIZADO Y REVISADO MINIMOS S/ VENTA ULTIMOS 12 MESES |  |  | No | No | Sí | No | No | No | No | No | Sí | Sí | No | No | Sí | No | No | No | 0
11700 | NP8-BN/6 WHT D-ARR | Pulsador Rasante 22mm. Fondo Azul + Doble Flecha Blanca (Sólo Cabeza SIN contactos y SIN Soporte) | 702 | No | 669667 | 0 | AUXILIARES DE MANDO | ZHEJIANG CHINT ELECTRICS CO.LTD | Sí | Sí | Serie NP8 | C | 6901800882336 |  | 0 |  | NP8-BN/6 WHT D-ARR | 8536901000 | 05081 | 3 | Artículos |  | Sí |  | Grupo de artículos | No | 210 |  | 15/02/17 |  | 03/10/24 | 31/05/24 | 0.33 |  | 0.33 | APP Soluciones para la industria | AUXILIARES DE MANDO | 1 | 340 | 1 | 246 | 1 | 33790.56 | 2 | 8.62 | 3 | 0.02 |  | 1 | CAJA MASTER | 480 |  | 1 |  | 18 | 70 | 87 | 0 | 0 | 0 | PNM | Comprar | Semanal | 480 | 480 | 120 |  | 29/07/2021.- REVISION DE MINIMOS CON EL NUEVO PLAZO DE ENTREGA DE FARBICA ¦ 10/03/2021.- ACTUALIZADO MINIMOS S/ VENTA ULTIMOS 12 MESES ¦ 28/12/2020.- ACTUALIZADO MINIMOS S/ VENTA DE 2020 ¦ 17/06/2019.- SE ACTUALIZA PACKAGING 23/07/2019.- ARTICULO NO VALIDO PARA ORONA. REDUCIMOS LO MINIMOS. |  |  | No | No | Sí | No | No | No | No | No | No | No | No | No | No | No | No | Sí | 0
11701 | NP8-BN/6 WHT DARRHO | Pulsador Rasante 22mm. Fondo Azul + Doble Flecha Blanca HORIZONTAL (Sólo Cabeza SIN cont. y SIN Sop) | 0 | No | 219850 | 0 | AUXILIARES DE MANDO | ZHEJIANG CHINT ELECTRICS CO.LTD | Sí | Sí | Serie NP8 | C | 6941498990326 |  | 0 |  |  |  | 05081 | 3 | Artículos |  | Sí |  | Grupo de artículos | No | 210 |  | 13/06/19 |  | 03/10/24 | 04/12/19 | 0.33 |  | 0.33 | APP Soluciones para la industria | AUXILIARES DE MANDO | 1 | 340 | 1 | 246 | 1 | 33790.56 | 2 | 8.62 | 3 | 0.01 |  | 1 | CAJA MASTER | 480 |  | 1 |  | 20 | 0 | 0 | 0 | 0 | 0 | PNM | Comprar | Semanal | 20 | 480 | 120 |  | 29/07/2021.- REVISION DE MINIMOS CON EL NUEVO PLAZO DE ENTREGA DE FARBICA ¦ 20/03/2020.- ARTICULO SOLO VENDIDO A ORONA EN 2019 Y 2020. PARA ORONA, USAREMOS EL CODIGO O-NP8-BN/6 WHT DARRHO. COMO NO TENEMOS VENTA A OTROS CLIENTES, NO PONEMOS MINIMOS PERO NO SE BLOQUEA LA COMPRA POR SI ALGÚN CLIENTE LO NECESITA ¦ 11/03/2020.- ARTICULO DE VENTA EN ORONA. SE CAMBIA A LA REFERENCIA NUEVA PARA ELLOS. |  |  | No | No | No | No | No | No | No | No | No | No | No | No | No | No | No | No | 0
11702 | NP8-BND/1 | Cabeza pulsador luminoso rasante blanco (SIN cuerpo, contactos ni bloque LED) | 1 | No | 669786 | 75 | AUXILIARES DE MANDO | ZHEJIANG CHINT ELECTRICS CO.LTD | Sí | Sí | Serie NP8 | C | 6901800892625 |  | 0 | NP8-BND/1 |  | 8536901000 | 05081 | 3 | Artículos | F4P | Sí |  | Grupo de artículos | No | 210 | Pulsadores | 08/01/18 |  | 01/10/24 | 29/02/24 | 0.38 |  | 0.38 | APP Soluciones para la industria | AUXILIARES DE MANDO | 1 | 340 | 1 | 246 | 1 | 33790.56 | 2 | 8.14 | 3 | 0.01 |  | 1 | CAJA MASTER | 480 |  | 1 |  | 20 | 1 | 2 | 0 | 0 | 0 | PNM | Comprar | Semanal | 360 | 360 | 120 |  | 29/07/2021.- REVISION DE MINIMOS CON EL NUEVO PLAZO DE ENTREGA DE FARBICA ¦ 10/03/2021.- ACTUALIZADO MINIMOS S/ VENTA ULTIMOS 12 MESES ¦ 25/02/2020.- ACTUALIZADOS MINIMOS. ACTUALIZADOS PEDIDO MULTIPLE A MULTIPLO DE COMPRAS. |  |  | No | No | Sí | No | No | No | No | No | Sí | Sí | No | No | Sí | No | No | No | 0
11703 | NP8-BND/3 | Cabeza pulsador luminoso rasante verde (SIN cuerpo, contactos ni bloque LED) | 6 | No | 669785 | 75 | AUXILIARES DE MANDO | ZHEJIANG CHINT ELECTRICS CO.LTD | Sí | Sí | Serie NP8 | C | 6901800892632 |  | 0 | NP8-BND/3 |  | 8536901000 | 05081 | 3 | Artículos | F4P | Sí |  | Grupo de artículos | No | 210 | Pulsadores | 08/01/18 |  | 01/10/24 | 29/07/24 | 0.38 |  | 0.37 | APP Soluciones para la industria | AUXILIARES DE MANDO | 1 | 340 | 1 | 246 | 1 | 33790.56 | 2 | 8.14 | 3 | 0.01 |  | 1 | CAJA MASTER | 480 |  | 1 |  | 20 | 20 | 24 | 0 | 0 | 0 | PNM | Comprar | Semanal | 360 | 360 | 120 |  | 29/07/2021.- REVISION DE MINIMOS CON EL NUEVO PLAZO DE ENTREGA DE FARBICA ¦ 10/03/2021.- ACTUALIZADO MINIMOS S/ VENTA ULTIMOS 12 MESES ¦ 25/02/2020.- ACTUALIZADOS MINIMOS. ACTUALIZADOS PEDIDO MULTIPLE A MULTIPLO DE COMPRAS. |  |  | No | No | Sí | No | No | No | No | No | Sí | Sí | No | No | Sí | No | No | No | 0
11704 | NP8-BND/4 | Cabeza pulsador luminoso rasante rojo (SIN cuerpo, contactos ni bloque LED) | 6 | No | 669784 | 75 | AUXILIARES DE MANDO | ZHEJIANG CHINT ELECTRICS CO.LTD | Sí | Sí | Serie NP8 | C | 6901800892649 |  | 0 | NP8-BND/4 |  | 8536901000 | 05081 | 3 | Artículos | F4P | Sí |  | Grupo de artículos | No | 210 | Pulsadores | 08/01/18 |  | 01/10/24 | 30/04/23 | 0.37 |  | 0.38 | APP Soluciones para la industria | AUXILIARES DE MANDO | 1 | 340 | 1 | 246 | 1 | 33790.56 | 2 | 8.14 | 3 | 0.01 |  | 1 | CAJA MASTER | 480 |  | 1 |  | 20 | 10 | 12 | 0 | 0 | 0 | PNM | Comprar | Semanal | 20 | 20 | 120 |  | 29/07/2021.- REVISION DE MINIMOS CON EL NUEVO PLAZO DE ENTREGA DE FARBICA ¦ 10/03/2021.- ACTUALIZADO Y REVISADO MINIMOS S/ VENTA ULTIMOS 12 MESES |  |  | No | No | Sí | No | No | No | No | No | Sí | Sí | No | No | Sí | No | No | No | 0
11705 | NP8-BND/5 | Cabeza pulsador luminoso rasante amarillo (SIN cuerpo, contactos ni bloque LED) | 0 | No | 669793 | 75 | AUXILIARES DE MANDO | ZHEJIANG CHINT ELECTRICS CO.LTD | Sí | Sí | Serie NP8 | C | 6901800892571 |  | 0 | NP8-BND/5 |  | 8536901000 | 05081 | 3 | Artículos | F4P | Sí |  | Grupo de artículos | No | 210 | Pulsadores | 08/01/18 |  | 01/10/24 | 09/10/24 | 0.82 |  | 0.01 | APP Soluciones para la industria | AUXILIARES DE MANDO | 1 | 340 | 1 | 246 | 1 | 33790.56 | 2 | 8.14 | 3 | 0.01 |  | 1 | CAJA MASTER | 480 |  | 1 |  | 20 | 0 | 0 | 0 | 0 | 0 | PNM | Comprar | Semanal | 20 | 20 | 120 |  | 29/07/2021.- REVISION DE MINIMOS CON EL NUEVO PLAZO DE ENTREGA DE FARBICA ¦ 10/03/2021.- ACTUALIZADO MINIMOS S/ VENTA ULTIMOS 12 MESES ¦ 25/02/2020.- ACTUALIZADOS MINIMOS. ACTUALIZADOS PEDIDO MULTIPLE A MULTIPLO DE COMPRAS. |  |  | No | No | Sí | No | No | No | No | No | Sí | Sí | No | No | Sí | No | No | No | 0
11706 | NP8-BND/6 | Cabeza pulsador luminoso rasante azul (SIN cuerpo, contactos ni bloque LED) | 1 | No | 669792 | 75 | AUXILIARES DE MANDO | ZHEJIANG CHINT ELECTRICS CO.LTD | Sí | Sí | Serie NP8 | C | 6901800892588 |  | 0 | NP8-BND/6 |  | 8536901000 | 05081 | 3 | Artículos | F4P | Sí |  | Grupo de artículos | No | 210 | Pulsadores | 08/01/18 |  | 01/10/24 | 11/10/24 | 0.82 |  | 0.37 | APP Soluciones para la industria | AUXILIARES DE MANDO | 1 | 340 | 1 | 246 | 1 | 33790.56 | 2 | 8.14 | 3 | 0.01 |  | 1 | CAJA MASTER | 480 |  | 1 |  | 20 | 5 | 6 | 0 | 0 | 0 | PNM | Comprar | Semanal | 360 | 360 | 120 |  | 29/07/2021.- REVISION DE MINIMOS CON EL NUEVO PLAZO DE ENTREGA DE FARBICA ¦ 10/03/2021.- ACTUALIZADO MINIMOS S/ VENTA ULTIMOS 12 MESES ¦ 25/02/2020.- ACTUALIZADOS MINIMOS. ACTUALIZADOS PEDIDO MULTIPLE A MULTIPLO DE COMPRAS. |  |  | No | No | Sí | No | No | No | No | No | Sí | Sí | No | No | Sí | No | No | Sí | 0
11707 | NP8-D/1 | Cabeza piloto directo blanco (SIN cuerpo ni bloque LED) | 119 | No | 669674 | 75 | AUXILIARES DE MANDO | ZHEJIANG CHINT ELECTRICS CO.LTD | Sí | Sí | Serie NP8 | C | 6901800040323 |  | 0 | NP8-D/1 |  | 8536901000 | 05081 | 3 | Artículos | F4P | Sí |  | Grupo de artículos | No | 210 | Pilotos | 08/01/18 |  | 02/10/24 | 15/06/20 | 0.37 |  | 0.37 | APP Soluciones para la industria | AUXILIARES DE MANDO | 1 | 340 | 1 | 246 | 1 | 33790.56 | 2 | 7.18 | 3 | 0.01 |  | 1 | CAJA MASTER | 480 |  | 1 |  | 20 | 0 | 0 | 0 | 0 | 0 | PNM | Comprar | Semanal | 20 | 20 | 120 |  | 29/07/2021.- REVISION DE MINIMOS CON EL NUEVO PLAZO DE ENTREGA DE FARBICA ¦ 10/03/2021.- ACTUALIZADO MINIMOS S/ VENTA ULTIMOS 12 MESES ¦ 25/02/2020.- ACTUALIZADOS MINIMOS. ACTUALIZADOS PEDIDO MULTIPLE A MULTIPLO DE COMPRAS. |  |  | No | No | Sí | No | No | No | No | No | Sí | Sí | No | No | Sí | No | No | Sí | 0
11708 | NP8-D/3 | Cabeza piloto directo verde (SIN cuerpo ni bloque LED) | 392 | No | 669673 | 75 | AUXILIARES DE MANDO | ZHEJIANG CHINT ELECTRICS CO.LTD | Sí | Sí | Serie NP8 | C | 6901800040330 |  | 0 | NP8-D/3 |  | 8536901000 | 05081 | 3 | Artículos | F4P | Sí |  | Grupo de artículos | No | 210 | Pilotos | 18/08/17 |  | 01/10/24 | 11/10/24 | 0.35 |  | 0.35 | APP Soluciones para la industria | AUXILIARES DE MANDO | 1 | 340 | 1 | 246 | 1 | 33790.56 | 2 | 7.18 | 3 | 0.01 |  | 1 | CAJA MASTER | 480 |  | 1 |  | 20 | 30 | 36 | 0 | 0 | 0 | PNM | Comprar | Semanal | 480 | 480 | 120 |  | 29/07/2021.- REVISION DE MINIMOS CON EL NUEVO PLAZO DE ENTREGA DE FARBICA ¦ 10/03/2021.- ACTUALIZADO MINIMOS S/ VENTA ULTIMOS 12 MESES ¦ 25/02/2020.- ACTUALIZADOS MINIMOS. ACTUALIZADOS PEDIDO MULTIPLE A MULTIPLO DE COMPRAS. |  |  | No | No | Sí | No | No | No | No | No | Sí | Sí | No | No | Sí | No | No | No | 0
11709 | NP8-D/4 | Cabeza piloto directo rojo (SIN cuerpo ni bloque LED) | 20 | No | 669672 | 75 | AUXILIARES DE MANDO | ZHEJIANG CHINT ELECTRICS CO.LTD | Sí | Sí | Serie NP8 | C | 6901800040347 |  | 0 | NP8-D/4 |  | 8536901000 | 05081 | 3 | Artículos | F4P | Sí |  | Grupo de artículos | No | 210 | Pilotos | 08/01/18 |  | 02/10/24 | 30/04/24 | 0.35 |  | 0.35 | APP Soluciones para la industria | AUXILIARES DE MANDO | 1 | 340 | 1 | 246 | 1 | 33790.56 | 2 | 7.18 | 3 | 0.01 |  | 1 | CAJA MASTER | 480 |  | 1 |  | 20 | 20 | 24 | 0 | 0 | 0 | PNM | Comprar | Semanal | 360 | 360 | 120 |  | 29/07/2021.- REVISION DE MINIMOS CON EL NUEVO PLAZO DE ENTREGA DE FARBICA ¦ 10/03/2021.- ACTUALIZADO MINIMOS S/ VENTA ULTIMOS 12 MESES ¦ 25/02/2020.- ACTUALIZADOS MINIMOS. ACTUALIZADOS PEDIDO MULTIPLE A MULTIPLO DE COMPRAS. |  |  | No | No | Sí | No | No | No | No | No | Sí | Sí | No | No | Sí | No | No | No | 0
11710 | NP8-D/5 | Cabeza piloto directo amarillo (SIN cuerpo ni bloque LED) | 0 | No | 669671 | 75 | AUXILIARES DE MANDO | ZHEJIANG CHINT ELECTRICS CO.LTD | Sí | Sí | Serie NP8 | C | 6901800040354 |  | 0 | NP8-D/5 |  | 8536901000 | 05081 | 3 | Artículos | F4P | Sí |  | Grupo de artículos | No | 210 | Pilotos | 18/08/17 |  | 02/10/24 | 29/07/24 | 0.79 |  | 0.79 | APP Soluciones para la industria | AUXILIARES DE MANDO | 1 | 340 | 1 | 246 | 1 | 33790.56 | 2 | 7.18 | 3 | 0.01 |  | 1 | CAJA MASTER | 480 |  | 1 |  | 20 | 0 | 0 | 0 | 0 | 0 | PNM | Comprar | Semanal | 360 | 360 | 120 |  | 29/07/2021.- REVISION DE MINIMOS CON EL NUEVO PLAZO DE ENTREGA DE FARBICA ¦ 10/03/2021.- ACTUALIZADO MINIMOS S/ VENTA ULTIMOS 12 MESES ¦ 25/02/2020.- ACTUALIZADOS MINIMOS. ACTUALIZADOS PEDIDO MULTIPLE A MULTIPLO DE COMPRAS. |  |  | No | No | Sí | No | No | No | No | No | Sí | Sí | No | No | Sí | No | No | No | 0
11711 | NP8-D/6 | Cabeza piloto directo azul (SIN cuerpo ni bloque LED) | 72 | No | 669670 | 75 | AUXILIARES DE MANDO | ZHEJIANG CHINT ELECTRICS CO.LTD | Sí | Sí | Serie NP8 | C | 6901800040361 |  | 0 | NP8-D/6 |  | 8536901000 | 05081 | 3 | Artículos | F4P | Sí |  | Grupo de artículos | No | 210 | Pilotos | 08/01/18 |  | 02/10/24 | 15/06/20 | 0.37 |  | 0.37 | APP Soluciones para la industria | AUXILIARES DE MANDO | 1 | 340 | 1 | 246 | 1 | 33790.56 | 2 | 7.18 | 3 | 0.01 |  | 1 | CAJA MASTER | 480 |  | 1 |  | 20 | 30 | 36 | 0 | 0 | 0 | PNM | Comprar | Semanal | 480 | 480 | 120 |  | 29/07/2021.- REVISION DE MINIMOS CON EL NUEVO PLAZO DE ENTREGA DE FARBICA ¦ 10/03/2021.- ACTUALIZADO MINIMOS S/ VENTA ULTIMOS 12 MESES ¦ 25/02/2020.- ACTUALIZADOS MINIMOS. ACTUALIZADOS PEDIDO MULTIPLE A MULTIPLO DE COMPRAS. |  |  | No | No | Sí | No | No | No | No | No | Sí | Sí | No | No | Sí | No | No | Sí | 0
11712 | NP8-GN/1 | Cabeza pulsador saliente blanco (SIN cuerpo ni contactos) | 0 | No | 669781 | 75 | AUXILIARES DE MANDO | ZHEJIANG CHINT ELECTRICS CO.LTD | Sí | Sí | Serie NP8 | C | 6941498915305 |  | 0 | NP8-GN/1 |  | 8536901000 | 05081 | 3 | Artículos | F4P | Sí |  | Grupo de artículos | No | 210 | Pulsadores | 08/01/18 |  | 02/10/24 | 24/04/19 | 0.39 |  | 0 | APP Soluciones para la industria | AUXILIARES DE MANDO | 1 | 340 | 1 | 246 | 1 | 33790.56 | 2 | 9.2 | 3 | 0 |  | 1 | CAJA MASTER | 480 |  | 1 |  | 20 | 0 | 0 | 0 | 0 | 0 | PNM | Comprar | Semanal | 1 | 1 | 120 |  | 29/07/2021.- REVISION DE MINIMOS CON EL NUEVO PLAZO DE ENTREGA DE FARBICA |  |  | No | No | Sí | No | No | No | No | No | Sí | Sí | No | No | Sí | No | No | Sí | 0
11713 | NP8-GN/2 | Cabeza pulsador saliente negro (SIN cuerpo ni contactos) | 276 | No | 669780 | 75 | AUXILIARES DE MANDO | ZHEJIANG CHINT ELECTRICS CO.LTD | Sí | Sí | Serie NP8 | C | 6941498915312 |  | 0 | NP8-GN/2 |  | 8536901000 | 05081 | 3 | Artículos | F4P | Sí |  | Grupo de artículos | No | 210 | Pulsadores | 08/01/18 |  | 02/10/24 | 27/12/22 | 0.39 |  | 0.39 | APP Soluciones para la industria | AUXILIARES DE MANDO | 1 | 340 | 1 | 246 | 1 | 33790.56 | 2 | 9.2 | 3 | 0.19 |  | 1 | CAJA MASTER | 480 |  | 1 |  | 20 | 0 | 0 | 0 | 0 | 0 | PNM | Comprar | Semanal | 1 | 1 | 120 |  | 29/07/2021.- REVISION DE MINIMOS CON EL NUEVO PLAZO DE ENTREGA DE FARBICA ¦ 10/03/2021.- ACTUALIZADO Y REVISADO MINIMOS S/ VENTA ULTIMOS 12 MESES |  |  | No | No | Sí | No | No | No | No | No | Sí | Sí | No | No | Sí | No | No | Sí | 0
11714 | NP8-GN/3 | Cabeza pulsador saliente verde (SIN cuerpo ni contactos) | 289 | No | 669779 | 75 | AUXILIARES DE MANDO | ZHEJIANG CHINT ELECTRICS CO.LTD | Sí | Sí | Serie NP8 | C | 6901800892656 |  | 0 | NP8-GN/3 |  | 8536901000 | 05081 | 3 | Artículos | F4P | Sí |  | Grupo de artículos | No | 210 | Pulsadores | 08/01/18 |  | 02/10/24 | 12/07/21 | 0.39 |  | 0.39 | APP Soluciones para la industria | AUXILIARES DE MANDO | 1 | 340 | 1 | 246 | 1 | 33790.56 | 2 | 9.2 | 3 | 0.19 |  | 1 | CAJA MASTER | 480 |  | 1 |  | 20 | 0 | 0 | 0 | 0 | 0 | PNM | Comprar | Semanal | 240 | 240 | 120 |  | 29/07/2021.- REVISION DE MINIMOS CON EL NUEVO PLAZO DE ENTREGA DE FARBICA ¦ 10/03/2021.- ACTUALIZADO MINIMOS S/ VENTA ULTIMOS 12 MESES ¦ 28/12/2020.- ACTUALIZADO MINIMOS S/ VENTA DE 2020 ¦ 25/02/2020.- ACTUALIZADOS MINIMOS. ACTUALIZADOS PEDIDO MULTIPLE A MULTIPLO DE COMPRAS. |  |  | No | No | Sí | No | No | No | No | No | Sí | Sí | No | No | Sí | No | No | Sí | 0
11715 | NP8-GN/4 | Cabeza pulsador saliente rojo (SIN cuerpo ni contactos) | 0 | No | 669778 | 75 | AUXILIARES DE MANDO | ZHEJIANG CHINT ELECTRICS CO.LTD | Sí | Sí | Serie NP8 | C | 6901800892663 |  | 0 | NP8-GN/4 |  | 8536901000 | 05081 | 3 | Artículos | F4P | Sí |  | Grupo de artículos | No | 210 | Pulsadores | 08/01/18 |  | 01/10/24 | 26/01/23 | 0.39 |  | 0.39 | APP Soluciones para la industria | AUXILIARES DE MANDO | 1 | 340 | 1 | 246 | 1 | 33790.56 | 2 | 9.2 | 3 | 0.02 |  | 1 | CAJA MASTER | 480 |  | 1 |  | 20 | 0 | 0 | 0 | 0 | 0 | PNM | Comprar | Semanal | 1 | 1 | 120 |  | 29/07/2021.- REVISION DE MINIMOS CON EL NUEVO PLAZO DE ENTREGA DE FARBICA ¦ 28/12/2020.- ACTUALIZADO MINIMOS S/ VENTA DE 2020 |  |  | No | No | Sí | No | No | No | No | No | Sí | Sí | No | No | Sí | No | No | No | 0
11716 | NP8-GN/4 WHT CRCL | Cabeza pulsador saliente rojo con Circulo Blanco (SIN cuerpo ni contactos) | 0 | No | 219733 | 75 | AUXILIARES DE MANDO | ZHEJIANG CHINT ELECTRICS CO.LTD | Sí | Sí | Serie NP8 | C | 6942117492184 |  | 0 |  |  | 8536901000 | 5081 | 3 | Artículos |  | Sí |  | Grupo de artículos | No | 210 |  | 11/07/19 |  | 10/10/24 | 30/09/19 | 0.45 |  | 0.01 | APP Soluciones para la industria | AUXILIARES DE MANDO | 1 | 340 | 1 | 246 | 1 | 33790.56 | 2 | 9.2 | 3 | 0 |  | 1 | CAJA MASTER | 480 |  | 1 |  | 1 | 0 | 0 | 0 | 0 | 0 | PNM | Comprar | Semanal | 1 | 1 | 120 |  |  |  |  | No | No | Sí | No | No | No | No | No | No | No | No | No | No | No | No | No | 0
11717 | NP8-GN/5 | Cabeza pulsador saliente amarillo (SIN cuerpo ni contactos) | 0 | No | 669777 | 75 | AUXILIARES DE MANDO | ZHEJIANG CHINT ELECTRICS CO.LTD | Sí | Sí | Serie NP8 | C | 6941498915329 |  | 0 | NP8-GN/5 |  | 8536901000 | 05081 | 3 | Artículos | F4P | Sí |  | Grupo de artículos | No | 210 | Pulsadores | 18/08/17 |  | 02/10/24 | 24/04/19 | 0.39 |  | 0.39 | APP Soluciones para la industria | AUXILIARES DE MANDO | 1 | 340 | 1 | 246 | 1 | 33790.56 | 2 | 9.2 | 3 | 0 |  | 1 | CAJA MASTER | 480 |  | 1 |  | 20 | 0 | 0 | 0 | 0 | 0 | PNM | Comprar | Semanal | 1 | 1 | 120 |  | 29/07/2021.- REVISION DE MINIMOS CON EL NUEVO PLAZO DE ENTREGA DE FARBICA |  |  | No | No | Sí | No | No | No | No | No | Sí | Sí | No | No | Sí | No | No | No | 0
11718 | NP8-GN/6 | Cabeza pulsador saliente azul (SIN cuerpo ni contactos) | 0 | No | 669776 | 75 | AUXILIARES DE MANDO | ZHEJIANG CHINT ELECTRICS CO.LTD | Sí | Sí | Serie NP8 | C | 6941498915336 |  | 0 | NP8-GN/6 |  | 8536901000 | 05081 | 3 | Artículos | F4P | Sí |  | Grupo de artículos | No | 210 | Pulsadores | 08/01/18 |  | 02/10/24 | 24/04/19 | 0.39 |  | 0.39 | APP Soluciones para la industria | AUXILIARES DE MANDO | 1 | 340 | 1 | 246 | 1 | 33790.56 | 2 | 9.2 | 3 | 0 |  | 1 | CAJA MASTER | 480 |  | 1 |  | 20 | 0 | 0 | 0 | 0 | 0 | PNM | Comprar | Semanal | 1 | 1 | 120 |  | 29/07/2021.- REVISION DE MINIMOS CON EL NUEVO PLAZO DE ENTREGA DE FARBICA |  |  | No | No | Sí | No | No | No | No | No | Sí | Sí | No | No | Sí | No | No | No | 0
11719 | NP8-GND/1 | Cabeza pulsador luminoso saliente blanco (SIN cuerpo, contactos ni bloque LED) | 0 | No | 669775 | 75 | AUXILIARES DE MANDO | ZHEJIANG CHINT ELECTRICS CO.LTD | Sí | Sí | Serie NP8 | C | 6941498915343 |  | 0 | NP8-GND/1 |  | 8536901000 | 05081 | 3 | Artículos | F4P | Sí |  | Grupo de artículos | No | 210 | Pulsadores | 08/01/18 |  | 02/10/24 | 24/10/22 | 0.39 |  | 0.39 | APP Soluciones para la industria | AUXILIARES DE MANDO | 1 | 340 | 1 | 246 | 1 | 33790.56 | 2 | 8.72 | 3 | 0.08 |  | 1 | CAJA MASTER | 480 |  | 1 |  | 20 | 0 | 0 | 0 | 0 | 0 | PNM | Comprar | Semanal | 1 | 1 | 120 |  | 29/07/2021.- REVISION DE MINIMOS CON EL NUEVO PLAZO DE ENTREGA DE FARBICA |  |  | No | No | Sí | No | No | No | No | No | Sí | Sí | No | No | Sí | No | No | No | 0
11720 | NP8-GND/3 | Cabeza pulsador luminoso saliente verde (SIN cuerpo, contactos ni bloque LED) | 0 | No | 669774 | 75 | AUXILIARES DE MANDO | ZHEJIANG CHINT ELECTRICS CO.LTD | Sí | Sí | Serie NP8 | C | 6941498915350 |  | 0 | NP8-GND/3 |  | 8536901000 | 05081 | 3 | Artículos | F4P | Sí |  | Grupo de artículos | No | 210 | Pulsadores | 08/01/18 |  | 02/10/24 | 29/09/24 | 0.84 |  | 0.39 | APP Soluciones para la industria | AUXILIARES DE MANDO | 1 | 340 | 1 | 246 | 1 | 33790.56 | 2 | 8.72 | 3 | 0.08 |  | 1 | CAJA MASTER | 480 |  | 1 |  | 20 | 0 | 0 | 0 | 2 | 0 | PNM | Comprar | Semanal | 20 | 20 | 120 |  | 29/07/2021.- REVISION DE MINIMOS CON EL NUEVO PLAZO DE ENTREGA DE FARBICA ¦ 25/02/2020.- ACTUALIZADOS MINIMOS. ACTUALIZADOS PEDIDO MULTIPLE A MULTIPLO DE COMPRAS. |  |  | No | No | Sí | No | No | No | No | No | Sí | Sí | No | No | Sí | No | No | Sí | 0
11721 | NP8-GND/4 | Cabeza pulsador luminoso saliente rojo (SIN cuerpo, contactos ni bloque LED) | 0 | No | 669773 | 75 | AUXILIARES DE MANDO | ZHEJIANG CHINT ELECTRICS CO.LTD | Sí | Sí | Serie NP8 | C | 6941498915367 |  | 0 | NP8-GND/4 |  | 8536901000 | 05081 | 3 | Artículos | F4P | Sí |  | Grupo de artículos | No | 210 | Pulsadores | 08/01/18 |  | 02/10/24 | 29/09/24 | 0.84 |  | 0.39 | APP Soluciones para la industria | AUXILIARES DE MANDO | 1 | 340 | 1 | 246 | 1 | 33790.56 | 2 | 8.72 | 3 | 0.08 |  | 1 | CAJA MASTER | 480 |  | 1 |  | 20 | 0 | 0 | 0 | 10 | 0 | PNM | Comprar | Semanal | 240 | 240 | 120 |  | 29/07/2021.- REVISION DE MINIMOS CON EL NUEVO PLAZO DE ENTREGA DE FARBICA ¦ 10/03/2021.- ACTUALIZADO MINIMOS S/ VENTA ULTIMOS 12 MESES ¦ 25/02/2020.- ACTUALIZADOS MINIMOS. ACTUALIZADOS PEDIDO MULTIPLE A MULTIPLO DE COMPRAS. |  |  | No | No | Sí | No | No | No | No | No | Sí | Sí | No | No | Sí | No | No | No | 0
11722 | NP8-GND/5 | Cabeza pulsador luminoso saliente amarillo (SIN cuerpo, contactos ni bloque LED) | 0 | No | 669783 | 75 | AUXILIARES DE MANDO | ZHEJIANG CHINT ELECTRICS CO.LTD | Sí | Sí | Serie NP8 | C | 6941498915282 |  | 0 | NP8-GND/5 |  | 8536901000 | 05081 | 3 | Artículos | F4P | Sí |  | Grupo de artículos | No | 210 | Pulsadores | 18/08/17 |  | 02/10/24 | 24/04/19 | 0.39 |  | 0.39 | APP Soluciones para la industria | AUXILIARES DE MANDO | 1 | 340 | 1 | 246 | 1 | 33790.56 | 2 | 8.72 | 3 | 0.08 |  | 1 | CAJA MASTER | 480 |  | 1 |  | 20 | 0 | 0 | 0 | 0 | 0 | PNM | Comprar | Semanal | 1 | 1 | 120 |  | 29/07/2021.- REVISION DE MINIMOS CON EL NUEVO PLAZO DE ENTREGA DE FARBICA |  |  | No | No | Sí | No | No | No | No | No | Sí | Sí | No | No | Sí | No | No | No | 0
11723 | NP8-GND/6 | Cabeza pulsador luminoso saliente azul (SIN cuerpo, contactos ni bloque LED) | 0 | No | 669782 | 75 | AUXILIARES DE MANDO | ZHEJIANG CHINT ELECTRICS CO.LTD | Sí | Sí | Serie NP8 | C | 6941498915299 |  | 0 | NP8-GND/6 |  | 8536901000 | 05081 | 3 | Artículos | F4P | Sí |  | Grupo de artículos | No | 210 | Pulsadores | 08/01/18 |  | 02/10/24 | 24/04/19 | 0.39 |  | 0.39 | APP Soluciones para la industria | AUXILIARES DE MANDO | 1 | 340 | 1 | 246 | 1 | 33790.56 | 2 | 8.72 | 3 | 0 |  | 1 | CAJA MASTER | 480 |  | 1 |  | 20 | 0 | 0 | 0 | 0 | 0 | PNM | Comprar | Semanal | 240 | 240 | 120 |  | 29/07/2021.- REVISION DE MINIMOS CON EL NUEVO PLAZO DE ENTREGA DE FARBICA ¦ 28/12/2020.- ACTUALIZADO MINIMOS S/ VENTA DE 2020 ¦ 25/02/2020.- ACTUALIZADOS MINIMOS. ACTUALIZADOS PEDIDO MULTIPLE A MULTIPLO DE COMPRAS. |  |  | No | No | Sí | No | No | No | No | No | Sí | Sí | No | No | Sí | No | No | No | 0
11724 | NP8-L-230B | Bloque Led AZUL para NP8 110 - 230VAC | 20 | No | 667537 | 75 | AUXILIARES DE MANDO | ZHEJIANG CHINT ELECTRICS CO.LTD | Sí | Sí | Serie NP8 | C | 6901800102212 |  | 0 | NP8-L-230B |  | 8536901000 | 05081 | 3 | Artículos | F4P | Sí |  | Grupo de artículos | No | 210 | Bloques LED | 18/08/17 |  | 02/10/24 | 09/10/24 | 0.66 |  | 0.66 | APP Soluciones para la industria | AUXILIARES DE MANDO | 1 | 340 | 1 | 246 | 1 | 33790.56 | 2 | 17.84 | 3 | 0.01 |  | 1 | CAJA MASTER | 1440 |  | 1 |  | 60 | 20 | 24 | 0 | 0 | 0 | PNM | Comprar | Semanal | 1440 | 1440 | 120 |  | 29/07/2021.- REVISION DE MINIMOS CON EL NUEVO PLAZO DE ENTREGA DE FARBICA ¦ 10/03/2021.- ACTUALIZADO MINIMOS S/ VENTA ULTIMOS 12 MESES ¦ 25/02/2020.- ACTUALIZADOS MINIMOS. ACTUALIZADOS PEDIDO MULTIPLE A MULTIPLO DE COMPRAS. |  |  | No | No | Sí | No | No | No | No | No | Sí | Sí | No | No | Sí | No | No | No | 0
11725 | NP8-L-230G | Bloque Led VERDE para NP8 110 - 230VAC | 118 | No | 667534 | 75 | AUXILIARES DE MANDO | ZHEJIANG CHINT ELECTRICS CO.LTD | Sí | Sí | Serie NP8 | C | 6901800102182 |  | 0 | NP8-L-230G |  | 8536901000 | 05081 | 3 | Artículos | F4P | Sí |  | Grupo de artículos | No | 210 | Bloques LED | 18/08/17 |  | 02/10/24 | 09/10/24 | 0.64 |  | 0.64 | APP Soluciones para la industria | AUXILIARES DE MANDO | 1 | 340 | 1 | 246 | 1 | 33790.56 | 2 | 17.84 | 3 | 0.01 |  | 1 | CAJA MASTER | 1440 |  | 1 |  | 60 | 140 | 168 | 0 | 0 | 0 | PNM | Comprar | Semanal | 1536 | 1536 | 120 |  | 29/07/2021.- REVISION DE MINIMOS CON EL NUEVO PLAZO DE ENTREGA DE FARBICA ¦ 10/03/2021.- ACTUALIZADO MINIMOS S/ VENTA ULTIMOS 12 MESES ¦ 25/02/2020.- ACTUALIZADOS MINIMOS. ACTUALIZADOS PEDIDO MULTIPLE A MULTIPLO DE COMPRAS. |  |  | No | No | Sí | No | No | No | No | No | Sí | Sí | No | No | Sí | No | No | No | 0
11726 | NP8-L-230R | Bloque Led ROJO para NP8 110 - 230VAC | 20 | No | 667535 | 75 | AUXILIARES DE MANDO | ZHEJIANG CHINT ELECTRICS CO.LTD | Sí | Sí | Serie NP8 | C | 6901800102199 |  | 0 | NP8-L-230R |  | 8536901000 | 05081 | 3 | Artículos | F4P | Sí |  | Grupo de artículos | No | 210 | Bloques LED | 18/08/17 |  | 02/10/24 | 09/10/24 | 1.86 |  | 0.64 | APP Soluciones para la industria | AUXILIARES DE MANDO | 1 | 340 | 1 | 246 | 1 | 33790.56 | 2 | 17.84 | 3 | 0.02 |  | 1 | CAJA MASTER | 1440 |  | 1 |  | 60 | 20 | 24 | 0 | 0 | 0 | PNM | Comprar | Semanal | 1536 | 1536 | 120 |  | 29/07/2021.- REVISION DE MINIMOS CON EL NUEVO PLAZO DE ENTREGA DE FARBICA ¦ 10/03/2021.- ACTUALIZADO MINIMOS S/ VENTA ULTIMOS 12 MESES ¦ 25/02/2020.- ACTUALIZADOS MINIMOS. ACTUALIZADOS PEDIDO MULTIPLE A MULTIPLO DE COMPRAS. |  |  | No | No | Sí | No | No | No | No | No | Sí | Sí | No | No | Sí | No | No | No | 0
11727 | NP8-L-230W | Bloque Led BLANCO para NP8 110 - 230VAC | 20 | No | 667538 | 75 | AUXILIARES DE MANDO | ZHEJIANG CHINT ELECTRICS CO.LTD | Sí | Sí | Serie NP8 | C | 6901800102229 |  | 0 | NP8-L-230W |  | 8536901000 | 05081 | 3 | Artículos | F4P | Sí |  | Grupo de artículos | No | 210 | Bloques LED | 18/08/17 |  | 02/10/24 | 30/04/24 | 0.65 |  | 0.65 | APP Soluciones para la industria | AUXILIARES DE MANDO | 1 | 340 | 1 | 246 | 1 | 33790.56 | 2 | 17.84 | 3 | 0.01 |  | 1 | CAJA MASTER | 1440 |  | 1 |  | 60 | 20 | 25 | 0 | 0 | 0 | PNM | Comprar | Semanal | 60 | 60 | 120 |  | 29/07/2021.- REVISION DE MINIMOS CON EL NUEVO PLAZO DE ENTREGA DE FARBICA ¦ 10/03/2021.- ACTUALIZADO MINIMOS S/ VENTA ULTIMOS 12 MESES ¦ 25/02/2020.- ACTUALIZADOS MINIMOS. ACTUALIZADOS PEDIDO MULTIPLE A MULTIPLO DE COMPRAS. |  |  | No | No | Sí | No | No | No | No | No | Sí | Sí | No | No | Sí | No | No | No | 0
11728 | NP8-L-230Y | Bloque Led AMARILLO para NP8 110 - 230VAC | 20 | No | 667536 | 75 | AUXILIARES DE MANDO | ZHEJIANG CHINT ELECTRICS CO.LTD | Sí | Sí | Serie NP8 | C | 6901800102205 |  | 0 | NP8-L-230Y |  | 8536901000 | 05081 | 3 | Artículos | F4P | Sí |  | Grupo de artículos | No | 210 | Bloques LED | 18/08/17 |  | 02/10/24 | 05/06/24 | 0.64 |  | 0.64 | APP Soluciones para la industria | AUXILIARES DE MANDO | 1 | 340 | 1 | 246 | 1 | 33790.56 | 2 | 17.84 | 3 | 0.01 |  | 1 | CAJA MASTER | 1440 |  | 1 |  | 60 | 0 | 0 | 0 | 0 | 0 | PNM | Comprar | Semanal | 1440 | 1440 | 120 |  | 29/07/2021.- REVISION DE MINIMOS CON EL NUEVO PLAZO DE ENTREGA DE FARBICA ¦ 10/03/2021.- ACTUALIZADO MINIMOS S/ VENTA ULTIMOS 12 MESES ¦ 25/02/2020.- ACTUALIZADOS MINIMOS. ACTUALIZADOS PEDIDO MULTIPLE A MULTIPLO DE COMPRAS. |  |  | No | No | Sí | No | No | No | No | No | Sí | Sí | No | No | Sí | No | No | No | 0
11729 | NP8-L-24B | Bloque Led AZUL para NP8 24V AC/DC | 0 | No | 578983 | 75 | AUXILIARES DE MANDO | ZHEJIANG CHINT ELECTRICS CO.LTD | Sí | Sí | Serie NP8 | C | 6901800039839 |  | 0 | NP8-L-24B |  | 8536901000 | 05081 | 3 | Artículos | F4P | Sí |  | Grupo de artículos | No | 210 | Bloques LED | 18/08/17 |  | 02/10/24 | 09/10/24 | 0.98 |  | 0 | APP Soluciones para la industria | AUXILIARES DE MANDO | 1 | 340 | 1 | 246 | 1 | 33790.56 | 2 | 17.26 | 3 | 0.01 |  | 1 | CAJA MASTER | 1440 |  | 1 |  | 60 | 0 | 0 | 0 | 0 | 0 | PNM | Comprar | Semanal | 1440 | 1440 | 120 |  | 29/07/2021.- REVISION DE MINIMOS CON EL NUEVO PLAZO DE ENTREGA DE FARBICA ¦ 10/03/2021.- ACTUALIZADO MINIMOS S/ VENTA ULTIMOS 12 MESES ¦ 25/02/2020.- ACTUALIZADOS MINIMOS. ACTUALIZADOS PEDIDO MULTIPLE A MULTIPLO DE COMPRAS. |  |  | No | No | Sí | No | No | No | No | No | Sí | Sí | No | No | Sí | No | No | No | 0
11730 | NP8-L-24G | Bloque Led VERDE para NP8 24V AC/DC | 167 | No | 578980 | 75 | AUXILIARES DE MANDO | ZHEJIANG CHINT ELECTRICS CO.LTD | Sí | Sí | Serie NP8 | C | 6901800039808 |  | 0 | NP8-L-24G |  | 8536901000 | 05081 | 3 | Artículos | F4P | Sí |  | Grupo de artículos | No | 210 | Bloques LED | 18/08/17 |  | 01/10/24 | 25/07/23 | 0.45 |  | 0.45 | APP Soluciones para la industria | AUXILIARES DE MANDO | 1 | 340 | 1 | 246 | 1 | 33790.56 | 2 | 17.26 | 3 | 0.01 |  | 1 | CAJA MASTER | 1440 |  | 1 |  | 60 | 70 | 84 | 0 | 0 | 0 | PNM | Comprar | Semanal | 60 | 60 | 120 |  | 29/07/2021.- REVISION DE MINIMOS CON EL NUEVO PLAZO DE ENTREGA DE FARBICA ¦ 23/09/2020.- AJUSTAMOS MINIMOS S/ VENTA DE 2020 |  |  | No | No | Sí | No | No | No | No | No | Sí | Sí | No | No | Sí | No | No | No | 0
11731 | NP8-L-24R | Bloque Led ROJO para NP8 24V AC/DC | 13 | No | 578981 | 75 | AUXILIARES DE MANDO | ZHEJIANG CHINT ELECTRICS CO.LTD | Sí | Sí | Serie NP8 | C | 6901800039815 |  | 0 | NP8-L-24R |  | 8536901000 | 05081 | 3 | Artículos | F4P | Sí |  | Grupo de artículos | No | 210 | Bloques LED | 18/08/17 |  | 02/10/24 | 25/07/23 | 0.44 |  | 0.44 | APP Soluciones para la industria | AUXILIARES DE MANDO | 1 | 340 | 1 | 246 | 1 | 33790.56 | 2 | 17.26 | 3 | 0.01 |  | 1 | CAJA MASTER | 1440 |  | 1 |  | 60 | 2 | 3 | 0 | 0 | 0 | PNM | Comprar | Semanal | 1 | 1 | 120 |  | 29/07/2021.- REVISION DE MINIMOS CON EL NUEVO PLAZO DE ENTREGA DE FARBICA ¦ 10/03/2021.- ACTUALIZADO Y REVISADO MINIMOS S/ VENTA ULTIMOS 12 MESES |  |  | No | No | Sí | No | No | No | No | No | Sí | Sí | No | No | Sí | No | No | No | 0
11732 | NP8-L-24W | Bloque Led BLANCO para NP8 24V AC/DC | 0 | No | 578984 | 75 | AUXILIARES DE MANDO | ZHEJIANG CHINT ELECTRICS CO.LTD | Sí | Sí | Serie NP8 | C | 6901800039846 |  | 0 | NP8-L-24W |  | 8536901000 | 05081 | 3 | Artículos | F4P | Sí |  | Grupo de artículos | No | 210 | Bloques LED | 18/08/17 |  | 02/10/24 | 09/10/24 | 0.98 |  | 0.48 | APP Soluciones para la industria | AUXILIARES DE MANDO | 1 | 340 | 1 | 246 | 1 | 33790.56 | 2 | 17.26 | 3 | 0.01 |  | 1 | CAJA MASTER | 1440 |  | 1 |  | 60 | 3 | 5 | 0 | 0 | 0 | PNM | Comprar | Semanal | 1440 | 1440 | 120 |  | 29/07/2021.- REVISION DE MINIMOS CON EL NUEVO PLAZO DE ENTREGA DE FARBICA ¦ 10/03/2021.- ACTUALIZADO MINIMOS S/ VENTA ULTIMOS 12 MESES ¦ 25/02/2020.- ACTUALIZADOS MINIMOS. ACTUALIZADOS PEDIDO MULTIPLE A MULTIPLO DE COMPRAS. |  |  | No | No | Sí | No | No | No | No | No | Sí | Sí | No | No | Sí | No | No | No | 0
11733 | NP8-L-24Y | Bloque Led AMARILLO para NP8 24V AC/DC | 0 | No | 578982 | 75 | AUXILIARES DE MANDO | ZHEJIANG CHINT ELECTRICS CO.LTD | Sí | Sí | Serie NP8 | C | 6901800039822 |  | 0 | NP8-L-24Y |  | 8536901000 | 05081 | 3 | Artículos | F4P | Sí |  | Grupo de artículos | No | 210 | Bloques LED | 18/08/17 |  | 02/10/24 | 09/10/24 | 0.98 |  | 0 | APP Soluciones para la industria | AUXILIARES DE MANDO | 1 | 340 | 1 | 246 | 1 | 33790.56 | 2 | 17.26 | 3 | 0.01 |  | 1 | CAJA MASTER | 1440 |  | 1 |  | 60 | 0 | 0 | 0 | 0 | 0 | PNM | Comprar | Semanal | 1440 | 1440 | 120 |  | 29/07/2021.- REVISION DE MINIMOS CON EL NUEVO PLAZO DE ENTREGA DE FARBICA ¦ 10/03/2021.- ACTUALIZADO MINIMOS S/ VENTA ULTIMOS 12 MESES ¦ 25/02/2020.- ACTUALIZADOS MINIMOS. ACTUALIZADOS PEDIDO MULTIPLE A MULTIPLO DE COMPRAS. |  |  | No | No | Sí | No | No | No | No | No | Sí | Sí | No | No | Sí | No | No | No | 0
11734 | NP8-M/11 | Cabeza pulsador seta momentáneo d:40mm blanco (SIN cuerpo ni contactos) | 0 | No | 669763 | 75 | AUXILIARES DE MANDO | ZHEJIANG CHINT ELECTRICS CO.LTD | Sí | Sí | Serie NP8 | C | 6901800040651 |  | 0 | NP8-M/11 |  | 8536901000 | 05081 | 3 | Artículos | F4P | Sí |  | Grupo de artículos | No | 210 | Setas | 08/01/18 |  | 01/10/24 | 24/04/19 | 0.5 |  | 0.5 | APP Soluciones para la industria | AUXILIARES DE MANDO | 1 | 340 | 1 | 246 | 1 | 33790.56 | 2 | 6.51 | 3 | 0.02 |  | 1 | CAJA MASTER | 240 |  | 1 |  | 10 | 0 | 0 | 0 | 0 | 0 | PNM | Comprar | Semanal | 1 | 1 | 120 |  | 29/07/2021.- REVISION DE MINIMOS CON EL NUEVO PLAZO DE ENTREGA DE FARBICA |  |  | No | No | Sí | No | No | No | No | No | Sí | Sí | No | No | Sí | No | No | No | 0
11735 | NP8-M/12 | Cabeza pulsador seta momentáneo d:40mm negro (SIN cuerpo ni contactos) | 0 | No | 669758 | 75 | AUXILIARES DE MANDO | ZHEJIANG CHINT ELECTRICS CO.LTD | Sí | Sí | Serie NP8 | C | 6901800040668 |  | 0 | NP8-M/12 |  | 8536901000 | 05081 | 3 | Artículos | F4P | Sí |  | Grupo de artículos | No | 210 | Setas | 08/01/18 |  | 01/10/24 | 24/04/19 | 0.5 |  | 0 | APP Soluciones para la industria | AUXILIARES DE MANDO | 1 | 340 | 1 | 246 | 1 | 33790.56 | 2 | 6.51 | 3 | 0.02 |  | 1 | CAJA MASTER | 240 |  | 1 |  | 10 | 0 | 0 | 0 | 0 | 0 | PNM | Comprar | Semanal | 240 | 240 | 120 |  | 29/07/2021.- REVISION DE MINIMOS CON EL NUEVO PLAZO DE ENTREGA DE FARBICA ¦ 28/12/2020.- ACTUALIZADO MINIMOS S/ VENTA DE 2020 ¦ 25/02/2020.- ACTUALIZADOS MINIMOS. ACTUALIZADOS PEDIDO MULTIPLE A MULTIPLO DE COMPRAS. |  |  | No | No | Sí | No | No | No | No | No | Sí | Sí | No | No | Sí | No | No | No | 0
11736 | NP8-M/13 | Cabeza pulsador seta momentáneo d:40mm verde (SIN cuerpo ni contactos) | 110 | No | 669757 | 75 | AUXILIARES DE MANDO | ZHEJIANG CHINT ELECTRICS CO.LTD | Sí | Sí | Serie NP8 | C | 6901800040675 |  | 0 | NP8-M/13 |  | 8536901000 | 05081 | 3 | Artículos | F4P | Sí |  | Grupo de artículos | No | 210 | Setas | 18/08/17 |  | 01/10/24 | 14/03/22 | 0.5 |  | 0.5 | APP Soluciones para la industria | AUXILIARES DE MANDO | 1 | 340 | 1 | 246 | 1 | 33790.56 | 2 | 6.51 | 3 | 0.02 |  | 1 | CAJA MASTER | 240 |  | 1 |  | 10 | 10 | 12 | 0 | 0 | 0 | PNM | Comprar | Semanal | 10 | 10 | 120 |  | 29/07/2021.- REVISION DE MINIMOS CON EL NUEVO PLAZO DE ENTREGA DE FARBICA ¦ 10/03/2021.- ACTUALIZADO MINIMOS S/ VENTA ULTIMOS 12 MESES ¦ 25/02/2020.- ACTUALIZADOS MINIMOS. ACTUALIZADOS PEDIDO MULTIPLE A MULTIPLO DE COMPRAS. |  |  | No | No | Sí | No | No | No | No | No | Sí | Sí | No | No | Sí | No | No | Sí | 0
11737 | NP8-M/14 | Cabeza pulsador seta momentáneo d:40mm rojo (SIN cuerpo ni contactos) | 2 | No | 669756 | 75 | AUXILIARES DE MANDO | ZHEJIANG CHINT ELECTRICS CO.LTD | Sí | Sí | Serie NP8 | C | 6901800040682 |  | 0 | NP8-M/14 |  | 8536901000 | 05081 | 3 | Artículos | F4P | Sí |  | Grupo de artículos | No | 210 | Setas | 08/01/18 |  | 01/10/24 | 17/09/24 | 0.43 |  | 0.43 | APP Soluciones para la industria | AUXILIARES DE MANDO | 1 | 340 | 1 | 246 | 1 | 33790.56 | 2 | 6.51 | 3 | 0.02 |  | 1 | CAJA MASTER | 240 |  | 1 |  | 10 | 10 | 12 | 0 | 10 | 0 | PNM | Comprar | Semanal | 240 | 240 | 120 |  | 29/07/2021.- REVISION DE MINIMOS CON EL NUEVO PLAZO DE ENTREGA DE FARBICA ¦ 10/03/2021.- ACTUALIZADO MINIMOS S/ VENTA ULTIMOS 12 MESES ¦ 25/02/2020.- ACTUALIZADOS MINIMOS. ACTUALIZADOS PEDIDO MULTIPLE A MULTIPLO DE COMPRAS. |  |  | No | No | Sí | No | No | No | No | No | Sí | Sí | No | No | Sí | No | No | No | 0
11738 | NP8-M/15 | Cabeza pulsador seta momentáneo d:40mm amarillo (SIN cuerpo ni contactos) | 4225 | No | 669755 | 75 | AUXILIARES DE MANDO | ZHEJIANG CHINT ELECTRICS CO.LTD | Sí | Sí | Serie NP8 | C | 6901800040699 |  | 0 | NP8-M/15 |  | 8536901000 | 05081 | 3 | Artículos | F4P | Sí |  | Grupo de artículos | No | 210 | Setas | 08/01/18 |  | 02/10/24 | 11/10/24 | 0.52 |  | 0.52 | APP Soluciones para la industria | AUXILIARES DE MANDO | 1 | 340 | 1 | 246 | 1 | 33790.56 | 2 | 6.51 | 3 | 0.02 |  | 1 | CAJA MASTER | 240 |  | 1 |  | 10 | 0 | 0 | 0 | 25 | 25 | PNM | Comprar | Semanal | 1 | 1 | 120 |  | 29/07/2021.- REVISION DE MINIMOS CON EL NUEVO PLAZO DE ENTREGA DE FARBICA ¦ 28/12/2020.- ACTUALIZADO MINIMOS S/ VENTA DE 2020 |  |  | No | No | Sí | No | No | No | No | No | Sí | Sí | No | No | Sí | No | No | Sí | 0
11739 | NP8-M/16 | Cabeza pulsador seta momentáneo d:40mm azul (SIN cuerpo ni contactos) | 0 | No | 669754 | 75 | AUXILIARES DE MANDO | ZHEJIANG CHINT ELECTRICS CO.LTD | Sí | Sí | Serie NP8 | C | 6901800040705 |  | 0 | NP8-M/16 |  | 8536901000 | 05081 | 3 | Artículos | F4P | Sí |  | Grupo de artículos | No | 210 | Setas | 08/01/18 |  | 01/10/24 | 24/04/19 | 0.5 |  | 0.5 | APP Soluciones para la industria | AUXILIARES DE MANDO | 1 | 340 | 1 | 246 | 1 | 33790.56 | 2 | 6.51 | 3 | 0.02 |  | 1 | CAJA MASTER | 240 |  | 1 |  | 10 | 0 | 0 | 0 | 0 | 0 | PNM | Comprar | Semanal | 1 | 1 | 120 |  | 29/07/2021.- REVISION DE MINIMOS CON EL NUEVO PLAZO DE ENTREGA DE FARBICA |  |  | No | No | Sí | No | No | No | No | No | Sí | Sí | No | No | Sí | No | No | No | 0
11740 | NP8-M/21 | Cabeza pulsador seta momentáneo d:60mm blanco (SIN cuerpo ni contactos) | 0 | No | 669770 | 75 | AUXILIARES DE MANDO | ZHEJIANG CHINT ELECTRICS CO.LTD | Sí | Sí | Serie NP8 | C | 6901800040712 |  | 0 | NP8-M/21 |  | 8536901000 | 05081 | 3 | Artículos | F4P | Sí |  | Grupo de artículos | No | 210 | Setas | 08/01/18 |  | 01/10/24 | 18/04/23 | 0.44 |  | 0.44 | APP Soluciones para la industria | AUXILIARES DE MANDO | 1 | 340 | 1 | 246 | 1 | 33790.56 | 2 | 5.34 | 3 | 0.03 |  | 1 | CAJA MASTER | 144 |  | 1 |  | 6 | 0 | 0 | 0 | 0 | 0 | PNM | Comprar | Semanal | 1 | 1 | 120 |  | 29/07/2021.- REVISION DE MINIMOS CON EL NUEVO PLAZO DE ENTREGA DE FARBICA |  |  | No | No | Sí | No | No | No | No | No | Sí | Sí | No | No | Sí | No | No | No | 0
11741 | NP8-M/22 | Cabeza pulsador seta momentáneo d:60mm negro (SIN cuerpo ni contactos) | 13 | No | 669769 | 75 | AUXILIARES DE MANDO | ZHEJIANG CHINT ELECTRICS CO.LTD | Sí | Sí | Serie NP8 | C | 6901800040729 |  | 0 | NP8-M/22 |  | 8536901000 | 05081 | 3 | Artículos | F4P | Sí |  | Grupo de artículos | No | 210 | Setas | 08/01/18 |  | 02/10/24 | 24/04/19 | 0.5 |  | 0.5 | APP Soluciones para la industria | AUXILIARES DE MANDO | 1 | 340 | 1 | 246 | 1 | 33790.56 | 2 | 5.34 | 3 | 0 |  | 1 | CAJA MASTER | 144 |  | 1 |  | 6 | 0 | 0 | 0 | 0 | 0 | PNM | Comprar | Semanal | 1 | 1 | 120 |  | 29/07/2021.- REVISION DE MINIMOS CON EL NUEVO PLAZO DE ENTREGA DE FARBICA |  |  | No | No | Sí | No | No | No | No | No | Sí | Sí | No | No | Sí | No | No | Sí | 0
11742 | NP8-M/23 | Cabeza pulsador seta momentáneo d:60mm verde (SIN cuerpo ni contactos) | 0 | No | 669768 | 75 | AUXILIARES DE MANDO | ZHEJIANG CHINT ELECTRICS CO.LTD | Sí | Sí | Serie NP8 | C | 6901800040736 |  | 0 | NP8-M/23 |  | 8536901000 | 05081 | 3 | Artículos | F4P | Sí |  | Grupo de artículos | No | 210 | Setas | 08/01/18 |  | 02/10/24 | 24/04/19 | 0.5 |  | 0.5 | APP Soluciones para la industria | AUXILIARES DE MANDO | 1 | 340 | 1 | 246 | 1 | 33790.56 | 2 | 5.34 | 3 | 0 |  | 1 | CAJA MASTER | 144 |  | 1 |  | 6 | 0 | 0 | 0 | 0 | 0 | PNM | Comprar | Semanal | 1 | 1 | 120 |  | 29/07/2021.- REVISION DE MINIMOS CON EL NUEVO PLAZO DE ENTREGA DE FARBICA |  |  | No | No | Sí | No | No | No | No | No | Sí | Sí | No | No | Sí | No | No | No | 0
11743 | NP8-M/24 | Cabeza pulsador seta momentáneo d:60mm rojo (SIN cuerpo ni contactos) | 0 | No | 669767 | 75 | AUXILIARES DE MANDO | ZHEJIANG CHINT ELECTRICS CO.LTD | Sí | Sí | Serie NP8 | C | 6901800040743 |  | 0 | NP8-M/24 |  | 8536901000 | 05081 | 3 | Artículos | F4P | Sí |  | Grupo de artículos | No | 210 | Setas | 18/08/17 |  | 02/10/24 | 24/04/19 | 0.5 |  | 0.52 | APP Soluciones para la industria | AUXILIARES DE MANDO | 1 | 340 | 1 | 246 | 1 | 33790.56 | 2 | 5.34 | 3 | 0 |  | 1 | CAJA MASTER | 144 |  | 1 |  | 6 | 0 | 0 | 0 | 0 | 0 | PNM | Comprar | Semanal | 1 | 1 | 120 |  | 29/07/2021.- REVISION DE MINIMOS CON EL NUEVO PLAZO DE ENTREGA DE FARBICA ¦ 10/03/2021.- ACTUALIZADO Y REVISADO MINIMOS S/ VENTA ULTIMOS 12 MESES |  |  | No | No | Sí | No | No | No | No | No | Sí | Sí | No | No | Sí | No | No | No | 0
11744 | NP8-M/25 | Cabeza pulsador seta momentáneo d:60mm amarillo (SIN cuerpo ni contactos) | 0 | No | 669766 | 75 | AUXILIARES DE MANDO | ZHEJIANG CHINT ELECTRICS CO.LTD | Sí | Sí | Serie NP8 | C | 6901800040750 |  | 0 | NP8-M/25 |  | 8536901000 | 05081 | 3 | Artículos | F4P | Sí |  | Grupo de artículos | No | 210 | Setas | 08/01/18 |  | 02/10/24 | 14/03/22 | 0.52 |  | 0.51 | APP Soluciones para la industria | AUXILIARES DE MANDO | 1 | 340 | 1 | 246 | 1 | 33790.56 | 2 | 5.34 | 3 | 0 |  | 1 | CAJA MASTER | 144 |  | 1 |  | 6 | 0 | 0 | 0 | 0 | 3 | PNM | Comprar | Semanal | 1 | 1 | 120 |  | 29/07/2021.- REVISION DE MINIMOS CON EL NUEVO PLAZO DE ENTREGA DE FARBICA |  |  | No | No | Sí | No | No | No | No | No | Sí | Sí | No | No | Sí | No | No | Sí | 0
11745 | NP8-M/26 | Cabeza pulsador seta momentáneo d:60mm azul (SIN cuerpo ni contactos) | 0 | No | 669765 | 75 | AUXILIARES DE MANDO | ZHEJIANG CHINT ELECTRICS CO.LTD | Sí | Sí | Serie NP8 | C | 6901800040767 |  | 0 | NP8-M/26 |  | 8536901000 | 05081 | 3 | Artículos | F4P | Sí |  | Grupo de artículos | No | 210 | Setas | 08/01/18 |  | 02/10/24 | 24/04/19 | 0.5 |  | 0.5 | APP Soluciones para la industria | AUXILIARES DE MANDO | 1 | 340 | 1 | 246 | 1 | 33790.56 | 2 | 5.34 | 3 | 0 |  | 1 | CAJA MASTER | 144 |  | 1 |  | 6 | 0 | 0 | 0 | 0 | 0 | PNM | Comprar | Semanal | 1 | 1 | 120 |  | 29/07/2021.- REVISION DE MINIMOS CON EL NUEVO PLAZO DE ENTREGA DE FARBICA |  |  | No | No | Sí | No | No | No | No | No | Sí | Sí | No | No | Sí | No | No | No | 0
11746 | NP8-MD/11 | Cabeza pulsador seta momentánea luminosa d:40mm blanco (SIN cuerpo, contactos ni bloque LED) | 0 | No | 669753 | 75 | AUXILIARES DE MANDO | ZHEJIANG CHINT ELECTRICS CO.LTD | Sí | Sí | Serie NP8 | C | 6901800040378 |  | 0 | NP8-MD/11 |  | 8536901000 | 05081 | 3 | Artículos | F4P | Sí |  | Grupo de artículos | No | 210 | Setas | 08/01/18 |  | 02/10/24 | 24/04/19 | 0.48 |  | 0.48 | APP Soluciones para la industria | AUXILIARES DE MANDO | 1 | 340 | 1 | 246 | 1 | 33790.56 | 2 | 6.27 | 3 | 0 |  | 1 | CAJA MASTER | 240 |  | 1 |  | 10 | 0 | 0 | 0 | 0 | 0 | PNM | Comprar | Semanal | 1 | 1 | 120 |  | 29/07/2021.- REVISION DE MINIMOS CON EL NUEVO PLAZO DE ENTREGA DE FARBICA |  |  | No | No | Sí | No | No | No | No | No | Sí | Sí | No | No | Sí | No | No | No | 0
11747 | NP8-MD/13 | Cabeza pulsador seta momentánea luminosa d:40mm verde (SIN cuerpo, contactos ni bloque LED) | 2 | No | 669752 | 75 | AUXILIARES DE MANDO | ZHEJIANG CHINT ELECTRICS CO.LTD | Sí | Sí | Serie NP8 | C | 6901800040385 |  | 0 | NP8-MD/13 |  | 8536901000 | 05081 | 3 | Artículos | F4P | Sí |  | Grupo de artículos | No | 210 | Setas | 08/01/18 |  | 02/10/24 | 28/08/24 | 0.42 |  | 0.42 | APP Soluciones para la industria | AUXILIARES DE MANDO | 1 | 340 | 1 | 246 | 1 | 33790.56 | 2 | 6.27 | 3 | 0.03 |  | 1 | CAJA MASTER | 240 |  | 1 |  | 10 | 0 | 0 | 0 | 0 | 0 | PNM | Comprar | Semanal | 1 | 1 | 120 |  | 29/07/2021.- REVISION DE MINIMOS CON EL NUEVO PLAZO DE ENTREGA DE FARBICA |  |  | No | No | Sí | No | No | No | No | No | Sí | Sí | No | No | Sí | No | No | Sí | 0
11748 | NP8-MD/14 | Cabeza pulsador seta momentánea luminosa d:40mm rojo (SIN cuerpo, contactos ni bloque LED) | 11 | No | 669751 | 75 | AUXILIARES DE MANDO | ZHEJIANG CHINT ELECTRICS CO.LTD | Sí | Sí | Serie NP8 | C | 6901800040392 |  | 0 | NP8-MD/14 |  | 8536901000 | 05081 | 3 | Artículos | F4P | Sí |  | Grupo de artículos | No | 210 | Setas | 18/08/17 |  | 02/10/24 | 09/10/24 | 0.42 |  | 0.42 | APP Soluciones para la industria | AUXILIARES DE MANDO | 1 | 340 | 1 | 246 | 1 | 33790.56 | 2 | 6.27 | 3 | 0.02 |  | 1 | CAJA MASTER | 240 |  | 1 |  | 10 | 1 | 2 | 0 | 0 | 0 | PNM | Comprar | Semanal | 1 | 1 | 120 |  | 29/07/2021.- REVISION DE MINIMOS CON EL NUEVO PLAZO DE ENTREGA DE FARBICA ¦ 10/03/2021.- ACTUALIZADO Y REVISADO MINIMOS S/ VENTA ULTIMOS 12 MESES |  |  | No | No | Sí | No | No | No | No | No | Sí | Sí | No | No | Sí | No | No | No | 0
11749 | NP8-MD/15 | Cabeza pulsador seta momentánea luminosa d:40mm amarillo (SIN cuerpo, contactos ni bloque LED) | 0 | No | 669772 | 75 | AUXILIARES DE MANDO | ZHEJIANG CHINT ELECTRICS CO.LTD | Sí | Sí | Serie NP8 | C | 6901800040408 |  | 0 | NP8-MD/15 |  | 8536901000 | 05081 | 3 | Artículos | F4P | Sí |  | Grupo de artículos | No | 210 | Setas | 08/01/18 |  | 02/10/24 | 24/04/19 | 0.48 |  | 0.48 | APP Soluciones para la industria | AUXILIARES DE MANDO | 1 | 340 | 1 | 246 | 1 | 33790.56 | 2 | 6.27 | 3 | 0 |  | 1 | CAJA MASTER | 240 |  | 1 |  | 10 | 0 | 0 | 0 | 0 | 0 | PNM | Comprar | Semanal | 1 | 1 | 120 |  | 29/07/2021.- REVISION DE MINIMOS CON EL NUEVO PLAZO DE ENTREGA DE FARBICA |  |  | No | No | Sí | No | No | No | No | No | Sí | Sí | No | No | Sí | No | No | No | 0
11750 | NP8-MD/16 | Cabeza pulsador seta momentánea luminosa d:40mm azul (SIN cuerpo, contactos ni bloque LED) | 0 | No | 669771 | 75 | AUXILIARES DE MANDO | ZHEJIANG CHINT ELECTRICS CO.LTD | Sí | Sí | Serie NP8 | C | 6901800040415 |  | 0 | NP8-MD/16 |  | 8536901000 | 05081 | 3 | Artículos | F4P | Sí |  | Grupo de artículos | No | 210 | Setas | 08/01/18 |  | 02/10/24 | 24/04/19 | 0.48 |  | 0.48 | APP Soluciones para la industria | AUXILIARES DE MANDO | 1 | 340 | 1 | 246 | 1 | 33790.56 | 2 | 6.27 | 3 | 0 |  | 1 | CAJA MASTER | 240 |  | 1 |  | 10 | 0 | 0 | 0 | 0 | 0 | PNM | Comprar | Semanal | 1 | 1 | 120 |  | 29/07/2021.- REVISION DE MINIMOS CON EL NUEVO PLAZO DE ENTREGA DE FARBICA |  |  | No | No | Sí | No | No | No | No | No | Sí | Sí | No | No | Sí | No | No | No | 0
11751 | NP8-MD/21 | Cabeza pulsador seta momentánea luminosa d:60mm blanco (SIN cuerpo, contactos ni bloque LED) | 0 | No | 669764 | 75 | AUXILIARES DE MANDO | ZHEJIANG CHINT ELECTRICS CO.LTD | Sí | Sí | Serie NP8 | C | 6901800040422 |  | 0 | NP8-MD/21 |  | 8536901000 | 05081 | 3 | Artículos | F4P | Sí |  | Grupo de artículos | No | 210 | Setas | 08/01/18 |  | 02/10/24 | 24/04/19 | 0.48 |  | 0.48 | APP Soluciones para la industria | AUXILIARES DE MANDO | 1 | 340 | 1 | 246 | 1 | 33790.56 | 2 | 5.34 | 3 | 0 |  | 1 | CAJA MASTER | 144 |  | 1 |  | 6 | 0 | 0 | 0 | 0 | 0 | PNM | Comprar | Semanal | 1 | 1 | 120 |  | 29/07/2021.- REVISION DE MINIMOS CON EL NUEVO PLAZO DE ENTREGA DE FARBICA |  |  | No | No | Sí | No | No | No | No | No | Sí | Sí | No | No | Sí | No | No | No | 0
11752 | NP8-MD/23 | Cabeza pulsador seta momentánea luminosa d:60mm verde (SIN cuerpo, contactos ni bloque LED) | 0 | No | 669762 | 75 | AUXILIARES DE MANDO | ZHEJIANG CHINT ELECTRICS CO.LTD | Sí | Sí | Serie NP8 | C | 6901800040439 |  | 0 | NP8-MD/23 |  | 8536901000 | 05081 | 3 | Artículos | F4P | Sí |  | Grupo de artículos | No | 210 | Setas | 18/08/17 |  | 02/10/24 | 24/04/19 | 0.48 |  | 0.5 | APP Soluciones para la industria | AUXILIARES DE MANDO | 1 | 340 | 1 | 246 | 1 | 33790.56 | 2 | 5.34 | 3 | 0 |  | 1 | CAJA MASTER | 144 |  | 1 |  | 6 | 0 | 0 | 0 | 0 | 0 | PNM | Comprar | Semanal | 1 | 1 | 120 |  | 29/07/2021.- REVISION DE MINIMOS CON EL NUEVO PLAZO DE ENTREGA DE FARBICA ¦ 28/12/2020.- ACTUALIZADO MINIMOS S/ VENTA DE 2020 |  |  | No | No | Sí | No | No | No | No | No | Sí | Sí | No | No | Sí | No | No | No | 0
11753 | NP8-MD/24 | Cabeza pulsador seta momentánea luminosa d:60mm rojo (SIN cuerpo, contactos ni bloque LED) | 0 | No | 669761 | 75 | AUXILIARES DE MANDO | ZHEJIANG CHINT ELECTRICS CO.LTD | Sí | Sí | Serie NP8 | C | 6901800040446 |  | 0 | NP8-MD/24 |  | 8536901000 | 05081 | 3 | Artículos | F4P | Sí |  | Grupo de artículos | No | 210 | Setas | 08/01/18 |  | 02/10/24 | 24/04/19 | 0.48 |  | 0.48 | APP Soluciones para la industria | AUXILIARES DE MANDO | 1 | 340 | 1 | 246 | 1 | 33790.56 | 2 | 5.34 | 3 | 0.03 |  | 1 | CAJA MASTER | 144 |  | 1 |  | 6 | 0 | 0 | 0 | 0 | 0 | PNM | Comprar | Semanal | 1 | 1 | 120 |  | 29/07/2021.- REVISION DE MINIMOS CON EL NUEVO PLAZO DE ENTREGA DE FARBICA ¦ 10/03/2021.- ACTUALIZADO Y REVISADO MINIMOS S/ VENTA ULTIMOS 12 MESES |  |  | No | No | Sí | No | No | No | No | No | Sí | Sí | No | No | Sí | No | No | No | 0
11754 | NP8-MD/25 | Cabeza pulsador seta momentánea luminosa d:60mm amarillo (SIN cuerpo, contactos ni bloque LED) | 0 | No | 669760 | 75 | AUXILIARES DE MANDO | ZHEJIANG CHINT ELECTRICS CO.LTD | Sí | Sí | Serie NP8 | C | 6901800040453 |  | 0 | NP8-MD/25 |  | 8536901000 | 05081 | 3 | Artículos | F4P | Sí |  | Grupo de artículos | No | 210 | Setas | 08/01/18 |  | 02/10/24 | 24/04/19 | 0.48 |  | 0.48 | APP Soluciones para la industria | AUXILIARES DE MANDO | 1 | 340 | 1 | 246 | 1 | 33790.56 | 2 | 5.34 | 3 | 0 |  | 1 | CAJA MASTER | 144 |  | 1 |  | 6 | 0 | 0 | 0 | 0 | 0 | PNM | Comprar | Semanal | 1 | 1 | 120 |  | 29/07/2021.- REVISION DE MINIMOS CON EL NUEVO PLAZO DE ENTREGA DE FARBICA |  |  | No | No | Sí | No | No | No | No | No | Sí | Sí | No | No | Sí | No | No | No | 0
11755 | NP8-MD/26 | Cabeza pulsador seta momentánea luminosa d:60mm azul (SIN cuerpo, contactos ni bloque LED) | 0 | No | 669759 | 75 | AUXILIARES DE MANDO | ZHEJIANG CHINT ELECTRICS CO.LTD | Sí | Sí | Serie NP8 | C | 6901800040460 |  | 0 | NP8-MD/26 |  | 8536901000 | 05081 | 3 | Artículos | F4P | Sí |  | Grupo de artículos | No | 210 | Setas | 08/01/18 |  | 02/10/24 | 24/04/19 | 0.48 |  | 0.48 | APP Soluciones para la industria | AUXILIARES DE MANDO | 1 | 340 | 1 | 246 | 1 | 33790.56 | 2 | 5.34 | 3 | 0 |  | 1 | CAJA MASTER | 144 |  | 1 |  | 6 | 0 | 0 | 0 | 0 | 0 | PNM | Comprar | Semanal | 1 | 1 | 120 |  | 29/07/2021.- REVISION DE MINIMOS CON EL NUEVO PLAZO DE ENTREGA DE FARBICA |  |  | No | No | Sí | No | No | No | No | No | Sí | Sí | No | No | Sí | No | No | No | 0
11756 | NP8-S | Cabeza pulsador doble rasante (verde + rojo) (SIN cuerpo ni contactos) | 16 | No | 669682 | 75 | AUXILIARES DE MANDO | ZHEJIANG CHINT ELECTRICS CO.LTD | Sí | Sí | Serie NP8 | C | 6901800039754 |  | 0 | NP8-S |  | 8536901000 | 05081 | 3 | Artículos | F4P | Sí |  | Grupo de artículos | No | 210 | Pulsadores Dobles | 18/08/17 |  | 02/10/24 | 25/07/23 | 0.3 |  | 0.3 | APP Soluciones para la industria | AUXILIARES DE MANDO | 1 | 340 | 1 | 246 | 1 | 33790.56 | 2 | 5.65 | 3 | 0.02 |  | 1 | CAJA MASTER | 240 |  | 1 |  | 10 | 0 | 0 | 0 | 0 | 0 | PNM | Comprar | Semanal | 240 | 240 | 120 |  | 29/07/2021.- REVISION DE MINIMOS CON EL NUEVO PLAZO DE ENTREGA DE FARBICA ¦ 10/03/2021.- ACTUALIZADO MINIMOS S/ VENTA ULTIMOS 12 MESES ¦ 25/02/2020.- ACTUALIZADOS MINIMOS. ACTUALIZADOS PEDIDO MULTIPLE A MULTIPLO DE COMPRAS. |  |  | No | No | Sí | No | No | No | No | No | Sí | Sí | No | No | Sí | No | No | No | 0
11757 | NP8-S WP COV | Protector para Cabeza pulsador doble rasante (verde + rojo) | 0 | No | 176941 | 75 | AUXILIARES DE MANDO | ZHEJIANG CHINT ELECTRICS CO.LTD | Sí | Sí | Serie NP8 | C | 6941498988989 |  | 0 |  |  | 8536901000 | 5081 | 3 | Artículos |  | Sí |  | Grupo de artículos | No | 210 |  | 11/07/19 |  | 10/10/24 | 30/09/19 | 0.33 |  | 0.01 | APP Soluciones para la industria | AUXILIARES DE MANDO | 1 | 270 | 1 | 348 | 1 | 30067.2 | 2 | 2.61 | 3 | 0.01 |  | 1 | CAJA MASTER | 800 |  | 1 |  | 100 | 0 | 0 | 0 | 0 | 0 | PNM | Comprar | Semanal | 1 | 1 | 120 |  |  |  |  | No | No | Sí | No | No | No | No | No | No | No | No | No | No | No | No | No | 0
11758 | NP8-SD | Cabeza pulsador luminoso doble rasante (verde + rojo) (SIN cuerpo, contactos ni bloque LED) | 1 | No | 669681 | 75 | AUXILIARES DE MANDO | ZHEJIANG CHINT ELECTRICS CO.LTD | Sí | Sí | Serie NP8 | C | 6901800040170 |  | 0 | NP8-SD |  | 8536901000 | 05081 | 3 | Artículos | F4P | Sí |  | Grupo de artículos | No | 210 | Pulsadores Dobles | 18/08/17 |  | 02/10/24 | 11/10/24 | 0.87 |  | 0.35 | APP Soluciones para la industria | AUXILIARES DE MANDO | 1 | 340 | 1 | 246 | 1 | 33790.56 | 2 | 5.65 | 3 | 0.02 |  | 1 | CAJA MASTER | 240 |  | 1 |  | 10 | 2 | 3 | 0 | 10 | 0 | PNM | Comprar | Semanal | 240 | 240 | 120 |  | 29/07/2021.- REVISION DE MINIMOS CON EL NUEVO PLAZO DE ENTREGA DE FARBICA ¦ 10/03/2021.- ACTUALIZADO MINIMOS S/ VENTA ULTIMOS 12 MESES ¦ 25/02/2020.- ACTUALIZADOS MINIMOS. ACTUALIZADOS PEDIDO MULTIPLE A MULTIPLO DE COMPRAS. |  |  | No | No | Sí | No | No | No | No | No | Sí | Sí | No | No | Sí | No | No | No | 0
11759 | NP8-X/211 | Cabeza selector 2 posiciones blanco (SIN cuerpo ni contactos) | 0 | No | 669741 | 75 | AUXILIARES DE MANDO | ZHEJIANG CHINT ELECTRICS CO.LTD | Sí | Sí | Serie NP8 | C | 6901800040200 |  | 0 | NP8-X/211 |  | 8536901000 | 05081 | 3 | Artículos | F4P | Sí |  | Grupo de artículos | No | 210 | Selectores | 08/01/18 |  | 02/10/24 | 15/06/20 | 0.39 |  | 0 | APP Soluciones para la industria | AUXILIARES DE MANDO | 1 | 340 | 1 | 246 | 1 | 33790.56 | 2 | 10.06 | 3 | 0.02 |  | 1 | CAJA MASTER | 480 |  | 1 |  | 20 | 0 | 0 | 0 | 0 | 0 | PNM | Comprar | Semanal | 480 | 480 | 120 |  | 29/07/2021.- REVISION DE MINIMOS CON EL NUEVO PLAZO DE ENTREGA DE FARBICA ¦ 10/03/2021.- ACTUALIZADO MINIMOS S/ VENTA ULTIMOS 12 MESES ¦ 25/02/2020.- ACTUALIZADOS MINIMOS. ACTUALIZADOS PEDIDO MULTIPLE A MULTIPLO DE COMPRAS. |  |  | No | No | Sí | No | No | No | No | No | Sí | Sí | No | No | Sí | No | No | No | 0
11760 | NP8-X/212 | Cabeza selector 2 posiciones negro (SIN cuerpo ni contactos) | 1008 | No | 669736 | 75 | AUXILIARES DE MANDO | ZHEJIANG CHINT ELECTRICS CO.LTD | Sí | Sí | Serie NP8 | B | 6901800040217 |  | 0 | NP8-X/212 |  | 8536901000 | 05081 | 3 | Artículos | F4P | Sí |  | Grupo de artículos | No | 210 | Selectores | 24/04/17 |  | 10/10/24 | 11/10/24 | 0.48 |  | 0.48 | APP Soluciones para la industria | AUXILIARES DE MANDO | 1 | 340 | 1 | 246 | 1 | 33790.56 | 2 | 10.06 | 3 | 0.03 |  | 1 | CAJA MASTER | 480 |  | 1 |  | 20 | 620 | 744 | 0 | 0 | 0 | PNM | Comprar | Semanal | 480 | 480 | 120 |  | 29/07/2021.- REVISION DE MINIMOS CON EL NUEVO PLAZO DE ENTREGA DE FARBICA ¦ 06/07/2021.- REVISADO MINIMOS ¦ 20/03/2020.- ARTICULO SOLO VENDIDO A ORONA EN 2019 Y 2020. PARA ORONA, USAREMOS EL CODIGO O-NP8-X/212. COMO NO TENEMOS VENTA A OTROS CLIENTES, NO PONEMOS MINIMOS PERO NO SE BLOQUEA LA COMPRA POR SI ALGÚN CLIENTE LO NECESITA ¦ Referencia ORONA 511304306 ¦ PACKAGING: 480 UNITS/BOX ¦ 17/06/2019.- CAMBIOS EN EL PACKAGING |  |  | No | No | Sí | No | No | No | No | No | Sí | Sí | No | No | Sí | No | No | No | 0
11761 | NP8-X/213 | Cabeza selector 2 posiciones verde (SIN cuerpo ni contactos) | 72 | No | 669735 | 75 | AUXILIARES DE MANDO | ZHEJIANG CHINT ELECTRICS CO.LTD | Sí | Sí | Serie NP8 | C | 6901800040224 |  | 0 | NP8-X/213 |  | 8536901000 | 05081 | 3 | Artículos | F4P | Sí |  | Grupo de artículos | No | 210 | Selectores | 18/08/17 |  | 02/10/24 | 27/12/22 | 0.58 |  | 0.58 | APP Soluciones para la industria | AUXILIARES DE MANDO | 1 | 340 | 1 | 246 | 1 | 33790.56 | 2 | 10.06 | 3 | 0.03 |  | 1 | CAJA MASTER | 480 |  | 1 |  | 20 | 0 | 0 | 0 | 0 | 0 | PNM | Comprar | Semanal | 20 | 20 | 120 |  | 29/07/2021.- REVISION DE MINIMOS CON EL NUEVO PLAZO DE ENTREGA DE FARBICA ¦ 10/03/2021.- ACTUALIZADO Y REVISADO MINIMOS S/ VENTA ULTIMOS 12 MESES |  |  | No | No | Sí | No | No | No | No | No | Sí | Sí | No | No | Sí | No | No | Sí | 0
11762 | NP8-X/214 | Cabeza selector 2 posiciones rojo (SIN cuerpo ni contactos) | 0 | No | 669734 | 75 | AUXILIARES DE MANDO | ZHEJIANG CHINT ELECTRICS CO.LTD | Sí | Sí | Serie NP8 | C | 6901800040231 |  | 0 | NP8-X/214 |  | 8536901000 | 05081 | 3 | Artículos | F4P | Sí |  | Grupo de artículos | No | 210 | Selectores | 08/01/18 |  | 01/10/24 | 24/04/19 | 0.56 |  | 0.56 | APP Soluciones para la industria | AUXILIARES DE MANDO | 1 | 340 | 1 | 246 | 1 | 33790.56 | 2 | 10.06 | 3 | 0.02 |  | 1 | CAJA MASTER | 480 |  | 1 |  | 20 | 0 | 0 | 0 | 0 | 0 | PNM | Comprar | Semanal | 1 | 1 | 120 |  | 29/07/2021.- REVISION DE MINIMOS CON EL NUEVO PLAZO DE ENTREGA DE FARBICA |  |  | No | No | Sí | No | No | No | No | No | Sí | Sí | No | No | Sí | No | No | No | 0
11763 | NP8-X/215 | Cabeza selector 2 posiciones amarillo (SIN cuerpo ni contactos) | 30 | No | 669733 | 75 | AUXILIARES DE MANDO | ZHEJIANG CHINT ELECTRICS CO.LTD | Sí | Sí | Serie NP8 | C | 6901800040248 |  | 0 | NP8-X/215 |  | 8536901000 | 05081 | 3 | Artículos | F4P | Sí |  | Grupo de artículos | No | 210 | Selectores | 08/01/18 |  | 01/10/24 | 24/02/23 | 0.56 |  | 0.56 | APP Soluciones para la industria | AUXILIARES DE MANDO | 1 | 340 | 1 | 246 | 1 | 33790.56 | 2 | 10.06 | 3 | 0.02 |  | 1 | CAJA MASTER | 480 |  | 1 |  | 20 | 1 | 2 | 0 | 0 | 0 | PNM | Comprar | Semanal | 1 | 1 | 120 |  | 29/07/2021.- REVISION DE MINIMOS CON EL NUEVO PLAZO DE ENTREGA DE FARBICA |  |  | No | No | Sí | No | No | No | No | No | Sí | Sí | No | No | Sí | No | No | Sí | 0
11764 | NP8-X/216 | Cabeza selector 2 posiciones azul (SIN cuerpo ni contactos) | 0 | No | 669732 | 75 | AUXILIARES DE MANDO | ZHEJIANG CHINT ELECTRICS CO.LTD | Sí | Sí | Serie NP8 | C | 6901800040255 |  | 0 | NP8-X/216 |  | 8536901000 | 05081 | 3 | Artículos | F4P | Sí |  | Grupo de artículos | No | 210 | Selectores | 08/01/18 |  | 01/10/24 | 14/03/22 | 0.79 |  | 0.79 | APP Soluciones para la industria | AUXILIARES DE MANDO | 1 | 340 | 1 | 246 | 1 | 33790.56 | 2 | 10.06 | 3 | 0.02 |  | 1 | CAJA MASTER | 480 |  | 1 |  | 20 | 1 | 2 | 0 | 0 | 0 | PNM | Comprar | Semanal | 1 | 1 | 120 |  | 29/07/2021.- REVISION DE MINIMOS CON EL NUEVO PLAZO DE ENTREGA DE FARBICA |  |  | No | No | Sí | No | No | No | No | No | Sí | Sí | No | No | Sí | No | No | Sí | 0
11765 | NP8-X/221 | Cabeza selector 2 posiciones + retorno blanco (SIN cuerpo ni contactos) | 0 | No | 669748 | 75 | AUXILIARES DE MANDO | ZHEJIANG CHINT ELECTRICS CO.LTD | Sí | Sí | Serie NP8 | C | 6941498915619 |  | 0 | NP8-X/221 |  | 8536901000 | 05081 | 3 | Artículos | F4P | Sí |  | Grupo de artículos | No | 210 | Selectores | 08/01/18 |  | 02/10/24 | 15/06/20 | 0.51 |  | 0.01 | APP Soluciones para la industria | AUXILIARES DE MANDO | 1 | 340 | 1 | 246 | 1 | 33790.56 | 2 | 10.06 | 3 | 0.02 |  | 1 | CAJA MASTER | 480 |  | 1 |  | 20 | 0 | 0 | 0 | 0 | 0 | PNM | Comprar | Semanal | 480 | 480 | 120 |  | 29/07/2021.- REVISION DE MINIMOS CON EL NUEVO PLAZO DE ENTREGA DE FARBICA ¦ 28/12/2020.- ACTUALIZADO MINIMOS S/ VENTA DE 2020 ¦ 25/02/2020.- ACTUALIZADOS MINIMOS. ACTUALIZADOS PEDIDO MULTIPLE A MULTIPLO DE COMPRAS. |  |  | No | No | Sí | No | No | No | No | No | Sí | Sí | No | No | Sí | No | No | No | 0
11766 | NP8-X/222 | Cabeza selector 2 posiciones + retorno negro (SIN cuerpo ni contactos) | 190 | No | 669747 | 75 | AUXILIARES DE MANDO | ZHEJIANG CHINT ELECTRICS CO.LTD | Sí | Sí | Serie NP8 | C | 6901800892670 |  | 0 | NP8-X/222 |  | 8536901000 | 05081 | 3 | Artículos | F4P | Sí |  | Grupo de artículos | No | 210 | Selectores | 08/01/18 |  | 01/10/24 | 14/03/22 | 0.53 |  | 0.53 | APP Soluciones para la industria | AUXILIARES DE MANDO | 1 | 340 | 1 | 246 | 1 | 33790.56 | 2 | 10.06 | 3 | 0.03 |  | 1 | CAJA MASTER | 480 |  | 1 |  | 20 | 0 | 0 | 0 | 0 | 0 | PNM | Comprar | Semanal | 240 | 240 | 120 |  | 29/07/2021.- REVISION DE MINIMOS CON EL NUEVO PLAZO DE ENTREGA DE FARBICA ¦ 10/03/2021.- ACTUALIZADO MINIMOS S/ VENTA ULTIMOS 12 MESES ¦ 25/02/2020.- ACTUALIZADOS MINIMOS. ACTUALIZADOS PEDIDO MULTIPLE A MULTIPLO DE COMPRAS. |  |  | No | No | Sí | No | No | No | No | No | Sí | Sí | No | No | Sí | No | No | Sí | 0
11767 | NP8-X/223 | Cabeza selector 2 posiciones + retorno verde (SIN cuerpo ni contactos) | 0 | No | 669746 | 75 | AUXILIARES DE MANDO | ZHEJIANG CHINT ELECTRICS CO.LTD | Sí | Sí | Serie NP8 | C | 6901800892687 |  | 0 | NP8-X/223 |  | 8536901000 | 05081 | 3 | Artículos | F4P | Sí |  | Grupo de artículos | No | 210 | Selectores | 18/08/17 |  | 02/10/24 | 24/04/19 | 0.51 |  | 0.51 | APP Soluciones para la industria | AUXILIARES DE MANDO | 1 | 340 | 1 | 246 | 1 | 33790.56 | 2 | 10.06 | 3 | 0 |  | 1 | CAJA MASTER | 480 |  | 1 |  | 20 | 0 | 0 | 0 | 0 | 0 | PNM | Comprar | Semanal | 1 | 1 | 120 |  | 29/07/2021.- REVISION DE MINIMOS CON EL NUEVO PLAZO DE ENTREGA DE FARBICA |  |  | No | No | Sí | No | No | No | No | No | Sí | Sí | No | No | Sí | No | No | No | 0
11768 | NP8-X/224 | Cabeza selector 2 posiciones + retorno rojo (SIN cuerpo ni contactos) | 0 | No | 669745 | 75 | AUXILIARES DE MANDO | ZHEJIANG CHINT ELECTRICS CO.LTD | Sí | Sí | Serie NP8 | C | 6901800892694 |  | 0 | NP8-X/224 |  | 8536901000 | 05081 | 3 | Artículos | F4P | Sí |  | Grupo de artículos | No | 210 | Selectores | 08/01/18 |  | 02/10/24 | 24/04/19 | 0.51 |  | 0.51 | APP Soluciones para la industria | AUXILIARES DE MANDO | 1 | 340 | 1 | 246 | 1 | 33790.56 | 2 | 10.06 | 3 | 0 |  | 1 | CAJA MASTER | 480 |  | 1 |  | 20 | 0 | 0 | 0 | 0 | 0 | PNM | Comprar | Semanal | 1 | 1 | 120 |  | 29/07/2021.- REVISION DE MINIMOS CON EL NUEVO PLAZO DE ENTREGA DE FARBICA |  |  | No | No | Sí | No | No | No | No | No | Sí | Sí | No | No | Sí | No | No | No | 0
11769 | NP8-X/225 | Cabeza selector 2 posiciones + retorno amarillo (SIN cuerpo ni contactos) | 0 | No | 669744 | 75 | AUXILIARES DE MANDO | ZHEJIANG CHINT ELECTRICS CO.LTD | Sí | Sí | Serie NP8 | C | 6941498915626 |  | 0 | NP8-X/225 |  | 8536901000 | 05081 | 3 | Artículos | F4P | Sí |  | Grupo de artículos | No | 210 | Selectores | 08/01/18 |  | 02/10/24 | 24/04/19 | 0.51 |  | 0.51 | APP Soluciones para la industria | AUXILIARES DE MANDO | 1 | 340 | 1 | 246 | 1 | 33790.56 | 2 | 10.06 | 3 | 0 |  | 1 | CAJA MASTER | 480 |  | 1 |  | 20 | 0 | 0 | 0 | 0 | 0 | PNM | Comprar | Semanal | 1 | 1 | 120 |  | 29/07/2021.- REVISION DE MINIMOS CON EL NUEVO PLAZO DE ENTREGA DE FARBICA |  |  | No | No | Sí | No | No | No | No | No | Sí | Sí | No | No | Sí | No | No | No | 0
11770 | NP8-X/226 | Cabeza selector 2 posiciones + retorno azul (SIN cuerpo ni contactos) | 0 | No | 669743 | 75 | AUXILIARES DE MANDO | ZHEJIANG CHINT ELECTRICS CO.LTD | Sí | Sí | Serie NP8 | C | 6941498915633 |  | 0 | NP8-X/226 |  | 8536901000 | 05081 | 3 | Artículos | F4P | Sí |  | Grupo de artículos | No | 210 | Selectores | 08/01/18 |  | 02/10/24 | 24/04/19 | 0.51 |  | 0.51 | APP Soluciones para la industria | AUXILIARES DE MANDO | 1 | 340 | 1 | 246 | 1 | 33790.56 | 2 | 10.06 | 3 | 0 |  | 1 | CAJA MASTER | 480 |  | 1 |  | 20 | 0 | 0 | 0 | 0 | 0 | PNM | Comprar | Semanal | 1 | 1 | 120 |  | 29/07/2021.- REVISION DE MINIMOS CON EL NUEVO PLAZO DE ENTREGA DE FARBICA |  |  | No | No | Sí | No | No | No | No | No | Sí | Sí | No | No | Sí | No | No | No | 0
11771 | NP8-X/311 | Cabeza selector 3 posiciones blanco (SIN cuerpo ni contactos) | 0 | No | 669718 | 75 | AUXILIARES DE MANDO | ZHEJIANG CHINT ELECTRICS CO.LTD | Sí | Sí | Serie NP8 | C | 6901800040262 |  | 0 | NP8-X/311 |  | 8536901000 | 05081 | 3 | Artículos | F4P | Sí |  | Grupo de artículos | No | 210 | Selectores | 08/01/18 |  | 01/10/24 | 15/06/20 | 0.56 |  | 0.01 | APP Soluciones para la industria | AUXILIARES DE MANDO | 1 | 340 | 1 | 246 | 1 | 33790.56 | 2 | 10.06 | 3 | 0.02 |  | 1 | CAJA MASTER | 480 |  | 1 |  | 20 | 0 | 0 | 0 | 0 | 0 | PNM | Comprar | Semanal | 480 | 480 | 120 |  | 29/07/2021.- REVISION DE MINIMOS CON EL NUEVO PLAZO DE ENTREGA DE FARBICA ¦ 10/03/2021.- ACTUALIZADO MINIMOS S/ VENTA ULTIMOS 12 MESES ¦ 25/02/2020.- ACTUALIZADOS MINIMOS. ACTUALIZADOS PEDIDO MULTIPLE A MULTIPLO DE COMPRAS. |  |  | No | No | Sí | No | No | No | No | No | Sí | Sí | No | No | Sí | No | No | No | 0
11772 | NP8-X/312 | Cabeza selector 3 posiciones negro (SIN cuerpo ni contactos) | 234 | No | 669707 | 75 | AUXILIARES DE MANDO | ZHEJIANG CHINT ELECTRICS CO.LTD | Sí | Sí | Serie NP8 | C | 6901800040279 |  | 0 | NP8-X/312 |  | 8536901000 | 05081 | 3 | Artículos | F4P | Sí |  | Grupo de artículos | No | 210 | Selectores | 16/05/17 |  | 01/10/24 | 11/10/24 | 0.48 |  | 0.48 | APP Soluciones para la industria | AUXILIARES DE MANDO | 1 | 340 | 1 | 246 | 1 | 33790.56 | 2 | 10.06 | 3 | 0.02 |  | 1 | CAJA MASTER | 480 |  | 1 |  | 20 | 12 | 15 | 0 | 0 | 1 | PNM | Comprar | Semanal | 480 | 480 | 120 |  | 29/07/2021.- REVISION DE MINIMOS CON EL NUEVO PLAZO DE ENTREGA DE FARBICA ¦ 10/03/2021.- ACTUALIZADO MINIMOS S/ VENTA ULTIMOS 12 MESES ¦ 25/02/2020.- ACTUALIZADOS MINIMOS. ACTUALIZADOS PEDIDO MULTIPLE A MULTIPLO DE COMPRAS. |  |  | No | No | Sí | No | No | No | No | No | Sí | Sí | No | No | Sí | No | No | No | 0
11773 | NP8-X/313 | Cabeza selector 3 posiciones verde (SIN cuerpo ni contactos) | 60 | No | 669698 | 75 | AUXILIARES DE MANDO | ZHEJIANG CHINT ELECTRICS CO.LTD | Sí | Sí | Serie NP8 | C | 6901800040286 |  | 0 | NP8-X/313 |  | 8536901000 | 05081 | 3 | Artículos | F4P | Sí |  | Grupo de artículos | No | 210 | Selectores | 18/08/17 |  | 01/10/24 | 25/07/23 | 0.48 |  | 0.56 | APP Soluciones para la industria | AUXILIARES DE MANDO | 1 | 340 | 1 | 246 | 1 | 33790.56 | 2 | 10.06 | 3 | 0.02 |  | 1 | CAJA MASTER | 480 |  | 1 |  | 20 | 0 | 0 | 0 | 0 | 0 | PNM | Comprar | Semanal | 20 | 20 | 120 |  | 29/07/2021.- REVISION DE MINIMOS CON EL NUEVO PLAZO DE ENTREGA DE FARBICA ¦ 10/03/2021.- ACTUALIZADO Y REVISADO MINIMOS S/ VENTA ULTIMOS 12 MESES |  |  | No | No | Sí | No | No | No | No | No | Sí | Sí | No | No | Sí | No | No | No | 0
11774 | NP8-X/314 | Cabeza selector 3 posiciones rojo (SIN cuerpo ni contactos) | 5 | No | 669690 | 75 | AUXILIARES DE MANDO | ZHEJIANG CHINT ELECTRICS CO.LTD | Sí | Sí | Serie NP8 | C | 6901800040293 |  | 0 | NP8-X/314 |  | 8536901000 | 05081 | 3 | Artículos | F4P | Sí |  | Grupo de artículos | No | 210 | Selectores | 08/01/18 |  | 01/10/24 | 09/10/24 | 0.47 |  | 0.47 | APP Soluciones para la industria | AUXILIARES DE MANDO | 1 | 340 | 1 | 246 | 1 | 33790.56 | 2 | 10.06 | 3 | 0.02 |  | 1 | CAJA MASTER | 480 |  | 1 |  | 20 | 1 | 2 | 0 | 0 | 0 | PNM | Comprar | Semanal | 480 | 480 | 120 |  | 29/07/2021.- REVISION DE MINIMOS CON EL NUEVO PLAZO DE ENTREGA DE FARBICA ¦ 10/03/2021.- ACTUALIZADO MINIMOS S/ VENTA ULTIMOS 12 MESES ¦ 25/02/2020.- ACTUALIZADOS MINIMOS. ACTUALIZADOS PEDIDO MULTIPLE A MULTIPLO DE COMPRAS. |  |  | No | No | Sí | No | No | No | No | No | Sí | Sí | No | No | Sí | No | No | No | 0
11775 | NP8-X/315 | Cabeza selector 3 posiciones amarillo (SIN cuerpo ni contactos) | 0 | No | 669689 | 75 | AUXILIARES DE MANDO | ZHEJIANG CHINT ELECTRICS CO.LTD | Sí | Sí | Serie NP8 | C | 6901800040309 |  | 0 | NP8-X/315 |  | 8536901000 | 05081 | 3 | Artículos | F4P | Sí |  | Grupo de artículos | No | 210 | Selectores | 08/01/18 |  | 01/10/24 | 24/07/18 | 0.57 |  | 0.57 | APP Soluciones para la industria | AUXILIARES DE MANDO | 1 | 340 | 1 | 246 | 1 | 33790.56 | 2 | 10.06 | 3 | 0.02 |  | 1 | CAJA MASTER | 480 |  | 1 |  | 20 | 0 | 0 | 0 | 0 | 0 | PNM | Comprar | Semanal | 1 | 1 | 120 |  | 29/07/2021.- REVISION DE MINIMOS CON EL NUEVO PLAZO DE ENTREGA DE FARBICA |  |  | No | No | Sí | No | No | No | No | No | Sí | Sí | No | No | Sí | No | No | No | 0
11776 | NP8-X/316 | Cabeza selector 3 posiciones azul (SIN cuerpo ni contactos) | 0 | No | 669688 | 75 | AUXILIARES DE MANDO | ZHEJIANG CHINT ELECTRICS CO.LTD | Sí | Sí | Serie NP8 | C | 6901800040316 |  | 0 | NP8-X/316 |  | 8536901000 | 05081 | 3 | Artículos | F4P | Sí |  | Grupo de artículos | No | 210 | Selectores | 08/01/18 |  | 01/10/24 | 20/11/19 | 0.57 |  | 0.01 | APP Soluciones para la industria | AUXILIARES DE MANDO | 1 | 340 | 1 | 246 | 1 | 33790.56 | 2 | 10.06 | 3 | 0.02 |  | 1 | CAJA MASTER | 480 |  | 1 |  | 20 | 0 | 0 | 0 | 0 | 0 | PNM | Comprar | Semanal | 1 | 1 | 120 |  | 29/07/2021.- REVISION DE MINIMOS CON EL NUEVO PLAZO DE ENTREGA DE FARBICA |  |  | No | No | Sí | No | No | No | No | No | Sí | Sí | No | No | Sí | No | No | No | 0
11777 | NP8-X/331 | Cabeza selector 3 posiciones + retorno de 2 pos. Blanco (SIN cuerpo ni contactos) | 0 | No | 669687 | 75 | AUXILIARES DE MANDO | ZHEJIANG CHINT ELECTRICS CO.LTD | Sí | Sí | Serie NP8 | C | 6941498916142 |  | 0 | NP8-X/331 |  | 8536901000 | 05081 | 3 | Artículos | F4P | Sí |  | Grupo de artículos | No | 210 | Selectores | 08/01/18 |  | 02/10/24 | 15/06/20 | 0.51 |  | 0.01 | APP Soluciones para la industria | AUXILIARES DE MANDO | 1 | 340 | 1 | 246 | 1 | 33790.56 | 2 | 10.06 | 3 | 0.02 |  | 1 | CAJA MASTER | 480 |  | 1 |  | 20 | 0 | 0 | 0 | 0 | 0 | PNM | Comprar | Semanal | 480 | 480 | 120 |  | 29/07/2021.- REVISION DE MINIMOS CON EL NUEVO PLAZO DE ENTREGA DE FARBICA ¦ 10/03/2021.- ACTUALIZADO MINIMOS S/ VENTA ULTIMOS 12 MESES ¦ 25/02/2020.- ACTUALIZADOS MINIMOS. ACTUALIZADOS PEDIDO MULTIPLE A MULTIPLO DE COMPRAS. |  |  | No | No | Sí | No | No | No | No | No | Sí | Sí | No | No | Sí | No | No | No | 0
11778 | NP8-X/332 | Cabeza selector 3 posiciones + retorno de 2 pos. Negro (SIN cuerpo ni contactos) | 20 | No | 669686 | 75 | AUXILIARES DE MANDO | ZHEJIANG CHINT ELECTRICS CO.LTD | Sí | Sí | Serie NP8 | C | 6941498916159 |  | 0 | NP8-X/332 |  | 8536901000 | 05081 | 3 | Artículos | F4P | Sí |  | Grupo de artículos | No | 210 | Selectores | 16/05/17 |  | 02/10/24 | 29/07/24 | 1.09 |  | 0.49 | APP Soluciones para la industria | AUXILIARES DE MANDO | 1 | 340 | 1 | 246 | 1 | 33790.56 | 2 | 10.06 | 3 | 0.03 |  | 1 | CAJA MASTER | 480 |  | 1 |  | 20 | 1 | 2 | 0 | 0 | 0 | PNM | Comprar | Semanal | 240 | 240 | 120 |  | 03/03/2021.- BLOQUEADO PARA COMPRA POR ESTAR INCLUIDO EN OVERDUE STOCK > 3 AÑOS ¦ 25/02/2020.- ACTUALIZADOS MINIMOS. ACTUALIZADOS PEDIDO MULTIPLE A MULTIPLO DE COMPRAS. |  |  | No | No | Sí | No | No | No | No | No | Sí | Sí | No | No | Sí | No | No | No | 0
11779 | NP8-X/333 | Cabeza selector 3 posiciones + retorno de 2 pos. Verde (SIN cuerpo ni contactos) | 0 | No | 669685 | 75 | AUXILIARES DE MANDO | ZHEJIANG CHINT ELECTRICS CO.LTD | Sí | Sí | Serie NP8 | C | 6901800892755 |  | 0 | NP8-X/333 |  | 8536901000 | 05081 | 3 | Artículos | F4P | Sí |  | Grupo de artículos | No | 210 | Selectores | 18/08/17 |  | 02/10/24 | 24/04/19 | 0.51 |  | 0.51 | APP Soluciones para la industria | AUXILIARES DE MANDO | 1 | 340 | 1 | 246 | 1 | 33790.56 | 2 | 10.06 | 3 | 0 |  | 1 | CAJA MASTER | 480 |  | 1 |  | 20 | 0 | 0 | 0 | 0 | 0 | PNM | Comprar | Semanal | 1 | 1 | 120 |  | 29/07/2021.- REVISION DE MINIMOS CON EL NUEVO PLAZO DE ENTREGA DE FARBICA |  |  | No | No | Sí | No | No | No | No | No | Sí | Sí | No | No | Sí | No | No | No | 0
11780 | NP8-X/334 | Cabeza selector 3 posiciones + retorno de 2 pos. Rojo (SIN cuerpo ni contactos) | 0 | No | 669728 | 75 | AUXILIARES DE MANDO | ZHEJIANG CHINT ELECTRICS CO.LTD | Sí | Sí | Serie NP8 | C | 6901800892724 |  | 0 | NP8-X/334 |  | 8536901000 | 05081 | 3 | Artículos | F4P | Sí |  | Grupo de artículos | No | 210 | Selectores | 08/01/18 |  | 02/10/24 | 13/12/22 | 0.51 |  | 0.51 | APP Soluciones para la industria | AUXILIARES DE MANDO | 1 | 340 | 1 | 246 | 1 | 33790.56 | 2 | 10.06 | 3 | 0 |  | 1 | CAJA MASTER | 480 |  | 1 |  | 20 | 0 | 0 | 0 | 0 | 0 | PNM | Comprar | Semanal | 1 | 1 | 120 |  | 29/07/2021.- REVISION DE MINIMOS CON EL NUEVO PLAZO DE ENTREGA DE FARBICA |  |  | No | No | Sí | No | No | No | No | No | Sí | Sí | No | No | Sí | No | No | No | 0
11781 | NP8-X/335 | Cabeza selector 3 posiciones + retorno de 2 pos. Amarillo (SIN cuerpo ni contactos) | 0 | No | 669727 | 75 | AUXILIARES DE MANDO | ZHEJIANG CHINT ELECTRICS CO.LTD | Sí | Sí | Serie NP8 | C | 6941498915763 |  | 0 | NP8-X/335 |  | 8536901000 | 05081 | 3 | Artículos | F4P | Sí |  | Grupo de artículos | No | 210 | Selectores | 08/01/18 |  | 02/10/24 | 24/04/19 | 0.51 |  | 0.51 | APP Soluciones para la industria | AUXILIARES DE MANDO | 1 | 340 | 1 | 246 | 1 | 33790.56 | 2 | 10.06 | 3 | 0 |  | 1 | CAJA MASTER | 480 |  | 1 |  | 20 | 0 | 0 | 0 | 0 | 0 | PNM | Comprar | Semanal | 1 | 1 | 120 |  | 29/07/2021.- REVISION DE MINIMOS CON EL NUEVO PLAZO DE ENTREGA DE FARBICA |  |  | No | No | Sí | No | No | No | No | No | Sí | Sí | No | No | Sí | No | No | No | 0
11782 | NP8-X/336 | Cabeza selector 3 posiciones + retorno de 2 pos. Azul (SIN cuerpo ni contactos) | 0 | No | 669726 | 75 | AUXILIARES DE MANDO | ZHEJIANG CHINT ELECTRICS CO.LTD | Sí | Sí | Serie NP8 | C | 6941498915770 |  | 0 | NP8-X/336 |  | 8536901000 | 05081 | 3 | Artículos | F4P | Sí |  | Grupo de artículos | No | 210 | Selectores | 08/01/18 |  | 02/10/24 | 24/04/19 | 0.51 |  | 0.51 | APP Soluciones para la industria | AUXILIARES DE MANDO | 1 | 340 | 1 | 246 | 1 | 33790.56 | 2 | 10.06 | 3 | 0 |  | 1 | CAJA MASTER | 480 |  | 1 |  | 20 | 0 | 0 | 0 | 0 | 0 | PNM | Comprar | Semanal | 1 | 1 | 120 |  | 29/07/2021.- REVISION DE MINIMOS CON EL NUEVO PLAZO DE ENTREGA DE FARBICA |  |  | No | No | Sí | No | No | No | No | No | Sí | Sí | No | No | Sí | No | No | No | 0
11783 | NP8-XD/211 | Cabeza selector iluminado 2 posiciones blanco (SIN cuerpo, contactos ni bloque LED) | 40 | No | 669731 | 75 | AUXILIARES DE MANDO | ZHEJIANG CHINT ELECTRICS CO.LTD | Sí | Sí | Serie NP8 | C | 6901800040088 |  | 0 | NP8-XD/211 |  | 8536901000 | 05081 | 3 | Artículos | F4P | Sí |  | Grupo de artículos | No | 210 | Selectores | 08/01/18 |  | 02/10/24 | 30/04/24 | 0.48 |  | 0.49 | APP Soluciones para la industria | AUXILIARES DE MANDO | 1 | 340 | 1 | 246 | 1 | 33790.56 | 2 | 10.06 | 3 | 0.02 |  | 1 | CAJA MASTER | 480 |  | 1 |  | 20 | 40 | 48 | 0 | 0 | 0 | PNM | Comprar | Semanal | 1 | 1 | 120 |  | 29/07/2021.- REVISION DE MINIMOS CON EL NUEVO PLAZO DE ENTREGA DE FARBICA |  |  | No | No | Sí | No | No | No | No | No | Sí | Sí | No | No | Sí | No | No | No | 0
11784 | NP8-XD/213 | Cabeza selector iluminado 2 posiciones verde (SIN cuerpo, contactos ni bloque LED) | 24 | No | 669730 | 75 | AUXILIARES DE MANDO | ZHEJIANG CHINT ELECTRICS CO.LTD | Sí | Sí | Serie NP8 | C | 6901800040057 |  | 0 | NP8-XD/213 |  | 8536901000 | 05081 | 3 | Artículos | F4P | Sí |  | Grupo de artículos | No | 210 | Selectores | 18/08/17 |  | 02/10/24 | 11/10/24 | 0.48 |  | 0.48 | APP Soluciones para la industria | AUXILIARES DE MANDO | 1 | 340 | 1 | 246 | 1 | 33790.56 | 2 | 10.06 | 3 | 0.02 |  | 1 | CAJA MASTER | 480 |  | 1 |  | 20 | 55 | 66 | 0 | 40 | 0 | PNM | Comprar | Semanal | 240 | 240 | 120 |  | 29/07/2021.- REVISION DE MINIMOS CON EL NUEVO PLAZO DE ENTREGA DE FARBICA ¦ 10/03/2021.- ACTUALIZADO MINIMOS S/ VENTA ULTIMOS 12 MESES ¦ 25/02/2020.- ACTUALIZADOS MINIMOS. ACTUALIZADOS PEDIDO MULTIPLE A MULTIPLO DE COMPRAS. |  |  | No | No | Sí | No | No | No | No | No | Sí | Sí | No | No | Sí | No | No | No | 0
11785 | NP8-XD/214 | Cabeza selector iluminado 2 posiciones rojo (SIN cuerpo, contactos ni bloque LED) | 9 | No | 669729 | 75 | AUXILIARES DE MANDO | ZHEJIANG CHINT ELECTRICS CO.LTD | Sí | Sí | Serie NP8 | C | 6901800040095 |  | 0 | NP8-XD/214 |  | 8536901000 | 05081 | 3 | Artículos | F4P | Sí |  | Grupo de artículos | No | 210 | Selectores | 08/01/18 |  | 02/10/24 | 28/12/23 | 0.49 |  | 0.49 | APP Soluciones para la industria | AUXILIARES DE MANDO | 1 | 340 | 1 | 246 | 1 | 33790.56 | 2 | 10.06 | 3 | 0.02 |  | 1 | CAJA MASTER | 480 |  | 1 |  | 20 | 15 | 18 | 0 | 0 | 0 | PNM | Comprar | Semanal | 1 | 1 | 120 |  | 29/07/2021.- REVISION DE MINIMOS CON EL NUEVO PLAZO DE ENTREGA DE FARBICA ¦ 10/03/2021.- ACTUALIZADO Y REVISADO MINIMOS S/ VENTA ULTIMOS 12 MESES |  |  | No | No | Sí | No | No | No | No | No | Sí | Sí | No | No | Sí | No | No | No | 0
11786 | NP8-XD/215 | Cabeza selector iluminado 2 posiciones amarillo (SIN cuerpo, contactos ni bloque LED) | 30 | No | 669750 | 75 | AUXILIARES DE MANDO | ZHEJIANG CHINT ELECTRICS CO.LTD | Sí | Sí | Serie NP8 | C | 6901800040101 |  | 0 | NP8-XD/215 |  | 8536901000 | 05081 | 3 | Artículos | F4P | Sí |  | Grupo de artículos | No | 210 | Selectores | 08/01/18 |  | 02/10/24 | 18/04/24 | 0.48 |  | 0.48 | APP Soluciones para la industria | AUXILIARES DE MANDO | 1 | 340 | 1 | 246 | 1 | 33790.56 | 2 | 10.06 | 3 | 0.02 |  | 1 | CAJA MASTER | 480 |  | 1 |  | 20 | 0 | 0 | 0 | 0 | 0 | PNM | Comprar | Semanal | 240 | 240 | 120 |  | 29/07/2021.- REVISION DE MINIMOS CON EL NUEVO PLAZO DE ENTREGA DE FARBICA ¦ 10/03/2021.- ACTUALIZADO MINIMOS S/ VENTA ULTIMOS 12 MESES ¦ 25/02/2020.- ACTUALIZADOS MINIMOS. ACTUALIZADOS PEDIDO MULTIPLE A MULTIPLO DE COMPRAS. |  |  | No | No | Sí | No | No | No | No | No | Sí | Sí | No | No | Sí | No | No | No | 0
11787 | NP8-XD/216 | Cabeza selector iluminado 2 posiciones azul (SIN cuerpo, contactos ni bloque LED) | 29 | No | 669749 | 75 | AUXILIARES DE MANDO | ZHEJIANG CHINT ELECTRICS CO.LTD | Sí | Sí | Serie NP8 | C | 6901800040118 |  | 0 | NP8-XD/216 |  | 8536901000 | 05081 | 3 | Artículos | F4P | Sí |  | Grupo de artículos | No | 210 | Selectores | 08/01/18 |  | 02/10/24 | 31/05/24 | 0.48 |  | 0.48 | APP Soluciones para la industria | AUXILIARES DE MANDO | 1 | 340 | 1 | 246 | 1 | 33790.56 | 2 | 10.06 | 3 | 0.02 |  | 1 | CAJA MASTER | 480 |  | 1 |  | 20 | 20 | 24 | 0 | 0 | 0 | PNM | Comprar | Semanal | 1 | 1 | 120 |  | 29/07/2021.- REVISION DE MINIMOS CON EL NUEVO PLAZO DE ENTREGA DE FARBICA ¦ 10/03/2021.- ACTUALIZADO Y REVISADO MINIMOS S/ VENTA ULTIMOS 12 MESES |  |  | No | No | Sí | No | No | No | No | No | Sí | Sí | No | No | Sí | No | No | No | 0
11788 | NP8-XD/221 | Cabeza selector iluminado 2 posiciones + retorno blanco (SIN cuerpo, contactos ni bloque LED) | 0 | No | 669742 | 75 | AUXILIARES DE MANDO | ZHEJIANG CHINT ELECTRICS CO.LTD | Sí | Sí | Serie NP8 | C | 6941498915640 |  | 0 | NP8-XD/221 |  | 8536901000 | 05081 | 3 | Artículos | F4P | Sí |  | Grupo de artículos | No | 210 | Selectores | 08/01/18 |  | 02/10/24 | 18/04/24 | 0.49 |  | 0.01 | APP Soluciones para la industria | AUXILIARES DE MANDO | 1 | 340 | 1 | 246 | 1 | 33790.56 | 2 | 10.06 | 3 | 0.02 |  | 1 | CAJA MASTER | 480 |  | 1 |  | 20 | 0 | 0 | 0 | 0 | 0 | PNM | Comprar | Semanal | 480 | 480 | 120 |  | 29/07/2021.- REVISION DE MINIMOS CON EL NUEVO PLAZO DE ENTREGA DE FARBICA ¦ 28/12/2020.- ACTUALIZADO MINIMOS S/ VENTA DE 2020 ¦ 25/02/2020.- ACTUALIZADOS MINIMOS. ACTUALIZADOS PEDIDO MULTIPLE A MULTIPLO DE COMPRAS. |  |  | No | No | Sí | No | No | No | No | No | Sí | Sí | No | No | Sí | No | No | No | 0
11789 | NP8-XD/223 | Cabeza selector iluminado 2 posiciones + retorno verde (SIN cuerpo, contactos ni bloque LED) | 0 | No | 669740 | 75 | AUXILIARES DE MANDO | ZHEJIANG CHINT ELECTRICS CO.LTD | Sí | Sí | Serie NP8 | C | 6901800892700 |  | 0 | NP8-XD/223 |  | 8536901000 | 05081 | 3 | Artículos | F4P | Sí |  | Grupo de artículos | No | 210 | Selectores | 18/08/17 |  | 02/10/24 | 24/07/18 | 0.51 |  | 0.51 | APP Soluciones para la industria | AUXILIARES DE MANDO | 1 | 340 | 1 | 246 | 1 | 33790.56 | 2 | 10.06 | 3 | 0.02 |  | 1 | CAJA MASTER | 480 |  | 1 |  | 20 | 0 | 0 | 0 | 0 | 0 | PNM | Comprar | Semanal | 240 | 240 | 120 |  | 29/07/2021.- REVISION DE MINIMOS CON EL NUEVO PLAZO DE ENTREGA DE FARBICA ¦ 28/12/2020.- ACTUALIZADO MINIMOS S/ VENTA DE 2020 ¦ 25/02/2020.- ACTUALIZADOS MINIMOS. ACTUALIZADOS PEDIDO MULTIPLE A MULTIPLO DE COMPRAS. |  |  | No | No | Sí | No | No | No | No | No | Sí | Sí | No | No | Sí | No | No | No | 0
11790 | NP8-XD/224 | Cabeza selector iluminado 2 posiciones + retorno rojo (SIN cuerpo, contactos ni bloque LED) | 0 | No | 669739 | 75 | AUXILIARES DE MANDO | ZHEJIANG CHINT ELECTRICS CO.LTD | Sí | Sí | Serie NP8 | C | 6901800892717 |  | 0 | NP8-XD/224 |  | 8536901000 | 05081 | 3 | Artículos | F4P | Sí |  | Grupo de artículos | No | 210 | Selectores | 08/01/18 |  | 02/10/24 | 24/07/18 | 0.51 |  | 0.51 | APP Soluciones para la industria | AUXILIARES DE MANDO | 1 | 340 | 1 | 246 | 1 | 33790.56 | 2 | 10.06 | 3 | 0.02 |  | 1 | CAJA MASTER | 480 |  | 1 |  | 20 | 0 | 0 | 0 | 0 | 0 | PNM | Comprar | Semanal | 1 | 1 | 120 |  | 29/07/2021.- REVISION DE MINIMOS CON EL NUEVO PLAZO DE ENTREGA DE FARBICA |  |  | No | No | Sí | No | No | No | No | No | Sí | Sí | No | No | Sí | No | No | No | 0
11791 | NP8-XD/225 | Cabeza selector iluminado 2 posiciones + retorno amarillo (SIN cuerpo, contactos ni bloque LED) | 0 | No | 669738 | 75 | AUXILIARES DE MANDO | ZHEJIANG CHINT ELECTRICS CO.LTD | Sí | Sí | Serie NP8 | C | 6941498915664 |  | 0 | NP8-XD/225 |  | 8536901000 | 05081 | 3 | Artículos | F4P | Sí |  | Grupo de artículos | No | 210 | Selectores | 08/01/18 |  | 02/10/24 | 24/04/19 | 0.51 |  | 0.51 | APP Soluciones para la industria | AUXILIARES DE MANDO | 1 | 340 | 1 | 246 | 1 | 33790.56 | 2 | 10.06 | 3 | 0.02 |  | 1 | CAJA MASTER | 480 |  | 1 |  | 20 | 0 | 0 | 0 | 0 | 0 | PNM | Comprar | Semanal | 1 | 1 | 120 |  | 29/07/2021.- REVISION DE MINIMOS CON EL NUEVO PLAZO DE ENTREGA DE FARBICA |  |  | No | No | Sí | No | No | No | No | No | Sí | Sí | No | No | Sí | No | No | No | 0
11792 | NP8-XD/226 | Cabeza selector iluminado 2 posiciones + retorno azul (SIN cuerpo, contactos ni bloque LED) | 0 | No | 669737 | 75 | AUXILIARES DE MANDO | ZHEJIANG CHINT ELECTRICS CO.LTD | Sí | Sí | Serie NP8 | C | 6941498915671 |  | 0 | NP8-XD/226 |  | 8536901000 | 05081 | 3 | Artículos | F4P | Sí |  | Grupo de artículos | No | 210 | Selectores | 08/01/18 |  | 02/10/24 | 24/04/19 | 0.51 |  | 0.51 | APP Soluciones para la industria | AUXILIARES DE MANDO | 1 | 340 | 1 | 246 | 1 | 33790.56 | 2 | 10.06 | 3 | 0.02 |  | 1 | CAJA MASTER | 480 |  | 1 |  | 20 | 0 | 0 | 0 | 0 | 0 | PNM | Comprar | Semanal | 1 | 1 | 120 |  | 29/07/2021.- REVISION DE MINIMOS CON EL NUEVO PLAZO DE ENTREGA DE FARBICA |  |  | No | No | Sí | No | No | No | No | No | Sí | Sí | No | No | Sí | No | No | No | 0
11793 | NP8-XD/311 | Cabeza selector iluminado 3 posiciones blanco (SIN cuerpo, contactos ni bloque LED) | 30 | No | 669712 | 75 | AUXILIARES DE MANDO | ZHEJIANG CHINT ELECTRICS CO.LTD | Sí | Sí | Serie NP8 | C | 6901800040125 |  | 0 | NP8-XD/311 |  | 8536901000 | 05081 | 3 | Artículos | F4P | Sí |  | Grupo de artículos | No | 210 | Selectores | 08/01/18 |  | 02/10/24 | 13/02/24 | 0.49 |  | 0.49 | APP Soluciones para la industria | AUXILIARES DE MANDO | 1 | 340 | 1 | 246 | 1 | 33790.56 | 2 | 10.06 | 3 | 0.02 |  | 1 | CAJA MASTER | 480 |  | 1 |  | 20 | 4 | 5 | 0 | 0 | 0 | PNM | Comprar | Semanal | 1 | 1 | 120 |  | 29/07/2021.- REVISION DE MINIMOS CON EL NUEVO PLAZO DE ENTREGA DE FARBICA |  |  | No | No | Sí | No | No | No | No | No | Sí | Sí | No | No | Sí | No | No | No | 0
11794 | NP8-XD/313 | Cabeza selector iluminado 3 posiciones verde (SIN cuerpo, contactos ni bloque LED) | 173 | No | 669711 | 75 | AUXILIARES DE MANDO | ZHEJIANG CHINT ELECTRICS CO.LTD | Sí | Sí | Serie NP8 | C | 6901800040132 |  | 0 | NP8-XD/313 |  | 8536901000 | 05081 | 3 | Artículos | F4P | Sí |  | Grupo de artículos | No | 210 | Selectores | 18/08/17 |  | 01/10/24 | 05/10/22 | 0.54 |  | 0 | APP Soluciones para la industria | AUXILIARES DE MANDO | 1 | 340 | 1 | 246 | 1 | 33790.56 | 2 | 10.06 | 3 | 0.02 |  | 1 | CAJA MASTER | 480 |  | 1 |  | 20 | 32 | 39 | 0 | 0 | 0 | PNM | Comprar | Semanal | 480 | 480 | 120 |  | 29/07/2021.- REVISION DE MINIMOS CON EL NUEVO PLAZO DE ENTREGA DE FARBICA ¦ 10/03/2021.- ACTUALIZADO MINIMOS S/ VENTA ULTIMOS 12 MESES ¦ 25/02/2020.- ACTUALIZADOS MINIMOS. ACTUALIZADOS PEDIDO MULTIPLE A MULTIPLO DE COMPRAS. |  |  | No | No | Sí | No | No | No | No | No | Sí | Sí | No | No | Sí | No | No | Sí | 0
11795 | NP8-XD/314 | Cabeza selector iluminado 3 posiciones rojo (SIN cuerpo, contactos ni bloque LED) | 19 | No | 669710 | 75 | AUXILIARES DE MANDO | ZHEJIANG CHINT ELECTRICS CO.LTD | Sí | Sí | Serie NP8 | C | 6901800040149 |  | 0 | NP8-XD/314 |  | 8536901000 | 05081 | 3 | Artículos | F4P | Sí |  | Grupo de artículos | No | 210 | Selectores | 08/01/18 |  | 02/10/24 | 18/04/24 | 0.48 |  | 0.48 | APP Soluciones para la industria | AUXILIARES DE MANDO | 1 | 340 | 1 | 246 | 1 | 33790.56 | 2 | 10.06 | 3 | 0.02 |  | 1 | CAJA MASTER | 480 |  | 1 |  | 20 | 1 | 2 | 0 | 0 | 0 | PNM | Comprar | Semanal | 240 | 240 | 120 |  | 29/07/2021.- REVISION DE MINIMOS CON EL NUEVO PLAZO DE ENTREGA DE FARBICA ¦ 10/03/2021.- ACTUALIZADO MINIMOS S/ VENTA ULTIMOS 12 MESES ¦ 25/02/2020.- ACTUALIZADOS MINIMOS. ACTUALIZADOS PEDIDO MULTIPLE A MULTIPLO DE COMPRAS. |  |  | No | No | Sí | No | No | No | No | No | Sí | Sí | No | No | Sí | No | No | No | 0
11796 | NP8-XD/315 | Cabeza selector iluminado 3 posiciones amarillo (SIN cuerpo, contactos ni bloque LED) | 0 | No | 669709 | 75 | AUXILIARES DE MANDO | ZHEJIANG CHINT ELECTRICS CO.LTD | Sí | Sí | Serie NP8 | C | 6901800040156 |  | 0 | NP8-XD/315 |  | 8536901000 | 05081 | 3 | Artículos | F4P | Sí |  | Grupo de artículos | No | 210 | Selectores | 08/01/18 |  | 02/10/24 | 24/04/19 | 0.56 |  | 0.56 | APP Soluciones para la industria | AUXILIARES DE MANDO | 1 | 340 | 1 | 246 | 1 | 33790.56 | 2 | 10.06 | 3 | 0.02 |  | 1 | CAJA MASTER | 480 |  | 1 |  | 20 | 0 | 0 | 0 | 0 | 0 | PNM | Comprar | Semanal | 240 | 240 | 120 |  | 29/07/2021.- REVISION DE MINIMOS CON EL NUEVO PLAZO DE ENTREGA DE FARBICA ¦ 10/03/2021.- ACTUALIZADO MINIMOS S/ VENTA ULTIMOS 12 MESES ¦ 25/02/2020.- ACTUALIZADOS MINIMOS. ACTUALIZADOS PEDIDO MULTIPLE A MULTIPLO DE COMPRAS. |  |  | No | No | Sí | No | No | No | No | No | Sí | Sí | No | No | Sí | No | No | No | 0
11797 | NP8-XD/316 | Cabeza selector iluminado 3 posiciones azul (SIN cuerpo, contactos ni bloque LED) | 10 | No | 669708 | 75 | AUXILIARES DE MANDO | ZHEJIANG CHINT ELECTRICS CO.LTD | Sí | Sí | Serie NP8 | C | 6901800040163 |  | 0 | NP8-XD/316 |  | 8536901000 | 05081 | 3 | Artículos | F4P | Sí |  | Grupo de artículos | No | 210 | Selectores | 08/01/18 |  | 02/10/24 | 30/04/24 | 0.48 |  | 0.48 | APP Soluciones para la industria | AUXILIARES DE MANDO | 1 | 340 | 1 | 246 | 1 | 33790.56 | 2 | 10.06 | 3 | 0.02 |  | 1 | CAJA MASTER | 480 |  | 1 |  | 20 | 10 | 12 | 0 | 0 | 0 | PNM | Comprar | Semanal | 240 | 240 | 120 |  | 29/07/2021.- REVISION DE MINIMOS CON EL NUEVO PLAZO DE ENTREGA DE FARBICA ¦ 10/03/2021.- ACTUALIZADO MINIMOS S/ VENTA ULTIMOS 12 MESES ¦ 25/02/2020.- ACTUALIZADOS MINIMOS. ACTUALIZADOS PEDIDO MULTIPLE A MULTIPLO DE COMPRAS. |  |  | No | No | Sí | No | No | No | No | No | Sí | Sí | No | No | Sí | No | No | No | 0
11798 | NP8-XD/331 | Cabeza selector iluminado 3 pos. + retorno de 2 pos. Blanco (SIN cuerpo, contactos ni bloque LED) | 0 | No | 669706 | 75 | AUXILIARES DE MANDO | ZHEJIANG CHINT ELECTRICS CO.LTD | Sí | Sí | Serie NP8 | C | 6941498916135 |  | 0 | NP8-XD/331 |  | 8536901000 | 05081 | 3 | Artículos | F4P | Sí |  | Grupo de artículos | No | 210 | Selectores | 08/01/18 |  | 02/10/24 | 28/08/24 | 1.09 |  | 0.56 | APP Soluciones para la industria | AUXILIARES DE MANDO | 1 | 340 | 1 | 246 | 1 | 33790.56 | 2 | 10.06 | 3 | 0.02 |  | 1 | CAJA MASTER | 480 |  | 1 |  | 20 | 0 | 0 | 0 | 0 | 0 | PNM | Comprar | Semanal | 480 | 480 | 120 |  | 29/07/2021.- REVISION DE MINIMOS CON EL NUEVO PLAZO DE ENTREGA DE FARBICA ¦ 28/12/2020.- ACTUALIZADO MINIMOS S/ VENTA DE 2020 ¦ 25/02/2020.- ACTUALIZADOS MINIMOS. ACTUALIZADOS PEDIDO MULTIPLE A MULTIPLO DE COMPRAS. |  |  | No | No | Sí | No | No | No | No | No | Sí | Sí | No | No | Sí | No | No | No | 0
11799 | NP8-XD/333 | Cabeza selector iluminado 3 pos. + retorno de 2 pos. Verde (SIN cuerpo, contactos ni bloque LED) | 1 | No | 669705 | 75 | AUXILIARES DE MANDO | ZHEJIANG CHINT ELECTRICS CO.LTD | Sí | Sí | Serie NP8 | C | 6901800892748 |  | 0 | NP8-XD/333 |  | 8536901000 | 05081 | 3 | Artículos | F4P | Sí |  | Grupo de artículos | No | 210 | Selectores | 18/08/17 |  | 02/10/24 | 29/08/24 | 0.49 |  | 0.5 | APP Soluciones para la industria | AUXILIARES DE MANDO | 1 | 340 | 1 | 246 | 1 | 33790.56 | 2 | 10.06 | 3 | 0.02 |  | 1 | CAJA MASTER | 480 |  | 1 |  | 20 | 0 | 0 | 0 | 0 | 0 | PNM | Comprar | Semanal | 1 | 1 | 120 |  | 29/07/2021.- REVISION DE MINIMOS CON EL NUEVO PLAZO DE ENTREGA DE FARBICA |  |  | No | No | Sí | No | No | No | No | No | Sí | Sí | No | No | Sí | No | No | No | 0
11800 | NP8-XD/334 | Cabeza selector iluminado 3 pos. + retorno de 2 pos. Rojo (SIN cuerpo, contactos ni bloque LED) | 0 | No | 669704 | 75 | AUXILIARES DE MANDO | ZHEJIANG CHINT ELECTRICS CO.LTD | Sí | Sí | Serie NP8 | C | 6941498915978 |  | 0 | NP8-XD/334 |  | 8536901000 | 05081 | 3 | Artículos | F4P | Sí |  | Grupo de artículos | No | 210 | Selectores | 08/01/18 |  | 02/10/24 | 24/07/18 | 0.51 |  | 0.51 | APP Soluciones para la industria | AUXILIARES DE MANDO | 1 | 340 | 1 | 246 | 1 | 33790.56 | 2 | 10.06 | 3 | 0.02 |  | 1 | CAJA MASTER | 480 |  | 1 |  | 20 | 0 | 0 | 0 | 0 | 0 | PNM | Comprar | Semanal | 1 | 1 | 120 |  | 29/07/2021.- REVISION DE MINIMOS CON EL NUEVO PLAZO DE ENTREGA DE FARBICA |  |  | No | No | Sí | No | No | No | No | No | Sí | Sí | No | No | Sí | No | No | No | 0
11801 | NP8-XD/335 | Cabeza selector iluminado 3 pos. + retorno de 2 pos. Amarillo (SIN cuerpo, contactos ni bloque LED) | 0 | No | 669703 | 75 | AUXILIARES DE MANDO | ZHEJIANG CHINT ELECTRICS CO.LTD | Sí | Sí | Serie NP8 | C | 6941498915985 |  | 0 | NP8-XD/335 |  | 8536901000 | 05081 | 3 | Artículos | F4P | Sí |  | Grupo de artículos | No | 210 | Selectores | 08/01/18 |  | 02/10/24 | 24/07/18 | 0.51 |  | 0.51 | APP Soluciones para la industria | AUXILIARES DE MANDO | 1 | 340 | 1 | 246 | 1 | 33790.56 | 2 | 10.06 | 3 | 0.02 |  | 1 | CAJA MASTER | 480 |  | 1 |  | 20 | 0 | 0 | 0 | 0 | 0 | PNM | Comprar | Semanal | 1 | 1 | 120 |  | 29/07/2021.- REVISION DE MINIMOS CON EL NUEVO PLAZO DE ENTREGA DE FARBICA |  |  | No | No | Sí | No | No | No | No | No | Sí | Sí | No | No | Sí | No | No | No | 0
11802 | NP8-XD/336 | Cabeza selector iluminado 3 pos. + retorno de 2 pos. Azul (SIN cuerpo, contactos ni bloque LED) | 0 | No | 669702 | 75 | AUXILIARES DE MANDO | ZHEJIANG CHINT ELECTRICS CO.LTD | Sí | Sí | Serie NP8 | C | 6941498915992 |  | 0 | NP8-XD/336 |  | 8536901000 | 05081 | 3 | Artículos | F4P | Sí |  | Grupo de artículos | No | 210 | Selectores | 08/01/18 |  | 02/10/24 | 24/07/18 | 0.51 |  | 0.51 | APP Soluciones para la industria | AUXILIARES DE MANDO | 1 | 340 | 1 | 246 | 1 | 33790.56 | 2 | 10.06 | 3 | 0.02 |  | 1 | CAJA MASTER | 480 |  | 1 |  | 20 | 0 | 0 | 0 | 0 | 0 | PNM | Comprar | Semanal | 1 | 1 | 120 |  | 29/07/2021.- REVISION DE MINIMOS CON EL NUEVO PLAZO DE ENTREGA DE FARBICA |  |  | No | No | Sí | No | No | No | No | No | Sí | Sí | No | No | Sí | No | No | No | 0
11803 | NP8-Y KEY | Llave para Cabeza selector llave | 0 | No | 669810 | 75 | AUXILIARES DE MANDO | ZHEJIANG CHINT ELECTRICS CO.LTD | Sí | Sí | Serie NP8 | C | NP8-Y KEY |  | 0 |  |  | 8536901000 | 5081 | 3 | Artículos |  | Sí |  | Grupo de artículos | No | 210 |  | 11/07/19 |  | 10/10/24 | 30/09/19 | 0.33 |  | 0.01 | APP Soluciones para la industria | AUXILIARES DE MANDO | 1 | 230 | 1 | 228 | 1 | 12585.6 | 2 | 13.79 | 3 | 0.01 |  | 1 | CAJA MASTER | 1200 |  | 1 |  | 200 | 0 | 0 | 0 | 0 | 0 | PNM | Comprar | Semanal | 1 | 1 | 120 |  |  |  |  | No | No | Sí | No | No | No | No | No | No | No | No | No | No | No | No | No | 0
11804 | NP8-Y/21 | Cabeza selector 2 pos. + llave (extraccion en 2 pos) (SIN cuerpo ni contactos) | 274 | No | 669677 | 75 | AUXILIARES DE MANDO | ZHEJIANG CHINT ELECTRICS CO.LTD | Sí | Sí | Serie NP8 | C | 6901800040071 |  | 0 | NP8-Y/21 |  | 8536901000 | 05081 | 3 | Artículos | F4P | Sí |  | Grupo de artículos | No | 210 | Selectores con Llave | 18/08/17 |  | 02/10/24 | 11/10/24 | 0.7 |  | 0.7 | APP Soluciones para la industria | AUXILIARES DE MANDO | 1 | 340 | 1 | 246 | 1 | 33790.56 | 2 | 8.09 | 3 | 0.03 |  | 1 | CAJA MASTER | 240 |  | 1 |  | 10 | 8 | 10 | 0 | 0 | 0 | PNM | Comprar | Semanal | 10 | 10 | 120 |  | 29/07/2021.- REVISION DE MINIMOS CON EL NUEVO PLAZO DE ENTREGA DE FARBICA ¦ 10/03/2021.- ACTUALIZADO MINIMOS S/ VENTA ULTIMOS 12 MESES ¦ 25/02/2020.- ACTUALIZADOS MINIMOS. ACTUALIZADOS PEDIDO MULTIPLE A MULTIPLO DE COMPRAS. |  |  | No | No | Sí | No | No | No | No | No | Sí | Sí | No | No | Sí | No | No | Sí | 0
11805 | NP8-Y/22 | Cabeza selector 2 pos. + retorno + llave (extraccion en 1 pos) (SIN cuerpo ni contactos) | 0 | No | 669676 | 75 | AUXILIARES DE MANDO | ZHEJIANG CHINT ELECTRICS CO.LTD | Sí | Sí | Serie NP8 | C | 6941498916227 |  | 0 | NP8-Y/22 |  | 8536901000 | 05081 | 3 | Artículos | F4P | Sí |  | Grupo de artículos | No | 210 | Selectores con Llave | 16/05/17 |  | 02/10/24 | 24/04/19 | 0.7 |  | 0.7 | APP Soluciones para la industria | AUXILIARES DE MANDO | 1 | 340 | 1 | 246 | 1 | 33790.56 | 2 | 8.09 | 3 | 0.03 |  | 1 | CAJA MASTER | 240 |  | 1 |  | 10 | 0 | 0 | 0 | 0 | 0 | PNM | Comprar | Semanal | 1 | 1 | 120 |  | 29/07/2021.- REVISION DE MINIMOS CON EL NUEVO PLAZO DE ENTREGA DE FARBICA ¦ 10/03/2021.- ACTUALIZADO Y REVISADO MINIMOS S/ VENTA ULTIMOS 12 MESES |  |  | No | No | Sí | No | No | No | No | No | Sí | Sí | No | No | Sí | No | No | No | 0
11806 | NP8-Y/31 | Cabeza selector 3 pos. + llave (extraccion en 3 pos) (SIN cuerpo ni contactos) | 10 | No | 669675 | 75 | AUXILIARES DE MANDO | ZHEJIANG CHINT ELECTRICS CO.LTD | Sí | Sí | Serie NP8 | C | 6901800040064 |  | 0 | NP8-Y/31 |  | 8536901000 | 05081 | 3 | Artículos | F4P | Sí |  | Grupo de artículos | No | 210 | Selectores con Llave | 18/08/17 |  | 02/10/24 | 09/10/24 | 0.65 |  | 0.65 | APP Soluciones para la industria | AUXILIARES DE MANDO | 1 | 340 | 1 | 246 | 1 | 33790.56 | 2 | 8.09 | 3 | 0.03 |  | 1 | CAJA MASTER | 240 |  | 1 |  | 10 | 1 | 2 | 0 | 0 | 0 | PNM | Comprar | Semanal | 240 | 240 | 120 |  | 29/07/2021.- REVISION DE MINIMOS CON EL NUEVO PLAZO DE ENTREGA DE FARBICA ¦ 10/03/2021.- ACTUALIZADO MINIMOS S/ VENTA ULTIMOS 12 MESES ¦ 25/02/2020.- ACTUALIZADOS MINIMOS. ACTUALIZADOS PEDIDO MULTIPLE A MULTIPLO DE COMPRAS. |  |  | No | No | Sí | No | No | No | No | No | Sí | Sí | No | No | Sí | No | No | No | 0
11807 | NP8-Y/33 | Cabeza selector 3 pos. + retorno de 2 pos + llave (extraccion en 1 pos) | 22 | No | 669678 | 75 | AUXILIARES DE MANDO | ZHEJIANG CHINT ELECTRICS CO.LTD | Sí | Sí | Serie NP8 | C | 6901800892786 |  | 0 | NP8-Y/33 |  | 8536901000 | 05081 | 3 | Artículos | F4P | Sí |  | Grupo de artículos | No | 210 | Selectores con Llave | 08/01/18 |  | 01/10/24 | 31/05/24 | 0.7 |  | 0.7 | APP Soluciones para la industria | AUXILIARES DE MANDO | 1 | 340 | 1 | 246 | 1 | 33790.56 | 2 | 8.09 | 3 | 0.03 |  | 1 | CAJA MASTER | 240 |  | 1 |  | 10 | 0 | 0 | 0 | 0 | 0 | PNM | Comprar | Semanal | 1 | 1 | 120 |  | 29/07/2021.- REVISION DE MINIMOS CON EL NUEVO PLAZO DE ENTREGA DE FARBICA ¦ 10/03/2021.- ACTUALIZADO Y REVISADO MINIMOS S/ VENTA ULTIMOS 12 MESES |  |  | No | No | Sí | No | No | No | No | No | Sí | Sí | No | No | Sí | No | No | Sí | 0
11808 | NP8-Y/37 | Cabeza selector 3 pos. + retorno de pos. Dcha. + llave (extraccion en 2 pos) | 0 | No | 669680 | 0 | AUXILIARES DE MANDO | ZHEJIANG CHINT ELECTRICS CO.LTD | Sí | Sí | Serie NP8 | C | 6941498916197 |  | 0 |  |  | 8536901000 | 05081 | 3 | Artículos |  | Sí |  | Grupo de artículos | No | 210 |  | 18/08/17 |  | 10/10/24 |  | 0 |  | 0 | APP Soluciones para la industria | AUXILIARES DE MANDO | 1 | 340 | 1 | 246 | 1 | 33790.56 | 2 | 8.09 | 3 | 0 |  | 1 | CAJA MASTER | 240 |  | 1 |  | 1 | 0 | 0 | 0 | 0 | 0 | PNM | Comprar | Semanal | 1 | 1 | 120 |  |  |  |  | No | No | No | No | No | No | No | No | No | No | No | No | No | No | No | No | 0
11809 | NP8-Y/38 | Cabeza selector 3 pos. + retorno de pos. Izq. + llave (extraccion en 2 pos) | 0 | No | 669679 | 0 | AUXILIARES DE MANDO | ZHEJIANG CHINT ELECTRICS CO.LTD | Sí | Sí | Serie NP8 | C | 6941498916203 |  | 0 |  |  | 8536901000 | 05081 | 3 | Artículos |  | Sí |  | Grupo de artículos | No | 210 |  | 18/08/17 |  | 10/10/24 |  | 0 |  | 0 | APP Soluciones para la industria | AUXILIARES DE MANDO | 1 | 340 | 1 | 246 | 1 | 33790.56 | 2 | 8.09 | 3 | 0 |  | 1 | CAJA MASTER | 240 |  | 1 |  | 1 | 0 | 0 | 0 | 0 | 0 | PNM | Comprar | Semanal | 1 | 1 | 120 |  |  |  |  | No | No | No | No | No | No | No | No | No | No | No | No | No | No | No | No | 0
11810 | NP8-ZS/14 | Cabeza pulsador seta con giro d:40mm rojo (SIN cuerpo ni contactos) | 111 | No | 669684 | 75 | AUXILIARES DE MANDO | ZHEJIANG CHINT ELECTRICS CO.LTD | Sí | Sí | Serie NP8 | B | 6901800892762 |  | 0 | NP8-ZS/14 | NP8-ZS/14 | 8536901000 | 05081 | 3 | Artículos | F4P | Sí |  | Grupo de artículos | No | 210 | Setas con Bloqueo | 15/02/17 |  | 10/10/24 | 11/10/24 | 0.54 |  | 0.54 | APP Soluciones para la industria | AUXILIARES DE MANDO | 1 | 340 | 1 | 246 | 1 | 33790.56 | 2 | 9.58 | 3 | 0.04 |  | 1 | CAJA MASTER | 240 |  | 1 |  | 10 | 750 | 900 | 0 | 621 | 1 | PNM | Comprar | Semanal | 240 | 240 | 120 |  | 29/07/2021.- REVISION DE MINIMOS CON EL NUEVO PLAZO DE ENTREGA DE FARBICA ¦ 10/03/2021.- ACTUALIZADO MINIMOS S/ VENTA ULTIMOS 12 MESES ¦ 25/02/2020.- ACTUALIZADOS MINIMOS. ACTUALIZADOS PEDIDO MULTIPLE A MULTIPLO DE COMPRAS. |  |  | No | No | Sí | No | No | No | No | No | Sí | Sí | No | No | Sí | No | No | No | 0
11811 | NP8-ZS/14I | Seta 22mm diam.40mm roja con indicacion estado (Sólo Cabeza SIN contactos y SIN Soporte) | 0 | Sí |  | 0 | AUXILIARES DE MANDO | ZHEJIANG CHINT ELECTRICS CO.LTD | No | No |  |  |  |  | 0 |  |  |  | 05081 | 0 | Artículos |  | Sí |  | Grupo de artículos | No | 210 |  | 06/07/17 |  | 26/09/24 |  | 0 |  | 0 | APP Soluciones para la industria | AUXILIARES DE MANDO | 1 | 0 | 1 | 0 | 1 | 0 | 2 | 0 | 2 | 0 |  | 1 |  | 1 |  | 1 |  | 1 | 0 | 0 | 0 | 0 | 0 | Ning. | Comprar |  | 0 | 0 |  |  |  |  | Ref Correcta NP8-ZS/14IND | No | No | No | No | No | No | No | No | No | No | No | No | No | No | No | No | 0
11812 | NP8-ZS/14IND | Seta 22mm diam.40mm roja con indicacion estado (Sólo Cabeza SIN contactos y SIN Soporte) | 479 | No | 104608 | 0 | AUXILIARES DE MANDO | ZHEJIANG CHINT ELECTRICS CO.LTD | Sí | Sí | Serie NP8 | B | 6901800893516 |  | 0 |  |  |  | 05081 | 3 | Artículos |  | Sí |  | Grupo de artículos | No | 210 |  | 03/01/18 |  | 10/10/24 | 13/02/24 | 0.51 |  | 0.51 | APP Soluciones para la industria | AUXILIARES DE MANDO | 1 | 340 | 1 | 246 | 1 | 33790.56 | 2 | 9.34 | 3 | 0.04 |  | 1 | CAJA MASTER | 240 |  | 1 |  | 1 | 490 | 588 | 0 | 480 | 0 | PNM | Comprar | Semanal | 10 | 240 | 120 |  | 29/07/2021.- REVISION DE MINIMOS CON EL NUEVO PLAZO DE ENTREGA DE FARBICA ¦ 20/03/2020.- ARTICULO SOLO VENDIDO A ORONA EN 2019 Y 2020. PARA ORONA, USAREMOS EL CODIGO O-NP8-ZS/14IND. COMO NO TENEMOS VENTA A OTROS CLIENTES, NO PONEMOS MINIMOS PERO NO SE BLOQUEA LA COMPRA POR SI ALGÚN CLIENTE LO NECESITA ¦ 02/03/2020.- ARTICULO DE ORONA. CONSUMIR STOCK Y PASAR AL NUEVO. |  |  | No | No | No | No | No | No | No | No | No | No | No | No | No | No | No | No | 0
11813 | NP8-ZS/24 | Cabeza pulsador seta con giro d:60mm rojo (SIN cuerpo ni contactos) | 21 | No | 669683 | 75 | AUXILIARES DE MANDO | ZHEJIANG CHINT ELECTRICS CO.LTD | Sí | Sí | Serie NP8 | C | 6901800892779 |  | 0 | NP8-ZS/24 |  | 8536901000 | 05081 | 3 | Artículos | F4P | Sí |  | Grupo de artículos | No | 210 | Setas con Bloqueo | 18/08/17 |  | 01/10/24 | 11/10/24 | 0.57 |  | 0.57 | APP Soluciones para la industria | AUXILIARES DE MANDO | 1 | 340 | 1 | 246 | 1 | 33790.56 | 2 | 7.24 | 3 | 0.04 |  | 1 | CAJA MASTER | 144 |  | 1 |  | 6 | 20 | 24 | 0 | 0 | 0 | PNM | Comprar | Semanal | 6 | 6 | 120 |  | 29/07/2021.- REVISION DE MINIMOS CON EL NUEVO PLAZO DE ENTREGA DE FARBICA ¦ 10/03/2021.- ACTUALIZADO MINIMOS S/ VENTA ULTIMOS 12 MESES ¦ 23/09/2020.- QUITAMOS MINIMOS. SIN VENA EN 2020 ¦ 25/02/2020.- ACTUALIZADOS MINIMOS. ACTUALIZADOS PEDIDO MULTIPLE A MULTIPLO DE COMPRAS. |  |  | No | No | Sí | No | No | No | No | No | Sí | Sí | No | No | Sí | No | No | No | 0
11814 | NP8-ZS/34 | Seta 22mm 2NA diam.30mm roja (Sólo Cabeza SIN contactos y SIN Soporte) | 0 | No | 669666 | 75 | AUXILIARES DE MANDO | ZHEJIANG CHINT ELECTRICS CO.LTD | Sí | Sí | Serie NP8 | C | 6901800822462 |  | 0 |  |  | 8536901000 | 05081 | 3 | Artículos |  | Sí |  | Grupo de artículos | No | 210 |  | 24/04/17 |  | 10/10/24 |  | 0 |  | 0 | APP Soluciones para la industria | AUXILIARES DE MANDO | 1 | 340 | 1 | 246 | 1 | 33790.56 | 2 | 8.72 | 3 | 0 |  | 1 | CAJA MASTER | 240 |  | 1 |  | 1 | 0 | 0 | 0 | 0 | 0 | PNM | Comprar | Semanal | 1 | 1 | 120 |  |  |  |  | No | No | No | No | No | No | No | No | No | No | No | No | No | No | No | No | 0
11815 | NP8-ZS/34I | Seta 22mm diam.30mm roja con indicacion estado (Sólo Cabeza SIN contactos y SIN Soporte) | 0 | Sí |  | 0 | AUXILIARES DE MANDO | ZHEJIANG CHINT ELECTRICS CO.LTD | No | No |  |  |  |  | 0 |  |  |  | 05081 | 0 | Artículos |  | Sí |  | Grupo de artículos | No | 210 |  | 06/07/17 |  | 26/09/24 |  | 0 |  | 0 | APP Soluciones para la industria | AUXILIARES DE MANDO | 1 | 0 | 1 | 0 | 1 | 0 | 2 | 0 | 2 | 0 |  | 1 |  | 1 |  | 1 |  | 1 | 0 | 0 | 0 | 0 | 0 | Ning. | Comprar |  | 0 | 0 |  |  |  |  | Ref Correcta NP8-ZS/34IND | No | No | No | No | No | No | No | No | No | No | No | No | No | No | No | No | 0
11816 | NP8-ZS/34IND | Seta 22mm diam.30mm roja con indicacion estado (Sólo Cabeza SIN contactos y SIN Soporte) | 0 | No |  | 0 | AUXILIARES DE MANDO | ZHEJIANG CHINT ELECTRICS CO.LTD | Sí | Sí |  |  |  |  | 0 |  |  |  | 05081 | 3 | Artículos |  | Sí |  | Grupo de artículos | No | 210 |  | 03/01/18 |  | 26/09/24 |  | 0 |  | 0 | APP Soluciones para la industria | AUXILIARES DE MANDO | 1 | 0 | 1 | 0 | 1 | 0 | 2 | 0 | 2 | 0 |  | 1 |  | 1 |  | 1 |  | 1 | 0 | 0 | 0 | 0 | 0 | PNM | Comprar | Semanal | 1 | 1 | 120 |  |  |  |  | No | No | No | No | No | No | No | No | No | No | No | No | No | No | No | No | 0
11817 | NP9+A3717-PPR12-110 | Pulsador con piloto led 110Vca 1NA+2NC Rojo | 0 | No |  | 0 | COMPLE.PARA LA INST. | ZHEJIANG CHINT ELECTRICS CO.LTD | Sí | Sí | Serie NP9 |  |  |  | 0 |  | NP9.png | 8536901000 | 05081 | 3 | Artículos |  | Sí |  | Grupo de artículos | No | 210 |  | 05/10/10 |  | 26/09/24 |  | 0 |  | 0 | APP Aparamenta Modular | COMPLE.PARA LA INST. | 1 | 0 | 1 | 0 | 1 | 0 | 2 | 0 | 2 | 0 |  | 1 | PAQUETE | 1 |  | 1 |  | 1 | 0 | 0 | 0 | 0 | 0 | PNM | Comprar | Semanal | 1 | 1 | 120 |  |  |  |  | No | No | No | No | Sí | No | No | No | No | No | No | No | No | No | No | No | 0
11818 | NP9-PPR12-110 | Pulsador con piloto led modular 110Vca 1NA+2NC Rojo | 0 | No | 584083 | 70 | COMPLE.PARA LA INST. | ZHEJIANG CHINT ELECTRICS CO.LTD | Sí | Sí | Serie NP9 | C | 6925808346553 |  | 0 | NP9-PPR12-110 | NP9.png | 8536901000 | 05081 | 3 | Artículos | F5M | Sí |  | Grupo de artículos | No | 210 | Pulsadores con piloto | 03/11/16 |  | 10/10/24 |  | 0 |  | 0 | APP Aparamenta Modular | COMPLE.PARA LA INST. | 1 | 232 | 1 | 260 | 1 | 27867.84 | 2 | 15.1 | 3 | 0.08 |  | 1 | CAJA MASTER | 180 |  | 1 |  | 12 | 0 | 0 | 0 | 0 | 0 | PNM | Comprar | Semanal | 1 | 1 | 120 |  |  |  |  | No | No | No | No | Sí | No | No | No | Sí | Sí | No | No | Sí | No | No | No | 0
11819 | NP9-PPR12-12 | Pulsador con piloto led 12Vca 1NA+2NC Rojo | 0 | No | 584095 | 70 | COMPLE.PARA LA INST. | ZHEJIANG CHINT ELECTRICS CO.LTD | Sí | Sí | Serie NP9 | C | 6925808346676 |  | 0 | NP9-PPR12-12 | NP9.png | 8536901000 | 05081 | 3 | Artículos | F5M | Sí |  | Grupo de artículos | No | 210 | Pulsadores con piloto | 05/10/10 |  | 10/10/24 | 31/07/14 | 2.23 |  | 0 | APP Aparamenta Modular | COMPLE.PARA LA INST. | 1 | 232 | 1 | 260 | 1 | 27867.84 | 2 | 15.1 | 3 | 0.08 |  | 1 | CAJA MASTER | 180 |  | 1 |  | 12 | 0 | 0 | 0 | 0 | 0 | PNM | Comprar | Semanal | 1 | 1 | 120 |  |  |  |  | No | No | No | No | Sí | No | No | No | Sí | Sí | No | No | Sí | No | No | No | 0
11820 | NP9-PPR12-230 | Pulsador con piloto led 230Vca 1NA+2NC Rojo | 0 | No | 584047 | 70 | COMPLE.PARA LA INST. | ZHEJIANG CHINT ELECTRICS CO.LTD | Sí | Sí | Serie NP9 | C | 6925808309015 |  | 0 | NP9-PPR12-230 | NP9.png | 8536901000 | 05081 | 3 | Artículos | F5M | Sí |  | Grupo de artículos | No | 210 | Pulsadores con piloto | 05/10/10 |  | 30/09/24 | 23/12/21 | 1.49 |  | 1.49 | APP Aparamenta Modular | COMPLE.PARA LA INST. | 1 | 232 | 1 | 260 | 1 | 27867.84 | 2 | 13.3 | 3 | 0.07 |  | 1 | CAJA MASTER | 180 |  | 1 |  | 12 | 0 | 0 | 0 | 0 | 0 | PNM | Comprar | Semanal | 1 | 1 | 120 |  | 29/07/2021.- REVISION DE MINIMOS CON EL NUEVO PLAZO DE ENTREGA DE FARBICA |  |  | No | No | No | No | Sí | No | No | No | Sí | Sí | No | No | Sí | No | No | Sí | 0
11821 | NP9-PPR12-24 | Pulsador con piloto led 24Vca 1NA+2NC Rojo | 0 | No | 584089 | 70 | COMPLE.PARA LA INST. | ZHEJIANG CHINT ELECTRICS CO.LTD | Sí | Sí | Serie NP9 | C | 6925808346614 |  | 0 | NP9-PPR12-24 | NP9.png | 8536901000 | 05081 | 3 | Artículos | F5M | Sí |  | Grupo de artículos | No | 210 | Pulsadores con piloto | 05/10/10 |  | 10/10/24 | 28/06/16 | 2.23 |  | 2.23 | APP Aparamenta Modular | COMPLE.PARA LA INST. | 1 | 232 | 1 | 260 | 1 | 27867.84 | 2 | 13.3 | 3 | 0.07 |  | 1 | CAJA MASTER | 180 |  | 1 |  | 12 | 0 | 0 | 0 | 0 | 0 | PNM | Comprar | Semanal | 1 | 1 | 120 |  |  |  |  | No | No | No | No | Sí | No | No | No | Sí | Sí | No | No | Sí | No | No | No | 0
11822 | NP9-PPR12-6,3 | Pulsador con piloto led 6,3Vca 1NA+2NC Rojo | 0 | No | 584101 | 70 | COMPLE.PARA LA INST. | ZHEJIANG CHINT ELECTRICS CO.LTD | Sí | Sí | Serie NP9 | C | 6925808346737 |  | 0 | NP9-PPR12-6,3 | NP9.png | 8536901000 | 05081 | 3 | Artículos | F5M | Sí |  | Grupo de artículos | No | 210 | Pulsadores con piloto | 05/10/10 |  | 10/10/24 |  | 0 |  | 0 | APP Aparamenta Modular | COMPLE.PARA LA INST. | 1 | 232 | 1 | 260 | 1 | 27867.84 | 2 | 15.1 | 3 | 0.08 |  | 1 | CAJA MASTER | 180 |  | 1 |  | 12 | 0 | 0 | 0 | 0 | 0 | PNM | Comprar | Semanal | 1 | 1 | 120 |  |  |  |  | No | No | No | No | Sí | No | No | No | Sí | Sí | No | No | Sí | No | No | No | 0
11823 | NP9-PPR21-110 | Pulsador con piloto led 110Vca 2NA+1NC Rojo | 0 | No | 584082 | 70 | COMPLE.PARA LA INST. | ZHEJIANG CHINT ELECTRICS CO.LTD | Sí | Sí | Serie NP9 | C | 6925808346546 |  | 0 | NP9-PPR21-110 | NP9.png | 8536901000 | 05081 | 3 | Artículos | F5M | Sí |  | Grupo de artículos | No | 210 | Pulsadores con piloto | 05/10/10 |  | 10/10/24 |  | 0 |  | 0 | APP Aparamenta Modular | COMPLE.PARA LA INST. | 1 | 232 | 1 | 260 | 1 | 27867.84 | 2 | 15.1 | 3 | 0.08 |  | 1 | CAJA MASTER | 180 |  | 1 |  | 12 | 0 | 0 | 0 | 0 | 0 | PNM | Comprar | Semanal | 1 | 1 | 120 |  |  |  |  | No | No | No | No | Sí | No | No | No | Sí | Sí | No | No | Sí | No | No | No | 0
11824 | NP9-PPR21-12 | Pulsador con piloto led 12Vca 2NA+1NC Rojo | 0 | No | 584094 | 70 | COMPLE.PARA LA INST. | ZHEJIANG CHINT ELECTRICS CO.LTD | Sí | Sí | Serie NP9 | C | 6925808346669 |  | 0 | NP9-PPR21-12 | NP9.png | 8536901000 | 05081 | 3 | Artículos | F5M | Sí |  | Grupo de artículos | No | 210 | Pulsadores con piloto | 05/10/10 |  | 10/10/24 |  | 0 |  | 0 | APP Aparamenta Modular | COMPLE.PARA LA INST. | 1 | 232 | 1 | 260 | 1 | 27867.84 | 2 | 15.1 | 3 | 0.08 |  | 1 | CAJA MASTER | 180 |  | 1 |  | 12 | 0 | 0 | 0 | 0 | 0 | PNM | Comprar | Semanal | 1 | 1 | 120 |  |  |  |  | No | No | No | No | Sí | No | No | No | Sí | Sí | No | No | Sí | No | No | No | 0
11825 | NP9-PPR21-230 | Pulsador con piloto led 230Vca 2NA+1NC Rojo | 68 | No | 584046 | 70 | COMPLE.PARA LA INST. | ZHEJIANG CHINT ELECTRICS CO.LTD | Sí | Sí | Serie NP9 | C | 6925808309008 |  | 0 | NP9-PPR21-230 | NP9.png | 8536901000 | 05081 | 3 | Artículos | F5M | Sí |  | Grupo de artículos | No | 210 | Pulsadores con piloto | 05/10/10 |  | 30/09/24 | 30/10/19 | 1.49 |  | 0 | APP Aparamenta Modular | COMPLE.PARA LA INST. | 1 | 232 | 1 | 260 | 1 | 27867.84 | 2 | 13.3 | 3 | 0.07 |  | 1 | CAJA MASTER | 180 |  | 1 |  | 12 | 1 | 2 | 0 | 0 | 0 | PNM | Comprar | Semanal | 180 | 180 | 120 |  | 03/03/2021.- BLOQUEADO PARA COMPRA POR ESTAR INCLUIDO EN OVERDUE STOCK > 3 AÑOS ¦ 25/02/2020.- ACTUALIZADOS MINIMOS. ACTUALIZADOS PEDIDO MULTIPLE A MULTIPLO DE COMPRAS. |  |  | No | No | No | No | Sí | No | No | No | Sí | Sí | No | No | Sí | No | No | Sí | 0
11826 | NP9-PPR21-24 | Pulsador con piloto led 24Vca 2NA+1NC Rojo | 0 | No | 584088 | 70 | COMPLE.PARA LA INST. | ZHEJIANG CHINT ELECTRICS CO.LTD | Sí | Sí | Serie NP9 | C | 6925808346607 |  | 0 | NP9-PPR21-24 | NP9.png | 8536901000 | 05081 | 3 | Artículos | F5M | Sí |  | Grupo de artículos | No | 210 | Pulsadores con piloto | 05/10/10 |  | 10/10/24 | 25/11/16 | 2.23 |  | 0 | APP Aparamenta Modular | COMPLE.PARA LA INST. | 1 | 232 | 1 | 260 | 1 | 27867.84 | 2 | 13.3 | 3 | 0.07 |  | 1 | CAJA MASTER | 180 |  | 1 |  | 12 | 0 | 0 | 0 | 0 | 0 | PNM | Comprar | Semanal | 1 | 1 | 120 |  |  |  |  | No | No | No | No | Sí | No | No | No | Sí | Sí | No | No | Sí | No | No | No | 0
11827 | NP9-PPR21-6,3 | Pulsador con piloto led 6,3Vca 2NA+1NC Rojo | 0 | No | 584100 | 70 | COMPLE.PARA LA INST. | ZHEJIANG CHINT ELECTRICS CO.LTD | Sí | Sí | Serie NP9 | C | 6925808346720 |  | 0 | NP9-PPR21-6,3 | NP9.png | 8536901000 | 05081 | 3 | Artículos | F5M | Sí |  | Grupo de artículos | No | 210 | Pulsadores con piloto | 05/10/10 |  | 10/10/24 |  | 0 |  | 0 | APP Aparamenta Modular | COMPLE.PARA LA INST. | 1 | 232 | 1 | 260 | 1 | 27867.84 | 2 | 15.1 | 3 | 0.08 |  | 1 | CAJA MASTER | 180 |  | 1 |  | 12 | 0 | 0 | 0 | 0 | 0 | PNM | Comprar | Semanal | 1 | 1 | 120 |  |  |  |  | No | No | No | No | Sí | No | No | No | Sí | Sí | No | No | Sí | No | No | No | 0
11828 | NP9-PPR30-110 | Pulsador con piloto led 110Vca 3NA Rojo | 0 | No | 584081 | 70 | COMPLE.PARA LA INST. | ZHEJIANG CHINT ELECTRICS CO.LTD | Sí | Sí | Serie NP9 | C | 6925808346539 |  | 0 | NP9-PPR30-110 | NP9.png | 8536901000 | 05081 | 3 | Artículos | F5M | Sí |  | Grupo de artículos | No | 210 | Pulsadores con piloto | 05/10/10 |  | 10/10/24 |  | 0 |  | 0 | APP Aparamenta Modular | COMPLE.PARA LA INST. | 1 | 232 | 1 | 260 | 1 | 27867.84 | 2 | 15.1 | 3 | 0.08 |  | 1 | CAJA MASTER | 180 |  | 1 |  | 12 | 0 | 0 | 0 | 0 | 0 | PNM | Comprar | Semanal | 1 | 1 | 120 |  |  |  |  | No | No | No | No | Sí | No | No | No | Sí | Sí | No | No | Sí | No | No | No | 0
11829 | NP9-PPR30-12 | Pulsador con piloto led 12Vca 3NA Rojo | 0 | No | 584093 | 70 | COMPLE.PARA LA INST. | ZHEJIANG CHINT ELECTRICS CO.LTD | Sí | Sí | Serie NP9 | C | 6925808346652 |  | 0 | NP9-PPR30-12 | NP9.png | 8536901000 | 05081 | 3 | Artículos | F5M | Sí |  | Grupo de artículos | No | 210 | Pulsadores con piloto | 05/10/10 |  | 10/10/24 |  | 0 |  | 0 | APP Aparamenta Modular | COMPLE.PARA LA INST. | 1 | 232 | 1 | 260 | 1 | 27867.84 | 2 | 15.1 | 3 | 0.08 |  | 1 | CAJA MASTER | 180 |  | 1 |  | 12 | 0 | 0 | 0 | 0 | 0 | PNM | Comprar | Semanal | 1 | 1 | 120 |  |  |  |  | No | No | No | No | Sí | No | No | No | Sí | Sí | No | No | Sí | No | No | No | 0
11830 | NP9-PPR30-230 | Pulsador con piloto led 230Vca 3NA Rojo | 0 | No | 584045 | 70 | COMPLE.PARA LA INST. | ZHEJIANG CHINT ELECTRICS CO.LTD | Sí | Sí | Serie NP9 | C | 6925808308995 |  | 0 | NP9-PPR30-230 | NP9.png | 8536901000 | 05081 | 3 | Artículos | F5M | Sí |  | Grupo de artículos | No | 210 | Pulsadores con piloto | 05/10/10 |  | 10/10/24 | 21/05/15 | 2.23 |  | 2.23 | APP Aparamenta Modular | COMPLE.PARA LA INST. | 1 | 232 | 1 | 260 | 1 | 27867.84 | 2 | 15.1 | 3 | 0.08 |  | 1 | CAJA MASTER | 180 |  | 1 |  | 12 | 0 | 0 | 0 | 0 | 0 | PNM | Comprar | Semanal | 1 | 1 | 120 |  |  |  |  | No | No | No | No | Sí | No | No | No | Sí | Sí | No | No | Sí | No | No | No | 0
11831 | NP9-PPR30-24 | Pulsador con piloto led 24Vca 3NA Rojo | 0 | No | 584087 | 70 | COMPLE.PARA LA INST. | ZHEJIANG CHINT ELECTRICS CO.LTD | Sí | Sí | Serie NP9 | C | 6925808346591 |  | 0 | NP9-PPR30-24 | NP9.png | 8536901000 | 05081 | 3 | Artículos | F5M | Sí |  | Grupo de artículos | No | 210 | Pulsadores con piloto | 05/10/10 |  | 10/10/24 | 27/01/15 | 2.23 |  | 0 | APP Aparamenta Modular | COMPLE.PARA LA INST. | 1 | 232 | 1 | 260 | 1 | 27867.84 | 2 | 13.3 | 3 | 0.07 |  | 1 | CAJA MASTER | 180 |  | 1 |  | 12 | 0 | 0 | 0 | 0 | 0 | PNM | Comprar | Semanal | 1 | 1 | 120 |  |  |  |  | No | No | No | No | Sí | No | No | No | Sí | Sí | No | No | Sí | No | No | No | 0
11832 | NP9-PPR30-6,3 | Pulsador con piloto led 6,3Vca 3NA Rojo | 0 | No | 584099 | 70 | COMPLE.PARA LA INST. | ZHEJIANG CHINT ELECTRICS CO.LTD | Sí | Sí | Serie NP9 | C | 6925808346713 |  | 0 | NP9-PPR30-6,3 | NP9.png | 8536901000 | 05081 | 3 | Artículos | F5M | Sí |  | Grupo de artículos | No | 210 | Pulsadores con piloto | 05/10/10 |  | 10/10/24 |  | 0 |  | 0 | APP Aparamenta Modular | COMPLE.PARA LA INST. | 1 | 232 | 1 | 260 | 1 | 27867.84 | 2 | 15.1 | 3 | 0.08 |  | 1 | CAJA MASTER | 180 |  | 1 |  | 12 | 0 | 0 | 0 | 0 | 0 | PNM | Comprar | Semanal | 1 | 1 | 120 |  |  |  |  | No | No | No | No | Sí | No | No | No | Sí | Sí | No | No | Sí | No | No | No | 0
11833 | NP9-PPV12-110 | Pulsador con piloto led 110Vca 1NA+2NC Verde | 0 | No | 584086 | 70 | COMPLE.PARA LA INST. | ZHEJIANG CHINT ELECTRICS CO.LTD | Sí | Sí | Serie NP9 | C | 6925808346584 |  | 0 | NP9-PPV12-110 | NP9.png | 8536901000 | 05081 | 3 | Artículos | F5M | Sí |  | Grupo de artículos | No | 210 | Pulsadores con piloto | 05/10/10 |  | 10/10/24 |  | 0 |  | 0 | APP Aparamenta Modular | COMPLE.PARA LA INST. | 1 | 232 | 1 | 260 | 1 | 27867.84 | 2 | 15.1 | 3 | 0.08 |  | 1 | CAJA MASTER | 180 |  | 1 |  | 12 | 0 | 0 | 0 | 0 | 0 | PNM | Comprar | Semanal | 1 | 1 | 120 |  |  |  |  | No | No | No | No | Sí | No | No | No | Sí | Sí | No | No | Sí | No | No | No | 0
11834 | NP9-PPV12-12 | Pulsador con piloto led 12Vca 1NA+2NC Verde | 0 | No | 584098 | 70 | COMPLE.PARA LA INST. | ZHEJIANG CHINT ELECTRICS CO.LTD | Sí | Sí | Serie NP9 | C | 6925808346706 |  | 0 | NP9-PPV12-12 | NP9.png | 8536901000 | 05081 | 3 | Artículos | F5M | Sí |  | Grupo de artículos | No | 210 | Pulsadores con piloto | 05/10/10 |  | 10/10/24 |  | 0 |  | 0 | APP Aparamenta Modular | COMPLE.PARA LA INST. | 1 | 232 | 1 | 260 | 1 | 27867.84 | 2 | 15.1 | 3 | 0.08 |  | 1 | CAJA MASTER | 180 |  | 1 |  | 12 | 0 | 0 | 0 | 0 | 0 | PNM | Comprar | Semanal | 1 | 1 | 120 |  |  |  |  | No | No | No | No | Sí | No | No | No | Sí | Sí | No | No | Sí | No | No | No | 0
11835 | NP9-PPV12-230 | Pulsador con piloto led 230Vca 1NA+2NC Verde | 39 | No | 584075 | 70 | COMPLE.PARA LA INST. | ZHEJIANG CHINT ELECTRICS CO.LTD | Sí | Sí | Serie NP9 | C | 6925808346492 |  | 0 | NP9-PPV12-230 | NP9.png | 8536901000 | 05081 | 3 | Artículos | F5M | Sí |  | Grupo de artículos | No | 210 | Pulsadores con piloto | 05/10/10 |  | 30/09/24 | 10/01/23 | 1.49 |  | 1.49 | APP Aparamenta Modular | COMPLE.PARA LA INST. | 1 | 232 | 1 | 260 | 1 | 27867.84 | 2 | 15.1 | 3 | 0.08 |  | 1 | CAJA MASTER | 180 |  | 1 |  | 12 | 1 | 2 | 0 | 0 | 0 | PNM | Comprar | Semanal | 12 | 12 | 120 |  | 29/07/2021.- REVISION DE MINIMOS CON EL NUEVO PLAZO DE ENTREGA DE FARBICA ¦ 10/03/2021.- ACTUALIZADO MINIMOS S/ VENTA ULTIMOS 12 MESES ¦ 25/02/2020.- ACTUALIZADOS MINIMOS. ACTUALIZADOS PEDIDO MULTIPLE A MULTIPLO DE COMPRAS. |  |  | No | No | No | No | Sí | No | No | No | Sí | Sí | No | No | Sí | No | No | Sí | 0
11836 | NP9-PPV12-24 | Pulsador con piloto led 24Vca 1NA+2NC Verde | 0 | No | 584092 | 70 | COMPLE.PARA LA INST. | ZHEJIANG CHINT ELECTRICS CO.LTD | Sí | Sí | Serie NP9 | C | 6925808346645 |  | 0 | NP9-PPV12-24 | NP9.png | 8536901000 | 05081 | 3 | Artículos | F5M | Sí |  | Grupo de artículos | No | 210 | Pulsadores con piloto | 05/10/10 |  | 10/10/24 |  | 0 |  | 0 | APP Aparamenta Modular | COMPLE.PARA LA INST. | 1 | 232 | 1 | 260 | 1 | 27867.84 | 2 | 13.3 | 3 | 0.07 |  | 1 | CAJA MASTER | 180 |  | 1 |  | 12 | 0 | 0 | 0 | 0 | 0 | PNM | Comprar | Semanal | 1 | 1 | 120 |  |  |  |  | No | No | No | No | Sí | No | No | No | Sí | Sí | No | No | Sí | No | No | No | 0
11837 | NP9-PPV12-6,3 | Pulsador con piloto led 6,3Vca 1NA+2NC Verde | 0 | No | 584104 | 70 | COMPLE.PARA LA INST. | ZHEJIANG CHINT ELECTRICS CO.LTD | Sí | Sí | Serie NP9 | C | 6925808346768 |  | 0 | NP9-PPV12-6,3 | NP9.png | 8536901000 | 05081 | 3 | Artículos | F5M | Sí |  | Grupo de artículos | No | 210 | Pulsadores con piloto | 05/10/10 |  | 10/10/24 |  | 0 |  | 0 | APP Aparamenta Modular | COMPLE.PARA LA INST. | 1 | 232 | 1 | 260 | 1 | 27867.84 | 2 | 15.1 | 3 | 0.08 |  | 1 | CAJA MASTER | 180 |  | 1 |  | 12 | 0 | 0 | 0 | 0 | 0 | PNM | Comprar | Semanal | 1 | 1 | 120 |  |  |  |  | No | No | No | No | Sí | No | No | No | Sí | Sí | No | No | Sí | No | No | No | 0
11838 | NP9-PPV21-110 | Pulsador con piloto led 110Vca 2NA+1NC Verde | 0 | No | 584085 | 70 | COMPLE.PARA LA INST. | ZHEJIANG CHINT ELECTRICS CO.LTD | Sí | Sí | Serie NP9 | C | 6925808346577 |  | 0 | NP9-PPV21-110 | NP9.png | 8536901000 | 05081 | 3 | Artículos | F5M | Sí |  | Grupo de artículos | No | 210 | Pulsadores con piloto | 05/10/10 |  | 30/09/24 | 06/10/22 | 1.49 |  | 1.49 | APP Aparamenta Modular | COMPLE.PARA LA INST. | 1 | 232 | 1 | 260 | 1 | 27867.84 | 2 | 15.1 | 3 | 0.08 |  | 1 | CAJA MASTER | 180 |  | 1 |  | 12 | 0 | 0 | 0 | 0 | 0 | PNM | Comprar | Semanal | 1 | 1 | 120 |  |  |  |  | No | No | No | No | Sí | No | No | No | Sí | Sí | No | No | Sí | No | No | No | 0
11839 | NP9-PPV21-12 | Pulsador con piloto led 12Vca 2NA+1NC Verde | 0 | No | 584097 | 70 | COMPLE.PARA LA INST. | ZHEJIANG CHINT ELECTRICS CO.LTD | Sí | Sí | Serie NP9 | C | 6925808346690 |  | 0 | NP9-PPV21-12 | NP9.png | 8536901000 | 05081 | 3 | Artículos | F5M | Sí |  | Grupo de artículos | No | 210 | Pulsadores con piloto | 05/10/10 |  | 10/10/24 | 31/10/15 | 2.23 |  | 0 | APP Aparamenta Modular | COMPLE.PARA LA INST. | 1 | 232 | 1 | 260 | 1 | 27867.84 | 2 | 15.1 | 3 | 0.08 |  | 1 | CAJA MASTER | 180 |  | 1 |  | 12 | 0 | 0 | 0 | 0 | 0 | PNM | Comprar | Semanal | 1 | 1 | 120 |  | 03/03/2021.- BLOQUEADO PARA COMPRA POR ESTAR INCLUIDO EN OVERDUE STOCK > 3 AÑOS |  |  | No | No | No | No | Sí | No | No | No | Sí | Sí | No | No | Sí | No | No | No | 0
11840 | NP9-PPV21-230 | Pulsador con piloto led 230Vca 2NA+1NC Verde | 185 | No | 584077 | 70 | COMPLE.PARA LA INST. | ZHEJIANG CHINT ELECTRICS CO.LTD | Sí | Sí | Serie NP9 | C | 6925808346508 |  | 0 | NP9-PPV21-230 | NP9.png | 8536901000 | 05081 | 3 | Artículos | F5M | Sí |  | Grupo de artículos | No | 210 | Pulsadores con piloto | 05/10/10 |  | 30/09/24 | 27/12/22 | 1.93 |  | 1.95 | APP Aparamenta Modular | COMPLE.PARA LA INST. | 1 | 232 | 1 | 260 | 1 | 27867.84 | 2 | 15.1 | 3 | 0.08 |  | 1 | CAJA MASTER | 180 |  | 1 |  | 12 | 30 | 36 | 0 | 0 | 0 | PNM | Comprar | Semanal | 180 | 180 | 120 |  | 29/07/2021.- REVISION DE MINIMOS CON EL NUEVO PLAZO DE ENTREGA DE FARBICA ¦ 10/03/2021.- ACTUALIZADO MINIMOS S/ VENTA ULTIMOS 12 MESES ¦ 25/02/2020.- ACTUALIZADOS MINIMOS. ACTUALIZADOS PEDIDO MULTIPLE A MULTIPLO DE COMPRAS. ¦ Stock mínimo revisado según ventas 2013, 28-01-2014. Christian. |  |  | No | No | No | No | Sí | No | No | No | Sí | Sí | No | No | Sí | No | No | Sí | 0
11841 | NP9-PPV21-24 | Pulsador con piloto led 24Vca 2NA+1NC Verde | 0 | No | 584091 | 70 | COMPLE.PARA LA INST. | ZHEJIANG CHINT ELECTRICS CO.LTD | Sí | Sí | Serie NP9 | C | 6925808346638 |  | 0 | NP9-PPV21-24 | NP9.png | 8536901000 | 05081 | 3 | Artículos | F5M | Sí |  | Grupo de artículos | No | 210 | Pulsadores con piloto | 05/10/10 |  | 30/09/24 | 28/06/22 | 1.77 |  | 1.77 | APP Aparamenta Modular | COMPLE.PARA LA INST. | 1 | 232 | 1 | 260 | 1 | 27867.84 | 2 | 13.3 | 3 | 0.07 |  | 1 | CAJA MASTER | 180 |  | 1 |  | 12 | 0 | 0 | 0 | 0 | 0 | PNM | Comprar | Semanal | 1 | 1 | 120 |  | 29/07/2021.- REVISION DE MINIMOS CON EL NUEVO PLAZO DE ENTREGA DE FARBICA ¦ 10/03/2021.- ACTUALIZADO Y REVISADO MINIMOS S/ VENTA ULTIMOS 12 MESES |  |  | No | No | No | No | Sí | No | No | No | Sí | Sí | No | No | Sí | No | No | No | 0
11842 | NP9-PPV21-6,3 | Pulsador con piloto led 6,3Vca 2NA+1NC Verde | 0 | No | 584103 | 70 | COMPLE.PARA LA INST. | ZHEJIANG CHINT ELECTRICS CO.LTD | Sí | Sí | Serie NP9 | C | 6925808346751 |  | 0 | NP9-PPV21-6,3 | NP9.png | 8536901000 | 05081 | 3 | Artículos | F5M | Sí |  | Grupo de artículos | No | 210 | Pulsadores con piloto | 05/10/10 |  | 10/10/24 |  | 0 |  | 0 | APP Aparamenta Modular | COMPLE.PARA LA INST. | 1 | 232 | 1 | 260 | 1 | 27867.84 | 2 | 15.1 | 3 | 0.08 |  | 1 | CAJA MASTER | 180 |  | 1 |  | 12 | 0 | 0 | 0 | 0 | 0 | PNM | Comprar | Semanal | 1 | 1 | 120 |  |  |  |  | No | No | No | No | Sí | No | No | No | Sí | Sí | No | No | Sí | No | No | No | 0
11843 | NP9-PPV30-110 | Pulsador con piloto led 110Vca 3NA Verde | 0 | No | 584084 | 70 | COMPLE.PARA LA INST. | ZHEJIANG CHINT ELECTRICS CO.LTD | Sí | Sí | Serie NP9 | C | 6925808346560 |  | 0 | NP9-PPV30-110 | NP9.png | 8536901000 | 05081 | 3 | Artículos | F5M | Sí |  | Grupo de artículos | No | 210 | Pulsadores con piloto | 05/10/10 |  | 10/10/24 |  | 0 |  | 0 | APP Aparamenta Modular | COMPLE.PARA LA INST. | 1 | 232 | 1 | 260 | 1 | 27867.84 | 2 | 15.1 | 3 | 0.08 |  | 1 | CAJA MASTER | 180 |  | 1 |  | 12 | 0 | 0 | 0 | 0 | 0 | PNM | Comprar | Semanal | 1 | 1 | 120 |  |  |  |  | No | No | No | No | Sí | No | No | No | Sí | Sí | No | No | Sí | No | No | No | 0
11844 | NP9-PPV30-12 | Pulsador con piloto led 12Vca 3NA Verde | 0 | No | 584096 | 70 | COMPLE.PARA LA INST. | ZHEJIANG CHINT ELECTRICS CO.LTD | Sí | Sí | Serie NP9 | C | 6925808346683 |  | 0 | NP9-PPV30-12 | NP9.png | 8536901000 | 05081 | 3 | Artículos | F5M | Sí |  | Grupo de artículos | No | 210 | Pulsadores con piloto | 05/10/10 |  | 10/10/24 |  | 0 |  | 0 | APP Aparamenta Modular | COMPLE.PARA LA INST. | 1 | 232 | 1 | 260 | 1 | 27867.84 | 2 | 15.1 | 3 | 0.08 |  | 1 | CAJA MASTER | 180 |  | 1 |  | 12 | 0 | 0 | 0 | 0 | 0 | PNM | Comprar | Semanal | 1 | 1 | 120 |  |  |  |  | No | No | No | No | Sí | No | No | No | Sí | Sí | No | No | Sí | No | No | No | 0
11845 | NP9-PPV30-230 | Pulsador con piloto led 230Vca 3NA Verde | 162 | No | 584079 | 70 | COMPLE.PARA LA INST. | ZHEJIANG CHINT ELECTRICS CO.LTD | Sí | Sí | Serie NP9 | C | 6925808346515 |  | 0 | NP9-PPV30-230 | NP9.png | 8536901000 | 05081 | 3 | Artículos | F5M | Sí |  | Grupo de artículos | No | 210 | Pulsadores con piloto | 05/10/10 |  | 30/09/24 | 15/06/20 | 1.49 |  | 0 | APP Aparamenta Modular | COMPLE.PARA LA INST. | 1 | 232 | 1 | 260 | 1 | 27867.84 | 2 | 15.1 | 3 | 0.08 |  | 1 | CAJA MASTER | 180 |  | 1 |  | 12 | 0 | 0 | 0 | 0 | 0 | PNM | Comprar | Semanal | 180 | 180 | 120 |  | 29/07/2021.- REVISION DE MINIMOS CON EL NUEVO PLAZO DE ENTREGA DE FARBICA ¦ 28/12/2020.- ACTUALIZADO MINIMOS S/ VENTA DE 2020 ¦ 25/02/2020.- ACTUALIZADOS MINIMOS. ACTUALIZADOS PEDIDO MULTIPLE A MULTIPLO DE COMPRAS. |  |  | No | No | No | No | Sí | No | No | No | Sí | Sí | No | No | Sí | No | No | Sí | 0
11846 | NP9-PPV30-24 | Pulsador con piloto led 24Vca 3NA Verde | 0 | No | 584090 | 70 | COMPLE.PARA LA INST. | ZHEJIANG CHINT ELECTRICS CO.LTD | Sí | Sí | Serie NP9 | C | 6925808346621 |  | 0 | NP9-PPV30-24 | NP9.png | 8536901000 | 05081 | 3 | Artículos | F5M | Sí |  | Grupo de artículos | No | 210 | Pulsadores con piloto | 05/10/10 |  | 10/10/24 | 27/01/15 | 2.23 |  | 0 | APP Aparamenta Modular | COMPLE.PARA LA INST. | 1 | 232 | 1 | 260 | 1 | 27867.84 | 2 | 13.3 | 3 | 0.07 |  | 1 | CAJA MASTER | 180 |  | 1 |  | 12 | 0 | 0 | 0 | 0 | 0 | PNM | Comprar | Semanal | 1 | 1 | 120 |  |  |  |  | No | No | No | No | Sí | No | No | No | Sí | Sí | No | No | Sí | No | No | No | 0
11847 | NP9-PPV30-6,3 | Pulsador con piloto led 6,3Vca 3NA Verde | 0 | No | 584102 | 70 | COMPLE.PARA LA INST. | ZHEJIANG CHINT ELECTRICS CO.LTD | Sí | Sí | Serie NP9 | C | 6925808346744 |  | 0 | NP9-PPV30-6,3 | NP9.png | 8536901000 | 05081 | 3 | Artículos | F5M | Sí |  | Grupo de artículos | No | 210 | Pulsadores con piloto | 05/10/10 |  | 10/10/24 |  | 0 |  | 0 | APP Aparamenta Modular | COMPLE.PARA LA INST. | 1 | 232 | 1 | 260 | 1 | 27867.84 | 2 | 15.1 | 3 | 0.08 |  | 1 | CAJA MASTER | 180 |  | 1 |  | 12 | 0 | 0 | 0 | 0 | 0 | PNM | Comprar | Semanal | 1 | 1 | 120 |  |  |  |  | No | No | No | No | Sí | No | No | No | Sí | Sí | No | No | Sí | No | No | No | 0
11848 | NP9-PR12-230 | Pulsador modular 1NA+2NC Rojo | 0 | No | 584041 | 70 | COMPLE.PARA LA INST. | ZHEJIANG CHINT ELECTRICS CO.LTD | Sí | Sí | Serie NP9 | C | 6925808308957 |  | 0 | NP9-PR12-230 | NP9.png | 8536901000 | 05081 | 3 | Artículos | F5M | Sí |  | Grupo de artículos | No | 210 | Pulsadores sin piloto | 05/10/10 |  | 30/09/24 | 28/08/24 | 4.28 |  | 1.1 | APP Aparamenta Modular | COMPLE.PARA LA INST. | 1 | 232 | 1 | 260 | 1 | 27867.84 | 2 | 13.48 | 3 | 0.07 |  | 1 | CAJA MASTER | 180 |  | 1 |  | 12 | 0 | 0 | 0 | 0 | 0 | PNM | Comprar | Semanal | 1 | 1 | 120 |  | 03/03/2021.- BLOQUEADO PARA COMPRA POR ESTAR INCLUIDO EN OVERDUE STOCK > 3 AÑOS |  |  | No | No | No | No | Sí | No | No | No | Sí | Sí | No | No | Sí | No | No | No | 0
11849 | NP9-PR21-230 | Pulsador modular 2NA+1NC Rojo | 314 | No | 584040 | 70 | COMPLE.PARA LA INST. | ZHEJIANG CHINT ELECTRICS CO.LTD | Sí | Sí | Serie NP9 | C | 6925808308940 |  | 0 | NP9-PR21-230 | NP9.png | 8536901000 | 05081 | 3 | Artículos | F5M | Sí |  | Grupo de artículos | No | 210 | Pulsadores sin piloto | 05/10/10 |  | 10/10/24 | 09/10/24 | 1.13 |  | 1.13 | APP Aparamenta Modular | COMPLE.PARA LA INST. | 1 | 232 | 1 | 260 | 1 | 27867.84 | 2 | 13.48 | 3 | 0.07 |  | 1 | CAJA MASTER | 180 |  | 1 |  | 12 | 336 | 404 | 0 | 36 | 144 | PNM | Comprar | Semanal | 180 | 180 | 120 |  | 29/07/2021.- REVISION DE MINIMOS CON EL NUEVO PLAZO DE ENTREGA DE FARBICA ¦ 10/03/2021.- ACTUALIZADO MINIMOS S/ VENTA ULTIMOS 12 MESES ¦ 25/02/2020.- ACTUALIZADOS MINIMOS. ACTUALIZADOS PEDIDO MULTIPLE A MULTIPLO DE COMPRAS. |  |  | No | No | No | No | Sí | No | No | No | Sí | Sí | No | No | Sí | No | No | Sí | 0
11850 | NP9-PR22-230 | Pulsador modular 2NA+2NC Rojo | 91 | No | 584105 | 70 | COMPLE.PARA LA INST. | ZHEJIANG CHINT ELECTRICS CO.LTD | Sí | Sí | Serie NP9 | C | 6925808346775 |  | 0 | NP9-PR22-230 | NP9.png | 8536901000 | 05081 | 3 | Artículos | F5M | Sí |  | Grupo de artículos | No | 210 | Pulsadores sin piloto | 05/10/10 |  | 30/09/24 | 15/06/20 | 1.52 |  | 0 | APP Aparamenta Modular | COMPLE.PARA LA INST. | 1 | 232 | 1 | 260 | 1 | 27867.84 | 2 | 14.38 | 3 | 0.07 |  | 1 | CAJA MASTER | 180 |  | 1 |  | 12 | 0 | 0 | 0 | 0 | 0 | PNM | Comprar | Semanal | 180 | 180 | 120 |  | 29/07/2021.- REVISION DE MINIMOS CON EL NUEVO PLAZO DE ENTREGA DE FARBICA ¦ 10/03/2021.- ACTUALIZADO MINIMOS S/ VENTA ULTIMOS 12 MESES ¦ 25/02/2020.- ACTUALIZADOS MINIMOS. ACTUALIZADOS PEDIDO MULTIPLE A MULTIPLO DE COMPRAS. |  |  | No | No | No | No | Sí | No | No | No | Sí | Sí | No | No | Sí | No | No | Sí | 0
11851 | NP9-PR30-230 | Pulsador modular 3NA Rojo | 15 | No | 584039 | 70 | COMPLE.PARA LA INST. | ZHEJIANG CHINT ELECTRICS CO.LTD | Sí | Sí | Serie NP9 | C | 6925808308933 |  | 0 | NP9-PR30-230 | NP9.png | 8536901000 | 05081 | 3 | Artículos | F5M | Sí |  | Grupo de artículos | No | 210 | Pulsadores sin piloto | 05/10/10 |  | 10/10/24 | 26/01/23 | 1.1 |  | 1.1 | APP Aparamenta Modular | COMPLE.PARA LA INST. | 1 | 232 | 1 | 260 | 1 | 27867.84 | 2 | 13.48 | 3 | 0.07 |  | 1 | CAJA MASTER | 180 |  | 1 |  | 12 | 0 | 0 | 0 | 0 | 12 | PNM | Comprar | Semanal | 1 | 1 | 120 |  | 29/07/2021.- REVISION DE MINIMOS CON EL NUEVO PLAZO DE ENTREGA DE FARBICA |  |  | No | No | No | No | Sí | No | No | No | Sí | Sí | No | No | Sí | No | No | Sí | 0
11852 | NP9-PV12-230 | Pulsador modular 1NA+2NC Verde | 344 | No | 584044 | 70 | COMPLE.PARA LA INST. | ZHEJIANG CHINT ELECTRICS CO.LTD | Sí | Sí | Serie NP9 | C | 6925808308988 |  | 0 | NP9-PV12-230 | NP9.png | 8536901000 | 05081 | 3 | Artículos | F5M | Sí |  | Grupo de artículos | No | 210 | Pulsadores sin piloto | 05/10/10 |  | 10/10/24 | 05/10/22 | 1.05 |  | 1.05 | APP Aparamenta Modular | COMPLE.PARA LA INST. | 1 | 232 | 1 | 260 | 1 | 27867.84 | 2 | 13.48 | 3 | 0.07 |  | 1 | CAJA MASTER | 180 |  | 1 |  | 12 | 0 | 0 | 0 | 0 | 0 | PNM | Comprar | Semanal | 12 | 12 | 120 |  | 29/07/2021.- REVISION DE MINIMOS CON EL NUEVO PLAZO DE ENTREGA DE FARBICA ¦ 10/03/2021.- ACTUALIZADO MINIMOS S/ VENTA ULTIMOS 12 MESES ¦ 25/02/2020.- ACTUALIZADOS MINIMOS. ACTUALIZADOS PEDIDO MULTIPLE A MULTIPLO DE COMPRAS. |  |  | No | No | No | No | Sí | No | No | No | Sí | Sí | No | No | Sí | No | No | Sí | 0
11853 | NP9-PV21-230 | Pulsador modular 2NA+1NC Verde | 129 | No | 584043 | 70 | COMPLE.PARA LA INST. | ZHEJIANG CHINT ELECTRICS CO.LTD | Sí | Sí | Serie NP9 | C | 6925808308971 |  | 0 | NP9-PV21-230 | NP9.png | 8536901000 | 05081 | 3 | Artículos | F5M | Sí |  | Grupo de artículos | No | 210 | Pulsadores sin piloto | 05/10/10 |  | 10/10/24 | 05/10/22 | 1.24 |  | 1.24 | APP Aparamenta Modular | COMPLE.PARA LA INST. | 1 | 232 | 1 | 260 | 1 | 27867.84 | 2 | 13.48 | 3 | 0.07 |  | 1 | CAJA MASTER | 180 |  | 1 |  | 12 | 50 | 60 | 0 | 0 | 25 | PNM | Comprar | Semanal | 1 | 1 | 120 |  | 29/07/2021.- REVISION DE MINIMOS CON EL NUEVO PLAZO DE ENTREGA DE FARBICA ¦ 10/03/2021.- ACTUALIZADO MINIMOS S/ VENTA ULTIMOS 12 MESES ¦ Stock mínimo revisado según ventas 2013 a fecha 28-1-14 |  |  | No | No | No | No | Sí | No | No | No | Sí | Sí | No | No | Sí | No | No | Sí | 0
11854 | NP9-PV22-230 | Pulsador modular 2NA+2NC Verde | 128 | No | 584074 | 70 | COMPLE.PARA LA INST. | ZHEJIANG CHINT ELECTRICS CO.LTD | Sí | Sí | Serie NP9 | C | 6925808345488 |  | 0 | NP9-PV22-230 | NP9.png | 8536901000 | 05081 | 3 | Artículos | F5M | Sí |  | Grupo de artículos | No | 210 | Pulsadores sin piloto | 05/10/10 |  | 30/09/24 | 18/10/21 | 1.52 |  | 0 | APP Aparamenta Modular | COMPLE.PARA LA INST. | 1 | 232 | 1 | 260 | 1 | 27867.84 | 2 | 14.38 | 3 | 0.07 |  | 1 | CAJA MASTER | 180 |  | 1 |  | 12 | 0 | 0 | 0 | 0 | 0 | PNM | Comprar | Semanal | 180 | 180 | 120 |  | 29/07/2021.- REVISION DE MINIMOS CON EL NUEVO PLAZO DE ENTREGA DE FARBICA ¦ 10/03/2021.- ACTUALIZADO MINIMOS S/ VENTA ULTIMOS 12 MESES ¦ 25/02/2020.- ACTUALIZADOS MINIMOS. ACTUALIZADOS PEDIDO MULTIPLE A MULTIPLO DE COMPRAS. |  |  | No | No | No | No | Sí | No | No | No | Sí | Sí | No | No | Sí | No | No | Sí | 0
11855 | NP9-PV30-230 | Pulsador modular 3NA Verde | 12 | No | 584042 | 70 | COMPLE.PARA LA INST. | ZHEJIANG CHINT ELECTRICS CO.LTD | Sí | Sí | Serie NP9 | C | 6925808308964 |  | 0 | NP9-PV30-230 | NP9.png | 8536901000 | 05081 | 3 | Artículos | F5M | Sí |  | Grupo de artículos | No | 210 | Pulsadores sin piloto | 05/10/10 |  | 30/09/24 | 28/08/24 | 1.12 |  | 1.12 | APP Aparamenta Modular | COMPLE.PARA LA INST. | 1 | 232 | 1 | 260 | 1 | 27867.84 | 2 | 13.48 | 3 | 0.07 |  | 1 | CAJA MASTER | 180 |  | 1 |  | 12 | 0 | 0 | 0 | 0 | 0 | PNM | Comprar | Semanal | 1 | 1 | 120 |  | 29/07/2021.- REVISION DE MINIMOS CON EL NUEVO PLAZO DE ENTREGA DE FARBICA |  |  | No | No | No | No | Sí | No | No | No | Sí | Sí | No | No | Sí | No | No | No | 0
11856 | NPH1-10 | Caja 1 elemento vacia tapa gris (Serie NP8) IP65 | 50 | No | 587055 | 75 | AUXILIARES DE MANDO | ZHEJIANG CHINT ELECTRICS CO.LTD | Sí | Sí | Serie NP8 | C | 6901800047414 |  | 0 | NPH1-10 |  | 8536901000 | 05081 | 3 | Artículos | F4P | Sí |  | Grupo de artículos | No | 210 | Cajas Vacías | 24/04/17 |  | 02/10/24 | 05/10/22 | 0.86 |  | 0.86 | APP Soluciones para la industria | AUXILIARES DE MANDO | 1 | 259 | 1 | 242 | 1 | 26450.12 | 2 | 7.3 | 3 | 0.13 |  | 1 | CAJA MASTER | 45 |  | 1 |  | 1 | 50 | 60 | 0 | 0 | 0 | PNM | Comprar | Semanal | 45 | 45 | 120 |  | 29/07/2021.- REVISION DE MINIMOS CON EL NUEVO PLAZO DE ENTREGA DE FARBICA ¦ 10/03/2021.- ACTUALIZADO Y REVISADO MINIMOS S/ VENTA ULTIMOS 12 MESES |  |  | No | No | Sí | No | No | No | No | No | Sí | Sí | No | No | Sí | No | No | Sí | 0
11857 | NPH1-10J | Caja 1 elemento vacia tapa amarilla (Serie NP8) IP65 | 0 | No | 587057 | 75 | AUXILIARES DE MANDO | ZHEJIANG CHINT ELECTRICS CO.LTD | Sí | Sí | Serie NP8 | C | 6901800047438 |  | 0 | NPH1-10J |  | 8536901000 | 05081 | 3 | Artículos | F4P | Sí |  | Grupo de artículos | No | 210 | Cajas Vacías | 24/04/17 |  | 02/10/24 | 29/09/24 | 1.59 |  | 0.78 | APP Soluciones para la industria | AUXILIARES DE MANDO | 1 | 259 | 1 | 242 | 1 | 26450.12 | 2 | 7.2 | 3 | 0.13 |  | 1 | CAJA MASTER | 45 |  | 1 |  | 1 | 16 | 20 | 0 | 16 | 0 | PNM | Comprar | Semanal | 45 | 45 | 120 |  | 29/07/2021.- REVISION DE MINIMOS CON EL NUEVO PLAZO DE ENTREGA DE FARBICA ¦ 10/03/2021.- ACTUALIZADO MINIMOS S/ VENTA ULTIMOS 12 MESES ¦ 25/02/2020.- ACTUALIZADOS MINIMOS. ACTUALIZADOS PEDIDO MULTIPLE A MULTIPLO DE COMPRAS. |  |  | No | No | Sí | No | No | No | No | No | Sí | Sí | No | No | Sí | No | No | Sí | 0
11858 | NPH1-20 | Caja 2 elementos vacia tapa gris (Serie NP8) IP65 | 0 | No | 587999 | 75 | AUXILIARES DE MANDO | ZHEJIANG CHINT ELECTRICS CO.LTD | Sí | Sí | Serie NP8 | C | 6901800999881 |  | 0 | NPH1-20 |  | 8536901000 | 05081 | 3 | Artículos | F4P | Sí |  | Grupo de artículos | No | 210 | Cajas Vacías | 24/04/17 |  | 02/10/24 | 05/10/22 | 0.99 |  | 0.99 | APP Soluciones para la industria | AUXILIARES DE MANDO | 1 | 268 | 1 | 155 | 1 | 14455.92 | 2 | 3.56 | 3 | 0.16 |  | 1 | CAJA MASTER | 18 |  | 1 |  | 1 | 12 | 15 | 0 | 13 | 1 | PNM | Comprar | Semanal | 18 | 18 | 120 |  | 29/07/2021.- REVISION DE MINIMOS CON EL NUEVO PLAZO DE ENTREGA DE FARBICA ¦ 10/03/2021.- ACTUALIZADO Y REVISADO MINIMOS S/ VENTA ULTIMOS 12 MESES |  |  | No | No | Sí | No | No | No | No | No | Sí | Sí | No | No | Sí | No | No | Sí | 0
11859 | NPH1-20J | Caja 2 elementos vacia tapa amarilla (Serie NP8) IP65 | 0 | No | 587058 | 75 | AUXILIARES DE MANDO | ZHEJIANG CHINT ELECTRICS CO.LTD | Sí | Sí | Serie NP8 | C | 6901800047445 |  | 0 | NPH1-20J |  | 8536901000 | 05081 | 3 | Artículos | F4P | Sí |  | Grupo de artículos | No | 210 | Cajas Vacías | 24/04/17 |  | 02/10/24 | 24/07/18 | 1 |  | 0 | APP Soluciones para la industria | AUXILIARES DE MANDO | 1 | 268 | 1 | 155 | 1 | 14455.92 | 2 | 3.56 | 3 | 0 |  | 1 | CAJA MASTER | 18 |  | 1 |  | 1 | 0 | 0 | 0 | 0 | 0 | PNM | Comprar | Semanal | 18 | 18 | 120 |  | 29/07/2021.- REVISION DE MINIMOS CON EL NUEVO PLAZO DE ENTREGA DE FARBICA ¦ 28/12/2020.- ACTUALIZADO MINIMOS S/ VENTA DE 2020 ¦ 25/02/2020.- ACTUALIZADOS MINIMOS. ACTUALIZADOS PEDIDO MULTIPLE A MULTIPLO DE COMPRAS. |  |  | No | No | Sí | No | No | No | No | No | Sí | Sí | No | No | Sí | No | No | No | 0
11860 | NPH1-30 | Caja 3 elementos vacia tapa gris (Serie NP8) IP65 | 0 | No | 587056 | 75 | AUXILIARES DE MANDO | ZHEJIANG CHINT ELECTRICS CO.LTD | Sí | Sí | Serie NP8 | C | 6901800047421 |  | 0 | NPH1-30 |  | 8536303090 | 05031 | 3 | Artículos | F4P | Sí |  | Grupo de artículos | No | 210 |  | 17/07/24 |  | 10/10/24 |  | 0 |  | 0 | APP Soluciones para la industria | AUXILIARES DE MANDO | 1 | 259 | 1 | 242 | 1 | 26450.12 | 2 | 7.3 | 3 | 0.17 |  | 1 | CAJA MASTER | 45 |  | 1 |  | 1 | 0 | 0 | 0 | 0 | 0 | PNM | Comprar |  | 0 | 0 | 120 |  |  |  |  | No | No | Sí | No | No | No | No | No | Sí | Sí | No | No | Sí | No | No | No | 0
11861 | NPH1-30J | Caja 3 elementos vacia tapa amarilla (Serie NP8) IP65 | 0 | No | 587059 | 75 | AUXILIARES DE MANDO | ZHEJIANG CHINT ELECTRICS CO.LTD | Sí | Sí | Serie NP8 | C | 6901800047452 |  | 0 | NPH1-30J |  | 8536303090 | 05031 | 3 | Artículos | F4P | Sí |  | Grupo de artículos | No | 210 |  | 17/07/24 |  | 10/10/24 |  | 0 |  | 0 | APP Soluciones para la industria | AUXILIARES DE MANDO | 1 | 311 | 1 | 264 | 1 | 30460.58 | 2 | 6.88 | 3 | 0.17 |  | 1 | CAJA MASTER | 30 |  | 1 |  | 1 | 0 | 0 | 0 | 0 | 0 | PNM | Comprar |  | 0 | 0 | 120 |  |  |  |  | No | No | Sí | No | No | No | No | No | Sí | Sí | No | No | Sí | No | No | No | 0
11862 | NQ2-15P/12-110 | Caja maniobra metálica IP40 con contactor NC1-12 110Vca | 0 | Sí |  | 65 | MANIOBRAS MONTADAS | ZHEJIANG CHINT ELECTRICS CO.LTD | No | No | Serie NQ2 |  |  |  | 0 | NQ2-15P/12-110 | NQ2.png | 8536303090 | 05081 | 3 | Artículos |  | Sí |  | Grupo de artículos | No | 210 |  | 05/10/10 |  | 07/09/24 |  | 0 |  | 0 | APP Soluciones para la industria | MANIOBRAS MONTADAS |  | 0 |  | 0 |  | 0 | 2 | 0 | 3 | 0 |  | 1 | PAQUETE | 6 |  | 1 |  | 1 | 0 | 0 | 0 | 0 | 0 | PNM | Comprar | Semanal | 6 | 6 | 120 |  | 22/10/2020.- DESMARCADO ARTICULO DE COMPRA POR BAJA EN CATALOGO 2021 |  |  | No | No | Sí | No | No | No | No | No | No | No | No | No | No | No | No | No | 0
11863 | NQ2-15P/12-230 | Caja maniobra metálica IP40 con contactor NC1-12 230Vca | 4 | No | 493533 | 65 | MANIOBRAS MONTADAS | ZHEJIANG CHINT ELECTRICS CO.LTD | Sí | Sí | Serie NQ2 | C | 6901800008521 |  | 0 | NQ2-15P/12-230 | NQ2.png | 8536303090 | 05081 | 3 | Artículos | F6M | Sí |  | Grupo de artículos | No | 210 |  | 05/10/10 |  | 03/10/24 | 10/02/22 | 8.89 |  | 8.89 | APP Soluciones para la industria | MANIOBRAS MONTADAS | 1 | 233 | 1 | 335 | 1 | 32236.72 | 2 | 9.25 | 3 | 1.57 |  | 1 | CAJA MASTER | 6 |  | 1 |  | 1 | 4 | 5 | 0 | 0 | 0 | PNM | Comprar | Semanal | 6 | 6 | 120 |  | 29/07/2021.- REVISION DE MINIMOS CON EL NUEVO PLAZO DE ENTREGA DE FARBICA ¦ 10/03/2021.- ACTUALIZADO MINIMOS S/ VENTA ULTIMOS 12 MESES ¦ 25/02/2020.- ACTUALIZADOS MINIMOS. ACTUALIZADOS PEDIDO MULTIPLE A MULTIPLO DE COMPRAS. ¦ Hay un NQ2 de 230 - cambiar referencia a 493540 cuando sea posible ya que vendemos 230 pero compramos 220v |  |  | No | No | Sí | No | No | No | No | No | Sí | Sí | No | No | Sí | No | No | Sí | 0
11864 | NQ2-15P/12-24 | Caja maniobra metálica IP40 con contactor NC1-12 24Vca | 0 | Sí |  | 65 | MANIOBRAS MONTADAS | ZHEJIANG CHINT ELECTRICS CO.LTD | No | No | Serie NQ2 |  |  |  | 0 | NQ2-15P/12-24 | NQ2.png | 8536303090 | 05081 | 3 | Artículos |  | Sí |  | Grupo de artículos | No | 210 |  | 05/10/10 |  | 07/09/24 |  | 0 |  | 0 | APP Soluciones para la industria | MANIOBRAS MONTADAS |  | 0 |  | 0 |  | 0 | 2 | 0 | 3 | 0 |  | 1 | PAQUETE | 6 |  | 1 |  | 1 | 0 | 0 | 0 | 0 | 0 | PNM | Comprar | Semanal | 1 | 1 | 120 |  | 22/10/2020.- DESMARCADO ARTICULO DE COMPRA POR BAJA EN CATALOGO 2021 |  |  | No | No | Sí | No | No | No | No | No | No | No | No | No | No | No | No | No | 0
11865 | NQ2-15P/12-400 | Caja maniobra metálica IP40 con contactor NC1-12 400Vca | 25 | No | 493553 | 65 | MANIOBRAS MONTADAS | ZHEJIANG CHINT ELECTRICS CO.LTD | Sí | Sí | Serie NQ2 | C | 6901800008729 |  | 0 | NQ2-15P/12-400 | NQ2.png | 8536303090 | 05081 | 3 | Artículos | F6M | Sí |  | Grupo de artículos | No | 210 |  | 05/10/10 |  | 03/10/24 | 05/10/22 | 9.14 |  | 9.03 | APP Soluciones para la industria | MANIOBRAS MONTADAS | 1 | 233 | 1 | 335 | 1 | 32236.72 | 2 | 9.25 | 3 | 1.57 |  | 1 | CAJA MASTER | 6 |  | 1 |  | 1 | 4 | 5 | 0 | 0 | 0 | PNM | Comprar | Semanal | 6 | 6 | 120 |  | 29/07/2021.- REVISION DE MINIMOS CON EL NUEVO PLAZO DE ENTREGA DE FARBICA ¦ 10/03/2021.- ACTUALIZADO MINIMOS S/ VENTA ULTIMOS 12 MESES ¦ 25/02/2020.- ACTUALIZADOS MINIMOS. ACTUALIZADOS PEDIDO MULTIPLE A MULTIPLO DE COMPRAS. ¦ 17/06/2019.- PENDIENTE SABER CODIGO DE FABRICA 27/06/2019.- TENEMOS CODIGO DE FABRICA. ACTIVAMOS ARTICULO DE COMPRA. |  |  | No | No | Sí | No | No | No | No | No | Sí | Sí | No | No | Sí | No | No | Sí | 0
11866 | NQ2-15P/12-48 | Caja maniobra metálica IP40 con contactor NC1-12 48Vca | 0 | Sí |  | 65 | MANIOBRAS MONTADAS | ZHEJIANG CHINT ELECTRICS CO.LTD | No | No | Serie NQ2 |  |  |  | 0 | NQ2-15P/12-48 | NQ2.png | 8536303090 | 05081 | 3 | Artículos |  | Sí |  | Grupo de artículos | No | 210 |  | 05/10/10 |  | 07/09/24 |  | 0 |  | 0 | APP Soluciones para la industria | MANIOBRAS MONTADAS |  | 0 |  | 0 |  | 0 | 2 | 0 | 3 | 0 |  | 1 | PAQUETE | 6 |  | 1 |  | 1 | 0 | 0 | 0 | 0 | 0 | PNM | Comprar | Semanal | 6 | 6 | 120 |  | 22/10/2020.- DESMARCADO ARTICULO DE COMPRA POR BAJA EN CATALOGO 2021 |  |  | No | No | Sí | No | No | No | No | No | No | No | No | No | No | No | No | No | 0
11867 | NQ2-15P/18-110 | Caja maniobra metálica IP40 con contactor NC1-18 110Vca | 0 | Sí |  | 65 | MANIOBRAS MONTADAS | ZHEJIANG CHINT ELECTRICS CO.LTD | No | No | Serie NQ2 |  |  |  | 0 | NQ2-15P/18-110 | NQ2.png | 8536303090 | 05081 | 3 | Artículos |  | Sí |  | Grupo de artículos | No | 210 |  | 05/10/10 |  | 07/09/24 |  | 0 |  | 0 | APP Soluciones para la industria | MANIOBRAS MONTADAS |  | 0 |  | 0 |  | 0 | 2 | 0 | 3 | 0 |  | 1 | PAQUETE | 6 |  | 1 |  | 1 | 0 | 0 | 0 | 0 | 0 | PNM | Comprar | Semanal | 6 | 6 | 120 |  | 22/10/2020.- DESMARCADO ARTICULO DE COMPRA POR BAJA EN CATALOGO 2021 |  |  | No | No | Sí | No | No | No | No | No | No | No | No | No | No | No | No | No | 0
11868 | NQ2-15P/18-230 | Caja maniobra metálica IP40 con contactor NC1-18 230Vca | 15 | No | 493576 | 65 | MANIOBRAS MONTADAS | ZHEJIANG CHINT ELECTRICS CO.LTD | Sí | Sí | Serie NQ2 | C | 6901800008958 |  | 0 | NQ2-15P/18-230 | NQ2.png | 8536303090 | 05081 | 3 | Artículos | F6M | Sí |  | Grupo de artículos | Sí | 210 |  | 05/10/10 |  | 03/10/24 | 31/05/24 | 8.75 |  | 8.75 | APP Soluciones para la industria | MANIOBRAS MONTADAS | 1 | 233 | 1 | 335 | 1 | 32236.72 | 2 | 9.37 | 3 | 1.57 |  | 1 | CAJA MASTER | 6 |  | 1 |  | 1 | 20 | 25 | 0 | 0 | 6 | PNM | Comprar | Semanal | 6 | 6 | 120 |  | 29/07/2021.- REVISION DE MINIMOS CON EL NUEVO PLAZO DE ENTREGA DE FARBICA ¦ 12/05/2020.- ACTUALIZADOS MINIMOS DEBIDO A LOS PEDIDOS DE MAGNETIC QUE SON ALTOS ¦ 25/02/2020.- ACTUALIZADOS MINIMOS. ACTUALIZADOS PEDIDO MULTIPLE A MULTIPLO DE COMPRAS. ¦ 493464 NO ROHS. cambiamos la refencia de fabrica a 493576 11/4 - Cristina Arburua |  |  | No | No | Sí | No | No | No | No | No | Sí | Sí | No | No | Sí | No | No | No | 0
11869 | NQ2-15P/18-24 | Caja maniobra metálica IP40 con contactor NC1-18 24Vca | 0 | Sí |  | 65 | MANIOBRAS MONTADAS | ZHEJIANG CHINT ELECTRICS CO.LTD | No | No | Serie NQ2 |  |  |  | 0 | NQ2-15P/18-24 | NQ2.png | 8536303090 | 05081 | 3 | Artículos |  | Sí |  | Grupo de artículos | No | 210 |  | 05/10/10 |  | 07/09/24 |  | 0 |  | 0 | APP Soluciones para la industria | MANIOBRAS MONTADAS |  | 0 |  | 0 |  | 0 | 2 | 0 | 3 | 0 |  | 1 | PAQUETE | 6 |  | 1 |  | 1 | 0 | 0 | 0 | 0 | 0 | PNM | Comprar | Semanal | 6 | 6 | 120 |  | 22/10/2020.- DESMARCADO ARTICULO DE COMPRA POR BAJA EN CATALOGO 2021 |  |  | No | No | Sí | No | No | No | No | No | No | No | No | No | No | No | No | No | 0
11870 | NQ2-15P/18-400 | Caja maniobra metálica IP40 con contactor NC1-18 400Vca | 1 | No | 493580 | 65 | MANIOBRAS MONTADAS | ZHEJIANG CHINT ELECTRICS CO.LTD | Sí | Sí | Serie NQ2 | C | 6901800008996 |  | 0 | NQ2-15P/18-400 | NQ2.png | 8536303090 | 05081 | 3 | Artículos | F6M | Sí |  | Grupo de artículos | No | 210 |  | 07/03/14 |  | 03/10/24 | 17/09/24 | 8.78 |  | 8.78 | APP Soluciones para la industria | MANIOBRAS MONTADAS | 1 | 233 | 1 | 335 | 1 | 32236.72 | 2 | 9.37 | 3 | 1.57 |  | 1 | CAJA MASTER | 6 |  | 1 |  | 1 | 2 | 3 | 0 | 1 | 0 | PNM | Comprar | Semanal | 6 | 6 | 120 |  | 29/07/2021.- REVISION DE MINIMOS CON EL NUEVO PLAZO DE ENTREGA DE FARBICA ¦ 12/05/2020.- ACTUALIZAMOS MINIMOS DEBIDO A LOS PEDIDOS DE MAGNETIC QUE SON ALTOS ¦ 25/02/2020.- ACTUALIZADOS MINIMOS. ACTUALIZADOS PEDIDO MULTIPLE A MULTIPLO DE COMPRAS. |  |  | No | No | Sí | No | No | No | No | No | Sí | Sí | No | No | Sí | No | No | Sí | 0
11871 | NQ2-15P/18-48 | Caja maniobra metálica IP40 con contactor NC1-18 48Vca | 0 | Sí |  | 65 | MANIOBRAS MONTADAS | ZHEJIANG CHINT ELECTRICS CO.LTD | No | No | Serie NQ2 |  |  |  | 0 | NQ2-15P/18-48 | NQ2.png | 8536303090 | 05081 | 3 | Artículos |  | Sí |  | Grupo de artículos | No | 210 |  | 05/10/10 |  | 07/09/24 |  | 0 |  | 0 | APP Soluciones para la industria | MANIOBRAS MONTADAS |  | 0 |  | 0 |  | 0 | 2 | 0 | 3 | 0 |  | 1 | PAQUETE | 6 |  | 1 |  | 1 | 0 | 0 | 0 | 0 | 0 | PNM | Comprar | Semanal | 6 | 6 | 120 |  | 22/10/2020.- DESMARCADO ARTICULO DE COMPRA POR BAJA EN CATALOGO 2021 |  |  | No | No | Sí | No | No | No | No | No | No | No | No | No | No | No | No | No | 0
11872 | NQ2-15P/25-110 | Caja maniobra metálica IP40 con contactor NC1-25 110Vca | 0 | Sí |  | 65 | MANIOBRAS MONTADAS | ZHEJIANG CHINT ELECTRICS CO.LTD | No | No | Serie NQ2 |  |  |  | 0 | NQ2-15P/25-110 | NQ2.png | 8536303090 | 05081 | 3 | Artículos |  | Sí |  | Grupo de artículos | No | 210 |  | 05/10/10 |  | 07/09/24 |  | 0 |  | 0 | APP Soluciones para la industria | MANIOBRAS MONTADAS |  | 0 |  | 0 |  | 0 | 2 | 0 | 3 | 0 |  | 1 | PAQUETE | 6 |  | 1 |  | 1 | 0 | 0 | 0 | 0 | 0 | PNM | Comprar | Semanal | 6 | 6 | 120 |  | 22/10/2020.- DESMARCADO ARTICULO DE COMPRA POR BAJA EN CATALOGO 2021 |  |  | No | No | Sí | No | No | No | No | No | No | No | No | No | No | No | No | No | 0
11873 | NQ2-15P/25-230 | Caja maniobra metálica IP40 con contactor NC1-25 230Vca | 22 | No | 493461 | 65 | MANIOBRAS MONTADAS | ZHEJIANG CHINT ELECTRICS CO.LTD | Sí | Sí | Serie NQ2 | C | 6901800007807 |  | 0 | NQ2-15P/25-230 | NQ2.png | 8536303090 | 05081 | 3 | Artículos | F6M | Sí |  | Grupo de artículos | No | 210 |  | 05/10/10 |  | 10/10/24 | 21/05/15 | 10.67 |  | 0 | APP Soluciones para la industria | MANIOBRAS MONTADAS | 1 | 233 | 1 | 335 | 1 | 32236.72 | 2 | 10.69 | 3 | 1.57 |  | 1 | PAQUETE | 6 |  | 1 |  | 1 | 0 | 0 | 0 | 0 | 0 | PNM | Comprar | Semanal | 6 | 6 | 120 |  | 03/03/2021.- BLOQUEADO PARA COMPRA POR ESTAR INCLUIDO EN OVERDUE STOCK > 3 AÑOS ¦ 25/02/2020.- ACTUALIZADOS MINIMOS. ACTUALIZADOS PEDIDO MULTIPLE A MULTIPLO DE COMPRAS. |  |  | No | No | Sí | No | No | No | No | No | Sí | Sí | No | No | Sí | No | No | Sí | 0
11874 | NQ2-15P/25-24 | Caja maniobra metálica IP40 con contactor NC1-25 24Vca | 0 | Sí |  | 65 | MANIOBRAS MONTADAS | ZHEJIANG CHINT ELECTRICS CO.LTD | No | No | Serie NQ2 |  |  |  | 0 | NQ2-15P/25-24 | NQ2.png | 8536303090 | 05081 | 3 | Artículos |  | Sí |  | Grupo de artículos | No | 210 |  | 05/10/10 |  | 07/09/24 |  | 0 |  | 0 | APP Soluciones para la industria | MANIOBRAS MONTADAS |  | 0 |  | 0 |  | 0 | 2 | 0 | 3 | 0 |  | 1 | PAQUETE | 6 |  | 1 |  | 1 | 0 | 0 | 0 | 0 | 0 | PNM | Comprar | Semanal | 6 | 6 | 120 |  | 22/10/2020.- DESMARCADO ARTICULO DE COMPRA POR BAJA EN CATALOGO 2021 |  |  | No | No | Sí | No | No | No | No | No | No | No | No | No | No | No | No | No | 0
11875 | NQ2-15P/25-400 | Caja maniobra metálica IP40 con contactor NC1-25 400Vca | 6 | No | 493588 | 65 | MANIOBRAS MONTADAS | ZHEJIANG CHINT ELECTRICS CO.LTD | Sí | Sí | Serie NQ2 | C | 6901800009078 |  | 0 | NQ2-15P/25-400 | NQ2.png | 8536303090 | 05081 | 3 | Artículos | F6M | Sí |  | Grupo de artículos | No | 210 |  | 05/10/10 |  | 10/10/24 | 15/06/20 | 9.16 |  | 0 | APP Soluciones para la industria | MANIOBRAS MONTADAS | 1 | 233 | 1 | 335 | 1 | 32236.72 | 2 | 10.51 | 3 | 1.57 |  | 1 | CAJA MASTER | 6 |  | 1 |  | 1 | 0 | 0 | 0 | 6 | 6 | PNM | Comprar | Semanal | 6 | 6 | 120 |  | 29/07/2021.- REVISION DE MINIMOS CON EL NUEVO PLAZO DE ENTREGA DE FARBICA ¦ 10/03/2021.- ACTUALIZADO Y REVISADO MINIMOS S/ VENTA ULTIMOS 12 MESES |  |  | No | No | Sí | No | No | No | No | No | Sí | Sí | No | No | Sí | No | No | Sí | 0
11876 | NQ2-15P/25-48 | Caja maniobra metálica IP40 con contactor NC1-25 48Vca | 0 | Sí |  | 65 | MANIOBRAS MONTADAS | ZHEJIANG CHINT ELECTRICS CO.LTD | No | No | Serie NQ2 |  |  |  | 0 | NQ2-15P/25-48 | NQ2.png | 8536303090 | 05081 | 3 | Artículos |  | Sí |  | Grupo de artículos | No | 210 |  | 05/10/10 |  | 07/09/24 |  | 0 |  | 0 | APP Soluciones para la industria | MANIOBRAS MONTADAS |  | 0 |  | 0 |  | 0 | 2 | 0 | 3 | 0 |  | 1 | PAQUETE | 6 |  | 1 |  | 1 | 0 | 0 | 0 | 0 | 0 | PNM | Comprar | Semanal | 6 | 6 | 120 |  | 22/10/2020.- DESMARCADO ARTICULO DE COMPRA POR BAJA EN CATALOGO 2021 |  |  | No | No | Sí | No | No | No | No | No | No | No | No | No | No | No | No | No | 0
11877 | NQ2-15P/32-110 | Caja maniobra metálica IP40 con contactor NC1-32 110Vca | 0 | Sí | 493476 | 65 | MANIOBRAS MONTADAS | ZHEJIANG CHINT ELECTRICS CO.LTD | No | No | Serie NQ2 |  | 6901800007951 |  | 0 | NQ2-15P/32-110 | NQ2.png | 8536303090 | 05081 | 3 | Artículos |  | Sí |  | Grupo de artículos | No | 210 |  | 05/10/10 |  | 07/09/24 |  | 0 |  | 0 | APP Soluciones para la industria | MANIOBRAS MONTADAS | 1 | 233 | 1 | 335 | 1 | 32236.72 | 2 | 10.69 | 3 | 1.57 |  | 1 | PAQUETE | 6 |  | 1 |  | 1 | 0 | 0 | 0 | 0 | 0 | PNM | Comprar | Semanal | 6 | 6 | 120 |  | 22/10/2020.- DESMARCADO ARTICULO DE COMPRA POR BAJA EN CATALOGO 2021 |  |  | No | No | Sí | No | No | No | No | No | No | No | No | No | No | No | No | No | 0
11878 | NQ2-15P/32-230 | Caja maniobra metálica IP40 con contactor NC1-32 230Vca | 3 | No | 254822 | 65 | MANIOBRAS MONTADAS | ZHEJIANG CHINT ELECTRICS CO.LTD | Sí | Sí | Serie NQ2 | C | 6901800008057 |  | 0 | NQ2-15P/32-230 | NQ2.png | 8536303090 | 05081 | 3 | Artículos | F6M | Sí |  | Grupo de artículos | No | 210 |  | 05/10/10 |  | 10/10/24 | 18/04/23 | 11.47 |  | 11.47 | APP Soluciones para la industria | MANIOBRAS MONTADAS | 1 | 233 | 1 | 335 | 1 | 32236.72 | 2 | 10.87 | 3 | 1.57 |  | 1 | CAJA MASTER | 6 |  | 1 |  | 1 | 0 | 0 | 0 | 0 | 0 | PNM | Comprar | Semanal | 6 | 6 | 120 |  | 29/07/2021.- REVISION DE MINIMOS CON EL NUEVO PLAZO DE ENTREGA DE FARBICA |  |  | No | No | Sí | No | No | No | No | No | Sí | Sí | No | No | Sí | No | No | No | 0
11879 | NQ2-15P/32-24 | Caja maniobra metálica IP40 con contactor NC1-32 24Vca | 0 | Sí |  | 65 | MANIOBRAS MONTADAS | ZHEJIANG CHINT ELECTRICS CO.LTD | No | No | Serie NQ2 |  |  |  | 0 | NQ2-15P/32-24 | NQ2.png | 8536303090 | 05081 | 3 | Artículos |  | Sí |  | Grupo de artículos | No | 210 |  | 05/10/10 |  | 07/09/24 |  | 0 |  | 0 | APP Soluciones para la industria | MANIOBRAS MONTADAS |  | 0 |  | 0 |  | 0 | 2 | 0 | 3 | 1.57 |  | 1 | PAQUETE | 6 |  | 1 |  | 1 | 0 | 0 | 0 | 0 | 0 | PNM | Comprar | Semanal | 6 | 6 | 120 |  | 22/10/2020.- DESMARCADO ARTICULO DE COMPRA POR BAJA EN CATALOGO 2021 |  |  | No | No | Sí | No | No | No | No | No | No | No | No | No | No | No | No | No | 0
11880 | NQ2-15P/32-400 | Caja maniobra metálica IP40 con contactor NC1-32 400Vca | 1 | No | 493446 | 65 | MANIOBRAS MONTADAS | ZHEJIANG CHINT ELECTRICS CO.LTD | Sí | Sí | Serie NQ2 | C | 6901800007685 |  | 0 | NQ2-15P/32-400 | NQ2.png | 8536303090 | 05081 | 3 | Artículos | F6M | Sí |  | Grupo de artículos | No | 210 |  | 05/10/10 |  | 10/10/24 | 24/02/23 | 15.54 |  | 15.53 | APP Soluciones para la industria | MANIOBRAS MONTADAS | 1 | 233 | 1 | 335 | 1 | 32236.72 | 2 | 10.69 | 3 | 1.57 |  | 1 | PAQUETE | 6 |  | 1 |  | 1 | 0 | 0 | 0 | 0 | 0 | PNM | Comprar | Semanal | 6 | 6 | 120 |  | 03/03/2021.- BLOQUEADO PARA COMPRA POR ESTAR INCLUIDO EN OVERDUE STOCK > 3 AÑOS |  |  | No | No | Sí | No | No | No | No | No | Sí | Sí | No | No | Sí | No | No | Sí | 0
11881 | NQ2-15P/32-48 | Caja maniobra metálica IP40 con contactor NC1-32 48Vca | 0 | Sí |  | 65 | MANIOBRAS MONTADAS | ZHEJIANG CHINT ELECTRICS CO.LTD | No | No | Serie NQ2 |  |  |  | 0 | NQ2-15P/32-48 | NQ2.png | 8536303090 | 05081 | 3 | Artículos |  | Sí |  | Grupo de artículos | No | 210 |  | 05/10/10 |  | 07/09/24 |  | 0 |  | 0 | APP Soluciones para la industria | MANIOBRAS MONTADAS |  | 0 |  | 0 |  | 0 | 2 | 0 | 3 | 0 |  | 1 | PAQUETE | 6 |  | 1 |  | 1 | 0 | 0 | 0 | 0 | 0 | PNM | Comprar | Semanal | 6 | 6 | 120 |  | 22/10/2020.- DESMARCADO ARTICULO DE COMPRA POR BAJA EN CATALOGO 2021 |  |  | No | No | Sí | No | No | No | No | No | No | No | No | No | No | No | No | No | 0
11882 | NQ2-15P/36-400 | Caja maniobra metálica IP40 con contactor NC1 400Vca | 0 | No | 493447 | 0 | MANIOBRAS MONTADAS | ZHEJIANG CHINT ELECTRICS CO.LTD | Sí | Sí | Serie NQ2 | C | 6901800007623 |  | 0 |  | NQ2.png | 8536303090 | 05081 | 3 | Artículos |  | Sí |  | Grupo de artículos | No | 210 |  | 28/01/13 |  | 10/10/24 | 30/09/13 | 12.49 |  | 12.49 | APP Soluciones para la industria | MANIOBRAS MONTADAS | 1 | 233 | 1 | 335 | 1 | 32236.72 | 2 | 10.69 | 3 | 1.57 |  | 1 | PAQUETE | 6 |  | 1 |  | 1 | 0 | 0 | 0 | 0 | 0 | PNM | Comprar | Semanal | 6 | 6 | 120 |  |  |  |  | No | No | Sí | No | No | No | No | No | No | No | No | No | No | No | No | No | 0
11883 | NQ3-11P 110 | Caja maniobra plástica IP55 con contactor NC1-32-10 Bobina 110V 50Hz | 0 | No | 496313 | 65 | MANIOBRAS MONTADAS | ZHEJIANG CHINT ELECTRICS CO.LTD | Sí | Sí | Serie NQ3 | C | 6925808331979 |  | 0 | NQ3-11P 110 |  | 8536303090 | 05081 | 3 | Artículos | F6M | Sí |  | Grupo de artículos | No | 210 |  | 08/10/19 |  | 10/10/24 |  | 0 |  | 0 | APP Soluciones para la industria | MANIOBRAS MONTADAS | 1 | 223 | 1 | 315 | 1 | 29011.19 | 2 | 8.63 | 3 | 1.4 |  | 1 | CAJA MASTER | 6 |  | 1 |  | 1 | 0 | 0 | 0 | 0 | 0 | PNM | Comprar | Semanal | 6 | 6 | 120 |  |  |  |  | No | No | Sí | No | No | No | No | No | Sí | Sí | No | No | Sí | No | No | No | 0
11884 | NQ3-11P 220 | Caja maniobra plástica IP55 con contactor NC1-32-10 Bobina 220V 50Hz | 0 | No | 496328 | 65 | MANIOBRAS MONTADAS | ZHEJIANG CHINT ELECTRICS CO.LTD | Sí | Sí | Serie NQ3 | C | 6925808332129 |  | 0 | NQ3-11P 220 |  | 8536303090 | 05081 | 3 | Artículos |  | Sí |  | Grupo de artículos | No | 210 |  | 08/10/19 |  | 10/10/24 |  | 0 |  | 0 | APP Soluciones para la industria | MANIOBRAS MONTADAS | 1 | 223 | 1 | 315 | 1 | 29011.19 | 2 | 8.63 | 3 | 1.4 |  | 1 | CAJA MASTER | 6 |  | 1 |  | 1 | 0 | 0 | 0 | 0 | 0 | PNM | Comprar | Semanal | 6 | 6 | 120 |  |  |  |  | No | No | Sí | No | No | No | No | No | No | No | No | No | No | No | No | No | 0
11885 | NQ3-11P 230 | Caja maniobra plástica IP55 con contactor NC1-32-10 Bobina 230V 50Hz | 18 | No | 496339 | 65 | MANIOBRAS MONTADAS | ZHEJIANG CHINT ELECTRICS CO.LTD | Sí | Sí | Serie NQ3 | C | 6925808332235 |  | 0 | NQ3-11P 230 |  | 8536303090 | 05081 | 3 | Artículos | F6M | Sí |  | Grupo de artículos | No | 210 |  | 08/10/19 |  | 02/10/24 | 25/07/23 | 9.54 |  | 9.54 | APP Soluciones para la industria | MANIOBRAS MONTADAS | 1 | 223 | 1 | 315 | 1 | 29011.19 | 2 | 8.63 | 3 | 1.4 |  | 1 | CAJA MASTER | 6 |  | 1 |  | 1 | 4 | 5 | 0 | 0 | 0 | PNM | Comprar | Semanal | 6 | 6 | 120 |  | 29/07/2021.- REVISION DE MINIMOS CON EL NUEVO PLAZO DE ENTREGA DE FARBICA ¦ 10/03/2021.- ACTUALIZADO Y REVISADO MINIMOS S/ VENTA ULTIMOS 12 MESES |  |  | No | No | Sí | No | No | No | No | No | Sí | Sí | No | No | Sí | No | No | No | 0
11886 | NQ3-11P 240 | Caja maniobra plástica IP55 con contactor NC1-32-10 Bobina 240V 50Hz | 0 | No | 496342 | 65 | MANIOBRAS MONTADAS | ZHEJIANG CHINT ELECTRICS CO.LTD | Sí | Sí | Serie NQ3 | C | 6925808332266 |  | 0 | NQ3-11P 240 |  | 8536303090 | 05081 | 3 | Artículos |  | Sí |  | Grupo de artículos | No | 210 |  | 08/10/19 |  | 10/10/24 |  | 0 |  | 0 | APP Soluciones para la industria | MANIOBRAS MONTADAS | 1 | 223 | 1 | 315 | 1 | 29011.19 | 2 | 8.63 | 3 | 1.4 |  | 1 | CAJA MASTER | 6 |  | 1 |  | 1 | 0 | 0 | 0 | 0 | 0 | PNM | Comprar | Semanal | 6 | 6 | 120 |  |  |  |  | No | No | Sí | No | No | No | No | No | No | No | No | No | No | No | No | No | 0
11887 | NQ3-11P 380 | Caja maniobra plástica IP55 con contactor NC1-32-10 Bobina 380V 50Hz | 0 | No | 496355 | 65 | MANIOBRAS MONTADAS | ZHEJIANG CHINT ELECTRICS CO.LTD | Sí | Sí | Serie NQ3 | C | 6925808332396 |  | 0 | NQ3-11P 380 |  | 8536303090 | 05081 | 3 | Artículos |  | Sí |  | Grupo de artículos | No | 210 |  | 08/10/19 |  | 10/10/24 |  | 0 |  | 0 | APP Soluciones para la industria | MANIOBRAS MONTADAS | 1 | 223 | 1 | 315 | 1 | 29011.19 | 2 | 8.63 | 3 | 1.4 |  | 1 | CAJA MASTER | 6 |  | 1 |  | 1 | 0 | 0 | 0 | 0 | 0 | PNM | Comprar | Semanal | 6 | 6 | 120 |  |  |  |  | No | No | Sí | No | No | No | No | No | No | No | No | No | No | No | No | No | 0
11888 | NQ3-11P 415 | Caja maniobra plástica IP55 con contactor NC1-32-10 Bobina 415V 50Hz | 9 | No | 496366 | 65 | MANIOBRAS MONTADAS | ZHEJIANG CHINT ELECTRICS CO.LTD | Sí | Sí | Serie NQ3 | C | 6925808332501 |  | 0 | NQ3-11P 415 |  | 8536303090 | 05081 | 3 | Artículos | F6M | Sí |  | Grupo de artículos | No | 210 |  | 08/10/19 |  | 02/10/24 | 09/10/24 | 10.09 |  | 10.09 | APP Soluciones para la industria | MANIOBRAS MONTADAS | 1 | 223 | 1 | 315 | 1 | 29011.19 | 2 | 8.63 | 3 | 1.4 |  | 1 | CAJA MASTER | 6 |  | 1 |  | 1 | 8 | 10 | 0 | 0 | 0 | PNM | Comprar | Semanal | 6 | 6 | 120 |  | 29/07/2021.- REVISION DE MINIMOS CON EL NUEVO PLAZO DE ENTREGA DE FARBICA ¦ 10/03/2021.- ACTUALIZADO Y REVISADO MINIMOS S/ VENTA ULTIMOS 12 MESES |  |  | No | No | Sí | No | No | No | No | No | Sí | Sí | No | No | Sí | No | No | No | 0
11889 | NQ3-5.5P 110 | Caja maniobra plástica IP55 con contactor NC1-18-10 Bobina 110V 50Hz | 0 | No | 496375 | 65 | MANIOBRAS MONTADAS | ZHEJIANG CHINT ELECTRICS CO.LTD | Sí | Sí | Serie NQ3 | C | 6925808332594 |  | 0 | NQ3-5.5P 110 |  | 8536303090 | 05081 | 3 | Artículos | F6M | Sí |  | Grupo de artículos | No | 210 |  | 08/10/19 |  | 10/10/24 |  | 0 |  | 0 | APP Soluciones para la industria | MANIOBRAS MONTADAS | 1 | 353 | 1 | 305 | 1 | 40159.05 | 2 | 12.58 | 3 | 0.88 |  | 1 | CAJA MASTER | 12 |  | 1 |  | 1 | 0 | 0 | 0 | 0 | 0 | PNM | Comprar | Semanal | 12 | 12 | 120 |  |  |  |  | No | No | Sí | No | No | No | No | No | Sí | Sí | No | No | Sí | No | No | No | 0
11890 | NQ3-5.5P 220 | Caja maniobra plástica IP55 con contactor NC1-18-10 Bobina 220V 50Hz | 0 | No | 496394 | 65 | MANIOBRAS MONTADAS | ZHEJIANG CHINT ELECTRICS CO.LTD | Sí | Sí | Serie NQ3 | C | 6925808332785 |  | 0 | NQ3-5.5P 220 |  | 8536303090 | 05081 | 3 | Artículos |  | Sí |  | Grupo de artículos | No | 210 |  | 08/10/19 |  | 10/10/24 |  | 0 |  | 0 | APP Soluciones para la industria | MANIOBRAS MONTADAS | 1 | 353 | 1 | 305 | 1 | 40159.05 | 2 | 12.58 | 3 | 0.88 |  | 1 | CAJA MASTER | 12 |  | 1 |  | 1 | 0 | 0 | 0 | 0 | 0 | PNM | Comprar | Semanal | 12 | 12 | 120 |  |  |  |  | No | No | Sí | No | No | No | No | No | No | No | No | No | No | No | No | No | 0
11891 | NQ3-5.5P 230 | Caja maniobra plástica IP55 con contactor NC1-18-10 Bobina 230V 50Hz | 3 | No | 496408 | 65 | MANIOBRAS MONTADAS | ZHEJIANG CHINT ELECTRICS CO.LTD | Sí | Sí | Serie NQ3 | C | 6925808332921 |  | 0 | NQ3-5.5P 230 |  | 8536303090 | 05081 | 3 | Artículos | F6M | Sí |  | Grupo de artículos | Sí | 210 |  | 08/10/19 |  | 02/10/24 | 09/10/24 | 6.73 |  | 6.73 | APP Soluciones para la industria | MANIOBRAS MONTADAS | 1 | 353 | 1 | 305 | 1 | 40159.05 | 2 | 12.58 | 3 | 0.88 |  | 1 | CAJA MASTER | 12 |  | 1 |  | 1 | 112 | 135 | 0 | 120 | 33 | PNM | Comprar | Semanal | 12 | 12 | 120 |  | 29/07/2021.- REVISION DE MINIMOS CON EL NUEVO PLAZO DE ENTREGA DE FARBICA ¦ 10/03/2021.- ACTUALIZADO MINIMOS S/ VENTA ULTIMOS 12 MESES ¦ 25/02/2020.- ACTUALIZADOS MINIMOS. ACTUALIZADOS PEDIDO MULTIPLE A MULTIPLO DE COMPRAS. |  |  | No | No | Sí | No | No | No | No | No | Sí | Sí | No | No | Sí | No | No | No | 0
11892 | NQ3-5.5P 230 10 | Caja maniobra plástica IP55 con contactor NC1-18-10 + NR2-25, 230V, 10A | 71 | No | 496409 | 65 | MANIOBRAS MONTADAS | ZHEJIANG CHINT ELECTRICS CO.LTD | Sí | Sí | Serie NQ3 | C | 6925808332938 |  | 0 |  |  | 8536303090 | 05081 | 3 | Artículos |  | Sí |  | Grupo de artículos | No | 210 |  | 06/08/19 |  | 02/10/24 | 05/10/22 | 9.53 |  | 10.01 | APP Soluciones para la industria | MANIOBRAS MONTADAS | 1 | 353 | 1 | 305 | 1 | 40159.05 | 2 | 14.38 | 3 | 1 |  | 1 | CAJA MASTER | 12 |  | 1 |  | 1 | 0 | 0 | 0 | 0 | 0 | PNM | Comprar | Semanal | 12 | 12 | 120 |  | 29/07/2021.- REVISION DE MINIMOS CON EL NUEVO PLAZO DE ENTREGA DE FARBICA ¦ 10/03/2021.- ACTUALIZADO MINIMOS S/ VENTA ULTIMOS 12 MESES ¦ 25/02/2020.- ACTUALIZADOS MINIMOS. ACTUALIZADOS PEDIDO MULTIPLE A MULTIPLO DE COMPRAS. |  |  | No | No | Sí | No | No | No | No | No | No | No | No | No | No | No | No | Sí | 0
11893 | NQ3-5.5P 230 13 | Caja maniobra plástica IP55 con contactor NC1-18-10 + NR2-25, 230V, 13A | 1 | No | 496410 | 65 | MANIOBRAS MONTADAS | ZHEJIANG CHINT ELECTRICS CO.LTD | Sí | Sí | Serie NQ3 | C |  |  | 0 | NQ3-5.5P 230 13 |  | 8536303090 | 05081 | 3 | Artículos |  | Sí |  | Grupo de artículos | No | 210 |  | 24/07/23 |  | 10/10/24 | 24/05/24 | 9.34 |  | 9.34 | APP Soluciones para la industria | MANIOBRAS MONTADAS | 1 | 353 | 1 | 305 | 1 | 40159.05 | 2 | 14.38 | 3 | 1 |  | 1 | CAJA MASTER | 12 |  | 1 |  | 1 | 0 | 0 | 0 | 0 | 0 | PNM | Comprar |  | 0 | 0 | 120 |  |  |  |  | No | No | No | No | No | No | No | No | No | No | No | No | No | No | No | No | 0
11894 | NQ3-5.5P 230 2.5 | Caja maniobra plástica IP55 con contactor NC1-18-10 + NR2-25, 230V, 2,5A | 7 | No | 496411 | 65 | MANIOBRAS MONTADAS | ZHEJIANG CHINT ELECTRICS CO.LTD | Sí | Sí | Serie NQ3 | C | 6925808332952 |  | 0 |  |  | 8536303090 | 05081 | 3 | Artículos |  | Sí |  | Grupo de artículos | No | 210 |  | 06/08/19 |  | 02/10/24 | 05/10/22 | 10.13 |  | 10.12 | APP Soluciones para la industria | MANIOBRAS MONTADAS | 1 | 353 | 1 | 305 | 1 | 40159.05 | 2 | 14.38 | 3 | 1 |  | 1 | CAJA MASTER | 12 |  | 1 |  | 1 | 10 | 12 | 0 | 0 | 0 | PNM | Comprar | Semanal | 12 | 12 | 120 |  | 29/07/2021.- REVISION DE MINIMOS CON EL NUEVO PLAZO DE ENTREGA DE FARBICA ¦ 10/03/2021.- ACTUALIZADO MINIMOS S/ VENTA ULTIMOS 12 MESES ¦ 25/02/2020.- ACTUALIZADOS MINIMOS. ACTUALIZADOS PEDIDO MULTIPLE A MULTIPLO DE COMPRAS. |  |  | No | No | Sí | No | No | No | No | No | No | No | No | No | No | No | No | Sí | 0
11895 | NQ3-5.5P 230 4 | Caja maniobra plástica IP55 con contactor NC1-18-10 + NR2-25, 230V, 4A | 8 | No | 496413 | 65 | MANIOBRAS MONTADAS | ZHEJIANG CHINT ELECTRICS CO.LTD | Sí | Sí | Serie NQ3 | C | 6925808332976 |  | 0 |  |  | 8536303090 | 05081 | 3 | Artículos |  | Sí |  | Grupo de artículos | No | 210 |  | 06/08/19 |  | 26/09/24 | 24/02/23 | 9.96 |  | 9.96 | APP Soluciones para la industria | MANIOBRAS MONTADAS | 1 | 353 | 1 | 305 | 1 | 40159.05 | 2 | 14.38 | 3 | 1 |  | 1 | CAJA MASTER | 12 |  | 1 |  | 1 | 0 | 0 | 0 | 0 | 0 | PNM | Comprar | Semanal | 12 | 12 | 120 |  | 29/07/2021.- REVISION DE MINIMOS CON EL NUEVO PLAZO DE ENTREGA DE FARBICA ¦ 10/03/2021.- ACTUALIZADO MINIMOS S/ VENTA ULTIMOS 12 MESES ¦ 25/02/2020.- ACTUALIZADOS MINIMOS. ACTUALIZADOS PEDIDO MULTIPLE A MULTIPLO DE COMPRAS. |  |  | No | No | Sí | No | No | No | No | No | No | No | No | No | No | No | No | Sí | 0
11896 | NQ3-5.5P 230 6 | Caja maniobra plástica IP55 con contactor NC1-18-10 + NR2-25, 230V, 6A | 0 | No | 496414 | 65 | MANIOBRAS MONTADAS | ZHEJIANG CHINT ELECTRICS CO.LTD | Sí | Sí | Serie NQ3 | C | 6925808332983 |  | 0 |  |  | 8536303090 | 05081 | 3 | Artículos |  | Sí |  | Grupo de artículos | No | 210 |  | 06/08/19 |  | 02/10/24 | 30/10/19 | 10.01 |  | 0 | APP Soluciones para la industria | MANIOBRAS MONTADAS | 1 | 353 | 1 | 305 | 1 | 40159.05 | 2 | 14.38 | 3 | 1 |  | 1 | CAJA MASTER | 12 |  | 1 |  | 1 | 0 | 0 | 0 | 0 | 0 | PNM | Comprar | Semanal | 12 | 12 | 120 |  | 29/07/2021.- REVISION DE MINIMOS CON EL NUEVO PLAZO DE ENTREGA DE FARBICA |  |  | No | No | Sí | No | No | No | No | No | No | No | No | No | No | No | No | No | 0
11897 | NQ3-5.5P 240 | Caja maniobra plástica IP55 con contactor NC1-18-10 Bobina 240V 50Hz | 0 | No | 496416 | 65 | MANIOBRAS MONTADAS | ZHEJIANG CHINT ELECTRICS CO.LTD | Sí | Sí | Serie NQ3 | C | 6925808333003 |  | 0 | NQ3-5.5P 240 |  | 8536303090 | 05081 | 3 | Artículos |  | Sí |  | Grupo de artículos | No | 210 |  | 08/10/19 |  | 10/10/24 |  | 0 |  | 0 | APP Soluciones para la industria | MANIOBRAS MONTADAS | 1 | 353 | 1 | 305 | 1 | 40159.05 | 2 | 12.58 | 3 | 0.88 |  | 1 | CAJA MASTER | 12 |  | 1 |  | 1 | 0 | 0 | 0 | 0 | 0 | PNM | Comprar | Semanal | 12 | 12 | 120 |  |  |  |  | No | No | Sí | No | No | No | No | No | No | No | No | No | No | No | No | No | 0
11898 | NQ3-5.5P 380 | Caja maniobra plástica IP55 con contactor NC1-18-10 Bobina 380V 50Hz | 0 | No | 496431 | 65 | MANIOBRAS MONTADAS | ZHEJIANG CHINT ELECTRICS CO.LTD | Sí | Sí | Serie NQ3 | C | 6925808333157 |  | 0 | NQ3-5.5P 380 |  | 8536303090 | 05081 | 3 | Artículos |  | Sí |  | Grupo de artículos | No | 210 |  | 08/10/19 |  | 10/10/24 |  | 0 |  | 0 | APP Soluciones para la industria | MANIOBRAS MONTADAS | 1 | 353 | 1 | 305 | 1 | 40159.05 | 2 | 12.58 | 3 | 0.88 |  | 1 | CAJA MASTER | 12 |  | 1 |  | 1 | 0 | 0 | 0 | 0 | 0 | PNM | Comprar | Semanal | 12 | 12 | 120 |  |  |  |  | No | No | Sí | No | No | No | No | No | No | No | No | No | No | No | No | No | 0
11899 | NQ3-5.5P 400 2.5 | Caja maniobra plástica IP55 con contactor NC1-18-10 + NR2-25, 400V, 2,5A | 31 | No | 496448 | 65 | MANIOBRAS MONTADAS | ZHEJIANG CHINT ELECTRICS CO.LTD | Sí | Sí | Serie NQ3 | C | 6925808333324 |  | 0 |  |  | 8536303090 | 05081 | 3 | Artículos |  | Sí |  | Grupo de artículos | No | 210 |  | 06/08/19 |  | 02/10/24 | 23/11/22 | 10.01 |  | 10.01 | APP Soluciones para la industria | MANIOBRAS MONTADAS | 1 | 353 | 1 | 305 | 1 | 40159.05 | 2 | 14.38 | 3 | 1 |  | 1 | CAJA MASTER | 12 |  | 1 |  | 1 | 5 | 6 | 0 | 0 | 0 | PNM | Comprar | Semanal | 12 | 12 | 120 |  | 29/07/2021.- REVISION DE MINIMOS CON EL NUEVO PLAZO DE ENTREGA DE FARBICA ¦ 28/12/2020.- ACTUALIZADO MINIMOS S/ VENTA DE 2020 ¦ 25/02/2020.- ACTUALIZADOS MINIMOS. ACTUALIZADOS PEDIDO MULTIPLE A MULTIPLO DE COMPRAS. |  |  | No | No | Sí | No | No | No | No | No | No | No | No | No | No | No | No | Sí | 0
11900 | NQ3-5.5P 400 4 | Caja maniobra plástica IP55 con contactor NC1-18-10 + NR2-25, 400V, 4A | 43 | No | 496450 | 65 | MANIOBRAS MONTADAS | ZHEJIANG CHINT ELECTRICS CO.LTD | Sí | Sí | Serie NQ3 | C | 6925808333348 |  | 0 |  |  | 8536303090 | 05081 | 3 | Artículos |  | Sí |  | Grupo de artículos | No | 210 |  | 06/08/19 |  | 02/10/24 | 05/10/22 | 9.53 |  | 10.01 | APP Soluciones para la industria | MANIOBRAS MONTADAS | 1 | 353 | 1 | 305 | 1 | 40159.05 | 2 | 14.38 | 3 | 1 |  | 1 | CAJA MASTER | 12 |  | 1 |  | 1 | 1 | 2 | 0 | 0 | 0 | PNM | Comprar | Semanal | 12 | 12 | 120 |  | 29/07/2021.- REVISION DE MINIMOS CON EL NUEVO PLAZO DE ENTREGA DE FARBICA ¦ 10/03/2021.- ACTUALIZADO MINIMOS S/ VENTA ULTIMOS 12 MESES ¦ 25/02/2020.- ACTUALIZADOS MINIMOS. ACTUALIZADOS PEDIDO MULTIPLE A MULTIPLO DE COMPRAS. |  |  | No | No | Sí | No | No | No | No | No | No | No | No | No | No | No | No | Sí | 0
11901 | NQ3-5.5P 415 | Caja maniobra plástica IP55 con contactor NC1-18-10 Bobina 415V 50Hz | 0 | No | 496453 | 65 | MANIOBRAS MONTADAS | ZHEJIANG CHINT ELECTRICS CO.LTD | Sí | Sí | Serie NQ3 | C | 6925808333379 |  | 0 | NQ3-5.5P 415 |  | 8536303090 | 05081 | 3 | Artículos | F6M | Sí |  | Grupo de artículos | No | 210 |  | 08/10/19 |  | 02/10/24 | 09/10/24 | 6.7 |  | 6.7 | APP Soluciones para la industria | MANIOBRAS MONTADAS | 1 | 353 | 1 | 305 | 1 | 40159.05 | 2 | 12.58 | 3 | 0.88 |  | 1 | CAJA MASTER | 12 |  | 1 |  | 1 | 32 | 39 | 0 | 52 | 35 | PNM | Comprar | Semanal | 12 | 12 | 120 |  | 29/07/2021.- REVISION DE MINIMOS CON EL NUEVO PLAZO DE ENTREGA DE FARBICA ¦ 10/03/2021.- ACTUALIZADO Y REVISADO MINIMOS S/ VENTA ULTIMOS 12 MESES |  |  | No | No | Sí | No | No | No | No | No | Sí | Sí | No | No | Sí | No | No | No | 0
11902 | NQB1 Bloque union | Bloque de unión para NQB1 J0/J1 | 4020 | No | 709999 | 75 | MANIOBRAS MONTADAS | ZHEJIANG CHINT ELECTRICS CO.LTD | Sí | Sí | Serie NS2 | B | 6942337609874 |  | 0 | NQB1 Bloque union |  | 8536419090 | 05081 | 3 | Artículos |  | Sí |  | Grupo de artículos | No | 210 |  | 16/05/17 |  | 10/10/24 | 30/04/24 | 0.48 |  | 0.48 | APP Soluciones para la industria | MANIOBRAS MONTADAS | 1 | 291 | 1 | 285 | 1 | 33671.61 | 2 | 7.55 | 3 | 0.01 |  | 1 | CAJA MASTER | 120 |  | 1 |  | 1 | 1800 | 2160 | 0 | 720 | 300 | PNM | Comprar | Semanal | 1000 | 120 | 120 |  | 29/07/2021.- REVISION DE MINIMOS CON EL NUEVO PLAZO DE ENTREGA DE FARBICA ¦ 30/04/2021.- SE INCLUYE EN MINIMOS PREVISION DE ABRIL DE CIATESA ¦ 10/03/2021.- ACTUALIZADO MINIMOS S/ VENTA ULTIMOS 12 MESES ¦ 25/02/2020.- ACTUALIZADOS MINIMOS. ACTUALIZADOS PEDIDO MULTIPLE A MULTIPLO DE COMPRAS. |  |  | No | No | No | No | No | No | No | No | No | No | No | No | No | No | No | No | 0
11903 | NQB1 placa DIN | Placa para conjuntos NQB1 carril DIN | 17 | No |  | 75 | MANIOBRAS MONTADAS | ZHEJIANG CHINT ELECTRICS CO.LTD | No | Sí |  |  |  |  | 0 |  |  |  | 05081 | 3 | Artículos |  | Sí |  | Grupo de artículos | No | 210 |  | 23/06/17 |  | 26/09/24 | 16/10/19 | 5.46 |  | 0.01 | APP Soluciones para la industria | MANIOBRAS MONTADAS | 1 | 0 | 1 | 0 | 1 | 0 | 2 | 0 | 2 | 0 |  | 1 |  | 1 |  | 1 |  | 1 | 0 | 0 | 0 | 0 | 0 | PNM | Comprar | Semanal | 1 | 1 | 120 |  | 03/03/2021.- BLOQUEADO PARA COMPRA POR ESTAR INCLUIDO EN OVERDUE STOCK > 3 AÑOS |  |  | No | No | No | No | No | No | No | No | No | No | No | No | No | No | No | Sí | 0
11904 | NQB1 Tornillos | Tornillos para bloque de union NQB1 J0/J1 | 0 | No |  | 0 | MANIOBRAS MONTADAS | ZHEJIANG CHINT ELECTRICS CO.LTD | Sí | Sí |  |  |  |  | 0 |  |  |  | 05081 | 3 | Artículos |  | Sí |  | Grupo de artículos | No | 210 |  | 06/07/17 |  | 26/09/24 |  | 0 |  | 0 | APP Soluciones para la industria | MANIOBRAS MONTADAS | 1 | 0 | 1 | 0 | 1 | 0 | 2 | 0 | 2 | 0 |  | 1 |  | 1 |  | 1 |  | 1 | 0 | 0 | 0 | 0 | 0 | PNM | Comprar | Semanal | 1 | 1 | 120 |  |  |  |  | No | No | No | No | No | No | No | No | No | No | No | No | No | No | No | No | 0
11905 | NQB1-12/J0 | Conjunto de NS2-25 y NC1-12 | 0 | No |  | 0 | MANIOBRAS MONTADAS | ZHEJIANG CHINT ELECTRICS CO.LTD | Sí | Sí |  |  |  |  | 0 |  |  | 8536303090 | 05081 | 3 | Artículos |  | Sí |  | Grupo de artículos | No | 210 |  | 24/04/13 |  | 26/09/24 |  | 0 |  | 0 | APP Soluciones para la industria | MANIOBRAS MONTADAS | 1 | 0 | 1 | 0 | 1 | 0 | 2 | 0 | 2 | 0 |  | 1 | PAQUETE | 1 |  | 1 |  | 1 | 0 | 0 | 0 | 0 | 0 | PNM | Comprar | Semanal | 1 | 1 | 120 |  |  |  |  | No | No | No | No | No | No | No | No | No | No | No | No | No | No | No | No | 0
11906 | NQB1-18/J0 | Conjunto de NS2-25 y NC1-18 | 0 | No | 226084 | 0 | MANIOBRAS MONTADAS | ZHEJIANG CHINT ELECTRICS CO.LTD | Sí | Sí |  | C | 6901800017936 |  | 0 |  |  | 8536303090 | 05081 | 3 | Artículos |  | Sí |  | Grupo de artículos | No | 210 |  | 24/04/13 |  | 10/10/24 | 07/06/13 | 10.91 |  | 10.91 | APP Soluciones para la industria | MANIOBRAS MONTADAS | 1 | 226 | 1 | 272 | 1 | 23359.36 | 2 | 9.26 | 3 | 0.7 |  | 1 | CAJA MASTER | 12 |  | 1 |  | 2 | 0 | 0 | 0 | 0 | 0 | PNM | Comprar | Semanal | 1 | 1 | 120 |  |  |  |  | No | No | No | No | No | No | No | No | No | No | No | No | No | No | No | No | 0
11907 | NR2-11.5-0,16 | Relé térmico 13A para NC6 Reg.0,10/0,16A | 18 | No | 268165 | 75 | RELÉS TÉRMICOS | ZHEJIANG CHINT ELECTRICS CO.LTD | Sí | Sí | Serie NR2 | C | 6925808319359 |  | 0 | NR2-11.5-0,16 | contactoresNC.png | 8536419090 | 05081 | 3 | Artículos | F4I | Sí |  | Grupo de artículos | No | 210 | Para NC6 / NC8-M | 05/10/10 |  | 26/09/24 | 21/05/15 | 2.62 |  | 0 | APP Soluciones para la industria | RELES TERMICOS | 1 | 274 | 1 | 239 | 1 | 27111.2 | 2 | 11.27 | 3 | 0.13 |  | 1 | CAJA MASTER | 75 |  | 1 |  | 1 | 0 | 0 | 0 | 0 | 0 | PNM | Comprar | Semanal | 1 | 1 | 120 |  | 03/03/2021.- BLOQUEADO PARA COMPRA POR ESTAR INCLUIDO EN OVERDUE STOCK > 3 AÑOS |  |  | No | No | Sí | No | No | No | No | No | Sí | Sí | No | No | Sí | No | No | Sí | 0
11908 | NR2-11.5-0,25 | Relé térmico 13A para NC6 Reg.0,16/0,25A | 1 | No | 268166 | 75 | RELÉS TÉRMICOS | ZHEJIANG CHINT ELECTRICS CO.LTD | Sí | Sí | Serie NR2 | C | 6925808319366 |  | 0 | NR2-11.5-0,25 | contactoresNC.png | 8536419090 | 05081 | 3 | Artículos | F4I | Sí |  | Grupo de artículos | No | 210 | Para NC6 / NC8-M | 05/10/10 |  | 26/09/24 | 27/12/22 | 2.72 |  | 0.01 | APP Soluciones para la industria | RELES TERMICOS | 1 | 274 | 1 | 239 | 1 | 27111.2 | 2 | 11.31 | 3 | 0.13 |  | 1 | CAJA MASTER | 75 |  | 1 |  | 1 | 10 | 12 | 0 | 0 | 0 | PNM | Comprar | Semanal | 1 | 1 | 120 |  | 03/03/2021.- BLOQUEADO PARA COMPRA POR ESTAR INCLUIDO EN OVERDUE STOCK > 3 AÑOS |  |  | No | No | Sí | No | No | No | No | No | Sí | Sí | No | No | Sí | No | No | Sí | 0
11909 | NR2-11.5-0,4 | Relé térmico 13A para NC6 Reg.0,25/0,40A | 2 | No | 268167 | 75 | RELÉS TÉRMICOS | ZHEJIANG CHINT ELECTRICS CO.LTD | Sí | Sí | Serie NR2 | C | 6925808319373 |  | 0 | NR2-11.5-0,4 | contactoresNC.png | 8536419090 | 05081 | 3 | Artículos | F4I | Sí |  | Grupo de artículos | No | 210 | Para NC6 / NC8-M | 05/10/10 |  | 26/09/24 | 31/08/23 | 2.76 |  | 2.76 | APP Soluciones para la industria | RELES TERMICOS | 1 | 274 | 1 | 239 | 1 | 27111.2 | 2 | 11.34 | 3 | 0.13 |  | 1 | CAJA MASTER | 75 |  | 1 |  | 1 | 4 | 5 | 0 | 0 | 0 | PNM | Comprar | Semanal | 75 | 75 | 120 |  | 03/03/2021.- BLOQUEADO PARA COMPRA POR ESTAR INCLUIDO EN OVERDUE STOCK > 3 AÑOS ¦ 25/02/2020.- ACTUALIZADOS MINIMOS. ACTUALIZADOS PEDIDO MULTIPLE A MULTIPLO DE COMPRAS. |  |  | No | No | Sí | No | No | No | No | No | Sí | Sí | No | No | Sí | No | No | No | 0
11910 | NR2-11.5-0,63 | Relé térmico 13A para NC6 Reg.0,40/0,63A | 35 | No | 268168 | 75 | RELÉS TÉRMICOS | ZHEJIANG CHINT ELECTRICS CO.LTD | Sí | Sí | Serie NR2 | C | 6925808319380 |  | 0 | NR2-11.5-0,63 | contactoresNC.png | 8536419090 | 05081 | 3 | Artículos | F4I | Sí |  | Grupo de artículos | No | 210 | Para NC6 / NC8-M | 05/10/10 |  | 26/09/24 | 21/05/15 | 2.38 |  | 0 | APP Soluciones para la industria | RELES TERMICOS | 1 | 274 | 1 | 239 | 1 | 27111.2 | 2 | 11.45 | 3 | 0.13 |  | 1 | CAJA MASTER | 75 |  | 1 |  | 1 | 0 | 0 | 0 | 0 | 0 | PNM | Comprar | Semanal | 75 | 75 | 120 |  | 03/03/2021.- BLOQUEADO PARA COMPRA POR ESTAR INCLUIDO EN OVERDUE STOCK > 3 AÑOS ¦ 25/02/2020.- ACTUALIZADOS MINIMOS. ACTUALIZADOS PEDIDO MULTIPLE A MULTIPLO DE COMPRAS. |  |  | No | No | Sí | No | No | No | No | No | Sí | Sí | No | No | Sí | No | No | Sí | 0
11911 | NR2-11.5-1 | Relé térmico 13A para NC6 Reg.0,63/1,00A | 0 | No | 268169 | 75 | RELÉS TÉRMICOS | ZHEJIANG CHINT ELECTRICS CO.LTD | Sí | Sí | Serie NR2 | C | 6925808319397 |  | 0 | NR2-11.5-1 | contactoresNC.png | 8536419090 | 05081 | 3 | Artículos | F4I | Sí |  | Grupo de artículos | No | 210 | Para NC6 / NC8-M | 05/10/10 |  | 30/09/24 | 29/09/24 | 5.17 |  | 2.69 | APP Soluciones para la industria | RELES TERMICOS | 1 | 274 | 1 | 239 | 1 | 27111.2 | 2 | 11.4 | 3 | 0.13 |  | 1 | CAJA MASTER | 75 |  | 1 |  | 1 | 1 | 2 | 0 | 0 | 0 | PNM | Comprar | Semanal | 75 | 75 | 120 |  | 29/07/2021.- REVISION DE MINIMOS CON EL NUEVO PLAZO DE ENTREGA DE FARBICA ¦ 10/03/2021.- ACTUALIZADO MINIMOS S/ VENTA ULTIMOS 12 MESES ¦ 25/02/2020.- ACTUALIZADOS MINIMOS. ACTUALIZADOS PEDIDO MULTIPLE A MULTIPLO DE COMPRAS. |  |  | No | No | Sí | No | No | No | No | No | Sí | Sí | No | No | Sí | No | No | Sí | 0
11912 | NR2-11.5-1,6 | Relé térmico 13A para NC6 Reg.1,00/1,60A | 18 | No | 268170 | 75 | RELÉS TÉRMICOS | ZHEJIANG CHINT ELECTRICS CO.LTD | Sí | Sí | Serie NR2 | C | 6925808319403 |  | 0 | NR2-11.5-1,6 | contactoresNC.png | 8536419090 | 05081 | 3 | Artículos | F4I | Sí |  | Grupo de artículos | No | 210 | Para NC6 / NC8-M | 05/10/10 |  | 26/09/24 | 07/07/20 | 2.81 |  | 0 | APP Soluciones para la industria | RELES TERMICOS | 1 | 274 | 1 | 239 | 1 | 27111.2 | 2 | 11.64 | 3 | 0.13 |  | 1 | CAJA MASTER | 75 |  | 1 |  | 1 | 30 | 37 | 0 | 0 | 0 | PNM | Comprar | Semanal | 75 | 75 | 120 |  | 29/07/2021.- REVISION DE MINIMOS CON EL NUEVO PLAZO DE ENTREGA DE FARBICA ¦ 10/03/2021.- ACTUALIZADO MINIMOS S/ VENTA ULTIMOS 12 MESES ¦ 25/02/2020.- ACTUALIZADOS MINIMOS. ACTUALIZADOS PEDIDO MULTIPLE A MULTIPLO DE COMPRAS. |  |  | No | No | Sí | No | No | No | No | No | Sí | Sí | No | No | Sí | No | No | Sí | 0
11913 | NR2-11.5-10 | Relé térmico 13A para NC6 Reg.7,00/10,00A | 28 | No | 268176 | 75 | RELÉS TÉRMICOS | ZHEJIANG CHINT ELECTRICS CO.LTD | Sí | Sí | Serie NR2 | C | 6925808319465 |  | 0 | NR2-11.5-10 | contactoresNC.png | 8536419090 | 05081 | 3 | Artículos | F4I | Sí |  | Grupo de artículos | No | 210 | Para NC6 / NC8-M | 05/10/10 |  | 30/09/24 | 09/10/24 | 2.94 |  | 2.94 | APP Soluciones para la industria | RELES TERMICOS | 1 | 274 | 1 | 239 | 1 | 27111.2 | 2 | 12.15 | 3 | 0.13 |  | 1 | CAJA MASTER | 75 |  | 1 |  | 1 | 28 | 34 | 0 | 0 | 0 | PNM | Comprar | Semanal | 75 | 75 | 120 |  | 29/07/2021.- REVISION DE MINIMOS CON EL NUEVO PLAZO DE ENTREGA DE FARBICA ¦ 10/03/2021.- ACTUALIZADO MINIMOS S/ VENTA ULTIMOS 12 MESES ¦ 25/02/2020.- ACTUALIZADOS MINIMOS. ACTUALIZADOS PEDIDO MULTIPLE A MULTIPLO DE COMPRAS. |  |  | No | No | Sí | No | No | No | No | No | Sí | Sí | No | No | Sí | No | No | No | 0
11914 | NR2-11.5-13 | Relé térmico 13A para NC6 Reg.9,00/13,00A | 53 | No | 268177 | 75 | RELÉS TÉRMICOS | ZHEJIANG CHINT ELECTRICS CO.LTD | Sí | Sí | Serie NR2 | C | 6925808319472 |  | 0 | NR2-11.5-13 | contactoresNC.png | 8536419090 | 05081 | 3 | Artículos | F4I | Sí |  | Grupo de artículos | No | 210 | Para NC6 / NC8-M | 05/10/10 |  | 30/09/24 | 10/03/21 | 2.81 |  | 2.8 | APP Soluciones para la industria | RELES TERMICOS | 1 | 274 | 1 | 239 | 1 | 27111.2 | 2 | 12.15 | 3 | 0.13 |  | 1 | CAJA MASTER | 75 |  | 1 |  | 1 | 0 | 0 | 0 | 0 | 0 | PNM | Comprar | Semanal | 75 | 75 | 120 |  | 29/07/2021.- REVISION DE MINIMOS CON EL NUEVO PLAZO DE ENTREGA DE FARBICA ¦ 10/03/2021.- ACTUALIZADO Y REVISADO MINIMOS S/ VENTA ULTIMOS 12 MESES |  |  | No | No | Sí | No | No | No | No | No | Sí | Sí | No | No | Sí | No | No | Sí | 0
11915 | NR2-11.5-2 | Relé térmico 13A para NC6 Reg.1,25/2,00A | 3 | No | 268171 | 75 | RELÉS TÉRMICOS | ZHEJIANG CHINT ELECTRICS CO.LTD | Sí | Sí | Serie NR2 | C | 6925808319410 |  | 0 | NR2-11.5-2 | contactoresNC.png | 8536419090 | 05081 | 3 | Artículos | F4I | Sí |  | Grupo de artículos | No | 210 | Para NC6 / NC8-M | 05/10/10 |  | 30/09/24 | 17/09/24 | 4.85 |  | 2.81 | APP Soluciones para la industria | RELES TERMICOS | 1 | 274 | 1 | 239 | 1 | 27111.2 | 2 | 11.65 | 3 | 0.13 |  | 1 | CAJA MASTER | 75 |  | 1 |  | 1 | 4 | 5 | 0 | 1 | 0 | PNM | Comprar | Semanal | 75 | 75 | 120 |  | 29/07/2021.- REVISION DE MINIMOS CON EL NUEVO PLAZO DE ENTREGA DE FARBICA ¦ 10/03/2021.- ACTUALIZADO MINIMOS S/ VENTA ULTIMOS 12 MESES ¦ 25/02/2020.- ACTUALIZADOS MINIMOS. ACTUALIZADOS PEDIDO MULTIPLE A MULTIPLO DE COMPRAS. |  |  | No | No | Sí | No | No | No | No | No | Sí | Sí | No | No | Sí | No | No | Sí | 0
11916 | NR2-11.5-2,5 | Relé térmico 13A para NC6 Reg.1,60/2,50A | 20 | No | 268172 | 75 | RELÉS TÉRMICOS | ZHEJIANG CHINT ELECTRICS CO.LTD | Sí | Sí | Serie NR2 | C | 6925808319427 |  | 0 | NR2-11.5-2,5 | contactoresNC.png | 8536419090 | 05081 | 3 | Artículos | F4I | Sí |  | Grupo de artículos | No | 210 | Para NC6 / NC8-M | 05/10/10 |  | 26/09/24 | 09/10/24 | 2.87 |  | 2.87 | APP Soluciones para la industria | RELES TERMICOS | 1 | 274 | 1 | 239 | 1 | 27111.2 | 2 | 11.54 | 3 | 0.13 |  | 1 | CAJA MASTER | 75 |  | 1 |  | 1 | 1 | 2 | 0 | 0 | 0 | PNM | Comprar | Semanal | 75 | 75 | 120 |  | 29/07/2021.- REVISION DE MINIMOS CON EL NUEVO PLAZO DE ENTREGA DE FARBICA ¦ 10/03/2021.- ACTUALIZADO MINIMOS S/ VENTA ULTIMOS 12 MESES ¦ 25/02/2020.- ACTUALIZADOS MINIMOS. ACTUALIZADOS PEDIDO MULTIPLE A MULTIPLO DE COMPRAS. |  |  | No | No | Sí | No | No | No | No | No | Sí | Sí | No | No | Sí | No | No | Sí | 0
11917 | NR2-11.5-4 | Relé térmico 13A para NC6 Reg.2,50/4,00A | 31 | No | 268173 | 75 | RELÉS TÉRMICOS | ZHEJIANG CHINT ELECTRICS CO.LTD | Sí | Sí | Serie NR2 | C | 6925808319434 |  | 0 | NR2-11.5-4 | contactoresNC.png | 8536419090 | 05081 | 3 | Artículos | F4I | Sí |  | Grupo de artículos | No | 210 | Para NC6 / NC8-M | 05/10/10 |  | 30/09/24 | 25/07/23 | 2.8 |  | 2.8 | APP Soluciones para la industria | RELES TERMICOS | 1 | 274 | 1 | 239 | 1 | 27111.2 | 2 | 12.15 | 3 | 0.13 |  | 1 | CAJA MASTER | 75 |  | 1 |  | 1 | 30 | 37 | 0 | 0 | 10 | PNM | Comprar | Semanal | 75 | 75 | 120 |  | 29/07/2021.- REVISION DE MINIMOS CON EL NUEVO PLAZO DE ENTREGA DE FARBICA ¦ 10/03/2021.- ACTUALIZADO MINIMOS S/ VENTA ULTIMOS 12 MESES ¦ 25/02/2020.- ACTUALIZADOS MINIMOS. ACTUALIZADOS PEDIDO MULTIPLE A MULTIPLO DE COMPRAS. |  |  | No | No | Sí | No | No | No | No | No | Sí | Sí | No | No | Sí | No | No | No | 0
11918 | NR2-11.5-6 | Relé térmico 13A para NC6 Reg.4,00/6,00A | 22 | No | 268174 | 75 | RELÉS TÉRMICOS | ZHEJIANG CHINT ELECTRICS CO.LTD | Sí | Sí | Serie NR2 | C | 6925808319441 |  | 0 | NR2-11.5-6 | contactoresNC.png | 8536419090 | 05081 | 3 | Artículos | F4I | Sí |  | Grupo de artículos | No | 210 | Para NC6 / NC8-M | 05/10/10 |  | 30/09/24 | 31/05/24 | 2.76 |  | 2.76 | APP Soluciones para la industria | RELES TERMICOS | 1 | 274 | 1 | 239 | 1 | 27111.2 | 2 | 12.15 | 3 | 0.13 |  | 1 | CAJA MASTER | 75 |  | 1 |  | 1 | 20 | 24 | 0 | 0 | 0 | PNM | Comprar | Semanal | 1 | 1 | 120 |  | 29/07/2021.- REVISION DE MINIMOS CON EL NUEVO PLAZO DE ENTREGA DE FARBICA ¦ 10/03/2021.- ACTUALIZADO MINIMOS S/ VENTA ULTIMOS 12 MESES ¦ Stock minimo revisado según ventas 2013 a fecha 27-01-14. Angeles |  |  | No | No | Sí | No | No | No | No | No | Sí | Sí | No | No | Sí | No | No | No | 0
11919 | NR2-11.5-8 | Relé térmico 13A para NC6 Reg.5,50/8,00A | 10 | No | 268175 | 75 | RELÉS TÉRMICOS | ZHEJIANG CHINT ELECTRICS CO.LTD | Sí | Sí | Serie NR2 | C | 6925808319458 |  | 0 | NR2-11.5-8 | contactoresNC.png | 8536419090 | 05081 | 3 | Artículos | F4I | Sí |  | Grupo de artículos | No | 210 | Para NC6 / NC8-M | 05/10/10 |  | 30/09/24 | 05/10/22 | 2.67 |  | 2.67 | APP Soluciones para la industria | RELES TERMICOS | 1 | 274 | 1 | 239 | 1 | 27111.2 | 2 | 12.15 | 3 | 0.13 |  | 1 | CAJA MASTER | 75 |  | 1 |  | 1 | 8 | 10 | 0 | 0 | 12 | PNM | Comprar | Semanal | 75 | 75 | 120 |  | 29/07/2021.- REVISION DE MINIMOS CON EL NUEVO PLAZO DE ENTREGA DE FARBICA ¦ 10/03/2021.- ACTUALIZADO MINIMOS S/ VENTA ULTIMOS 12 MESES ¦ 25/02/2020.- ACTUALIZADOS MINIMOS. ACTUALIZADOS PEDIDO MULTIPLE A MULTIPLO DE COMPRAS. |  |  | No | No | Sí | No | No | No | No | No | Sí | Sí | No | No | Sí | No | No | Sí | 0
11920 | NR2-150-104 | Relé térmico 150A para NC2-115,150 Reg.80/104A | 0 | No | 268292 | 75 | RELÉS TÉRMICOS | ZHEJIANG CHINT ELECTRICS CO.LTD | Sí | Sí | Serie NR2 | C | 6925808345365 |  | 0 | NR2-150-104 | contactoresNC.png | 8536419090 | 05081 | 3 | Artículos | F4I | Sí |  | Grupo de artículos | No | 210 | Para NC2 | 05/10/10 |  | 30/09/24 | 29/07/24 | 44.92 |  | 44.92 | APP Soluciones para la industria | RELES TERMICOS | 1 | 234 | 1 | 282 | 1 | 28836.76 | 2 | 10.3 | 3 | 0.82 |  | 1 | CAJA MASTER | 12 |  | 1 |  | 1 | 0 | 0 | 0 | 0 | 0 | PNM | Comprar | Semanal | 1 | 1 | 120 |  | 29/07/2021.- REVISION DE MINIMOS CON EL NUEVO PLAZO DE ENTREGA DE FARBICA |  |  | No | No | Sí | No | No | No | No | No | Sí | Sí | No | No | Sí | No | No | No | 0
11921 | NR2-150-120 | Relé térmico 150A para NC2-115,150 Reg.95/120A | 5 | No | 268293 | 75 | RELÉS TÉRMICOS | ZHEJIANG CHINT ELECTRICS CO.LTD | Sí | Sí | Serie NR2 | C | 6925808345372 |  | 0 | NR2-150-120 | contactoresNC.png | 8536419090 | 05081 | 3 | Artículos | F4I | Sí |  | Grupo de artículos | No | 210 | Para NC2 | 05/10/10 |  | 30/09/24 | 29/04/17 | 24.99 |  | 0 | APP Soluciones para la industria | RELES TERMICOS | 1 | 234 | 1 | 282 | 1 | 28836.76 | 2 | 10.33 | 3 | 0.82 |  | 1 | CAJA MASTER | 12 |  | 1 |  | 1 | 2 | 3 | 0 | 0 | 0 | PNM | Comprar | Semanal | 1 | 1 | 120 |  | 03/03/2021.- BLOQUEADO PARA COMPRA POR ESTAR INCLUIDO EN OVERDUE STOCK > 3 AÑOS |  |  | No | No | Sí | No | No | No | No | No | Sí | Sí | No | No | Sí | No | No | Sí | 0
11922 | NR2-150-150 | Relé térmico 150A para NC2-115,150 Reg.110/150A | 42 | No | 268294 | 75 | RELÉS TÉRMICOS | ZHEJIANG CHINT ELECTRICS CO.LTD | Sí | Sí | Serie NR2 | C | 6925808345389 |  | 0 | NR2-150-150 | contactoresNC.png | 8536419090 | 05081 | 3 | Artículos | F4I | Sí |  | Grupo de artículos | No | 210 | Para NC2 | 05/10/10 |  | 30/09/24 | 11/01/22 | 9.16 |  | 0 | APP Soluciones para la industria | RELES TERMICOS | 1 | 234 | 1 | 282 | 1 | 28836.76 | 2 | 10.32 | 3 | 0.82 |  | 1 | CAJA MASTER | 12 |  | 1 |  | 1 | 0 | 0 | 0 | 0 | 0 | PNM | Comprar | Semanal | 12 | 12 | 120 |  | 29/07/2021.- REVISION DE MINIMOS CON EL NUEVO PLAZO DE ENTREGA DE FARBICA ¦ 10/03/2021.- ACTUALIZADO MINIMOS S/ VENTA ULTIMOS 12 MESES ¦ 25/02/2020.- ACTUALIZADOS MINIMOS. ACTUALIZADOS PEDIDO MULTIPLE A MULTIPLO DE COMPRAS. |  |  | No | No | Sí | No | No | No | No | No | Sí | Sí | No | No | Sí | No | No | Sí | 0
11923 | NR2-200-125 | Relé térmico 200A para NC2-185,225 Reg.80/125A | 2 | No | 268295 | 75 | RELÉS TÉRMICOS | ZHEJIANG CHINT ELECTRICS CO.LTD | No | Sí | Serie NR2 | C | 6925808345396 |  | 0 | NR2-200-125 | contactoresNC.png | 8536419090 | 05081 | 3 | Artículos | F4I | Sí |  | Grupo de artículos | No | 210 | Para NC2 | 05/10/10 |  | 30/09/24 | 24/02/23 | 26.97 |  | 26.97 | APP Soluciones para la industria | RELES TERMICOS | 1 | 213 | 1 | 313 | 1 | 28934.35 | 2 | 12.41 | 3 | 2.75 |  | 1 | CAJA MASTER | 4 |  | 1 |  | 1 | 0 | 0 | 0 | 0 | 0 | PNM | Comprar | Semanal | 1 | 1 | 120 |  | 29/07/2021.- REVISION DE MINIMOS CON EL NUEVO PLAZO DE ENTREGA DE FARBICA - 25/5/23 HQ ANUNICA QUE RETIRA DE PRODUCCION LA REFERENCIA 23/8/23 Carlos Beltran indica Producto descatalogado, inactivar compras |  |  | No | No | Sí | No | No | No | No | No | No | Sí | No | No | Sí | No | No | Sí | 0
11924 | NR2-200-160 | Relé térmico 200A para NC2-185,225 Reg.100/160A | 0 | Sí | 268296 | 75 | RELÉS TÉRMICOS | ZHEJIANG CHINT ELECTRICS CO.LTD | No | No | Serie NR2 |  | 6925808345402 |  | 0 | NR2-200-160 | contactoresNC.png | 8536419090 | 05081 | 3 | Artículos | F4I | Sí |  | Grupo de artículos | No | 210 | Para NC2 | 05/10/10 |  | 01/10/24 | 05/10/22 | 26.49 |  | 26.49 | APP Soluciones para la industria | RELES TERMICOS | 1 | 213 | 1 | 313 | 1 | 28934.35 | 2 | 12.41 | 3 | 2.75 |  | 1 | CAJA MASTER | 4 |  | 1 |  | 1 | 0 | 0 | 0 | 0 | 0 | PNM | Comprar | Semanal | 1 | 1 | 180 |  | 29/07/2021.- REVISION DE MINIMOS CON EL NUEVO PLAZO DE ENTREGA DE FARBICA - 25/5/23 HQ ANUNICA QUE RETIRA DE PRODUCCION LA REFERENCIA 23/8/23 Carlos Beltran indica Producto descatalogado, inactivar compras |  | DESCATALOGADO | No | No | Sí | No | No | No | No | No | No | Sí | No | No | Sí | No | No | No | 0
11925 | NR2-200-200 | Relé térmico 200A para NC2-185,225 Reg.125/200A | 0 | Sí | 268297 | 75 | RELÉS TÉRMICOS | ZHEJIANG CHINT ELECTRICS CO.LTD | No | No | Serie NR2 |  | 6925808345419 |  | 0 | NR2-200-200 | contactoresNC.png | 8536419090 | 05081 | 3 | Artículos | F4I | Sí |  | Grupo de artículos | No | 210 | Para NC2 | 05/10/10 |  | 01/10/24 | 23/11/22 | 26.18 |  | 26.18 | APP Soluciones para la industria | RELES TERMICOS | 1 | 213 | 1 | 313 | 1 | 28934.35 | 2 | 12.41 | 3 | 2.75 |  | 1 | CAJA MASTER | 4 |  | 1 |  | 1 | 0 | 0 | 0 | 0 | 0 | PNM | Comprar | Semanal | 1 | 1 | 180 |  | 29/07/2021.- REVISION DE MINIMOS CON EL NUEVO PLAZO DE ENTREGA DE FARBICA - 25/5/23 HQ ANUNICA QUE RETIRA DE PRODUCCION LA REFERENCIA |  | HQ ANUNICA QUE RETIRA | No | No | Sí | No | No | No | No | No | No | Sí | No | No | Sí | No | No | No | 0
11926 | NR2-25-0,25 | Relé térmico 25A para NC1-12...32 Reg.0,16/0,25A | 20 | No | 268133 | 75 | RELÉS TÉRMICOS | ZHEJIANG CHINT ELECTRICS CO.LTD | Sí | Sí | Serie NR2 | C | 6925808319168 |  | 0 | NR2-25-0,25 | contactoresNC.png | 8536419090 | 05081 | 3 | Artículos | F4I | Sí |  | Grupo de artículos | No | 210 | Para NC1 | 05/10/10 |  | 26/09/24 | 31/05/24 | 1.94 |  | 1.88 | APP Soluciones para la industria | RELES TERMICOS | 1 | 269 | 1 | 319 | 1 | 38271.71 | 2 | 16.9 | 3 | 0.15 |  | 1 | CAJA MASTER | 90 |  | 1 |  | 1 | 4 | 5 | 0 | 0 | 0 | PNM | Comprar | Semanal | 90 | 90 | 120 |  | 29/07/2021.- REVISION DE MINIMOS CON EL NUEVO PLAZO DE ENTREGA DE FARBICA ¦ 30/04/2021.- SE INCLUYE EN MINIMOS PREVISION DE ABRIL DE CIATESA ¦ 10/03/2021.- ACTUALIZADO MINIMOS S/ VENTA ULTIMOS 12 MESES ¦ 25/02/2020.- ACTUALIZADOS MINIMOS. ACTUALIZADOS PEDIDO MULTIPLE A MULTIPLO DE COMPRAS. |  |  | No | No | Sí | No | No | No | No | No | Sí | Sí | No | No | Sí | No | No | No | 0
11927 | NR2-25-0,4 | Relé térmico 25A para NC1-12...32 Reg.0,25/0,40A | 6 | No | 268134 | 75 | RELÉS TÉRMICOS | ZHEJIANG CHINT ELECTRICS CO.LTD | Sí | Sí | Serie NR2 | C | 6925808319175 |  | 0 | NR2-25-0,4 | contactoresNC.png | 8536419090 | 05081 | 3 | Artículos | F4I | Sí |  | Grupo de artículos | No | 210 | Para NC1 | 05/10/10 |  | 26/09/24 | 30/04/24 | 1.95 |  | 0 | APP Soluciones para la industria | RELES TERMICOS | 1 | 269 | 1 | 319 | 1 | 38271.71 | 2 | 16.9 | 3 | 0.15 |  | 1 | CAJA MASTER | 90 |  | 1 |  | 1 | 20 | 25 | 0 | 0 | 0 | PNM | Comprar | Semanal | 90 | 90 | 120 |  | 29/07/2021.- REVISION DE MINIMOS CON EL NUEVO PLAZO DE ENTREGA DE FARBICA ¦ 10/03/2021.- ACTUALIZADO MINIMOS S/ VENTA ULTIMOS 12 MESES ¦ 25/02/2020.- ACTUALIZADOS MINIMOS. ACTUALIZADOS PEDIDO MULTIPLE A MULTIPLO DE COMPRAS. |  |  | No | No | Sí | No | No | No | No | No | Sí | Sí | No | No | Sí | No | No | No | 0
11928 | NR2-25-0,63 | Relé térmico 25A para NC1-12...32 Reg.0,40/0,63A | 7 | No | 268135 | 75 | RELÉS TÉRMICOS | ZHEJIANG CHINT ELECTRICS CO.LTD | Sí | Sí | Serie NR2 | C | 6925808319182 |  | 0 | NR2-25-0,63 | contactoresNC.png | 8536419090 | 05081 | 3 | Artículos | F4I | Sí |  | Grupo de artículos | Sí | 210 | Para NC1 | 05/10/10 |  | 26/09/24 | 09/10/24 | 1.92 |  | 1.92 | APP Soluciones para la industria | RELES TERMICOS | 1 | 269 | 1 | 319 | 1 | 38271.71 | 2 | 16.9 | 3 | 0.15 |  | 1 | CAJA MASTER | 90 |  | 1 |  | 1 | 4 | 5 | 0 | 0 | 0 | PNM | Comprar | Semanal | 1 | 1 | 120 |  | 29/07/2021.- REVISION DE MINIMOS CON EL NUEVO PLAZO DE ENTREGA DE FARBICA ¦ 30/04/2021.- SE INCLUYE EN MINIMOS PREVISION DE ABRIL DE CIATESA ¦ 03/03/2021.- BLOQUEADO PARA COMPRA POR ESTAR INCLUIDO EN OVERDUE STOCK > 3 AÑOS |  |  | No | No | Sí | No | No | No | No | No | Sí | Sí | No | No | Sí | No | No | No | 0
11929 | NR2-25-1 | Relé térmico 25A para NC1-12...32 Reg.0,63/1,00A | 40 | No | 268136 | 75 | RELÉS TÉRMICOS | ZHEJIANG CHINT ELECTRICS CO.LTD | Sí | Sí | Serie NR2 | C | 6925808319199 |  | 0 | NR2-25-1 | contactoresNC.png | 8536419090 | 05081 | 3 | Artículos | F4I | Sí |  | Grupo de artículos | No | 210 | Para NC1 | 05/10/10 |  | 30/09/24 | 31/05/24 | 1.82 |  | 1.82 | APP Soluciones para la industria | RELES TERMICOS | 1 | 269 | 1 | 319 | 1 | 38271.71 | 2 | 16.9 | 3 | 0.15 |  | 1 | CAJA MASTER | 90 |  | 1 |  | 1 | 12 | 15 | 0 | 0 | 0 | PNM | Comprar | Semanal | 90 | 90 | 120 |  | 29/07/2021.- REVISION DE MINIMOS CON EL NUEVO PLAZO DE ENTREGA DE FARBICA ¦ 30/04/2021.- SE INCLUYE EN MINIMOS PREVISION DE ABRIL DE CIATESA ¦ 10/03/2021.- ACTUALIZADO MINIMOS S/ VENTA ULTIMOS 12 MESES ¦ 25/02/2020.- ACTUALIZADOS MINIMOS. ACTUALIZADOS PEDIDO MULTIPLE A MULTIPLO DE COMPRAS. |  |  | No | No | Sí | No | No | No | No | No | Sí | Sí | No | No | Sí | No | No | No | 0
11930 | NR2-25-1,6 | Relé térmico 25A para NC1-12...32 Reg.1,00/1,60A | 8 | No | 268137 | 75 | RELÉS TÉRMICOS | ZHEJIANG CHINT ELECTRICS CO.LTD | Sí | Sí | Serie NR2 | C | 6925808319205 |  | 0 | NR2-25-1,6 | contactoresNC.png | 8536419090 | 05081 | 3 | Artículos | F4I | Sí |  | Grupo de artículos | No | 210 | Para NC1 | 05/10/10 |  | 26/09/24 | 09/10/24 | 1.99 |  | 1.99 | APP Soluciones para la industria | RELES TERMICOS | 1 | 269 | 1 | 319 | 1 | 38271.71 | 2 | 16.8 | 3 | 0.15 |  | 1 | CAJA MASTER | 90 |  | 1 |  | 1 | 50 | 60 | 0 | 31 | 0 | PNM | Comprar | Semanal | 1 | 1 | 120 |  | 29/07/2021.- REVISION DE MINIMOS CON EL NUEVO PLAZO DE ENTREGA DE FARBICA ¦ 30/04/2021.- SE INCLUYE EN MINIMOS PREVISION DE ABRIL DE CIATESA ¦ 10/03/2021.- ACTUALIZADO Y REVISADO MINIMOS S/ VENTA ULTIMOS 12 MESES |  |  | No | No | Sí | No | No | No | No | No | Sí | Sí | No | No | Sí | No | No | No | 0
11931 | NR2-25-10 | Relé térmico 25A para NC1-12...32 Reg.7,00/10,00A | 1318 | No | 268096 | 75 | RELÉS TÉRMICOS | ZHEJIANG CHINT ELECTRICS CO.LTD | Sí | Sí | Serie NR2 | B | 6925808318369 |  | 0 | NR2-25-10 | contactoresNC.png | 8536419090 | 05081 | 3 | Artículos | F4I | Sí |  | Grupo de artículos | No | 210 | Para NC1 | 05/10/10 |  | 10/10/24 | 09/10/24 | 2.03 |  | 1.98 | APP Soluciones para la industria | RELES TERMICOS | 1 | 269 | 1 | 319 | 1 | 38271.71 | 2 | 17 | 3 | 0.15 |  | 1 | CAJA MASTER | 90 |  | 1 |  | 1 | 800 | 960 | 0 | 0 | 21 | PNM | Comprar | Semanal | 90 | 90 | 120 |  | 29/07/2021.- REVISION DE MINIMOS CON EL NUEVO PLAZO DE ENTREGA DE FARBICA ¦ 30/04/2021.- SE INCLUYE EN MINIMOS PREVISION DE ABRIL DE CIATESA ¦ 10/03/2021.- ACTUALIZADO MINIMOS S/ VENTA ULTIMOS 12 MESES ¦ 25/02/2020.- ACTUALIZADOS MINIMOS. ACTUALIZADOS PEDIDO MULTIPLE A MULTIPLO DE COMPRAS. |  |  | No | No | Sí | No | No | No | No | No | Sí | Sí | No | No | Sí | No | No | Sí | 0
11932 | NR2-25-13 | Relé térmico 25A para NC1-12...32 Reg.9,00/13,00A | 398 | No | 268095 | 75 | RELÉS TÉRMICOS | ZHEJIANG CHINT ELECTRICS CO.LTD | Sí | Sí | Serie NR2 | B | 6925808318352 |  | 0 | NR2-25-13 | contactoresNC.png | 8536419090 | 05081 | 3 | Artículos | F4I | Sí |  | Grupo de artículos | No | 210 | Para NC1 | 05/10/10 |  | 10/10/24 | 09/10/24 | 2.08 |  | 2.01 | APP Soluciones para la industria | RELES TERMICOS | 1 | 269 | 1 | 319 | 1 | 38271.71 | 2 | 17.4 | 3 | 0.15 |  | 1 | CAJA MASTER | 90 |  | 1 |  | 1 | 550 | 660 | 0 | 180 | 20 | PNM | Comprar | Semanal | 180 | 180 | 120 |  | 29/07/2021.- REVISION DE MINIMOS CON EL NUEVO PLAZO DE ENTREGA DE FARBICA ¦ 30/04/2021.- SE INCLUYE EN MINIMOS PREVISION DE ABRIL DE CIATESA ¦ 10/03/2021.- ACTUALIZADO MINIMOS S/ VENTA ULTIMOS 12 MESES ¦ Stock minimo modificado segun ventas 2013 el 30/12/13. Precio de compra confirmado por Antonio Ferre el 05-11-14 para respetar la rentabilidad en pedidos de Toscano. |  |  | No | No | Sí | No | No | No | No | No | Sí | Sí | No | No | Sí | No | No | No | 0
11933 | NR2-25-18 | Relé térmico 25A para NC1-12...32 Reg.12,00/18,00A | 170 | No | 268097 | 75 | RELÉS TÉRMICOS | ZHEJIANG CHINT ELECTRICS CO.LTD | Sí | Sí | Serie NR2 | B | 6925808318376 |  | 0 | NR2-25-18 | contactoresNC.png | 8536419090 | 05081 | 3 | Artículos | F4I | Sí |  | Grupo de artículos | No | 210 | Para NC1 | 05/10/10 |  | 10/10/24 | 29/09/24 | 4.05 |  | 2.66 | APP Soluciones para la industria | RELES TERMICOS | 1 | 269 | 1 | 319 | 1 | 38271.71 | 2 | 16.8 | 3 | 0.15 |  | 1 | CAJA MASTER | 90 |  | 1 |  | 1 | 60 | 80 | 0 | 0 | 30 | PNM | Comprar | Semanal | 90 | 90 | 120 |  | 29/07/2021.- REVISION DE MINIMOS CON EL NUEVO PLAZO DE ENTREGA DE FARBICA ¦ 30/04/2021.- SE INCLUYE EN MINIMOS PREVISION DE ABRIL DE CIATESA ¦ 10/03/2021.- ACTUALIZADO MINIMOS S/ VENTA ULTIMOS 12 MESES ¦ Precio de compra confirmado por Antonio Ferre el 05-11-14 para respetar la rentabilidad en pedidos de Toscano. |  |  | No | No | Sí | No | No | No | No | No | Sí | Sí | No | No | Sí | No | No | Sí | 0
11934 | NR2-25-2 | Relé térmico 25A para NC1-12...32 Reg.1,25/2,00A | 10 | No | 268138 | 75 | RELÉS TÉRMICOS | ZHEJIANG CHINT ELECTRICS CO.LTD | Sí | Sí | Serie NR2 | C | 6925808319212 |  | 0 | NR2-25-2 | contactoresNC.png | 8536419090 | 05081 | 3 | Artículos | F4I | Sí |  | Grupo de artículos | No | 210 | Para NC1 | 05/10/10 |  | 30/09/24 | 31/05/24 | 2.01 |  | 2.01 | APP Soluciones para la industria | RELES TERMICOS | 1 | 269 | 1 | 319 | 1 | 38271.71 | 2 | 17 | 3 | 0.15 |  | 1 | CAJA MASTER | 90 |  | 1 |  | 1 | 20 | 24 | 0 | 7 | 2 | PNM | Comprar | Semanal | 1 | 1 | 120 |  | 29/07/2021.- REVISION DE MINIMOS CON EL NUEVO PLAZO DE ENTREGA DE FARBICA ¦ 30/04/2021.- SE INCLUYE EN MINIMOS PREVISION DE ABRIL DE CIATESA ¦ 10/03/2021.- ACTUALIZADO Y REVISADO MINIMOS S/ VENTA ULTIMOS 12 MESES |  |  | No | No | Sí | No | No | No | No | No | Sí | Sí | No | No | Sí | No | No | No | 0
11935 | NR2-25-2,5 | Relé térmico 25A para NC1-12...32 Reg.1,60/2,50A | 90 | No | 268131 | 75 | RELÉS TÉRMICOS | ZHEJIANG CHINT ELECTRICS CO.LTD | Sí | Sí | Serie NR2 | C | 6925808319144 |  | 0 | NR2-25-2,5 | contactoresNC.png | 8536419090 | 05081 | 3 | Artículos | F4I | Sí |  | Grupo de artículos | No | 210 | Para NC1 | 05/10/10 |  | 10/10/24 | 09/10/24 | 1.99 |  | 1.99 | APP Soluciones para la industria | RELES TERMICOS | 1 | 269 | 1 | 319 | 1 | 38271.71 | 2 | 17.3 | 3 | 0.15 |  | 1 | CAJA MASTER | 90 |  | 1 |  | 1 | 104 | 125 | 0 | 0 | 10 | PNM | Comprar | Semanal | 180 | 90 | 120 |  | 29/07/2021.- REVISION DE MINIMOS CON EL NUEVO PLAZO DE ENTREGA DE FARBICA ¦ 30/04/2021.- SE INCLUYE EN MINIMOS PREVISION DE ABRIL DE CIATESA ¦ 10/03/2021.- ACTUALIZADO MINIMOS S/ VENTA ULTIMOS 12 MESES ¦ 25/02/2020.- ACTUALIZADOS MINIMOS. ACTUALIZADOS PEDIDO MULTIPLE A MULTIPLO DE COMPRAS. ¦ Stock minimo revisado según ventas 2013 a fecha 27-01-14. Angeles |  |  | No | No | Sí | No | No | No | No | No | Sí | Sí | No | No | Sí | No | No | Sí | 0
11936 | NR2-25-25 | Relé térmico 25A para NC1-12...32 Reg.17,00/25,00A | 37 | No | 268142 | 75 | RELÉS TÉRMICOS | ZHEJIANG CHINT ELECTRICS CO.LTD | Sí | Sí | Serie NR2 | C | 6925808319250 |  | 0 | NR2-25-25 | contactoresNC.png | 8536419090 | 05081 | 3 | Artículos | F4I | Sí |  | Grupo de artículos | No | 210 | Para NC1 | 05/10/10 |  | 02/10/24 | 09/10/24 | 2.09 |  | 2.09 | APP Soluciones para la industria | RELES TERMICOS | 1 | 269 | 1 | 319 | 1 | 38271.71 | 2 | 16.6 | 3 | 0.15 |  | 1 | CAJA MASTER | 90 |  | 1 |  | 1 | 36 | 44 | 0 | 0 | 17 | PNM | Comprar | Semanal | 1 | 1 | 120 |  | 29/07/2021.- REVISION DE MINIMOS CON EL NUEVO PLAZO DE ENTREGA DE FARBICA ¦ 10/03/2021.- ACTUALIZADO MINIMOS S/ VENTA ULTIMOS 12 MESES ¦ Precio de compra confirmado por Antonio Ferre para respetar la rentabilidad en pedidos de Toscano. |  |  | No | No | Sí | No | No | No | No | No | Sí | Sí | No | No | Sí | No | No | No | 0
11937 | NR2-25-4 | Relé térmico 25A para NC1-12...32 Reg.2,50/4,00A | 265 | No | 268139 | 75 | RELÉS TÉRMICOS | ZHEJIANG CHINT ELECTRICS CO.LTD | Sí | Sí | Serie NR2 | B | 6925808319229 |  | 0 | NR2-25-4 | contactoresNC.png | 8536419090 | 05081 | 3 | Artículos | F4I | Sí |  | Grupo de artículos | No | 210 | Para NC1 | 05/10/10 |  | 10/10/24 | 17/09/24 | 1.86 |  | 1.86 | APP Soluciones para la industria | RELES TERMICOS | 1 | 269 | 1 | 319 | 1 | 38271.71 | 2 | 16.6 | 3 | 0.15 |  | 1 | CAJA MASTER | 90 |  | 1 |  | 1 | 364 | 437 | 0 | 90 | 9 | PNM | Comprar | Semanal | 90 | 90 | 120 |  | 29/07/2021.- REVISION DE MINIMOS CON EL NUEVO PLAZO DE ENTREGA DE FARBICA ¦ 30/04/2021.- SE INCLUYE EN MINIMOS PREVISION DE ABRIL DE CIATESA ¦ 10/03/2021.- ACTUALIZADO MINIMOS S/ VENTA ULTIMOS 12 MESES ¦ 25/02/2020.- ACTUALIZADOS MINIMOS. ACTUALIZADOS PEDIDO MULTIPLE A MULTIPLO DE COMPRAS. ¦ Precio de div. sur a 3,25 para no saltar bajo coste en pedidos de Toscano |  |  | No | No | Sí | No | No | No | No | No | Sí | Sí | No | No | Sí | No | No | No | 0
11938 | NR2-25-6 | Relé térmico 25A para NC1-12...32 Reg.4,00/6,00A | 598 | No | 268140 | 75 | RELÉS TÉRMICOS | ZHEJIANG CHINT ELECTRICS CO.LTD | Sí | Sí | Serie NR2 | B | 6925808319236 |  | 0 | NR2-25-6 | contactoresNC.png | 8536419090 | 05081 | 3 | Artículos | F4I | Sí |  | Grupo de artículos | No | 210 | Para NC1 | 05/10/10 |  | 10/10/24 | 09/10/24 | 1.94 |  | 1.94 | APP Soluciones para la industria | RELES TERMICOS | 1 | 269 | 1 | 319 | 1 | 38271.71 | 2 | 17.3 | 3 | 0.15 |  | 1 | CAJA MASTER | 90 |  | 1 |  | 1 | 500 | 600 | 0 | 0 | 0 | PNM | Comprar | Semanal | 90 | 90 | 120 |  | 29/07/2021.- REVISION DE MINIMOS CON EL NUEVO PLAZO DE ENTREGA DE FARBICA ¦ 30/04/2021.- SE INCLUYE EN MINIMOS PREVISION DE ABRIL DE CIATESA ¦ 10/03/2021.- ACTUALIZADO MINIMOS S/ VENTA ULTIMOS 12 MESES ¦ 25/02/2020.- ACTUALIZADOS MINIMOS. ACTUALIZADOS PEDIDO MULTIPLE A MULTIPLO DE COMPRAS. ¦ Precio de div. sur a 3,25 para no saltar bajo coste en pedidos de Toscano. Precio de compra confirmado por Antonio Ferre el 05-11-14 para respetar la rentabilidad en pedidos de Toscano. |  |  | No | No | Sí | No | No | No | No | No | Sí | Sí | No | No | Sí | No | No | No | 0
11939 | NR2-25-8 | Relé térmico 25A para NC1-12...32 Reg.5,50/8,00A | 535 | No | 268141 | 75 | RELÉS TÉRMICOS | ZHEJIANG CHINT ELECTRICS CO.LTD | Sí | Sí | Serie NR2 | B | 6925808319243 |  | 0 | NR2-25-8 | contactoresNC.png | 8536419090 | 05081 | 3 | Artículos | F4I | Sí |  | Grupo de artículos | No | 210 | Para NC1 | 05/10/10 |  | 10/10/24 | 17/09/24 | 1.95 |  | 1.91 | APP Soluciones para la industria | RELES TERMICOS | 1 | 269 | 1 | 319 | 1 | 38271.71 | 2 | 17.1 | 3 | 0.15 |  | 1 | CAJA MASTER | 90 |  | 1 |  | 1 | 580 | 696 | 0 | 0 | 43 | PNM | Comprar | Semanal | 90 | 90 | 120 |  | 29/07/2021.- REVISION DE MINIMOS CON EL NUEVO PLAZO DE ENTREGA DE FARBICA ¦ 30/04/2021.- SE INCLUYE EN MINIMOS PREVISION DE ABRIL DE CIATESA ¦ 10/03/2021.- ACTUALIZADO MINIMOS S/ VENTA ULTIMOS 12 MESES ¦ 25/02/2020.- ACTUALIZADOS MINIMOS. ACTUALIZADOS PEDIDO MULTIPLE A MULTIPLO DE COMPRAS. ¦ Precio de div. sur a 3,60 para no saltar bajo coste en pedidos de Toscano. Precio de compra confirmado por Antonio Ferre el 05-11-14 para respetar la rentabilidad en pedidos de Toscano. |  |  | No | No | Sí | No | No | No | No | No | Sí | Sí | No | No | Sí | No | No | No | 0
11940 | NR2-36-32 | Relé térmico 36A para NC1-32 Reg.23,00/32,00A | 75 | No | 268143 | 75 | RELÉS TÉRMICOS | ZHEJIANG CHINT ELECTRICS CO.LTD | Sí | Sí | Serie NR2 | C | 6925808319267 |  | 0 | NR2-36-32 | contactoresNC.png | 8536419090 | 05081 | 3 | Artículos | F4I | Sí |  | Grupo de artículos | No | 210 | Para NC1 | 05/10/10 |  | 26/09/24 | 09/10/24 | 2.97 |  | 2.97 | APP Soluciones para la industria | RELES TERMICOS | 1 | 221 | 1 | 390 | 1 | 30166.5 | 2 | 12.88 | 3 | 0.23 |  | 1 | CAJA MASTER | 48 |  | 1 |  | 1 | 44 | 53 | 0 | 0 | 7 | PNM | Comprar | Semanal | 48 | 48 | 120 |  | 29/07/2021.- REVISION DE MINIMOS CON EL NUEVO PLAZO DE ENTREGA DE FARBICA ¦ 30/04/2021.- SE INCLUYE EN MINIMOS PREVISION DE ABRIL DE CIATESA ¦ 10/03/2021.- ACTUALIZADO Y REVISADO MINIMOS S/ VENTA ULTIMOS 12 MESES |  |  | No | No | Sí | No | No | No | No | No | Sí | Sí | No | No | Sí | No | No | No | 0
11941 | NR2-36-36 | Relé térmico 36A para NC1-32 Reg.28,00/36,00A | 54 | No | 268144 | 75 | RELÉS TÉRMICOS | ZHEJIANG CHINT ELECTRICS CO.LTD | Sí | Sí | Serie NR2 | C | 6925808319274 |  | 0 | NR2-36-36 | contactoresNC.png | 8536419090 | 05081 | 3 | Artículos | F4I | Sí |  | Grupo de artículos | No | 210 | Para NC1 | 05/10/10 |  | 26/09/24 | 05/10/22 | 3.29 |  | 0.01 | APP Soluciones para la industria | RELES TERMICOS | 1 | 221 | 1 | 390 | 1 | 30166.5 | 2 | 12.96 | 3 | 0.23 |  | 1 | CAJA MASTER | 48 |  | 1 |  | 1 | 0 | 0 | 0 | 0 | 0 | PNM | Comprar | Semanal | 1 | 1 | 120 |  | 29/07/2021.- REVISION DE MINIMOS CON EL NUEVO PLAZO DE ENTREGA DE FARBICA |  |  | No | No | Sí | No | No | No | No | No | Sí | Sí | No | No | Sí | No | No | Sí | 0
11942 | NR2-630-250 | Relé térmico 630A para NC2-225...630,225 Reg.160/250A | 0 | Sí | 268298 | 75 | RELÉS TÉRMICOS | ZHEJIANG CHINT ELECTRICS CO.LTD | No | No | Serie NR2 |  | 6925808345426 |  | 0 | NR2-630-250 | contactoresNC.png | 8536419090 | 05081 | 3 | Artículos | F4I | Sí |  | Grupo de artículos | No | 210 | Para NC2 | 05/10/10 |  | 10/05/24 | 31/10/15 | 47.04 |  | 47.04 | APP Soluciones para la industria | RELES TERMICOS | 1 | 272 | 1 | 236 | 1 | 27602.56 | 2 | 10.26 | 3 | 4.35 |  | 1 | PAQUETE | 2 |  | 1 |  | 1 | 0 | 0 | 0 | 0 | 0 | PNM | Comprar | Semanal | 1 | 1 | 180 |  | 25/5/23 HQ ANUNICA QUE RETIRA DE PRODUCCION LA REFERENCIA |  | HQ ANUNCIA QUE RETIRA | No | No | Sí | No | No | No | No | No | Sí | Sí | No | No | Sí | No | No | No | 0
11943 | NR2-630-315 | Relé térmico 630A para NC2-225...630,225 Reg.200/315A | 0 | Sí | 268299 | 75 | RELÉS TÉRMICOS | ZHEJIANG CHINT ELECTRICS CO.LTD | No | No | Serie NR2 |  | 6925808345433 |  | 0 | NR2-630-315 | contactoresNC.png | 8536419090 | 05081 | 3 | Artículos | F4I | Sí |  | Grupo de artículos | No | 210 | Para NC2 | 05/10/10 |  | 01/10/24 |  | 0 |  | 0 | APP Soluciones para la industria | RELES TERMICOS | 1 | 272 | 1 | 236 | 1 | 27602.56 | 2 | 10.26 | 3 | 4.35 |  | 1 | CAJA MASTER | 2 |  | 1 |  | 1 | 0 | 0 | 0 | 0 | 0 | PNM | Comprar | Semanal | 1 | 1 | 180 |  | 25/5/23 HQ ANUNCIA QUE RETIRA DE PRODUCCION LA REFERENCIA | HQ ANUNICA QUE RETIRA | HQ ANUNCIA QUE RETIRA | No | No | Sí | No | No | No | No | No | Sí | Sí | No | No | Sí | No | No | No | 0
11944 | NR2-630-400 | Relé térmico 630A para NC2-225...630,225 Reg.250/400A | 0 | Sí | 268300 | 75 | RELÉS TÉRMICOS | ZHEJIANG CHINT ELECTRICS CO.LTD | No | No | Serie NR2 |  | 6925808345440 |  | 0 | NR2-630-400 | contactoresNC.png | 8536419090 | 05081 | 3 | Artículos | F4I | Sí |  | Grupo de artículos | No | 210 | Para NC2 | 05/10/10 |  | 01/10/24 | 21/05/15 | 47.04 |  | 47.04 | APP Soluciones para la industria | RELES TERMICOS | 1 | 272 | 1 | 236 | 1 | 27602.56 | 2 | 10.26 | 3 | 4.35 |  | 1 | CAJA MASTER | 2 |  | 1 |  | 1 | 0 | 0 | 0 | 0 | 0 | PNM | Comprar | Semanal | 1 | 1 | 180 |  | 29/07/2021.- REVISION DE MINIMOS CON EL NUEVO PLAZO DE ENTREGA DE FARBICA - 25/5/23 HQ ANUNCIA QUE RETIRA DE PRODUCCION | HQ ANUNCIA QUE RETIRA |  | No | No | Sí | No | No | No | No | No | Sí | Sí | No | No | Sí | No | No | No | 0
11945 | NR2-630-500 | Relé térmico 630A para NC2-225...630,225 Reg.315/500A | 0 | Sí | 268301 | 75 | RELÉS TÉRMICOS | ZHEJIANG CHINT ELECTRICS CO.LTD | No | No | Serie NR2 |  | 6925808345457 |  | 0 | NR2-630-500 | contactoresNC.png | 8536419090 | 05081 | 3 | Artículos | F4I | Sí |  | Grupo de artículos | No | 210 | Para NC2 | 05/10/10 |  | 10/05/24 | 31/01/14 | 45.67 |  | 45.67 | APP Soluciones para la industria | RELES TERMICOS | 1 | 272 | 1 | 236 | 1 | 27602.56 | 2 | 10.26 | 3 | 4.35 |  | 1 | PAQUETE | 2 |  | 1 |  | 1 | 0 | 0 | 0 | 0 | 0 | PNM | Comprar | Semanal | 1 | 1 | 180 |  | 25/5/23 HQ ANUNCIA QUE RETIRA DE PRODUCCION | HQ ANUNCIA QUE RETIRA |  | No | No | Sí | No | No | No | No | No | Sí | Sí | No | No | Sí | No | No | No | 0
11946 | NR2-630-630 | Relé térmico 630A para NC2-225...630,225 Reg.400/630A | 0 | Sí | 268302 | 75 | RELÉS TÉRMICOS | ZHEJIANG CHINT ELECTRICS CO.LTD | No | No | Serie NR2 |  | 6925808345464 |  | 0 | NR2-630-630 | contactoresNC.png | 8536419090 | 05081 | 3 | Artículos | F4I | Sí |  | Grupo de artículos | No | 210 | Para NC2 | 05/10/10 |  | 01/10/24 |  | 0 |  | 0 | APP Soluciones para la industria | RELES TERMICOS | 1 | 272 | 1 | 236 | 1 | 27602.56 | 2 | 10.26 | 3 | 4.35 |  | 1 | CAJA MASTER | 2 |  | 1 |  | 1 | 0 | 0 | 0 | 0 | 0 | PNM | Comprar | Semanal | 1 | 1 | 180 |  | 25/5/23 HQ ANUNCIA QUE RETIRA DE PRODUCCION | HQ ANUNCIA QUE RETIRA |  | No | No | Sí | No | No | No | No | No | Sí | Sí | No | No | Sí | No | No | No | 0
11947 | NR2-93-32 | Relé térmico 93A para NC1-40...95 Reg.23,00/32,00A | 9 | No | 268145 | 75 | RELÉS TÉRMICOS | ZHEJIANG CHINT ELECTRICS CO.LTD | Sí | Sí | Serie NR2 | C | 6925808319281 |  | 0 | NR2-93-32 | contactoresNC.png | 8536419090 | 05081 | 3 | Artículos | F4I | Sí |  | Grupo de artículos | No | 210 | Para NC1 | 05/10/10 |  | 30/09/24 | 09/10/24 | 4.43 |  | 4.43 | APP Soluciones para la industria | RELES TERMICOS | 1 | 260 | 1 | 276 | 1 | 34014.24 | 2 | 15.51 | 3 | 0.46 |  | 1 | CAJA MASTER | 32 |  | 1 |  | 1 | 10 | 12 | 0 | 1 | 0 | PNM | Comprar | Semanal | 1 | 1 | 120 |  | 29/07/2021.- REVISION DE MINIMOS CON EL NUEVO PLAZO DE ENTREGA DE FARBICA ¦ 10/03/2021.- ACTUALIZADO Y REVISADO MINIMOS S/ VENTA ULTIMOS 12 MESES |  |  | No | No | Sí | No | No | No | No | No | Sí | Sí | No | No | Sí | No | No | Sí | 0
11948 | NR2-93-40 | Relé térmico 93A para NC1-40...95 Reg.30,00/40,00A | 4 | No | 268146 | 75 | RELÉS TÉRMICOS | ZHEJIANG CHINT ELECTRICS CO.LTD | Sí | Sí | Serie NR2 | C | 6925808319298 |  | 0 | NR2-93-40 | contactoresNC.png | 8536419090 | 05081 | 3 | Artículos | F4I | Sí |  | Grupo de artículos | No | 210 | Para NC1 | 05/10/10 |  | 30/09/24 | 05/10/22 | 4.89 |  | 4.89 | APP Soluciones para la industria | RELES TERMICOS | 1 | 260 | 1 | 276 | 1 | 34014.24 | 2 | 15.8 | 3 | 0.46 |  | 1 | CAJA MASTER | 32 |  | 1 |  | 1 | 10 | 12 | 0 | 2 | 3 | PNM | Comprar | Semanal | 32 | 32 | 120 |  | 29/07/2021.- REVISION DE MINIMOS CON EL NUEVO PLAZO DE ENTREGA DE FARBICA ¦ 10/03/2021.- ACTUALIZADO MINIMOS S/ VENTA ULTIMOS 12 MESES ¦ 25/02/2020.- ACTUALIZADOS MINIMOS. ACTUALIZADOS PEDIDO MULTIPLE A MULTIPLO DE COMPRAS. |  |  | No | No | Sí | No | No | No | No | No | Sí | Sí | No | No | Sí | No | No | Sí | 0
11949 | NR2-93-50 | Relé térmico 93A para NC1-40...95 Reg.37,00/50,00A | 39 | No | 268147 | 75 | RELÉS TÉRMICOS | ZHEJIANG CHINT ELECTRICS CO.LTD | Sí | Sí | Serie NR2 | C | 6925808319304 |  | 0 | NR2-93-50 | contactoresNC.png | 8536419090 | 05081 | 3 | Artículos | F4I | Sí |  | Grupo de artículos | No | 210 | Para NC1 | 05/10/10 |  | 30/09/24 | 05/10/22 | 4.89 |  | 4.89 | APP Soluciones para la industria | RELES TERMICOS | 1 | 260 | 1 | 276 | 1 | 34014.24 | 2 | 15.8 | 3 | 0.46 |  | 1 | CAJA MASTER | 32 |  | 1 |  | 1 | 1 | 2 | 0 | 0 | 3 | PNM | Comprar | Semanal | 32 | 32 | 120 |  | 29/07/2021.- REVISION DE MINIMOS CON EL NUEVO PLAZO DE ENTREGA DE FARBICA ¦ 30/04/2021.- SE INCLUYE EN MINIMOS PREVISION DE ABRIL DE CIATESA ¦ 10/03/2021.- ACTUALIZADO Y REVISADO MINIMOS S/ VENTA ULTIMOS 12 MESES |  |  | No | No | Sí | No | No | No | No | No | Sí | Sí | No | No | Sí | No | No | Sí | 0
11950 | NR2-93-65 | Relé térmico 93A para NC1-40...95 Reg.48,00/65,00A | 80 | No | 268148 | 75 | RELÉS TÉRMICOS | ZHEJIANG CHINT ELECTRICS CO.LTD | Sí | Sí | Serie NR2 | C | 6925808319311 |  | 0 | NR2-93-65 | contactoresNC.png | 8536419090 | 05081 | 3 | Artículos | F4I | Sí |  | Grupo de artículos | No | 210 | Para NC1 | 05/10/10 |  | 30/09/24 | 05/10/22 | 4.89 |  | 5.11 | APP Soluciones para la industria | RELES TERMICOS | 1 | 260 | 1 | 276 | 1 | 34014.24 | 2 | 15.85 | 3 | 0.46 |  | 1 | CAJA MASTER | 32 |  | 1 |  | 1 | 10 | 12 | 0 | 0 | 0 | PNM | Comprar | Semanal | 1 | 1 | 120 |  | 29/07/2021.- REVISION DE MINIMOS CON EL NUEVO PLAZO DE ENTREGA DE FARBICA ¦ 10/03/2021.- ACTUALIZADO Y REVISADO MINIMOS S/ VENTA ULTIMOS 12 MESES |  |  | No | No | Sí | No | No | No | No | No | Sí | Sí | No | No | Sí | No | No | Sí | 0
11951 | NR2-93-70 | Relé térmico 93A para NC1-40...95 Reg.55,00/70,00A | 13 | No | 268149 | 75 | RELÉS TÉRMICOS | ZHEJIANG CHINT ELECTRICS CO.LTD | Sí | Sí | Serie NR2 | C | 6925808319328 |  | 0 | NR2-93-70 | contactoresNC.png | 8536419090 | 05081 | 3 | Artículos | F4I | Sí |  | Grupo de artículos | No | 210 | Para NC1 | 05/10/10 |  | 30/09/24 | 05/10/22 | 4.86 |  | 4.86 | APP Soluciones para la industria | RELES TERMICOS | 1 | 260 | 1 | 276 | 1 | 34014.24 | 2 | 15.85 | 3 | 0.46 |  | 1 | CAJA MASTER | 32 |  | 1 |  | 1 | 0 | 0 | 0 | 0 | 0 | PNM | Comprar | Semanal | 1 | 1 | 120 |  | 29/07/2021.- REVISION DE MINIMOS CON EL NUEVO PLAZO DE ENTREGA DE FARBICA |  |  | No | No | Sí | No | No | No | No | No | Sí | Sí | No | No | Sí | No | No | Sí | 0
11952 | NR2-93-80 | Relé térmico 93A para NC1-40...95 Reg.63,00/80,00A | 58 | No | 268150 | 75 | RELÉS TÉRMICOS | ZHEJIANG CHINT ELECTRICS CO.LTD | Sí | Sí | Serie NR2 | C | 6925808319335 |  | 0 | NR2-93-80 | contactoresNC.png | 8536419090 | 05081 | 3 | Artículos | F4I | Sí |  | Grupo de artículos | No | 210 | Para NC1 | 05/10/10 |  | 30/09/24 | 05/10/22 | 5.17 |  | 5.21 | APP Soluciones para la industria | RELES TERMICOS | 1 | 260 | 1 | 276 | 1 | 34014.24 | 2 | 16.09 | 3 | 0.46 |  | 1 | CAJA MASTER | 32 |  | 1 |  | 1 | 0 | 0 | 0 | 0 | 0 | PNM | Comprar | Semanal | 1 | 1 | 120 |  | 29/07/2021.- REVISION DE MINIMOS CON EL NUEVO PLAZO DE ENTREGA DE FARBICA |  |  | No | No | Sí | No | No | No | No | No | Sí | Sí | No | No | Sí | No | No | Sí | 0
11953 | NR2-93-93 | Relé térmico 93A para NC1-40...95 Reg.80,00/93,00A | 30 | No | 268151 | 75 | RELÉS TÉRMICOS | ZHEJIANG CHINT ELECTRICS CO.LTD | Sí | Sí | Serie NR2 | C | 6925808319342 |  | 0 | NR2-93-93 | contactoresNC.png | 8536419090 | 05081 | 3 | Artículos | F4I | Sí |  | Grupo de artículos | No | 210 | Para NC1 | 05/10/10 |  | 30/09/24 | 05/10/22 | 5.35 |  | 5.39 | APP Soluciones para la industria | RELES TERMICOS | 1 | 260 | 1 | 276 | 1 | 34014.24 | 2 | 17.18 | 3 | 0.46 |  | 1 | CAJA MASTER | 32 |  | 1 |  | 1 | 4 | 5 | 0 | 0 | 0 | PNM | Comprar | Semanal | 32 | 32 | 120 |  | 29/07/2021.- REVISION DE MINIMOS CON EL NUEVO PLAZO DE ENTREGA DE FARBICA ¦ 10/03/2021.- ACTUALIZADO MINIMOS S/ VENTA ULTIMOS 12 MESES ¦ 25/02/2020.- ACTUALIZADOS MINIMOS. ACTUALIZADOS PEDIDO MULTIPLE A MULTIPLO DE COMPRAS. |  |  | No | No | Sí | No | No | No | No | No | Sí | Sí | No | No | Sí | No | No | Sí | 0
11954 | NR8-11.5-1A | Relé térmico 13A para NC8 Reg.0,63/1,00A | 1074 | No | 634077 | 75 | RELÉS TÉRMICOS | ZHEJIANG CHINT ELECTRICS CO.LTD | Sí | Sí | Serie NRE8 | C | 6901800001539 |  | 0 | NR8-11.5-1A |  | 8536419090 | 05081 | 3 | Artículos |  | Sí |  | Grupo de artículos | No | 210 |  | 16/09/19 |  | 08/09/24 | 28/12/22 | 3.31 |  | 3.31 | APP Soluciones para la industria | RELES TERMICOS | 1 | 274 | 1 | 239 | 1 | 27111204 | 1 | 11.33 | 3 | 0.13 |  | 1 |  | 75 |  | 1 |  | 1 | 0 | 0 | 0 | 0 | 0 | PNM | Comprar | Semanal | 1 | 1 | 120 |  | 29/07/2021.- REVISION DE MINIMOS CON EL NUEVO PLAZO DE ENTREGA DE FARBICA ¦ 10/03/2021.- ACTUALIZADO Y REVISADO MINIMOS S/ VENTA ULTIMOS 12 MESES |  |  | No | No | No | No | No | No | No | No | No | No | No | No | No | No | No | Sí | 0
11955 | NRE8-100-100 | Relé térmico electrónico 100A para NC1-50...95 Reg.50/100A | 12 | No | 278100 | 75 | RELÉS TÉRMICOS | ZHEJIANG CHINT ELECTRICS CO.LTD | Sí | Sí | Serie NRE8 | C | 6901800000907 |  | 0 | NRE8-100-100 | contactoresNC.png | 8536419090 | 05081 | 3 | Artículos | F4I | Sí |  | Grupo de artículos | No | 210 | Para NC1 | 05/10/10 |  | 30/09/24 | 21/05/15 | 11.83 |  | 0 | APP Soluciones para la industria | RELES TERMICOS | 1 | 242 | 1 | 345 | 1 | 36067.68 | 2 | 17.75 | 3 | 0.51 |  | 1 | CAJA MASTER | 32 |  | 1 |  | 1 | 0 | 0 | 0 | 0 | 0 | PNM | Comprar | Semanal | 32 | 32 | 120 |  | 03/03/2021.- BLOQUEADO PARA COMPRA POR ESTAR INCLUIDO EN OVERDUE STOCK > 3 AÑOS ¦ 25/02/2020.- ACTUALIZADOS MINIMOS. ACTUALIZADOS PEDIDO MULTIPLE A MULTIPLO DE COMPRAS. |  |  | No | No | Sí | No | No | No | No | No | Sí | Sí | No | No | Sí | No | No | Sí | 0
11956 | NRE8-100-65 | Relé térmico electrónico 100A para NC1-50...95 Reg.30/65A | 44 | No | 278099 | 75 | RELÉS TÉRMICOS | ZHEJIANG CHINT ELECTRICS CO.LTD | Sí | Sí | Serie NRE8 | C | 6901800000891 |  | 0 | NRE8-100-65 | contactoresNC.png | 8536419090 | 05081 | 3 | Artículos | F4I | Sí |  | Grupo de artículos | No | 210 | Para NC1 | 05/10/10 |  | 30/09/24 | 31/08/15 | 12.18 |  | 0 | APP Soluciones para la industria | RELES TERMICOS | 1 | 242 | 1 | 345 | 1 | 36067.68 | 2 | 17.75 | 3 | 0.51 |  | 1 | CAJA MASTER | 32 |  | 1 |  | 1 | 0 | 0 | 0 | 0 | 0 | PNM | Comprar | Semanal | 32 | 32 | 120 |  | 03/03/2021.- BLOQUEADO PARA COMPRA POR ESTAR INCLUIDO EN OVERDUE STOCK > 3 AÑOS ¦ 25/02/2020.- ACTUALIZADOS MINIMOS. ACTUALIZADOS PEDIDO MULTIPLE A MULTIPLO DE COMPRAS. |  |  | No | No | Sí | No | No | No | No | No | Sí | Sí | No | No | Sí | No | No | Sí | 0
11957 | NRE8-200-120 | Relé térmico electrónico 200A para NC2-115...225 Reg.85/120A | 11 | No | 278079 | 75 | RELÉS TÉRMICOS | ZHEJIANG CHINT ELECTRICS CO.LTD | Sí | Sí | Serie NRE8 | C | 6901800000693 |  | 0 | NRE8-200-120 | contactoresNC.png | 8536419090 | 05081 | 3 | Artículos | F4I | Sí |  | Grupo de artículos | No | 210 | Para NC1 | 05/10/10 |  | 10/10/24 | 29/04/17 | 50.24 |  | 0 | APP Soluciones para la industria | RELES TERMICOS | 1 | 213 | 1 | 313 | 1 | 28934.35 | 2 | 12.41 | 3 | 2.75 |  | 1 | PAQUETE | 4 |  | 1 |  | 1 | 0 | 0 | 0 | 0 | 0 | PNM | Comprar | Semanal | 1 | 1 | 120 |  | 03/03/2021.- BLOQUEADO PARA COMPRA POR ESTAR INCLUIDO EN OVERDUE STOCK > 3 AÑOS ¦ 28/12/2020.- ACTUALIZADO MINIMOS S/ VENTA DE 2020 |  |  | No | No | Sí | No | No | No | No | No | Sí | Sí | No | No | Sí | No | No | Sí | 0
11958 | NRE8-200-160 | Relé térmico electrónico 200A para NC2-115...225 Reg.110/160A | 1 | No | 278080 | 75 | RELÉS TÉRMICOS | ZHEJIANG CHINT ELECTRICS CO.LTD | Sí | Sí | Serie NRE8 | C | 6901800000709 |  | 0 | NRE8-200-160 | contactoresNC.png | 8536419090 | 05081 | 3 | Artículos | F4I | Sí |  | Grupo de artículos | No | 210 | Para NC1 | 05/10/10 |  | 10/10/24 | 21/05/15 | 50.24 |  | 0 | APP Soluciones para la industria | RELES TERMICOS | 1 | 213 | 1 | 313 | 1 | 28934.35 | 2 | 12.41 | 3 | 2.75 |  | 1 | PAQUETE | 4 |  | 1 |  | 1 | 0 | 0 | 0 | 0 | 0 | PNM | Comprar | Semanal | 1 | 1 | 120 |  | 03/03/2021.- BLOQUEADO PARA COMPRA POR ESTAR INCLUIDO EN OVERDUE STOCK > 3 AÑOS ¦ 28/12/2020.- ACTUALIZADO MINIMOS S/ VENTA DE 2020 |  |  | No | No | Sí | No | No | No | No | No | Sí | Sí | No | No | Sí | No | No | Sí | 0
11959 | NRE8-200-200 | Relé térmico electrónico 200A para NC2-115...225 Reg.140/200A | 10 | No | 278081 | 75 | RELÉS TÉRMICOS | ZHEJIANG CHINT ELECTRICS CO.LTD | Sí | Sí | Serie NRE8 | C | 6901800000716 |  | 0 | NRE8-200-200 | contactoresNC.png | 8536419090 | 05081 | 3 | Artículos | F4I | Sí |  | Grupo de artículos | No | 210 | Para NC1 | 05/10/10 |  | 10/10/24 | 21/05/15 | 50.24 |  | 0 | APP Soluciones para la industria | RELES TERMICOS | 1 | 213 | 1 | 313 | 1 | 28934.35 | 2 | 12.41 | 3 | 2.75 |  | 1 | PAQUETE | 4 |  | 1 |  | 1 | 0 | 0 | 0 | 0 | 0 | PNM | Comprar | Semanal | 1 | 1 | 120 |  | 03/03/2021.- BLOQUEADO PARA COMPRA POR ESTAR INCLUIDO EN OVERDUE STOCK > 3 AÑOS |  |  | No | No | Sí | No | No | No | No | No | Sí | Sí | No | No | Sí | No | No | Sí | 0
11960 | NRE8-25-1,2 | Relé térmico electrónico 25A para NC1-12 Reg.0,6/1,2A | 0 | No | 278087 | 75 | RELÉS TÉRMICOS | ZHEJIANG CHINT ELECTRICS CO.LTD | Sí | Sí | Serie NRE8 | C | 6901800000778 |  | 0 | NRE8-25-1,2 | contactoresNC.png | 8536419090 | 05081 | 3 | Artículos | F4I | Sí |  | Grupo de artículos | No | 210 | Para NC1 | 05/10/10 |  | 10/10/24 | 07/05/21 | 8.5 |  | 11.55 | APP Soluciones para la industria | RELES TERMICOS | 1 | 278 | 1 | 225 | 1 | 21892.5 | 2 | 10.5 | 3 | 0.19 |  | 1 | CAJA MASTER | 48 |  | 1 |  | 1 | 0 | 0 | 0 | 0 | 0 | PNM | Comprar | Semanal | 1 | 1 | 120 |  |  |  |  | No | No | Sí | No | No | No | No | No | Sí | Sí | No | No | Sí | No | No | No | 0
11961 | NRE8-25-10 | Relé térmico electrónico 25A para NC1-12 Reg.5/10A | 1 | No | 278091 | 75 | RELÉS TÉRMICOS | ZHEJIANG CHINT ELECTRICS CO.LTD | Sí | Sí | Serie NRE8 | C | 6901800000815 |  | 0 | NRE8-25-10 | contactoresNC.png | 8536419090 | 05081 | 3 | Artículos | F4I | Sí |  | Grupo de artículos | No | 210 | Para NC1 | 05/10/10 |  | 26/09/24 | 30/04/23 | 8.36 |  | 8.36 | APP Soluciones para la industria | RELES TERMICOS | 1 | 278 | 1 | 225 | 1 | 21892.5 | 2 | 10.5 | 3 | 0.19 |  | 1 | CAJA MASTER | 48 |  | 1 |  | 1 | 0 | 0 | 0 | 0 | 0 | PNM | Comprar | Semanal | 48 | 48 | 120 |  | 03/03/2021.- BLOQUEADO PARA COMPRA POR ESTAR INCLUIDO EN OVERDUE STOCK > 3 AÑOS ¦ 28/12/2020.- ACTUALIZADO MINIMOS S/ VENTA DE 2020 ¦ 25/02/2020.- ACTUALIZADOS MINIMOS. ACTUALIZADOS PEDIDO MULTIPLE A MULTIPLO DE COMPRAS. |  |  | No | No | Sí | No | No | No | No | No | Sí | Sí | No | No | Sí | No | No | No | 0
11962 | NRE8-25-12 | Relé térmico electrónico 25A para NC1-12 Reg.7/12A | 0 | No | 278092 | 75 | RELÉS TÉRMICOS | ZHEJIANG CHINT ELECTRICS CO.LTD | Sí | Sí | Serie NRE8 | C | 6901800000822 |  | 0 | NRE8-25-12 | contactoresNC.png | 8536419090 | 05081 | 3 | Artículos | F4I | Sí |  | Grupo de artículos | No | 210 | Para NC1 | 05/10/10 |  | 26/09/24 |  | 0 |  | 0 | APP Soluciones para la industria | RELES TERMICOS | 1 | 278 | 1 | 225 | 1 | 21892.5 | 2 | 10.5 | 3 | 0.19 |  | 1 | CAJA MASTER | 48 |  | 1 |  | 1 | 0 | 0 | 0 | 0 | 0 | PNM | Comprar | Semanal | 1 | 1 | 120 |  | 29/07/2021.- REVISION DE MINIMOS CON EL NUEVO PLAZO DE ENTREGA DE FARBICA |  |  | No | No | Sí | No | No | No | No | No | Sí | Sí | No | No | Sí | No | No | No | 0
11963 | NRE8-25-2,4 | Relé térmico electrónico 25A para NC1-12 Reg.1,2/2,4A | 0 | No | 278088 | 75 | RELÉS TÉRMICOS | ZHEJIANG CHINT ELECTRICS CO.LTD | Sí | Sí | Serie NRE8 | C | 6901800000785 |  | 0 | NRE8-25-2,4 | contactoresNC.png | 8536419090 | 05081 | 3 | Artículos | F4I | Sí |  | Grupo de artículos | No | 210 | Para NC1 | 05/10/10 |  | 26/09/24 | 21/05/15 | 11.03 |  | 0 | APP Soluciones para la industria | RELES TERMICOS | 1 | 278 | 1 | 225 | 1 | 21892.5 | 2 | 10.5 | 3 | 0.19 |  | 1 | CAJA MASTER | 48 |  | 1 |  | 1 | 0 | 0 | 0 | 0 | 0 | PNM | Comprar | Semanal | 1 | 1 | 120 |  | 03/03/2021.- BLOQUEADO PARA COMPRA POR ESTAR INCLUIDO EN OVERDUE STOCK > 3 AÑOS |  |  | No | No | Sí | No | No | No | No | No | Sí | Sí | No | No | Sí | No | No | Sí | 0
11964 | NRE8-25-20 | Relé térmico electrónico 25A para NC1-18,25 Reg.10/20A | 0 | No | 278093 | 75 | RELÉS TÉRMICOS | ZHEJIANG CHINT ELECTRICS CO.LTD | Sí | Sí | Serie NRE8 | C | 6901800000839 |  | 0 | NRE8-25-20 | contactoresNC.png | 8536419090 | 05081 | 3 | Artículos | F4I | Sí |  | Grupo de artículos | No | 210 | Para NC1 | 05/10/10 |  | 26/09/24 | 31/05/23 | 8.43 |  | 8.5 | APP Soluciones para la industria | RELES TERMICOS | 1 | 278 | 1 | 225 | 1 | 21892.5 | 2 | 10.5 | 3 | 0.19 |  | 1 | CAJA MASTER | 48 |  | 1 |  | 1 | 0 | 0 | 0 | 0 | 0 | PNM | Comprar | Semanal | 48 | 48 | 120 |  | 29/07/2021.- REVISION DE MINIMOS CON EL NUEVO PLAZO DE ENTREGA DE FARBICA ¦ 25/02/2020.- ACTUALIZADOS MINIMOS. ACTUALIZADOS PEDIDO MULTIPLE A MULTIPLO DE COMPRAS. |  |  | No | No | Sí | No | No | No | No | No | Sí | Sí | No | No | Sí | No | No | No | 0
11965 | NRE8-25-25 | Relé térmico electrónico 25A para NC1-25 Reg.20/25A | 0 | No | 278094 | 75 | RELÉS TÉRMICOS | ZHEJIANG CHINT ELECTRICS CO.LTD | Sí | Sí | Serie NRE8 | C | 6901800000846 |  | 0 | NRE8-25-25 | contactoresNC.png | 8536419090 | 05081 | 3 | Artículos | F4I | Sí |  | Grupo de artículos | No | 210 | Para NC1 | 05/10/10 |  | 10/10/24 | 21/05/15 | 11.34 |  | 11.34 | APP Soluciones para la industria | RELES TERMICOS | 1 | 278 | 1 | 225 | 1 | 21892.5 | 2 | 10.5 | 3 | 0.19 |  | 1 | CAJA MASTER | 48 |  | 1 |  | 1 | 0 | 0 | 0 | 0 | 0 | PNM | Comprar | Semanal | 1 | 1 | 120 |  |  |  |  | No | No | Sí | No | No | No | No | No | Sí | Sí | No | No | Sí | No | No | No | 0
11966 | NRE8-25-32 | Relé térmico electrónico 25A para NC1-25 Reg.22/32A | 0 | No | 278095 | 75 | RELÉS TÉRMICOS | ZHEJIANG CHINT ELECTRICS CO.LTD | Sí | Sí | Serie NRE8 | C | 6901800000853 |  | 0 | NRE8-25-32 | contactoresNC.png | 8536419090 | 05081 | 3 | Artículos | F4I | Sí |  | Grupo de artículos | No | 210 | Para NC1 | 05/10/10 |  | 10/10/24 |  | 0 |  | 0 | APP Soluciones para la industria | RELES TERMICOS | 1 | 278 | 1 | 225 | 1 | 21892.5 | 2 | 10.5 | 3 | 0.19 |  | 1 | CAJA MASTER | 48 |  | 1 |  | 1 | 0 | 0 | 0 | 0 | 0 | PNM | Comprar | Semanal | 1 | 1 | 120 |  |  |  |  | No | No | Sí | No | No | No | No | No | Sí | Sí | No | No | Sí | No | No | No | 0
11967 | NRE8-25-4 | Relé térmico electrónico 25A para NC1-12 Reg.2/4A | 0 | No | 278089 | 75 | RELÉS TÉRMICOS | ZHEJIANG CHINT ELECTRICS CO.LTD | Sí | Sí | Serie NRE8 | C | 6901800000792 |  | 0 | NRE8-25-4 | contactoresNC.png | 8536419090 | 05081 | 3 | Artículos | F4I | Sí |  | Grupo de artículos | No | 210 | Para NC1 | 05/10/10 |  | 26/09/24 | 18/05/20 | 8.21 |  | 0 | APP Soluciones para la industria | RELES TERMICOS | 1 | 278 | 1 | 225 | 1 | 21892.5 | 2 | 10.5 | 3 | 0.19 |  | 1 | CAJA MASTER | 48 |  | 1 |  | 1 | 0 | 0 | 0 | 0 | 0 | PNM | Comprar | Semanal | 48 | 48 | 120 |  | 29/07/2021.- REVISION DE MINIMOS CON EL NUEVO PLAZO DE ENTREGA DE FARBICA ¦ 10/03/2021.- ACTUALIZADO MINIMOS S/ VENTA ULTIMOS 12 MESES ¦ 25/02/2020.- ACTUALIZADOS MINIMOS. ACTUALIZADOS PEDIDO MULTIPLE A MULTIPLO DE COMPRAS. |  |  | No | No | Sí | No | No | No | No | No | Sí | Sí | No | No | Sí | No | No | No | 0
11968 | NRE8-25-8 | Relé térmico electrónico 25A para NC1-12 Reg.4/8A | 32 | No | 278090 | 75 | RELÉS TÉRMICOS | ZHEJIANG CHINT ELECTRICS CO.LTD | Sí | Sí | Serie NRE8 | C | 6901800000808 |  | 0 | NRE8-25-8 | contactoresNC.png | 8536419090 | 05081 | 3 | Artículos | F4I | Sí |  | Grupo de artículos | No | 210 | Para NC1 | 05/10/10 |  | 26/09/24 | 21/05/15 | 11.36 |  | 0 | APP Soluciones para la industria | RELES TERMICOS | 1 | 278 | 1 | 225 | 1 | 21892.5 | 2 | 10.5 | 3 | 0.19 |  | 1 | CAJA MASTER | 48 |  | 1 |  | 1 | 0 | 0 | 0 | 0 | 0 | PNM | Comprar | Semanal | 1 | 1 | 120 |  | 03/03/2021.- BLOQUEADO PARA COMPRA POR ESTAR INCLUIDO EN OVERDUE STOCK > 3 AÑOS |  |  | No | No | Sí | No | No | No | No | No | Sí | Sí | No | No | Sí | No | No | Sí | 0
11969 | NRE8-40-10 | Relé térmico electrónico 40A para NC1-32...40 Reg.5/10A | 0 | No | 278097 | 75 | RELÉS TÉRMICOS | ZHEJIANG CHINT ELECTRICS CO.LTD | Sí | Sí | Serie NRE8 | C | 6901800000877 |  | 0 | NRE8-40-10 | contactoresNC.png | 8536419090 | 05081 | 3 | Artículos | F4I | Sí |  | Grupo de artículos | No | 210 | Para NC1 | 05/10/10 |  | 10/10/24 |  | 0 |  | 0 | APP Soluciones para la industria | RELES TERMICOS | 1 | 274 | 1 | 242 | 1 | 25594.89 | 2 | 10.16 | 3 | 0.28 |  | 1 | CAJA MASTER | 32 |  | 1 |  | 1 | 0 | 0 | 0 | 0 | 0 | PNM | Comprar | Semanal | 1 | 1 | 120 |  |  |  |  | No | No | Sí | No | No | No | No | No | Sí | Sí | No | No | Sí | No | No | No | 0
11970 | NRE8-40-20 | Relé térmico electrónico 40A para NC1-32...40 Reg.10/20A | 44 | No | 278078 | 75 | RELÉS TÉRMICOS | ZHEJIANG CHINT ELECTRICS CO.LTD | Sí | Sí | Serie NRE8 | C | 6901800000686 |  | 0 | NRE8-40-20 | contactoresNC.png | 8536419090 | 05081 | 3 | Artículos | F4I | Sí |  | Grupo de artículos | No | 210 | Para NC1 | 05/10/10 |  | 10/10/24 | 21/05/15 | 11.37 |  | 0 | APP Soluciones para la industria | RELES TERMICOS | 1 | 274 | 1 | 242 | 1 | 25594.89 | 2 | 10.16 | 3 | 0.28 |  | 1 | CAJA MASTER | 32 |  | 1 |  | 1 | 0 | 0 | 0 | 15 | 15 | PNM | Comprar | Semanal | 32 | 32 | 120 |  | 03/03/2021.- BLOQUEADO PARA COMPRA POR ESTAR INCLUIDO EN OVERDUE STOCK > 3 AÑOS ¦ 25/02/2020.- ACTUALIZADOS MINIMOS. ACTUALIZADOS PEDIDO MULTIPLE A MULTIPLO DE COMPRAS. |  |  | No | No | Sí | No | No | No | No | No | Sí | Sí | No | No | Sí | No | No | Sí | 0
11971 | NRE8-40-4 | Relé térmico electrónico 40A para NC1-32...40 Reg.2/4A | 0 | No | 278096 | 75 | RELÉS TÉRMICOS | ZHEJIANG CHINT ELECTRICS CO.LTD | Sí | Sí | Serie NRE8 | C | 6901800000860 |  | 0 | NRE8-40-4 | contactoresNC.png | 8536419090 | 05081 | 3 | Artículos | F4I | Sí |  | Grupo de artículos | No | 210 | Para NC1 | 05/10/10 |  | 10/10/24 |  | 0 |  | 0 | APP Soluciones para la industria | RELES TERMICOS | 1 | 274 | 1 | 242 | 1 | 25594.89 | 2 | 10.16 | 3 | 0.28 |  | 1 | CAJA MASTER | 32 |  | 1 |  | 1 | 0 | 0 | 0 | 0 | 0 | PNM | Comprar | Semanal | 1 | 1 | 120 |  |  |  |  | No | No | Sí | No | No | No | No | No | Sí | Sí | No | No | Sí | No | No | No | 0
11972 | NRE8-40-40 | Relé térmico electrónico 40A para NC1-32...40 Reg.20/40A | 32 | No | 278098 | 75 | RELÉS TÉRMICOS | ZHEJIANG CHINT ELECTRICS CO.LTD | Sí | Sí | Serie NRE8 | C | 6901800000884 |  | 0 | NRE8-40-40 | contactoresNC.png | 8536419090 | 05081 | 3 | Artículos | F4I | Sí |  | Grupo de artículos | No | 210 | Para NC1 | 05/10/10 |  | 26/09/24 | 10/02/22 | 9.38 |  | 9.38 | APP Soluciones para la industria | RELES TERMICOS | 1 | 274 | 1 | 242 | 1 | 25594.89 | 2 | 10.16 | 3 | 0.28 |  | 1 | CAJA MASTER | 32 |  | 1 |  | 1 | 0 | 0 | 0 | 0 | 0 | PNM | Comprar | Semanal | 32 | 32 | 120 |  | 29/07/2021.- REVISION DE MINIMOS CON EL NUEVO PLAZO DE ENTREGA DE FARBICA ¦ 10/03/2021.- ACTUALIZADO MINIMOS S/ VENTA ULTIMOS 12 MESES ¦ 25/02/2020.- ACTUALIZADOS MINIMOS. ACTUALIZADOS PEDIDO MULTIPLE A MULTIPLO DE COMPRAS. |  |  | No | No | Sí | No | No | No | No | No | Sí | Sí | No | No | Sí | No | No | Sí | 0
11973 | NRE8-40-8 | Relé térmico electrónico 40A para NC1-32...40 Reg.4/8A | 0 | No | 278077 | 75 | RELÉS TÉRMICOS | ZHEJIANG CHINT ELECTRICS CO.LTD | Sí | Sí | Serie NRE8 | C | 6901800000679 |  | 0 | NRE8-40-8 | contactoresNC.png | 8536419090 | 05081 | 3 | Artículos | F4I | Sí |  | Grupo de artículos | No | 210 | Para NC1 | 05/10/10 |  | 10/10/24 |  | 0 |  | 0 | APP Soluciones para la industria | RELES TERMICOS | 1 | 274 | 1 | 242 | 1 | 25594.89 | 2 | 10.16 | 3 | 0.28 |  | 1 | CAJA MASTER | 32 |  | 1 |  | 1 | 0 | 0 | 0 | 0 | 0 | PNM | Comprar | Semanal | 1 | 1 | 120 |  |  |  |  | No | No | Sí | No | No | No | No | No | Sí | Sí | No | No | Sí | No | No | No | 0
11974 | NRE8-630-250 | Relé térmico electrónico 630A para NC2-225...630 Reg.170/250A | 0 | No | 278082 | 75 | RELÉS TÉRMICOS | ZHEJIANG CHINT ELECTRICS CO.LTD | Sí | Sí | Serie NRE8 | C | 6901800000723 |  | 0 | NRE8-630-250 | contactoresNC.png | 8536419090 | 05081 | 3 | Artículos | F4I | Sí |  | Grupo de artículos | No | 210 | Para NC1 | 05/10/10 |  | 06/09/24 | 21/05/15 | 61.59 |  | 0 | APP Soluciones para la industria | RELES TERMICOS | 1 | 272 | 1 | 236 | 1 | 27602.56 | 2 | 8.76 | 3 | 3.6 |  | 1 | PAQUETE | 2 |  | 1 |  | 1 | 0 | 0 | 0 | 0 | 0 | PNM | Comprar | Semanal | 1 | 1 | 120 |  | 03/03/2021.- BLOQUEADO PARA COMPRA POR ESTAR INCLUIDO EN OVERDUE STOCK > 3 AÑOS |  |  | No | No | Sí | No | No | No | No | No | Sí | Sí | No | No | Sí | No | No | Sí | 0
11975 | NRE8-630-315 | Relé térmico electrónico 630A para NC2-225...630 Reg.215/315A | 9 | No | 278083 | 75 | RELÉS TÉRMICOS | ZHEJIANG CHINT ELECTRICS CO.LTD | Sí | Sí | Serie NRE8 | C | 6901800000730 |  | 0 | NRE8-630-315 | contactoresNC.png | 8536419090 | 05081 | 3 | Artículos | F4I | Sí |  | Grupo de artículos | No | 210 | Para NC1 | 05/10/10 |  | 10/10/24 | 21/05/15 | 61.59 |  | 0 | APP Soluciones para la industria | RELES TERMICOS | 1 | 272 | 1 | 236 | 1 | 27602.56 | 2 | 8.86 | 3 | 3.65 |  | 1 | PAQUETE | 2 |  | 1 |  | 1 | 0 | 0 | 0 | 0 | 0 | PNM | Comprar | Semanal | 1 | 1 | 120 |  | 03/03/2021.- BLOQUEADO PARA COMPRA POR ESTAR INCLUIDO EN OVERDUE STOCK > 3 AÑOS ¦ 28/12/2020.- ACTUALIZADO MINIMOS S/ VENTA DE 2020 |  |  | No | No | Sí | No | No | No | No | No | Sí | Sí | No | No | Sí | No | No | Sí | 0
11976 | NRE8-630-400 | Relé térmico electrónico 630A para NC2-225...630 Reg.275/400A | 0 | No | 278084 | 75 | RELÉS TÉRMICOS | ZHEJIANG CHINT ELECTRICS CO.LTD | Sí | Sí | Serie NRE8 | C | 6901800000747 |  | 0 | NRE8-630-400 | contactoresNC.png | 8536419090 | 05081 | 3 | Artículos | F4I | Sí |  | Grupo de artículos | No | 210 | Para NC1 | 05/10/10 |  | 10/10/24 |  | 0 |  | 0 | APP Soluciones para la industria | RELES TERMICOS | 1 | 272 | 1 | 236 | 1 | 27602.56 | 2 | 9.3 | 3 | 3.87 |  | 1 | PAQUETE | 2 |  | 1 |  | 1 | 0 | 0 | 0 | 0 | 0 | PNM | Comprar | Semanal | 1 | 1 | 120 |  |  |  |  | No | No | Sí | No | No | No | No | No | Sí | Sí | No | No | Sí | No | No | No | 0
11977 | NRE8-630-500 | Relé térmico electrónico 630A para NC2-225...630 Reg.340/500A | 0 | No | 278085 | 75 | RELÉS TÉRMICOS | ZHEJIANG CHINT ELECTRICS CO.LTD | Sí | Sí | Serie NRE8 | C | 6901800000754 |  | 0 | NRE8-630-500 | contactoresNC.png | 8536419090 | 05081 | 3 | Artículos | F4I | Sí |  | Grupo de artículos | No | 210 | Para NC1 | 05/10/10 |  | 10/10/24 |  | 0 |  | 0 | APP Soluciones para la industria | RELES TERMICOS | 1 | 272 | 1 | 236 | 1 | 27602.56 | 2 | 9.76 | 3 | 4.1 |  | 1 | PAQUETE | 2 |  | 1 |  | 1 | 0 | 0 | 0 | 0 | 0 | PNM | Comprar | Semanal | 1 | 1 | 120 |  |  |  |  | No | No | Sí | No | No | No | No | No | Sí | Sí | No | No | Sí | No | No | No | 0
11978 | NRE8-630-630 | Relé térmico electrónico 630A para NC2-225...630 Reg.430/630A | 0 | No | 278086 | 75 | RELÉS TÉRMICOS | ZHEJIANG CHINT ELECTRICS CO.LTD | Sí | Sí | Serie NRE8 | C | 6901800000761 |  | 0 | NRE8-630-630 | contactoresNC.png | 8536419090 | 05081 | 3 | Artículos | F4I | Sí |  | Grupo de artículos | No | 210 | Para NC1 | 05/10/10 |  | 10/10/24 |  | 0 |  | 0 | APP Soluciones para la industria | RELES TERMICOS | 1 | 272 | 1 | 236 | 1 | 27602.56 | 2 | 10.26 | 3 | 4.35 |  | 1 | PAQUETE | 2 |  | 1 |  | 1 | 0 | 0 | 0 | 0 | 0 | PNM | Comprar | Semanal | 1 | 1 | 120 |  |  |  |  | No | No | Sí | No | No | No | No | No | Sí | Sí | No | No | Sí | No | No | No | 0
11979 | NRG2-SOFT | Software para analizadores de redes | 0 | Sí |  | 0 | INSTR. DE MEDIDA | IBERCONTREL ELECTRONICA | No | No |  | D | 8435494702178 |  | 0 |  |  | 9030899090 | 05082 | 2 | Artículos |  | Sí |  | Grupo de artículos | No | 210 |  | 20/04/12 |  | 10/10/24 |  | 0 |  | 0 | APP Control y gestion de la energia | INSTR. DE MEDIDA | 1 | 0 | 1 | 0 | 1 | 0 | 2 | 0 | 2 | 0 |  | 1 |  | 1 |  | 1 |  | 1 | 0 | 0 | 0 | 0 | 0 | PNM | Comprar | Semanal | 1 | 1 | 20 | 3000 |  |  |  | No | No | No | No | No | Sí | No | No | No | No | No | No | No | No | No | No | 0
11980 | NRT28-125/1P | Base portafusibles cilíndricos 1P 125A - para RT29-125 | 0 | Sí | 520399 | 70 | FUSIBLES/FIN CARRERA | ZHEJIANG CHINT ELECTRICS CO.LTD | No | No | Serie NRT28 |  | 6901800521723 |  | 0 | NRT28-125/1P | RT2829yWS18.png | 8535100090 | 05031 | 3 | Artículos | F5F | Sí |  | Grupo de artículos | No | 210 |  | 23/12/14 |  | 02/10/24 | 15/06/20 | 2.72 |  | 0 | APP Soluciones para la industria | FUSIBLES/FIN CARRERA | 1 | 274 | 1 | 269 | 1 | 33167.7 | 2 | 15.6 | 3 | 0.24 |  | 1 | CAJA MASTER | 72 |  | 1 |  | 6 | 0 | 0 | 0 | 0 | 0 | PNM | Comprar | Semanal | 72 | 72 | 90 |  | 06/11/2020.- ARTICULO NO ROHS ¦ 25/02/2020.- ACTUALIZADOS MINIMOS. ACTUALIZADOS PEDIDO MULTIPLE A MULTIPLO DE COMPRAS. ¦ 17/10/2019.- ARTICULO NO ROHS |  | NO ROHS | No | No | Sí | No | No | No | No | No | Sí | Sí | No | No | Sí | No | No | No | 0
11981 | NRT28-125/2P | Base portafusibles cilíndricos 2P 125A - para RT29-125 | 0 | Sí |  | 70 | FUSIBLES/FIN CARRERA | ZHEJIANG CHINT ELECTRICS CO.LTD | No | No |  |  |  |  | 0 |  |  |  | 05031 | 0 | Artículos |  | Sí |  | Grupo de artículos | No | 210 |  | 23/12/14 |  | 26/09/24 |  | 0 |  | 0 | APP Soluciones para la industria | FUSIBLES/FIN CARRERA | 1 | 0 | 1 | 0 | 1 | 0 | 2 | 0 | 2 | 0 |  | 1 |  | 1 |  | 1 |  | 1 | 0 | 0 | 0 | 0 | 0 | Ning. | Comprar |  | 0 | 0 |  |  |  |  | Pendiente respuesta | No | No | No | No | No | No | No | No | No | No | No | No | No | No | No | No | 0
11982 | NRT28-125/3P | Base portafusibles cilíndricos 3P 125A - para RT29-125 | 0 | Sí |  | 70 | FUSIBLES/FIN CARRERA | ZHEJIANG CHINT ELECTRICS CO.LTD | No | No |  |  |  |  | 0 |  |  |  | 05031 | 0 | Artículos |  | Sí |  | Grupo de artículos | No | 210 |  | 23/12/14 |  | 26/09/24 |  | 0 |  | 0 | APP Soluciones para la industria | FUSIBLES/FIN CARRERA | 1 | 0 | 1 | 0 | 1 | 0 | 2 | 0 | 2 | 0 |  | 1 |  | 1 |  | 1 |  | 1 | 0 | 0 | 0 | 0 | 0 | Ning. | Comprar |  | 0 | 0 |  |  |  |  | Pendiente respuesta | No | No | No | No | No | No | No | No | No | No | No | No | No | No | No | No | 0
11983 | NRT28-32/1N | Base portafusibles cilíndricos 1P+N 32A - para RT28-32 | 0 | Sí |  | 0 | FUSIBLES/FIN CARRERA | ZHEJIANG CHINT ELECTRICS CO.LTD | No | No |  |  |  |  | 0 |  |  |  | 05031 | 0 | Artículos |  | Sí |  | Grupo de artículos | No | 210 |  | 23/12/14 |  | 26/09/24 |  | 0 |  | 0 | APP Soluciones para la industria | FUSIBLES/FIN CARRERA | 1 | 0 | 1 | 0 | 1 | 0 | 2 | 0 | 2 | 0 |  | 1 |  | 1 |  | 1 |  | 1 | 0 | 0 | 0 | 0 | 0 | Ning. | Comprar |  | 0 | 0 |  |  |  |  | Pendiente respuesta | No | No | No | No | No | No | No | No | No | No | No | No | No | No | No | No | 0
11984 | NRT28-32/1P | Base portafusibles cilíndricos 1P 32A - para RT28-32 | 685 | No | 520465 | 70 | FUSIBLES/FIN CARRERA | ZHEJIANG CHINT ELECTRICS CO.LTD | Sí | Sí | Serie NRT28 | B | 6901800695271 |  | 0 | NRT28-32/1P | RT2829yWS18.png | 8535100090 | 05031 | 3 | Artículos | F5F | Sí |  | Grupo de artículos | No | 210 |  | 01/12/14 |  | 10/10/24 | 09/10/24 | 0.44 |  | 0.46 | APP Soluciones para la industria | FUSIBLES/FIN CARRERA | 1 | 234 | 1 | 282 | 1 | 28836.76 | 2 | 15.81 | 3 | 0.06 |  | 1 | CAJA MASTER | 240 |  | 1 |  | 12 | 1300 | 1560 | 0 | 240 | 100 | PNM | Comprar | Semanal | 240 | 240 | 120 |  | 29/07/2021.- REVISION DE MINIMOS CON EL NUEVO PLAZO DE ENTREGA DE FARBICA ¦ 10/03/2021.- ACTUALIZADO MINIMOS S/ VENTA ULTIMOS 12 MESES ¦ 25/02/2020.- ACTUALIZADOS MINIMOS. ACTUALIZADOS PEDIDO MULTIPLE A MULTIPLO DE COMPRAS. |  |  | No | No | Sí | No | No | No | No | No | Sí | Sí | No | No | Sí | No | No | No | 0
11985 | NRT28-32/2P | Base portafusibles cilíndricos 2P 32A - para RT28-32 | 70 | No | 520466 | 70 | FUSIBLES/FIN CARRERA | ZHEJIANG CHINT ELECTRICS CO.LTD | Sí | Sí | Serie NRT28 | C | 6901800695288 |  | 0 | NRT28-32/2P | RT2829yWS18.png | 8535100090 | 05031 | 3 | Artículos | F5F | Sí |  | Grupo de artículos | No | 210 |  | 23/12/14 |  | 01/10/24 | 09/10/24 | 0.88 |  | 0.88 | APP Soluciones para la industria | FUSIBLES/FIN CARRERA | 1 | 234 | 1 | 282 | 1 | 28836.76 | 2 | 15.81 | 3 | 0.12 |  | 1 | CAJA MASTER | 120 |  | 1 |  | 6 | 20 | 24 | 0 | 0 | 10 | PNM | Comprar | Semanal | 120 | 120 | 120 |  | 29/07/2021.- REVISION DE MINIMOS CON EL NUEVO PLAZO DE ENTREGA DE FARBICA ¦ 10/03/2021.- ACTUALIZADO MINIMOS S/ VENTA ULTIMOS 12 MESES ¦ 25/02/2020.- ACTUALIZADOS MINIMOS. ACTUALIZADOS PEDIDO MULTIPLE A MULTIPLO DE COMPRAS. |  | Pendiente respuesta | No | No | Sí | No | No | No | No | No | Sí | Sí | No | No | Sí | No | No | No | 0
11986 | NRT28-32/3P | Base portafusibles cilíndricos 3P 32A - para RT28-32 | 54 | No | 520467 | 70 | FUSIBLES/FIN CARRERA | ZHEJIANG CHINT ELECTRICS CO.LTD | Sí | Sí | Serie NRT28 | C | 6901800695264 |  | 0 | NRT28-32/3P | RT2829yWS18.png | 8535100090 | 05031 | 3 | Artículos | F5F | Sí |  | Grupo de artículos | No | 210 |  | 23/12/14 |  | 10/10/24 | 17/09/24 | 1.32 |  | 1.32 | APP Soluciones para la industria | FUSIBLES/FIN CARRERA | 1 | 234 | 1 | 282 | 1 | 28836.76 | 2 | 15.81 | 3 | 0.18 |  | 1 | CAJA MASTER | 80 |  | 1 |  | 4 | 40 | 48 | 0 | 4 | 20 | PNM | Comprar | Semanal | 4 | 4 | 120 |  | 29/07/2021.- REVISION DE MINIMOS CON EL NUEVO PLAZO DE ENTREGA DE FARBICA ¦ 10/03/2021.- ACTUALIZADO MINIMOS S/ VENTA ULTIMOS 12 MESES ¦ 25/02/2020.- ACTUALIZADOS MINIMOS. ACTUALIZADOS PEDIDO MULTIPLE A MULTIPLO DE COMPRAS. |  |  | No | No | Sí | No | No | No | No | No | Sí | Sí | No | No | Sí | No | No | No | 0
11987 | NRT28-63/1P | Base portafusibles cilíndricos 1P 63A - para RT28-63 | 6 | No | 520394 | 70 | FUSIBLES/FIN CARRERA | ZHEJIANG CHINT ELECTRICS CO.LTD | Sí | Sí | Serie NRT28 | C | 6901800521693 |  | 0 | NRT28-63/1P | RT2829yWS18.png | 8535100090 | 05031 | 3 | Artículos | F5F | Sí |  | Grupo de artículos | No | 210 |  | 23/12/14 |  | 02/10/24 | 09/10/24 | 1.26 |  | 1.26 | APP Soluciones para la industria | FUSIBLES/FIN CARRERA | 1 | 342 | 1 | 350 | 1 | 42852.6 | 2 | 20.66 | 3 | 0.15 |  | 1 | CAJA MASTER | 144 |  | 1 |  | 6 | 1 | 2 | 0 | 0 | 0 | PNM | Comprar | Semanal | 1 | 1 | 120 |  | 04/11/2019.- ARTICULO NO ROHS |  |  | No | No | Sí | No | No | No | No | No | Sí | Sí | No | No | Sí | No | No | No | 0
11988 | NRT28-63/2P | Base portafusibles cilíndricos 2P 63A - para RT28-63 | 0 | Sí |  | 70 | FUSIBLES/FIN CARRERA | ZHEJIANG CHINT ELECTRICS CO.LTD | No | No |  |  |  |  | 0 |  |  |  | 05031 | 0 | Artículos |  | Sí |  | Grupo de artículos | No | 210 |  | 23/12/14 |  | 26/09/24 |  | 0 |  | 0 | APP Soluciones para la industria | FUSIBLES/FIN CARRERA | 1 | 0 | 1 | 0 | 1 | 0 | 2 | 0 | 2 | 0 |  | 1 |  | 1 |  | 1 |  | 1 | 0 | 0 | 0 | 0 | 0 | Ning. | Comprar |  | 0 | 0 |  |  |  |  | Pendiente respuesta | No | No | No | No | No | No | No | No | No | No | No | No | No | No | No | No | 0
11989 | NRT28-63/3P | Base portafusibles cilíndricos 3P 63A - para RT28-63 | 0 | Sí |  | 70 | FUSIBLES/FIN CARRERA | ZHEJIANG CHINT ELECTRICS CO.LTD | No | No |  |  |  |  | 0 |  |  |  | 05031 | 0 | Artículos |  | Sí |  | Grupo de artículos | No | 210 |  | 23/12/14 |  | 26/09/24 |  | 0 |  | 0 | APP Soluciones para la industria | FUSIBLES/FIN CARRERA | 1 | 0 | 1 | 0 | 1 | 0 | 2 | 0 | 2 | 0 |  | 1 |  | 1 |  | 1 |  | 1 | 0 | 0 | 0 | 0 | 0 | Ning. | Comprar |  | 0 | 0 |  |  |  |  | Pendiente respuesta | No | No | No | No | No | No | No | No | No | No | No | No | No | No | No | No | 0
11990 | NRZ28-20/10 | Fusible cilíndrico DC curva gPV para Fotovoltaica 10x38mm 10A | 658 | No | 676022 | 70 | FUSIBLES Y BASES DC | ZHEJIANG CHINT ELECTRICS CO.LTD | Sí | Sí | Serie NRZ28 | C | 6901800521143 |  | 0 | NRZ28-20/10 |  | 8535100090 | 05031 | 3 | Artículos | F5C | Sí |  | Grupo de artículos | No | 210 |  | 29/10/19 |  | 03/10/24 | 29/12/22 | 1.16 |  | 0 | APP Soluciones para Fotovoltaica | FUSIBLES Y BASES DC | 1 | 334 | 1 | 130 | 1 | 14762.8 | 2 | 17.58 | 3 | 0.01 |  | 1 | CAJA MASTER | 2400 |  | 1 |  | 10 | 0 | 0 | 0 | 0 | 0 | PNM | Comprar | Semanal | 1 | 1 | 120 |  |  |  |  | No | No | No | No | No | No | No | Sí | Sí | Sí | No | No | Sí | No | No | Sí | 0
11991 | NRZ28-20/12 | Fusible cilíndrico DC curva gPV para Fotovoltaica 10x38mm 12A | 906 | No | 676031 | 70 | FUSIBLES Y BASES DC | ZHEJIANG CHINT ELECTRICS CO.LTD | Sí | Sí | Serie NRZ28 | C | 6901800725657 |  | 0 | NRZ28-20/12 |  | 8535100090 | 05031 | 3 | Artículos | F5C | Sí |  | Grupo de artículos | No | 210 |  | 29/10/19 |  | 03/10/24 | 31/05/24 | 0.01 |  | 0 | APP Soluciones para Fotovoltaica | FUSIBLES Y BASES DC | 1 | 334 | 1 | 130 | 1 | 14762.8 | 2 | 17.58 | 3 | 0.01 |  | 1 | CAJA MASTER | 2400 |  | 1 |  | 10 | 0 | 0 | 0 | 0 | 0 | PNM | Comprar | Semanal | 1 | 1 | 120 |  | 10/03/2021.- ACTUALIZADO Y REVISADO MINIMOS S/ VENTA ULTIMOS 12 MESES. 22.05.23: A.AMADOR ACTAULIZAC. MINIMOS, DADO LA BAJA DEMANDA DE ESTOS AL INCREMENTAR LA POTENCIAS D ELOS PANELES SOLARES. |  |  | No | No | No | No | No | No | No | Sí | Sí | Sí | No | No | Sí | No | No | Sí | 0
11992 | NRZ28-20/15 | Fusible cilíndrico DC curva gPV para Fotovoltaica 10x38mm 15A | 1658 | No | 676025 | 70 | FUSIBLES Y BASES DC | ZHEJIANG CHINT ELECTRICS CO.LTD | Sí | Sí | Serie NRZ28 | B | 6901800521174 |  | 0 | NRZ28-20/15 |  | 8535100090 | 05031 | 3 | Artículos | F5C | Sí |  | Grupo de artículos | No | 210 |  | 29/10/19 |  | 10/10/24 | 31/05/24 | 1.07 |  | 1.07 | APP Soluciones para Fotovoltaica | FUSIBLES Y BASES DC | 1 | 334 | 1 | 130 | 1 | 14762.8 | 2 | 17.58 | 3 | 0.01 |  | 1 | CAJA MASTER | 2400 |  | 1 |  | 10 | 1000 | 1200 | 0 | 0 | 0 | PNM | Comprar | Semanal | 90 | 10 | 120 |  | 10/03/2021.- ACTUALIZADO Y REVISADO MINIMOS S/ VENTA ULTIMOS 12 MESES |  |  | No | No | No | No | No | No | No | Sí | Sí | Sí | No | No | Sí | No | No | No | 0
11993 | NRZ28-20/16 | Fusible cilíndrico DC curva gPV para Fotovoltaica 10x38mm 16A | 6225 | No | 676032 | 70 | FUSIBLES Y BASES DC | ZHEJIANG CHINT ELECTRICS CO.LTD | Sí | Sí | Serie NRZ28 | B | 6901800725664 |  | 0 | NRZ28-20/16 |  | 8535100090 | 05031 | 3 | Artículos | F5C | Sí |  | Grupo de artículos | No | 210 |  | 29/10/19 |  | 10/10/24 | 18/08/23 | 1.07 |  | 1.07 | APP Soluciones para Fotovoltaica | FUSIBLES Y BASES DC | 1 | 334 | 1 | 130 | 1 | 14762.8 | 2 | 17.58 | 3 | 0.01 |  | 1 | CAJA MASTER | 2400 |  | 1 |  | 10 | 2400 | 2880 | 0 | 0 | 0 | PNM | Comprar | Semanal | 200 | 10 | 120 |  | 10/03/2021.- ACTUALIZADO Y REVISADO MINIMOS S/ VENTA ULTIMOS 12 MESES |  |  | No | No | No | No | No | No | No | Sí | Sí | Sí | No | No | Sí | No | No | No | 0
11994 | NRZ28-20/20 | Fusible cilíndrico DC curva gPV para Fotovoltaica 10x38mm 20A | 2126 | No | 676033 | 70 | FUSIBLES Y BASES DC | ZHEJIANG CHINT ELECTRICS CO.LTD | Sí | Sí | Serie NRZ28 | B | 6901800725671 |  | 0 | NRZ28-20/20 |  | 8535100090 | 05031 | 3 | Artículos | F5C | Sí |  | Grupo de artículos | No | 210 |  | 29/10/19 |  | 10/10/24 | 30/04/24 | 1.02 |  | 1.07 | APP Soluciones para Fotovoltaica | FUSIBLES Y BASES DC | 1 | 334 | 1 | 130 | 1 | 14762.8 | 2 | 17.58 | 3 | 0.01 |  | 1 | CAJA MASTER | 2400 |  | 1 |  | 10 | 1500 | 1800 | 0 | 0 | 0 | PNM | Comprar | Semanal | 10 | 10 | 120 |  | 10/03/2021.- ACTUALIZADO Y REVISADO MINIMOS S/ VENTA ULTIMOS 12 MESES |  |  | No | No | No | No | No | No | No | Sí | Sí | Sí | No | No | Sí | No | No | No | 0
11995 | NS2-25 0.1-0.16A HVAC | Guardamotor 3P 25A Reg.0,1/0,16A | 0 | No | 507944 | 80 | GUARDAMOTORES | ZHEJIANG CHINT ELECTRICS CO.LTD | Sí | Sí | Serie NS2-25 | C | 6925808307806 |  | 0 | NS2-25 0.1-0.16A HVAC |  | 8536419090 | 05081 | 3 | Artículos |  | Sí |  | Grupo de artículos | No | 210 |  | 16/04/24 |  | 10/10/24 |  | 0 |  | 0 | APP Soluciones para la industria | GUARDAMOTORES | 1 | 291 | 1 | 285 | 1 | 33671.61 | 2 | 16.39 | 3 | 0.29 |  | 1 | CAJA MASTER | 60 |  | 1 |  | 1 | 0 | 0 | 0 | 0 | 0 | PNM | Comprar |  | 0 | 0 | 120 |  |  |  |  | Sí | No | Sí | No | No | No | No | No | No | No | No | No | No | No | No | No | 0
11996 | NS2-25 0.16-0.25A HVAC | Guardamotor 3P 25A Reg.0,16/0,25A | 0 | No | 507945 | 80 | GUARDAMOTORES | ZHEJIANG CHINT ELECTRICS CO.LTD | Sí | Sí | Serie NS2-25 | C | 6925808307813 |  | 0 | NS2-25 0.16-0.25A HVAC |  | 8536419090 | 05081 | 3 | Artículos |  | Sí |  | Grupo de artículos | No | 210 |  | 16/04/24 |  | 10/10/24 |  | 0 |  | 0 | APP Soluciones para la industria | GUARDAMOTORES | 1 | 291 | 1 | 285 | 1 | 33671.61 | 2 | 16.39 | 3 | 0.29 |  | 1 | CAJA MASTER | 60 |  | 1 |  | 1 | 0 | 0 | 0 | 0 | 0 | PNM | Comprar |  | 0 | 0 | 120 |  |  |  |  | Sí | No | Sí | No | No | No | No | No | No | No | No | No | No | No | No | No | 0
11997 | NS2-25 0.25-0.4A HVAC | Guardamotor 3P 25A Reg.0,25/0,4A | 0 | No | 507946 | 80 | GUARDAMOTORES | ZHEJIANG CHINT ELECTRICS CO.LTD | Sí | Sí | Serie NS2-25 | C | 6925808307820 |  | 0 | NS2-25 0.25-0.4A HVAC |  | 8536419090 | 05081 | 3 | Artículos |  | Sí |  | Grupo de artículos | No | 210 |  | 16/04/24 |  | 10/10/24 |  | 0 |  | 0 | APP Soluciones para la industria | GUARDAMOTORES | 1 | 291 | 1 | 285 | 1 | 33671.61 | 2 | 16.39 | 3 | 0.29 |  | 1 | CAJA MASTER | 60 |  | 1 |  | 1 | 0 | 0 | 0 | 0 | 0 | PNM | Comprar |  | 0 | 0 | 120 |  |  |  |  | Sí | No | Sí | No | No | No | No | No | No | No | No | No | No | No | No | No | 0
11998 | NS2-25 0.4-0.63A HVAC | Guardamotor 3P 25A Reg.0,4/0,63A | 0 | No | 507947 | 80 | GUARDAMOTORES | ZHEJIANG CHINT ELECTRICS CO.LTD | Sí | Sí | Serie NS2-25 | C | 6925808307837 |  | 0 | NS2-25 0.4-0.63A HVAC |  | 8536419090 | 05081 | 3 | Artículos |  | Sí |  | Grupo de artículos | No | 210 |  | 16/04/24 |  | 10/10/24 |  | 0 |  | 0 | APP Soluciones para la industria | GUARDAMOTORES | 1 | 291 | 1 | 285 | 1 | 33671.61 | 2 | 16.39 | 3 | 0.29 |  | 1 | CAJA MASTER | 60 |  | 1 |  | 1 | 0 | 0 | 0 | 0 | 0 | PNM | Comprar |  | 0 | 0 | 120 |  |  |  |  | Sí | No | Sí | No | No | No | No | No | No | No | No | No | No | No | No | No | 0
11999 | NS2-25 0.63-1A HVAC | Guardamotor 3P 25A Reg.0,63/1A | 0 | No | 507948 | 80 | GUARDAMOTORES | ZHEJIANG CHINT ELECTRICS CO.LTD | Sí | Sí | Serie NS2-25 | C | 6925808307844 |  | 0 | NS2-25 0.63-1A HVAC |  | 8536419090 | 05081 | 3 | Artículos |  | Sí |  | Grupo de artículos | No | 210 |  | 16/04/24 |  | 10/10/24 |  | 0 |  | 0 | APP Soluciones para la industria | GUARDAMOTORES | 1 | 291 | 1 | 285 | 1 | 33671.61 | 2 | 16.39 | 3 | 0.29 |  | 1 | CAJA MASTER | 60 |  | 1 |  | 1 | 0 | 0 | 0 | 0 | 0 | PNM | Comprar |  | 0 | 0 | 120 |  |  |  |  | Sí | No | Sí | No | No | No | No | No | No | No | No | No | No | No | No | No | 0
12000 | NS2-25 1.6-2.5A HVAC | Guardamotor 3P 25A Reg.1,6/2,5A | 0 | No | 507949 | 80 | GUARDAMOTORES | ZHEJIANG CHINT ELECTRICS CO.LTD | Sí | Sí | Serie NS2-25 | C | 6925808307868 |  | 0 | NS2-25 1.6-2.5A HVAC |  | 8536419090 | 05081 | 3 | Artículos |  | Sí |  | Grupo de artículos | No | 210 |  | 16/04/24 |  | 10/10/24 |  | 0 |  | 0 | APP Soluciones para la industria | GUARDAMOTORES | 1 | 291 | 1 | 285 | 1 | 33671.61 | 2 | 19.27 | 3 | 0.29 |  | 1 | CAJA MASTER | 60 |  | 1 |  | 1 | 0 | 0 | 0 | 0 | 0 | PNM | Comprar |  | 0 | 0 | 120 |  |  |  |  | Sí | No | Sí | No | No | No | No | No | No | No | No | No | No | No | No | No | 0
12001 | NS2-25 1-1.6A HVAC | Guardamotor 3P 25A Reg.1/1,6A | 0 | No | 507950 | 80 | GUARDAMOTORES | ZHEJIANG CHINT ELECTRICS CO.LTD | Sí | Sí | Serie NS2-25 | C | 6925808307851 |  | 0 | NS2-25 1-1.6A HVAC |  | 8536419090 | 05081 | 3 | Artículos |  | Sí |  | Grupo de artículos | No | 210 |  | 16/04/24 |  | 10/10/24 |  | 0 |  | 0 | APP Soluciones para la industria | GUARDAMOTORES | 1 | 291 | 1 | 285 | 1 | 33671.61 | 2 | 19.27 | 3 | 0.29 |  | 1 | CAJA MASTER | 60 |  | 1 |  | 1 | 0 | 0 | 0 | 0 | 0 | PNM | Comprar |  | 0 | 0 | 120 |  |  |  |  | Sí | No | Sí | No | No | No | No | No | No | No | No | No | No | No | No | No | 0
12002 | NS2-25 13-18A HVAC | Guardamotor 3P 25A Reg.13/18A | 0 | No | 507951 | 80 | GUARDAMOTORES | ZHEJIANG CHINT ELECTRICS CO.LTD | Sí | Sí | Serie NS2-25 | C | 6925808307912 |  | 0 | NS2-25 13-18A HVAC |  | 8536419090 | 05081 | 3 | Artículos |  | Sí |  | Grupo de artículos | No | 210 |  | 16/04/24 |  | 10/10/24 |  | 0 |  | 0 | APP Soluciones para la industria | GUARDAMOTORES | 1 | 291 | 1 | 285 | 1 | 33671.61 | 2 | 19.27 | 3 | 0.29 |  | 1 | CAJA MASTER | 60 |  | 1 |  | 1 | 0 | 0 | 0 | 0 | 0 | PNM | Comprar |  | 0 | 0 | 120 |  |  |  |  | Sí | No | Sí | No | No | No | No | No | No | No | No | No | No | No | No | No | 0
12003 | NS2-25 17-23A HVAC | Guardamotor 3P 25A Reg.17/23A | 0 | No | 507952 | 80 | GUARDAMOTORES | ZHEJIANG CHINT ELECTRICS CO.LTD | Sí | Sí | Serie NS2-25 | C | 6925808307929 |  | 0 | NS2-25 17-23A HVAC |  | 8536419090 | 05081 | 3 | Artículos |  | Sí |  | Grupo de artículos | No | 210 |  | 16/04/24 |  | 10/10/24 |  | 0 |  | 0 | APP Soluciones para la industria | GUARDAMOTORES | 1 | 291 | 1 | 285 | 1 | 33671.61 | 2 | 19.27 | 3 | 0.29 |  | 1 | CAJA MASTER | 60 |  | 1 |  | 1 | 0 | 0 | 0 | 0 | 0 | PNM | Comprar |  | 0 | 0 | 120 |  |  |  |  | Sí | No | Sí | No | No | No | No | No | No | No | No | No | No | No | No | No | 0
12004 | NS2-25 2.5-4A HVAC | Guardamotor 3P 25A Reg.2,5/4A | 0 | No | 507953 | 80 | GUARDAMOTORES | ZHEJIANG CHINT ELECTRICS CO.LTD | Sí | Sí | Serie NS2-25 | C | 6925808307875 |  | 0 | NS2-25 2.5-4A HVAC |  | 8536419090 | 05081 | 3 | Artículos |  | Sí |  | Grupo de artículos | No | 210 |  | 16/04/24 |  | 10/10/24 |  | 0 |  | 0 | APP Soluciones para la industria | GUARDAMOTORES | 1 | 291 | 1 | 285 | 1 | 33671.61 | 2 | 19.27 | 3 | 0.29 |  | 1 | CAJA MASTER | 60 |  | 1 |  | 1 | 0 | 0 | 0 | 0 | 0 | PNM | Comprar |  | 0 | 0 | 120 |  |  |  |  | Sí | No | Sí | No | No | No | No | No | No | No | No | No | No | No | No | No | 0
12005 | NS2-25 20-25A HVAC | Guardamotor 3P 25A Reg.20/25A | 0 | No | 507954 | 80 | GUARDAMOTORES | ZHEJIANG CHINT ELECTRICS CO.LTD | Sí | Sí | Serie NS2-25 | C | 6925808307936 |  | 0 | NS2-25 20-25A HVAC |  | 8536419090 | 05081 | 3 | Artículos |  | Sí |  | Grupo de artículos | No | 210 |  | 16/04/24 |  | 10/10/24 |  | 0 |  | 0 | APP Soluciones para la industria | GUARDAMOTORES | 1 | 291 | 1 | 285 | 1 | 33671.61 | 2 | 19.27 | 3 | 0.29 |  | 1 | CAJA MASTER | 60 |  | 1 |  | 1 | 0 | 0 | 0 | 0 | 0 | PNM | Comprar |  | 0 | 0 | 120 |  |  |  |  | Sí | No | Sí | No | No | No | No | No | No | No | No | No | No | No | No | No | 0
12006 | NS2-25 4-6.3A HVAC | Guardamotor 3P 25A Reg.4/6,3A | 0 | No | 507955 | 80 | GUARDAMOTORES | ZHEJIANG CHINT ELECTRICS CO.LTD | Sí | Sí | Serie NS2-25 | C | 6925808307882 |  | 0 | NS2-25 4-6.3A HVAC |  | 8536419090 | 05081 | 3 | Artículos |  | Sí |  | Grupo de artículos | No | 210 |  | 16/04/24 |  | 10/10/24 |  | 0 |  | 0 | APP Soluciones para la industria | GUARDAMOTORES | 1 | 291 | 1 | 285 | 1 | 33671.61 | 2 | 19.27 | 3 | 0.29 |  | 1 | CAJA MASTER | 60 |  | 1 |  | 1 | 0 | 0 | 0 | 0 | 0 | PNM | Comprar |  | 0 | 0 | 120 |  |  |  |  | Sí | No | Sí | No | No | No | No | No | No | No | No | No | No | No | No | No | 0
12007 | NS2-25 6-10A HVAC | Guardamotor 3P 25A Reg.6/10A | 0 | No | 507956 | 80 | GUARDAMOTORES | ZHEJIANG CHINT ELECTRICS CO.LTD | Sí | Sí | Serie NS2-25 | C | 6925808307899 |  | 0 | NS2-25 6-10A HVAC |  | 8536419090 | 05081 | 3 | Artículos |  | Sí |  | Grupo de artículos | No | 210 |  | 16/04/24 |  | 10/10/24 |  | 0 |  | 0 | APP Soluciones para la industria | GUARDAMOTORES | 1 | 291 | 1 | 285 | 1 | 33671.61 | 2 | 19.27 | 3 | 0.29 |  | 1 | CAJA MASTER | 60 |  | 1 |  | 1 | 0 | 0 | 0 | 0 | 0 | PNM | Comprar |  | 0 | 0 | 120 |  |  |  |  | Sí | No | Sí | No | No | No | No | No | No | No | No | No | No | No | No | No | 0
12008 | NS2-25 9-14A | Guardamotor 3P 25A Reg.9/14A | 0 | No | 507957 | 80 | GUARDAMOTORES | ZHEJIANG CHINT ELECTRICS CO.LTD | Sí | Sí | Serie NS2-25 | C |  |  | 0 | NS2-25 9-14A HVAC |  | 8536419090 | 05081 | 3 | Artículos |  | Sí |  | Grupo de artículos | No | 210 |  | 16/04/24 |  | 10/10/24 |  | 0 |  | 0 | APP Soluciones para la industria | GUARDAMOTORES | 1 | 291 | 1 | 285 | 1 | 33671.61 | 2 | 19.27 | 3 | 0.29 |  | 1 | CAJA MASTER | 60 |  | 1 |  | 1 | 0 | 0 | 0 | 0 | 0 | PNM | Comprar |  | 0 | 0 | 120 |  |  |  |  | Sí | No | Sí | No | No | No | No | No | No | No | No | No | No | No | No | No | 0
12009 | NS2-25-0,16 | Guardamotor 3P 25A Reg.0,1/0,16A | 18 | No | 495072 | 80 | GUARDAMOTORES | ZHEJIANG CHINT ELECTRICS CO.LTD | Sí | Sí | Serie NS2-25 | C | 6925808307806 |  | 0 | NS2-25-0,16 | contactoresNC.png | 8536419090 | 05081 | 3 | Artículos | F3G | Sí |  | Grupo de artículos | No | 210 |  | 05/10/10 |  | 03/10/24 | 31/08/20 | 5.91 |  | 0 | APP Soluciones para la industria | GUARDAMOTORES | 1 | 291 | 1 | 285 | 1 | 33671.61 | 2 | 15.56 | 3 | 0.29 |  | 1 | CAJA MASTER | 60 |  | 1 |  | 1 | 1 | 2 | 0 | 0 | 0 | PNM | Comprar | Semanal | 60 | 60 | 120 |  | 29/07/2021.- REVISION DE MINIMOS CON EL NUEVO PLAZO DE ENTREGA DE FARBICA ¦ 10/03/2021.- ACTUALIZADO MINIMOS S/ VENTA ULTIMOS 12 MESES ¦ 25/02/2020.- ACTUALIZADOS MINIMOS. ACTUALIZADOS PEDIDO MULTIPLE A MULTIPLO DE COMPRAS. |  |  | Sí | No | Sí | No | No | No | No | No | Sí | Sí | No | No | Sí | No | No | Sí | 0
12010 | NS2-25-0,25 | Guardamotor 3P 25A Reg.0,16/0,25A | 2 | No | 495073 | 80 | GUARDAMOTORES | ZHEJIANG CHINT ELECTRICS CO.LTD | Sí | Sí | Serie NS2-25 | C | 6925808307813 |  | 0 | NS2-25-0,25 | contactoresNC.png | 8536419090 | 05081 | 3 | Artículos | F3G | Sí |  | Grupo de artículos | No | 210 |  | 05/10/10 |  | 03/10/24 | 07/09/20 | 5.91 |  | 0 | APP Soluciones para la industria | GUARDAMOTORES | 1 | 291 | 1 | 285 | 1 | 33671.61 | 2 | 15.56 | 3 | 0.29 |  | 1 | CAJA MASTER | 60 |  | 1 |  | 1 | 3 | 4 | 0 | 0 | 4 | PNM | Comprar | Semanal | 60 | 60 | 120 |  | 29/07/2021.- REVISION DE MINIMOS CON EL NUEVO PLAZO DE ENTREGA DE FARBICA ¦ 10/03/2021.- ACTUALIZADO MINIMOS S/ VENTA ULTIMOS 12 MESES ¦ 25/02/2020.- ACTUALIZADOS MINIMOS. ACTUALIZADOS PEDIDO MULTIPLE A MULTIPLO DE COMPRAS. ¦ Stock minimo revisado según ventas 2013 a fecha 27-01-14. Angeles |  |  | Sí | No | Sí | No | No | No | No | No | Sí | Sí | No | No | Sí | No | No | Sí | 0
12011 | NS2-25-0,4 | Guardamotor 3P 25A Reg.0,25/0,4A | 1 | No | 495074 | 80 | GUARDAMOTORES | ZHEJIANG CHINT ELECTRICS CO.LTD | Sí | Sí | Serie NS2-25 | C | 6925808307820 |  | 0 | NS2-25-0,4 | contactoresNC.png | 8536419090 | 05081 | 3 | Artículos | F3G | Sí |  | Grupo de artículos | No | 210 |  | 05/10/10 |  | 03/10/24 | 09/10/24 | 5.28 |  | 5.28 | APP Soluciones para la industria | GUARDAMOTORES | 1 | 291 | 1 | 285 | 1 | 33671.61 | 2 | 15.56 | 3 | 0.29 |  | 1 | CAJA MASTER | 60 |  | 1 |  | 1 | 1 | 2 | 0 | 0 | 2 | PNM | Comprar | Semanal | 60 | 60 | 120 |  | 29/07/2021.- REVISION DE MINIMOS CON EL NUEVO PLAZO DE ENTREGA DE FARBICA ¦ 10/03/2021.- ACTUALIZADO MINIMOS S/ VENTA ULTIMOS 12 MESES ¦ 25/02/2020.- ACTUALIZADOS MINIMOS. ACTUALIZADOS PEDIDO MULTIPLE A MULTIPLO DE COMPRAS. |  |  | Sí | No | Sí | No | No | No | No | No | Sí | Sí | No | No | Sí | No | No | Sí | 0
12012 | NS2-25-0,63 | Guardamotor 3P 25A Reg.0,4/0,63A | 34 | No | 495075 | 80 | GUARDAMOTORES | ZHEJIANG CHINT ELECTRICS CO.LTD | Sí | Sí | Serie NS2-25 | C | 6925808307837 |  | 0 | NS2-25-0,63 | contactoresNC.png | 8536419090 | 05081 | 3 | Artículos | F3G | Sí |  | Grupo de artículos | No | 210 |  | 05/10/10 |  | 03/10/24 | 09/10/24 | 5.32 |  | 5.32 | APP Soluciones para la industria | GUARDAMOTORES | 1 | 291 | 1 | 285 | 1 | 33671.61 | 2 | 15.56 | 3 | 0.29 |  | 1 | CAJA MASTER | 60 |  | 1 |  | 1 | 5 | 6 | 0 | 0 | 0 | PNM | Comprar | Semanal | 60 | 60 | 120 |  | 29/07/2021.- REVISION DE MINIMOS CON EL NUEVO PLAZO DE ENTREGA DE FARBICA ¦ 10/03/2021.- ACTUALIZADO MINIMOS S/ VENTA ULTIMOS 12 MESES ¦ 25/02/2020.- ACTUALIZADOS MINIMOS. ACTUALIZADOS PEDIDO MULTIPLE A MULTIPLO DE COMPRAS. |  |  | Sí | No | Sí | No | No | No | No | No | Sí | Sí | No | No | Sí | No | No | No | 0
12013 | NS2-25-1 | Guardamotor 3P 25A Reg.0,63/1A | 31 | No | 495076 | 80 | GUARDAMOTORES | ZHEJIANG CHINT ELECTRICS CO.LTD | Sí | Sí | Serie NS2-25 | C | 6925808307844 |  | 0 | NS2-25-1 | contactoresNC.png | 8536419090 | 05081 | 3 | Artículos | F3G | Sí |  | Grupo de artículos | No | 210 |  | 05/10/10 |  | 03/10/24 | 09/10/24 | 5.26 |  | 5.26 | APP Soluciones para la industria | GUARDAMOTORES | 1 | 291 | 1 | 285 | 1 | 33671.61 | 2 | 15.56 | 3 | 0.29 |  | 1 | CAJA MASTER | 60 |  | 1 |  | 1 | 64 | 77 | 0 | 24 | 1 | PNM | Comprar | Semanal | 120 | 60 | 120 |  | 29/07/2021.- REVISION DE MINIMOS CON EL NUEVO PLAZO DE ENTREGA DE FARBICA ¦ 10/03/2021.- ACTUALIZADO MINIMOS S/ VENTA ULTIMOS 12 MESES ¦ 25/02/2020.- ACTUALIZADOS MINIMOS. ACTUALIZADOS PEDIDO MULTIPLE A MULTIPLO DE COMPRAS. |  |  | Sí | No | Sí | No | No | No | No | No | Sí | Sí | No | No | Sí | No | No | Sí | 0
12014 | NS2-25-1,6 | Guardamotor 3P 25A Reg.1/1,6A | 320 | No | 495077 | 80 | GUARDAMOTORES | ZHEJIANG CHINT ELECTRICS CO.LTD | Sí | Sí | Serie NS2-25 | C | 6925808307851 |  | 0 | NS2-25-1,6 | contactoresNC.png | 8536419090 | 05081 | 3 | Artículos | F3G | Sí |  | Grupo de artículos | No | 210 |  | 05/10/10 |  | 10/10/24 | 05/10/22 | 5.63 |  | 5.63 | APP Soluciones para la industria | GUARDAMOTORES | 1 | 291 | 1 | 285 | 1 | 33671.61 | 2 | 18.43 | 3 | 0.29 |  | 1 | CAJA MASTER | 60 |  | 1 |  | 1 | 140 | 168 | 0 | 0 | 6 | PNM | Comprar | Semanal | 60 | 60 | 120 |  | 29/07/2021.- REVISION DE MINIMOS CON EL NUEVO PLAZO DE ENTREGA DE FARBICA ¦ 10/03/2021.- ACTUALIZADO MINIMOS S/ VENTA ULTIMOS 12 MESES ¦ 25/02/2020.- ACTUALIZADOS MINIMOS. ACTUALIZADOS PEDIDO MULTIPLE A MULTIPLO DE COMPRAS. |  |  | Sí | No | Sí | No | No | No | No | No | Sí | Sí | No | No | Sí | No | No | Sí | 0
12015 | NS2-25-10 | Guardamotor 3P 25A Reg.6/10A | 2772 | No | 495081 | 80 | GUARDAMOTORES | ZHEJIANG CHINT ELECTRICS CO.LTD | Sí | Sí | Serie NS2-25 | B | 6925808307899 |  | 0 | NS2-25-10 | contactoresNC.png | 8536419090 | 05081 | 3 | Artículos | F3G | Sí |  | Grupo de artículos | No | 210 |  | 05/10/10 |  | 10/10/24 | 05/10/22 | 5.63 |  | 5.67 | APP Soluciones para la industria | GUARDAMOTORES | 1 | 291 | 1 | 285 | 1 | 33671.61 | 2 | 18.43 | 3 | 0.29 |  | 1 | CAJA MASTER | 60 |  | 1 |  | 1 | 1056 | 1268 | 0 | 0 | 143 | PNM | Comprar | Semanal | 600 | 60 | 120 |  | 29/07/2021.- REVISION DE MINIMOS CON EL NUEVO PLAZO DE ENTREGA DE FARBICA ¦ 10/03/2021.- ACTUALIZADO MINIMOS S/ VENTA ULTIMOS 12 MESES ¦ 20/01/2021.- ACTUALIZADO MINIMO S/ VENTA DE 2020 ¦ 25/02/2020.- ACTUALIZADOS MINIMOS. ACTUALIZADOS PEDIDO MULTIPLE A MULTIPLO DE COMPRAS. ¦ Precio de compra confirmado por Antonio Ferre el 05-11-14 para respetar la rentabilidad en pedidos de Toscano. |  |  | Sí | No | Sí | No | No | No | No | No | Sí | Sí | No | No | Sí | No | No | Sí | 0
12016 | NS2-25-14 | Guardamotor 3P 25A Reg.9/14A | 15 | No | 495082 | 80 | GUARDAMOTORES | ZHEJIANG CHINT ELECTRICS CO.LTD | Sí | Sí | Serie NS2-25 | B | 6925808307905 |  | 0 | NS2-25-14 | contactoresNC.png | 8536419090 | 05081 | 3 | Artículos | F3G | Sí |  | Grupo de artículos | No | 210 |  | 05/10/10 |  | 10/10/24 | 24/09/24 | 5.64 |  | 5.64 | APP Soluciones para la industria | GUARDAMOTORES | 1 | 291 | 1 | 285 | 1 | 33671.61 | 2 | 18.43 | 3 | 0.29 |  | 1 | CAJA MASTER | 60 |  | 1 |  | 1 | 300 | 350 | 0 | 300 | 24 | PNM | Comprar | Semanal | 60 | 60 | 120 |  | 29/07/2021.- REVISION DE MINIMOS CON EL NUEVO PLAZO DE ENTREGA DE FARBICA ¦ 10/03/2021.- ACTUALIZADO MINIMOS S/ VENTA ULTIMOS 12 MESES ¦ 20/01/2021.- ACTUALIZADO MINIMO S/ VENTA DE 2020 ¦ 25/02/2020.- ACTUALIZADOS MINIMOS. ACTUALIZADOS PEDIDO MULTIPLE A MULTIPLO DE COMPRAS. |  |  | Sí | No | Sí | No | No | No | No | No | Sí | Sí | No | No | Sí | No | No | Sí | 0
12017 | NS2-25-18 | Guardamotor 3P 25A Reg.13/18A | 88 | No | 495083 | 80 | GUARDAMOTORES | ZHEJIANG CHINT ELECTRICS CO.LTD | Sí | Sí | Serie NS2-25 | C | 6925808307912 |  | 0 | NS2-25-18 | contactoresNC.png | 8536419090 | 05081 | 3 | Artículos | F3G | Sí |  | Grupo de artículos | No | 210 |  | 05/10/10 |  | 02/10/24 | 09/10/24 | 5.3 |  | 5.3 | APP Soluciones para la industria | GUARDAMOTORES | 1 | 291 | 1 | 285 | 1 | 33671.61 | 2 | 18.43 | 3 | 0.29 |  | 1 | CAJA MASTER | 60 |  | 1 |  | 1 | 140 | 168 | 0 | 0 | 7 | PNM | Comprar | Semanal | 60 | 60 | 120 |  | 29/07/2021.- REVISION DE MINIMOS CON EL NUEVO PLAZO DE ENTREGA DE FARBICA ¦ 10/03/2021.- ACTUALIZADO MINIMOS S/ VENTA ULTIMOS 12 MESES ¦ 25/02/2020.- ACTUALIZADOS MINIMOS. ACTUALIZADOS PEDIDO MULTIPLE A MULTIPLO DE COMPRAS. |  |  | Sí | No | Sí | No | No | No | No | No | Sí | Sí | No | No | Sí | No | No | Sí | 0
12018 | NS2-25-2,5 | Guardamotor 3P 25A Reg.1,6/2,5A | 132 | No | 495078 | 80 | GUARDAMOTORES | ZHEJIANG CHINT ELECTRICS CO.LTD | Sí | Sí | Serie NS2-25 | B | 6925808307868 |  | 0 | NS2-25-2,5 | contactoresNC.png | 8536419090 | 05081 | 3 | Artículos | F3G | Sí |  | Grupo de artículos | No | 210 |  | 05/10/10 |  | 10/10/24 | 29/09/24 | 9.69 |  | 9.69 | APP Soluciones para la industria | GUARDAMOTORES | 1 | 291 | 1 | 285 | 1 | 33671.61 | 2 | 18.43 | 3 | 0.29 |  | 1 | CAJA MASTER | 60 |  | 1 |  | 1 | 150 | 160 | 0 | 0 | 11 | PNM | Comprar | Semanal | 60 | 60 | 120 |  | 29/07/2021.- REVISION DE MINIMOS CON EL NUEVO PLAZO DE ENTREGA DE FARBICA ¦ 10/03/2021.- ACTUALIZADO MINIMOS S/ VENTA ULTIMOS 12 MESES ¦ 25/02/2020.- ACTUALIZADOS MINIMOS. ACTUALIZADOS PEDIDO MULTIPLE A MULTIPLO DE COMPRAS. ¦ Stock minimo revisado según ventas 2013 a fecha 27-01-14. Angeles |  |  | Sí | No | Sí | No | No | No | No | No | Sí | Sí | No | No | Sí | No | No | Sí | 0
12019 | NS2-25-23 | Guardamotor 3P 25A Reg.17/23A | 84 | No | 495084 | 80 | GUARDAMOTORES | ZHEJIANG CHINT ELECTRICS CO.LTD | Sí | Sí | Serie NS2-25 | C | 6925808307929 |  | 0 | NS2-25-23 | contactoresNC.png | 8536419090 | 05081 | 3 | Artículos | F3G | Sí |  | Grupo de artículos | No | 210 |  | 05/10/10 |  | 02/10/24 | 09/10/24 | 5.34 |  | 5.34 | APP Soluciones para la industria | GUARDAMOTORES | 1 | 291 | 1 | 285 | 1 | 33671.61 | 2 | 18.97 | 3 | 0.29 |  | 1 | CAJA MASTER | 60 |  | 1 |  | 1 | 65 | 78 | 0 | 0 | 7 | PNM | Comprar | Semanal | 60 | 60 | 120 |  | 29/07/2021.- REVISION DE MINIMOS CON EL NUEVO PLAZO DE ENTREGA DE FARBICA ¦ 10/03/2021.- ACTUALIZADO Y REVISADO MINIMOS S/ VENTA ULTIMOS 12 MESES |  |  | Sí | No | Sí | No | No | No | No | No | Sí | Sí | No | No | Sí | No | No | No | 0
12020 | NS2-25-25 | Guardamotor 3P 25A Reg.20/25A | 123 | No | 495085 | 80 | GUARDAMOTORES | ZHEJIANG CHINT ELECTRICS CO.LTD | Sí | Sí | Serie NS2-25 | C | 6925808307936 |  | 0 | NS2-25-25 | contactoresNC.png | 8536419090 | 05081 | 3 | Artículos | F3G | Sí |  | Grupo de artículos | No | 210 |  | 05/10/10 |  | 02/10/24 | 05/10/22 | 5.83 |  | 5.87 | APP Soluciones para la industria | GUARDAMOTORES | 1 | 291 | 1 | 285 | 1 | 33671.61 | 2 | 18.97 | 3 | 0.29 |  | 1 | CAJA MASTER | 60 |  | 1 |  | 1 | 60 | 72 | 0 | 0 | 12 | PNM | Comprar | Semanal | 60 | 60 | 120 |  | 29/07/2021.- REVISION DE MINIMOS CON EL NUEVO PLAZO DE ENTREGA DE FARBICA ¦ 10/03/2021.- ACTUALIZADO MINIMOS S/ VENTA ULTIMOS 12 MESES ¦ 25/02/2020.- ACTUALIZADOS MINIMOS. ACTUALIZADOS PEDIDO MULTIPLE A MULTIPLO DE COMPRAS. |  |  | Sí | No | Sí | No | No | No | No | No | Sí | Sí | No | No | Sí | No | No | Sí | 0
12021 | NS2-25-4 | Guardamotor 3P 25A Reg.2,5/4A | 179 | No | 495079 | 80 | GUARDAMOTORES | ZHEJIANG CHINT ELECTRICS CO.LTD | Sí | Sí | Serie NS2-25 | B | 6925808307875 |  | 0 | NS2-25-4 | contactoresNC.png | 8536419090 | 05081 | 3 | Artículos | F3G | Sí |  | Grupo de artículos | No | 210 |  | 05/10/10 |  | 10/10/24 | 09/10/24 | 5.31 |  | 5.31 | APP Soluciones para la industria | GUARDAMOTORES | 1 | 291 | 1 | 285 | 1 | 33671.61 | 2 | 18.43 | 3 | 0.29 |  | 1 | CAJA MASTER | 60 |  | 1 |  | 1 | 320 | 384 | 0 | 120 | 12 | PNM | Comprar | Semanal | 500 | 60 | 120 |  | 29/07/2021.- REVISION DE MINIMOS CON EL NUEVO PLAZO DE ENTREGA DE FARBICA ¦ 10/03/2021.- ACTUALIZADO MINIMOS S/ VENTA ULTIMOS 12 MESES ¦ 22/01/2021.- ACTUALIZADO MINIMO S/ VENTA DE 2020 ¦ 25/02/2020.- ACTUALIZADOS MINIMOS. ACTUALIZADOS PEDIDO MULTIPLE A MULTIPLO DE COMPRAS. |  |  | Sí | No | Sí | No | No | No | No | No | Sí | Sí | No | No | Sí | No | No | Sí | 0
12022 | NS2-25-6,3 | Guardamotor 3P 25A Reg.4/6,3A | 2351 | No | 495080 | 80 | GUARDAMOTORES | ZHEJIANG CHINT ELECTRICS CO.LTD | Sí | Sí | Serie NS2-25 | A | 6925808307882 |  | 0 | NS2-25-6,3 | contactoresNC.png | 8536419090 | 05081 | 3 | Artículos | F3G | Sí |  | Grupo de artículos | No | 210 |  | 05/10/10 |  | 10/10/24 | 09/10/24 | 5.33 |  | 5.33 | APP Soluciones para la industria | GUARDAMOTORES | 1 | 291 | 1 | 285 | 1 | 33671.61 | 2 | 18.43 | 3 | 0.29 |  | 1 | CAJA MASTER | 60 |  | 1 |  | 1 | 2500 | 3000 | 0 | 720 | 656 | PNM | Comprar | Semanal | 600 | 60 | 120 |  | 29/07/2021.- REVISION DE MINIMOS CON EL NUEVO PLAZO DE ENTREGA DE FARBICA ¦ 10/03/2021.- ACTUALIZADO MINIMOS S/ VENTA ULTIMOS 12 MESES ¦ 25/02/2020.- ACTUALIZADOS MINIMOS. ACTUALIZADOS PEDIDO MULTIPLE A MULTIPLO DE COMPRAS. en octubre tiene que devolver sur 60 pcs |  |  | Sí | No | Sí | No | No | No | No | No | Sí | Sí | No | No | Sí | No | No | No | 0
12023 | NS2-25M-10 | Guardamotor Magnético 3P 25A Reg.6/10A | 0 | No | 495199 | 0 | GUARDAMOTORES | ZHEJIANG CHINT ELECTRICS CO.LTD | Sí | Sí | Serie NS2 | C | 6925808320331 |  | 0 | NS2-25M-10 |  | 8536419090 | 05081 | 3 | Artículos |  | Sí |  | Grupo de artículos | No | 210 |  | 26/04/19 |  | 10/10/24 | 07/09/20 | 6.08 |  | 0 | APP Soluciones para la industria | GUARDAMOTORES | 1 | 291 | 1 | 285 | 1 | 33671.61 | 2 | 19.27 | 3 | 0.3 |  | 1 | CAJA MASTER | 60 |  | 1 |  | 1 | 0 | 0 | 0 | 0 | 0 | PNM | Comprar | Semanal | 1 | 1 | 120 |  |  |  |  | No | No | No | No | No | No | No | No | No | No | No | No | No | No | No | No | 0
12024 | NS2-25M-14 | Guardamotor Magnético 3P 25A Reg.9/14A | 0 | No | 495200 | 0 | GUARDAMOTORES | ZHEJIANG CHINT ELECTRICS CO.LTD | Sí | Sí | Serie NS2 | C | 6925808320348 |  | 0 | NS2-25M-14 |  | 8536419090 | 05081 | 3 | Artículos |  | Sí |  | Grupo de artículos | No | 210 |  | 26/04/19 |  | 10/10/24 | 07/09/20 | 6.08 |  | 0 | APP Soluciones para la industria | GUARDAMOTORES | 1 | 291 | 1 | 285 | 1 | 33671.61 | 2 | 19.27 | 3 | 0.3 |  | 1 | CAJA MASTER | 60 |  | 1 |  | 1 | 0 | 0 | 0 | 0 | 0 | PNM | Comprar | Semanal | 1 | 1 | 120 |  |  |  |  | No | No | No | No | No | No | No | No | No | No | No | No | No | No | No | No | 0
12025 | NS2-25M-2,5 | Guardamotor Magnético 3P 25A Reg.1,6/2,5A | 0 | No | 495196 | 0 | GUARDAMOTORES | ZHEJIANG CHINT ELECTRICS CO.LTD | Sí | Sí | Serie NS2 | C | 6925808320300 |  | 0 | NS2-25M-2,5 |  | 8536419090 | 05081 | 3 | Artículos |  | Sí |  | Grupo de artículos | No | 210 |  | 26/04/19 |  | 10/10/24 | 07/09/20 | 6.08 |  | 0 | APP Soluciones para la industria | GUARDAMOTORES | 1 | 291 | 1 | 285 | 1 | 33671.61 | 2 | 19.27 | 3 | 0.3 |  | 1 | CAJA MASTER | 60 |  | 1 |  | 1 | 0 | 0 | 0 | 0 | 0 | PNM | Comprar | Semanal | 1 | 1 | 120 |  |  |  |  | No | No | No | No | No | No | No | No | No | No | No | No | No | No | No | No | 0
12026 | NS2-25M-25 | Guardamotor Magnético 3P 25A Reg.16/25A | 0 | No | 495203 | 0 | GUARDAMOTORES | ZHEJIANG CHINT ELECTRICS CO.LTD | Sí | Sí | Serie NS2 | C | 6925808320379 |  | 0 | NS2-25M-25 |  | 8536419090 | 05081 | 3 | Artículos |  | Sí |  | Grupo de artículos | No | 210 |  | 26/04/19 |  | 10/10/24 | 27/06/23 | 4.85 |  | 4.85 | APP Soluciones para la industria | GUARDAMOTORES | 1 | 291 | 1 | 285 | 1 | 33671.61 | 2 | 19.27 | 3 | 0.3 |  | 1 | CAJA MASTER | 60 |  | 1 |  | 1 | 0 | 0 | 0 | 0 | 0 | PNM | Comprar | Semanal | 1 | 1 | 120 |  |  |  |  | No | No | No | No | No | No | No | No | No | No | No | No | No | No | No | No | 0
12027 | NS2-25M-4 | Guardamotor Magnético 3P 25A Reg.2,5/4A | 0 | No | 495197 | 0 | GUARDAMOTORES | ZHEJIANG CHINT ELECTRICS CO.LTD | Sí | Sí | Serie NS2 | C | 6925808320317 |  | 0 | NS2-25M-4 |  | 8536419090 | 05081 | 3 | Artículos |  | Sí |  | Grupo de artículos | No | 210 |  | 26/04/19 |  | 10/10/24 | 07/09/20 | 6.08 |  | 0 | APP Soluciones para la industria | GUARDAMOTORES | 1 | 291 | 1 | 285 | 1 | 33671.61 | 2 | 19.27 | 3 | 0.3 |  | 1 | CAJA MASTER | 60 |  | 1 |  | 1 | 0 | 0 | 0 | 0 | 0 | PNM | Comprar | Semanal | 1 | 1 | 120 |  |  |  |  | No | No | No | No | No | No | No | No | No | No | No | No | No | No | No | No | 0
12028 | NS2-25M-6,3 | Guardamotor Magnético 3P 25A Reg.4/6,3A | 0 | No | 495198 | 0 | GUARDAMOTORES | ZHEJIANG CHINT ELECTRICS CO.LTD | Sí | Sí | Serie NS2 | C | 6925808320324 |  | 0 | NS2-25M-6,3 |  | 8536419090 | 05081 | 3 | Artículos |  | Sí |  | Grupo de artículos | No | 210 |  | 26/04/19 |  | 10/10/24 | 07/09/20 | 6.08 |  | 0 | APP Soluciones para la industria | GUARDAMOTORES | 1 | 291 | 1 | 285 | 1 | 33671.61 | 2 | 19.27 | 3 | 0.3 |  | 1 | CAJA MASTER | 60 |  | 1 |  | 1 | 0 | 0 | 0 | 0 | 0 | PNM | Comprar | Semanal | 1 | 1 | 120 |  |  |  |  | No | No | No | No | No | No | No | No | No | No | No | No | No | No | No | No | 0
12029 | NS2-25X 0.1-0.16A HVAC | Guardamotor, mando giratorio, 3P 25A Reg.0,1/0,16A | 0 | No | 507958 | 80 | GUARDAMOTORES | ZHEJIANG CHINT ELECTRICS CO.LTD | Sí | Sí | Serie NS2-25X | C | 6925808320102 |  | 0 | NS2-25X 0.1-0.16A HVAC |  | 8536419090 | 05081 | 3 | Artículos |  | Sí |  | Grupo de artículos | No | 210 |  | 16/04/24 |  | 10/10/24 |  | 0 |  | 0 | APP Soluciones para la industria | GUARDAMOTORES | 1 | 333 | 1 | 287 | 1 | 38801.83 | 2 | 16.8 | 3 | 0.24 |  | 1 | CAJA MASTER | 60 |  | 1 |  | 1 | 0 | 0 | 0 | 0 | 0 | PNM | Comprar |  | 0 | 0 | 120 |  |  |  |  | Sí | No | Sí | No | No | No | No | No | No | No | No | No | No | No | No | No | 0
12030 | NS2-25X 0.16-0.25A HVAC | Guardamotor, mando giratorio, 3P 25A Reg. 0,16/0,25A | 0 | No | 507959 | 80 | GUARDAMOTORES | ZHEJIANG CHINT ELECTRICS CO.LTD | Sí | Sí | Serie NS2-25X | C | 6925808320119 |  | 0 | NS2-25X 0.16-0.25A HVAC |  | 8536419090 | 05081 | 3 | Artículos |  | Sí |  | Grupo de artículos | No | 210 |  | 16/04/24 |  | 10/10/24 |  | 0 |  | 0 | APP Soluciones para la industria | GUARDAMOTORES | 1 | 333 | 1 | 287 | 1 | 38801.83 | 2 | 16.8 | 3 | 0.24 |  | 1 | CAJA MASTER | 60 |  | 1 |  | 1 | 0 | 0 | 0 | 0 | 0 | PNM | Comprar |  | 0 | 0 | 120 |  |  |  |  | Sí | No | Sí | No | No | No | No | No | No | No | No | No | No | No | No | No | 0
12031 | NS2-25X 0.25-0.4A HVAC | Guardamotor, mando giratorio, 3P 25A Reg. 0,25/0,4A | 15 | No | 507960 | 80 | GUARDAMOTORES | ZHEJIANG CHINT ELECTRICS CO.LTD | Sí | Sí | Serie NS2-25X | C | 6925808320126 |  | 0 | NS2-25X 0.25-0.4A HVAC |  | 8536419090 | 05081 | 3 | Artículos |  | Sí |  | Grupo de artículos | No | 210 |  | 16/04/24 |  | 10/10/24 |  | 0 |  | 0 | APP Soluciones para la industria | GUARDAMOTORES | 1 | 333 | 1 | 287 | 1 | 38801.83 | 2 | 16.8 | 3 | 0.24 |  | 1 | CAJA MASTER | 60 |  | 1 |  | 1 | 15 | 20 | 0 | 0 | 0 | PNM | Comprar |  | 0 | 0 | 120 |  |  |  |  | Sí | No | Sí | No | No | No | No | No | No | No | No | No | No | No | No | No | 0
12032 | NS2-25X 0.4-0.63A HVAC | Guardamotor, mando giratorio, 3P 25A Reg.0,4/0,63A | 15 | No | 507961 | 80 | GUARDAMOTORES | ZHEJIANG CHINT ELECTRICS CO.LTD | Sí | Sí | Serie NS2-25X | C | 6925808320133 |  | 0 | NS2-25X 0.4-0.63A HVAC |  | 8536419090 | 05081 | 3 | Artículos |  | Sí |  | Grupo de artículos | No | 210 |  | 16/04/24 |  | 11/10/24 |  | 0 |  | 0 | APP Soluciones para la industria | GUARDAMOTORES | 1 | 333 | 1 | 287 | 1 | 38801.83 | 2 | 16.8 | 3 | 0.24 |  | 1 | CAJA MASTER | 60 |  | 1 |  | 1 | 20 | 30 | 0 | 0 | 2 | PNM | Comprar |  | 0 | 0 | 120 |  |  |  |  | Sí | No | Sí | No | No | No | No | No | No | No | No | No | No | No | No | No | 0
12033 | NS2-25X 0.63-1A HVAC | Guardamotor, mando giratorio, 3P 25A Reg. 0,63/0,1A | 70 | No | 507962 | 80 | GUARDAMOTORES | ZHEJIANG CHINT ELECTRICS CO.LTD | Sí | Sí | Serie NS2-25X | C | 6925808320140 |  | 0 | NS2-25X 0.63-1A HVAC |  | 8536419090 | 05081 | 3 | Artículos |  | Sí |  | Grupo de artículos | No | 210 |  | 16/04/24 |  | 10/10/24 |  | 0 |  | 0 | APP Soluciones para la industria | GUARDAMOTORES | 1 | 333 | 1 | 287 | 1 | 38801.83 | 2 | 16.8 | 3 | 0.24 |  | 1 | CAJA MASTER | 60 |  | 1 |  | 1 | 70 | 80 | 0 | 0 | 0 | PNM | Comprar |  | 0 | 0 | 120 |  |  |  |  | Sí | No | Sí | No | No | No | No | No | No | No | No | No | No | No | No | No | 0
12034 | NS2-25X 1.6-2.5A HVAC | Guardamotor, mando giratorio, 3P 25A Reg.1,6/2,5A | 30 | No | 507963 | 80 | GUARDAMOTORES | ZHEJIANG CHINT ELECTRICS CO.LTD | Sí | Sí | Serie NS2-25X | C | 6925808320164 |  | 0 | NS2-25X 1.6-2.5A HVAC |  | 8536419090 | 05081 | 3 | Artículos |  | Sí |  | Grupo de artículos | No | 210 |  | 16/04/24 |  | 10/10/24 |  | 0 |  | 0 | APP Soluciones para la industria | GUARDAMOTORES | 1 | 333 | 1 | 287 | 1 | 38801.83 | 2 | 19.67 | 3 | 0.29 |  | 1 | CAJA MASTER | 60 |  | 1 |  | 1 | 30 | 35 | 0 | 0 | 0 | PNM | Comprar |  | 0 | 0 | 120 |  |  |  |  | Sí | No | Sí | No | No | No | No | No | No | No | No | No | No | No | No | No | 0
12035 | NS2-25X 1-1.6A | Guardamotor, mando giratorio, 3P 25A Reg. 1/1,6A | 0 | Sí | 507964 | 80 | GUARDAMOTORES | ZHEJIANG CHINT ELECTRICS CO.LTD | No | No | Serie NS2-25X |  |  |  | 0 | NS2-25X 1-1.6A HVAC |  | 8536419090 | 05081 | 3 | Artículos |  | Sí |  | Grupo de artículos | No | 210 |  | 16/04/24 |  | 03/10/24 |  | 0 |  | 0 | APP Soluciones para la industria | GUARDAMOTORES | 1 | 333 | 1 | 287 | 1 | 38801.83 | 2 | 19.67 | 3 | 0.29 |  | 1 | CAJA MASTER | 60 |  | 1 |  | 1 | 0 | 0 | 0 | 0 | 0 | PNM | Comprar |  | 0 | 0 | 120 |  |  |  |  | Sí | No | Sí | No | No | No | No | No | No | No | No | No | No | No | No | No | 0
12036 | NS2-25X 1-1.6A HVAC | Guardamotor, mando giratorio, 3P 25A Reg. 1/1.6A | 0 | No | 507964 | 80 | GUARDAMOTORES | ZHEJIANG CHINT ELECTRICS CO.LTD | Sí | Sí | Serie NS2-25X | C | 6925808320157 |  | 0 | NS2-25X 1-1.6A HVAC |  | 8536419090 | 05081 | 3 | Artículos | F3G | Sí |  | Grupo de artículos | No | 210 |  | 10/07/24 |  | 10/10/24 |  | 0 |  | 0 |  | GUARDAMOTORES | 1 | 333 | 1 | 287 | 1 | 38801.83 | 2 | 19.67 | 3 | 0.29 |  | 1 | CAJA MASTER | 60 |  | 1 |  | 1 | 0 | 0 | 0 | 0 | 0 | PNM | Comprar |  | 0 | 0 | 120 |  |  |  |  | Sí | No | Sí | No | No | No | No | No | No | No | No | No | No | No | No | No | 0
12037 | NS2-25X 13-18A HVAC | Guardamotor, mando giratorio, 3P 25A Reg. 13/18A | 60 | No | 507965 | 80 | GUARDAMOTORES | ZHEJIANG CHINT ELECTRICS CO.LTD | Sí | Sí | Serie NS2-25X | C | 6925808320218 |  | 0 | NS2-25X 13-18A HVAC |  | 8536419090 | 05081 | 3 | Artículos |  | Sí |  | Grupo de artículos | No | 210 |  | 16/04/24 |  | 10/10/24 |  | 0 |  | 0 | APP Soluciones para la industria | GUARDAMOTORES | 1 | 333 | 1 | 287 | 1 | 38801.83 | 2 | 19.67 | 3 | 0.29 |  | 1 | CAJA MASTER | 60 |  | 1 |  | 1 | 60 | 80 | 0 | 0 | 0 | PNM | Comprar |  | 0 | 0 | 120 |  |  |  |  | Sí | No | Sí | No | No | No | No | No | No | No | No | No | No | No | No | No | 0
12038 | NS2-25X 17-23A HVAC | Guardamotor, mando giratorio, 3P 25A Reg. 17/23A | 0 | No | 507966 | 80 | GUARDAMOTORES | ZHEJIANG CHINT ELECTRICS CO.LTD | Sí | Sí | Serie NS2-25X | C | 6925808320225 |  | 0 | NS2-25X 17-23A HVAC |  | 8536419090 | 05081 | 3 | Artículos |  | Sí |  | Grupo de artículos | No | 210 |  | 16/04/24 |  | 11/10/24 |  | 0 |  | 0 | APP Soluciones para la industria | GUARDAMOTORES | 1 | 333 | 1 | 287 | 1 | 38801.83 | 2 | 19.67 | 3 | 0.29 |  | 1 | CAJA MASTER | 60 |  | 1 |  | 1 | 0 | 0 | 0 | 0 | 0 | PNM | Comprar |  | 0 | 0 | 120 |  |  |  |  | Sí | No | Sí | No | No | No | No | No | No | No | No | No | No | No | No | No | 0
12039 | NS2-25X 2.5-4A HVAC | Guardamotor, mando giratorio, 3P 25A Reg. 2,5/4A | 0 | No | 507967 | 80 | GUARDAMOTORES | ZHEJIANG CHINT ELECTRICS CO.LTD | Sí | Sí | Serie NS2-25X | C | 6925808320171 |  | 0 | NS2-25X 2.5-4A HVAC |  | 8536419090 | 05081 | 3 | Artículos |  | Sí |  | Grupo de artículos | No | 210 |  | 16/04/24 |  | 10/10/24 |  | 0 |  | 0 | APP Soluciones para la industria | GUARDAMOTORES | 1 | 333 | 1 | 287 | 1 | 38801.83 | 2 | 19.67 | 3 | 0.29 |  | 1 | CAJA MASTER | 60 |  | 1 |  | 1 | 0 | 0 | 0 | 0 | 0 | PNM | Comprar |  | 0 | 0 | 120 |  |  |  |  | Sí | No | Sí | No | No | No | No | No | No | No | No | No | No | No | No | No | 0
12040 | NS2-25X 20-25A HVAC | Guardamotor, mando giratorio, 3P 25A Reg.20/25A | 100 | No | 507968 | 80 | GUARDAMOTORES | ZHEJIANG CHINT ELECTRICS CO.LTD | Sí | Sí | Serie NS2-25X | C | 6925808320232 |  | 0 | NS2-25X 20-25A HVAC |  | 8536419090 | 05081 | 3 | Artículos |  | Sí |  | Grupo de artículos | No | 210 |  | 16/04/24 |  | 10/10/24 |  | 0 |  | 0 | APP Soluciones para la industria | GUARDAMOTORES | 1 | 333 | 1 | 287 | 1 | 38801.83 | 2 | 19.67 | 3 | 0.29 |  | 1 | CAJA MASTER | 60 |  | 1 |  | 1 | 100 | 120 | 0 | 0 | 0 | PNM | Comprar |  | 0 | 0 | 120 |  |  |  |  | Sí | No | Sí | No | No | No | No | No | No | No | No | No | No | No | No | No | 0
12041 | NS2-25X 4-6.3A HVAC | Guardamotor, mando giratorio, 3P 25A Reg. 4/6,3A | 0 | No | 507969 | 80 | GUARDAMOTORES | ZHEJIANG CHINT ELECTRICS CO.LTD | Sí | Sí | Serie NS2-25X | C | 6925808320188 |  | 0 | NS2-25X 4-6.3A HVAC |  | 8536419090 | 05081 | 3 | Artículos |  | Sí |  | Grupo de artículos | No | 210 |  | 16/04/24 |  | 10/10/24 |  | 0 |  | 0 | APP Soluciones para la industria | GUARDAMOTORES | 1 | 333 | 1 | 287 | 1 | 38801.83 | 2 | 19.67 | 3 | 0.29 |  | 1 | CAJA MASTER | 60 |  | 1 |  | 1 | 0 | 0 | 0 | 0 | 0 | PNM | Comprar |  | 0 | 0 | 120 |  |  |  |  | Sí | No | Sí | No | No | No | No | No | No | No | No | No | No | No | No | No | 0
12042 | NS2-25X 6-10A HVAC | Guardamotor, mando giratorio, 3P 25A Reg.6/10A | 173 | No | 507970 | 80 | GUARDAMOTORES | ZHEJIANG CHINT ELECTRICS CO.LTD | Sí | Sí | Serie NS2-25X | C | 6925808320195 |  | 0 | NS2-25X 6-10A HVAC |  | 8536419090 | 05081 | 3 | Artículos |  | Sí |  | Grupo de artículos | No | 210 |  | 16/04/24 |  | 10/10/24 | 26/06/24 | 5.39 |  | 5.39 | APP Soluciones para la industria | GUARDAMOTORES | 1 | 333 | 1 | 287 | 1 | 38801.83 | 2 | 19.67 | 3 | 0.29 |  | 1 | CAJA MASTER | 60 |  | 1 |  | 1 | 500 | 700 | 0 | 240 | 60 | PNM | Comprar |  | 0 | 0 | 120 |  |  |  |  | Sí | No | Sí | No | No | No | No | No | No | No | No | No | No | No | No | No | 0
12043 | NS2-25X 9-14A HVAC | Guardamotor, mando giratorio, 3P 25A Reg. 9/14A | 115 | No | 507971 | 80 | GUARDAMOTORES | ZHEJIANG CHINT ELECTRICS CO.LTD | Sí | Sí | Serie NS2-25X | C | 6925808320201 |  | 0 | NS2-25X 9-14A HVAC |  | 8536419090 | 05081 | 3 | Artículos |  | Sí |  | Grupo de artículos | No | 210 |  | 16/04/24 |  | 10/10/24 | 26/06/24 | 5.13 |  | 5.94 | APP Soluciones para la industria | GUARDAMOTORES | 1 | 333 | 1 | 287 | 1 | 38801.83 | 2 | 19.67 | 3 | 0.29 |  | 1 | CAJA MASTER | 60 |  | 1 |  | 1 | 250 | 300 | 0 | 240 | 125 | PNM | Comprar |  | 0 | 0 | 120 |  |  |  |  | Sí | No | Sí | No | No | No | No | No | No | No | No | No | No | No | No | No | 0
12044 | NS2-25X-0,16 | Guardamotor, mando giratorio, 3P 25A Reg.0,1/0,16A | 1 | No | 495176 | 80 | GUARDAMOTORES | ZHEJIANG CHINT ELECTRICS CO.LTD | Sí | Sí | Serie NS2-25X | C | 6925808320102 |  | 0 | NS2-25X-0,16 | contactoresNC.png | 8536419090 | 05081 | 3 | Artículos | F3G | Sí |  | Grupo de artículos | No | 210 |  | 09/12/11 |  | 03/10/24 | 31/12/15 | 6.47 |  | 0.01 | APP Soluciones para la industria | GUARDAMOTORES | 1 | 333 | 1 | 287 | 1 | 38801.83 | 2 | 16.45 | 3 | 0.24 |  | 1 | CAJA MASTER | 60 |  | 1 |  | 1 | 0 | 0 | 0 | 0 | 0 | PNM | Comprar | Semanal | 1 | 1 | 120 |  | 03/03/2021.- BLOQUEADO PARA COMPRA POR ESTAR INCLUIDO EN OVERDUE STOCK > 3 AÑOS |  |  | Sí | No | Sí | No | No | No | No | No | Sí | Sí | No | No | Sí | No | No | Sí | 0
12045 | NS2-25X-0,25 | Guardamotor, mando giratorio, 3P 25A Reg. 0,16/0,25A | 65 | No | 495177 | 80 | GUARDAMOTORES | ZHEJIANG CHINT ELECTRICS CO.LTD | Sí | Sí | Serie NS2-25X | C | 6925808320119 |  | 0 | NS2-25X-0,25 | contactoresNC.png | 8536419090 | 05081 | 3 | Artículos | F3G | Sí |  | Grupo de artículos | No | 210 |  | 24/06/16 |  | 03/10/24 | 05/10/22 | 5.83 |  | 6.13 | APP Soluciones para la industria | GUARDAMOTORES | 1 | 333 | 1 | 287 | 1 | 38801.83 | 2 | 16.45 | 3 | 0.24 |  | 1 | CAJA MASTER | 60 |  | 1 |  | 1 | 0 | 0 | 0 | 0 | 0 | PNM | Comprar | Semanal | 1 | 1 | 120 |  | 29/07/2021.- REVISION DE MINIMOS CON EL NUEVO PLAZO DE ENTREGA DE FARBICA ¦ 30/04/2021.- SE INCLUYE EN MINIMOS PREVISION DE ABRIL DE CIATESA |  |  | Sí | No | Sí | No | No | No | No | No | Sí | Sí | No | No | Sí | No | No | Sí | 0
12046 | NS2-25X-0,4 | Guardamotor, mando giratorio, 3P 25A Reg. 0,25/0,4A | 34 | No | 495178 | 80 | GUARDAMOTORES | ZHEJIANG CHINT ELECTRICS CO.LTD | Sí | Sí | Serie NS2-25X | C | 6925808320126 |  | 0 | NS2-25X-0,4 | contactoresNC.png | 8536419090 | 05081 | 3 | Artículos | F3G | Sí |  | Grupo de artículos | No | 210 |  | 24/06/16 |  | 03/10/24 | 31/05/24 | 5.42 |  | 5.42 | APP Soluciones para la industria | GUARDAMOTORES | 1 | 333 | 1 | 287 | 1 | 38801.83 | 2 | 16.45 | 3 | 0.24 |  | 1 | CAJA MASTER | 60 |  | 1 |  | 1 | 0 | 0 | 0 | 0 | 0 | PNM | Comprar | Semanal | 1 | 1 | 120 |  | 29/07/2021.- REVISION DE MINIMOS CON EL NUEVO PLAZO DE ENTREGA DE FARBICA ¦ 08/01/2021.- MATERIAL PARA CIATESA |  |  | Sí | No | Sí | No | No | No | No | No | Sí | Sí | No | No | Sí | No | No | No | 0
12047 | NS2-25X-0,63 | Guardamotor, mando giratorio, 3P 25A Reg.0,4/0,63A | 130 | No | 495179 | 80 | GUARDAMOTORES | ZHEJIANG CHINT ELECTRICS CO.LTD | Sí | Sí | Serie NS2-25X | C | 6925808320133 |  | 0 | NS2-25X-0,63 | contactoresNC.png | 8536419090 | 05081 | 3 | Artículos | F3G | Sí |  | Grupo de artículos | No | 210 |  | 09/12/11 |  | 03/10/24 | 05/10/22 | 5.63 |  | 0.01 | APP Soluciones para la industria | GUARDAMOTORES | 1 | 333 | 1 | 287 | 1 | 38801.83 | 2 | 16.45 | 3 | 0.24 |  | 1 | CAJA MASTER | 60 |  | 1 |  | 1 | 5 | 6 | 0 | 0 | 0 | PNM | Comprar | Semanal | 1 | 1 | 120 |  | 29/07/2021.- REVISION DE MINIMOS CON EL NUEVO PLAZO DE ENTREGA DE FARBICA ¦ 30/04/2021.- SE INCLUYE EN MINIMOS PREVISION DE ABRIL DE CIATESA ¦ 10/03/2021.- ACTUALIZADO Y REVISADO MINIMOS S/ VENTA ULTIMOS 12 MESES |  |  | Sí | No | Sí | No | No | No | No | No | Sí | Sí | No | No | Sí | No | No | Sí | 0
12048 | NS2-25X-1 | Guardamotor, mando giratorio, 3P 25A Reg. 0,63/0,1A | 18 | No | 495180 | 80 | GUARDAMOTORES | ZHEJIANG CHINT ELECTRICS CO.LTD | Sí | Sí | Serie NS2-25X | C | 6925808320140 |  | 0 | NS2-25X-1 | contactoresNC.png | 8536419090 | 05081 | 3 | Artículos | F3G | Sí |  | Grupo de artículos | No | 210 |  | 24/06/16 |  | 03/10/24 | 17/09/24 | 9.92 |  | 5.4 | APP Soluciones para la industria | GUARDAMOTORES | 1 | 333 | 1 | 287 | 1 | 38801.83 | 2 | 16.45 | 3 | 0.24 |  | 1 | CAJA MASTER | 60 |  | 1 |  | 1 | 2 | 5 | 0 | 0 | 0 | PNM | Comprar | Semanal | 1 | 1 | 120 |  | 29/07/2021.- REVISION DE MINIMOS CON EL NUEVO PLAZO DE ENTREGA DE FARBICA |  |  | Sí | No | Sí | No | No | No | No | No | Sí | Sí | No | No | Sí | No | No | Sí | 0
12049 | NS2-25X-1,6 | Guardamotor, mando giratorio, 3P 25A Reg. 1/1,6A | 17 | No | 495181 | 80 | GUARDAMOTORES | ZHEJIANG CHINT ELECTRICS CO.LTD | Sí | Sí | Serie NS2-25X | C | 6925808320157 |  | 0 | NS2-25X-1,6 | contactoresNC.png | 8536419090 | 05081 | 3 | Artículos | F3G | Sí |  | Grupo de artículos | No | 210 |  | 24/06/16 |  | 02/10/24 | 17/09/24 | 9.06 |  | 5.61 | APP Soluciones para la industria | GUARDAMOTORES | 1 | 333 | 1 | 287 | 1 | 38801.83 | 2 | 19.32 | 3 | 0.29 |  | 1 | CAJA MASTER | 60 |  | 1 |  | 1 | 2 | 3 | 0 | 0 | 0 | PNM | Comprar | Semanal | 60 | 60 | 120 |  | 29/07/2021.- REVISION DE MINIMOS CON EL NUEVO PLAZO DE ENTREGA DE FARBICA ¦ 28/12/2020.- ACTUALIZADO MINIMOS S/ VENTA DE 2020 ¦ 25/02/2020.- ACTUALIZADOS MINIMOS. ACTUALIZADOS PEDIDO MULTIPLE A MULTIPLO DE COMPRAS. |  |  | Sí | No | Sí | No | No | No | No | No | Sí | Sí | No | No | Sí | No | No | No | 0
12050 | NS2-25X-10 | Guardamotor, mando giratorio, 3P 25A Reg.6/10A | 207 | No | 495185 | 80 | GUARDAMOTORES | ZHEJIANG CHINT ELECTRICS CO.LTD | Sí | Sí | Serie NS2-25X | C | 6925808320195 |  | 0 | NS2-25X-10 | contactoresNC.png | 8536419090 | 05081 | 3 | Artículos | F3G | Sí |  | Grupo de artículos | No | 210 |  | 09/12/11 |  | 02/10/24 | 30/04/24 | 5.44 |  | 5.43 | APP Soluciones para la industria | GUARDAMOTORES | 1 | 333 | 1 | 287 | 1 | 38801.83 | 2 | 19.32 | 3 | 0.29 |  | 1 | CAJA MASTER | 60 |  | 1 |  | 1 | 0 | 0 | 0 | 0 | 0 | PNM | Comprar | Semanal | 60 | 60 | 120 |  | 29/07/2021.- REVISION DE MINIMOS CON EL NUEVO PLAZO DE ENTREGA DE FARBICA ¦ 30/04/2021.- SE INCLUYE EN MINIMOS PREVISION DE ABRIL DE CIATESA ¦ 10/03/2021.- ACTUALIZADO MINIMOS S/ VENTA ULTIMOS 12 MESES ¦ 25/02/2020.- ACTUALIZADOS MINIMOS. ACTUALIZADOS PEDIDO MULTIPLE A MULTIPLO DE COMPRAS. |  |  | Sí | No | Sí | No | No | No | No | No | Sí | Sí | No | No | Sí | No | No | Sí | 0
12051 | NS2-25X-14 | Guardamotor, mando giratorio, 3P 25A Reg. 9/14A | 874 | No | 495186 | 80 | GUARDAMOTORES | ZHEJIANG CHINT ELECTRICS CO.LTD | Sí | Sí | Serie NS2-25X | B | 6925808320201 |  | 0 | NS2-25X-14 | contactoresNC.png | 8536419090 | 05081 | 3 | Artículos | F3G | Sí |  | Grupo de artículos | No | 210 |  | 24/06/16 |  | 10/10/24 | 31/05/24 | 5.41 |  | 5.44 | APP Soluciones para la industria | GUARDAMOTORES | 1 | 333 | 1 | 287 | 1 | 38801.83 | 2 | 19.32 | 3 | 0.29 |  | 1 | CAJA MASTER | 60 |  | 1 |  | 1 | 0 | 0 | 0 | 0 | 0 | PNM | Comprar | Semanal | 60 | 60 | 120 |  | 29/07/2021.- REVISION DE MINIMOS CON EL NUEVO PLAZO DE ENTREGA DE FARBICA ¦ 30/04/2021.- SE INCLUYE EN MINIMOS PREVISION DE ABRIL DE CIATESA ¦ 10/03/2021.- ACTUALIZADO MINIMOS S/ VENTA ULTIMOS 12 MESES ¦ 25/02/2020.- ACTUALIZADOS MINIMOS. ACTUALIZADOS PEDIDO MULTIPLE A MULTIPLO DE COMPRAS. |  |  | Sí | No | Sí | No | No | No | No | No | Sí | Sí | No | No | Sí | No | No | No | 0
12052 | NS2-25X-18 | Guardamotor, mando giratorio, 3P 25A Reg. 13/18A | 1147 | No | 495187 | 80 | GUARDAMOTORES | ZHEJIANG CHINT ELECTRICS CO.LTD | Sí | Sí | Serie NS2-25X | B | 6925808320218 |  | 0 | NS2-25X-18 | contactoresNC.png | 8536419090 | 05081 | 3 | Artículos | F3G | Sí |  | Grupo de artículos | No | 210 |  | 24/06/16 |  | 10/10/24 | 17/06/24 | 4.67 |  | 4.67 | APP Soluciones para la industria | GUARDAMOTORES | 1 | 333 | 1 | 287 | 1 | 38801.83 | 2 | 19.32 | 3 | 0.29 |  | 1 | CAJA MASTER | 60 |  | 1 |  | 1 | 2 | 4 | 0 | 0 | 0 | PNM | Comprar | Semanal | 60 | 60 | 120 |  | 29/07/2021.- REVISION DE MINIMOS CON EL NUEVO PLAZO DE ENTREGA DE FARBICA ¦ 30/04/2021.- SE INCLUYE EN MINIMOS PREVISION DE ABRIL DE CIATESA ¦ 10/03/2021.- ACTUALIZADO MINIMOS S/ VENTA ULTIMOS 12 MESES ¦ 25/02/2020.- ACTUALIZADOS MINIMOS. ACTUALIZADOS PEDIDO MULTIPLE A MULTIPLO DE COMPRAS. |  |  | Sí | No | Sí | No | No | No | No | No | Sí | Sí | No | No | Sí | No | No | No | 0
12053 | NS2-25X-2,5 | Guardamotor, mando giratorio, 3P 25A Reg.1,6/2,5A | 11 | No | 495182 | 80 | GUARDAMOTORES | ZHEJIANG CHINT ELECTRICS CO.LTD | Sí | Sí | Serie NS2-25X | C | 6925808320164 |  | 0 | NS2-25X-2,5 | contactoresNC.png | 8536419090 | 05081 | 3 | Artículos | F3G | Sí |  | Grupo de artículos | No | 210 |  | 09/12/11 |  | 02/10/24 | 30/04/24 | 5.41 |  | 4.66 | APP Soluciones para la industria | GUARDAMOTORES | 1 | 333 | 1 | 287 | 1 | 38801.83 | 2 | 19.32 | 3 | 0.29 |  | 1 | CAJA MASTER | 60 |  | 1 |  | 1 | 3 | 4 | 0 | 0 | 0 | PNM | Comprar | Semanal | 60 | 60 | 120 |  | 29/07/2021.- REVISION DE MINIMOS CON EL NUEVO PLAZO DE ENTREGA DE FARBICA ¦ 10/03/2021.- ACTUALIZADO MINIMOS S/ VENTA ULTIMOS 12 MESES ¦ 25/02/2020.- ACTUALIZADOS MINIMOS. ACTUALIZADOS PEDIDO MULTIPLE A MULTIPLO DE COMPRAS. |  |  | Sí | No | Sí | No | No | No | No | No | Sí | Sí | No | No | Sí | No | No | No | 0
12054 | NS2-25X-23 | Guardamotor, mando giratorio, 3P 25A Reg. 17/23A | 166 | No | 495188 | 80 | GUARDAMOTORES | ZHEJIANG CHINT ELECTRICS CO.LTD | Sí | Sí | Serie NS2-25X | C | 6925808320225 |  | 0 | NS2-25X-23 | contactoresNC.png | 8536419090 | 05081 | 3 | Artículos | F3G | Sí |  | Grupo de artículos | No | 210 |  | 24/06/16 |  | 02/10/24 | 11/10/24 | 0.01 |  | 0.01 | APP Soluciones para la industria | GUARDAMOTORES | 1 | 333 | 1 | 287 | 1 | 38801.83 | 2 | 19.67 | 3 | 0.29 |  | 1 | CAJA MASTER | 60 |  | 1 |  | 1 | 0 | 0 | 0 | 0 | 0 | PNM | Comprar | Semanal | 60 | 60 | 120 |  | 29/07/2021.- REVISION DE MINIMOS CON EL NUEVO PLAZO DE ENTREGA DE FARBICA ¦ 30/04/2021.- SE INCLUYE EN MINIMOS PREVISION DE ABRIL DE CIATESA ¦ 10/03/2021.- ACTUALIZADO Y REVISADO MINIMOS S/ VENTA ULTIMOS 12 MESES |  |  | Sí | No | Sí | No | No | No | No | No | Sí | Sí | No | No | Sí | No | No | Sí | 0
12055 | NS2-25X-25 | Guardamotor, mando giratorio, 3P 25A Reg.20/25A | 0 | No | 495189 | 80 | GUARDAMOTORES | ZHEJIANG CHINT ELECTRICS CO.LTD | Sí | Sí | Serie NS2-25X | C | 6925808320232 |  | 0 | NS2-25X-25 | contactoresNC.png | 8536419090 | 05081 | 3 | Artículos | F3G | Sí |  | Grupo de artículos | No | 210 |  | 09/12/11 |  | 30/09/24 | 16/10/19 | 5.95 |  | 0 | APP Soluciones para la industria | GUARDAMOTORES | 1 | 333 | 1 | 287 | 1 | 38801.83 | 2 | 19.67 | 3 | 0.29 |  | 1 | CAJA MASTER | 60 |  | 1 |  | 1 | 0 | 0 | 0 | 0 | 0 | PNM | Comprar | Semanal | 60 | 60 | 120 |  | 29/07/2021.- REVISION DE MINIMOS CON EL NUEVO PLAZO DE ENTREGA DE FARBICA ¦ 30/04/2021.- SE INCLUYE EN MINIMOS PREVISION DE ABRIL DE CIATESA ¦ 28/12/2020.- ACTUALIZADO MINIMOS S/ VENTA DE 2020 ¦ 25/02/2020.- ACTUALIZADOS MINIMOS. ACTUALIZADOS PEDIDO MULTIPLE A MULTIPLO DE COMPRAS. |  |  | Sí | No | Sí | No | No | No | No | No | Sí | Sí | No | No | Sí | No | No | No | 0
12056 | NS2-25X-4 | Guardamotor, mando giratorio, 3P 25A Reg. 2,5/4A | 116 | No | 495183 | 80 | GUARDAMOTORES | ZHEJIANG CHINT ELECTRICS CO.LTD | Sí | Sí | Serie NS2-25X | C | 6925808320171 |  | 0 | NS2-25X-4 | contactoresNC.png | 8536419090 | 05081 | 3 | Artículos | F3G | Sí |  | Grupo de artículos | No | 210 |  | 24/06/16 |  | 02/10/24 | 30/04/24 | 5.45 |  | 4.71 | APP Soluciones para la industria | GUARDAMOTORES | 1 | 333 | 1 | 287 | 1 | 38801.83 | 2 | 19.32 | 3 | 0.29 |  | 1 | CAJA MASTER | 60 |  | 1 |  | 1 | 0 | 0 | 0 | 0 | 0 | PNM | Comprar | Semanal | 60 | 60 | 120 |  | 29/07/2021.- REVISION DE MINIMOS CON EL NUEVO PLAZO DE ENTREGA DE FARBICA ¦ 30/04/2021.- SE INCLUYE EN MINIMOS PREVISION DE ABRIL DE CIATESA ¦ 10/03/2021.- ACTUALIZADO MINIMOS S/ VENTA ULTIMOS 12 MESES ¦ 25/02/2020.- ACTUALIZADOS MINIMOS. ACTUALIZADOS PEDIDO MULTIPLE A MULTIPLO DE COMPRAS. |  |  | Sí | No | Sí | No | No | No | No | No | Sí | Sí | No | No | Sí | No | No | No | 0
12057 | NS2-25X-6,3 | Guardamotor, mando giratorio, 3P 25A Reg. 4/6,3A | 215 | No | 495184 | 80 | GUARDAMOTORES | ZHEJIANG CHINT ELECTRICS CO.LTD | Sí | Sí | Serie NS2-25X | C | 6925808320188 |  | 0 | NS2-25X-6,3 | contactoresNC.png | 8536419090 | 05081 | 3 | Artículos | F3G | Sí |  | Grupo de artículos | No | 210 |  | 24/06/16 |  | 02/10/24 | 28/12/22 | 6.08 |  | 5.87 | APP Soluciones para la industria | GUARDAMOTORES | 1 | 333 | 1 | 287 | 1 | 38801.83 | 2 | 19.32 | 3 | 0.29 |  | 1 | CAJA MASTER | 60 |  | 1 |  | 1 | 0 | 0 | 0 | 0 | 0 | PNM | Comprar | Semanal | 60 | 60 | 120 |  | 29/07/2021.- REVISION DE MINIMOS CON EL NUEVO PLAZO DE ENTREGA DE FARBICA ¦ 30/04/2021.- SE INCLUYE EN MINIMOS PREVISION DE ABRIL DE CIATESA ¦ 10/03/2021.- ACTUALIZADO MINIMOS S/ VENTA ULTIMOS 12 MESES ¦ 25/02/2020.- ACTUALIZADOS MINIMOS. ACTUALIZADOS PEDIDO MULTIPLE A MULTIPLO DE COMPRAS. |  |  | Sí | No | Sí | No | No | No | No | No | Sí | Sí | No | No | Sí | No | No | Sí | 0
12058 | NS2-32 24-32A HVAC | Guardamotor 3P 32A Reg. 24/32A | 0 | No | 507972 | 80 | GUARDAMOTORES | ZHEJIANG CHINT ELECTRICS CO.LTD | Sí | Sí | Serie NS2-32 | C | 6941498943148 |  | 0 | NS2-32 24-32A HVAC |  | 8536419090 | 05081 | 3 | Artículos |  | Sí |  | Grupo de artículos | No | 210 |  | 16/04/24 |  | 10/10/24 |  | 0 |  | 0 | APP Soluciones para la industria | GUARDAMOTORES | 1 | 291 | 1 | 285 | 1 | 33671.61 | 2 | 19.27 | 3 | 0.28 |  | 1 | CAJA MASTER | 60 |  | 1 |  | 1 | 0 | 0 | 0 | 0 | 0 | PNM | Comprar |  | 0 | 0 | 120 |  | Solo para Carrier y lenox hvac |  |  | Sí | No | Sí | No | No | No | No | No | No | No | No | No | No | No | No | No | 0
12059 | NS2-32-32 | Guardamotor 3P 32A Reg. 24/32A | 11 | No | 146475 | 80 | GUARDAMOTORES | ZHEJIANG CHINT ELECTRICS CO.LTD | Sí | Sí | Serie NS2-32 | C | 6941498943148 |  | 0 | NS2-32-32 |  | 8536419090 | 05081 | 3 | Artículos | F3G | Sí |  | Grupo de artículos | No | 210 |  | 20/12/18 |  | 03/10/24 | 29/08/24 | 5.35 |  | 5.35 | APP Soluciones para la industria | GUARDAMOTORES | 1 | 291 | 1 | 285 | 1 | 33671.61 | 2 | 18.97 | 3 | 0.28 |  | 1 | CAJA MASTER | 60 |  | 1 |  | 1 | 24 | 29 | 0 | 0 | 0 | PNM | Comprar | Semanal | 60 | 60 | 120 |  | 29/07/2021.- REVISION DE MINIMOS CON EL NUEVO PLAZO DE ENTREGA DE FARBICA ¦ 10/03/2021.- ACTUALIZADO MINIMOS S/ VENTA ULTIMOS 12 MESES ¦ 25/02/2020.- ACTUALIZADOS MINIMOS. ACTUALIZADOS PEDIDO MULTIPLE A MULTIPLO DE COMPRAS. |  |  | Sí | No | Sí | No | No | No | No | No | Sí | Sí | No | No | Sí | No | No | Sí | 0
12060 | NS2-32H 0.1-0.16A HVAC | Guardamotor, mando giratorio, 3P 32A Reg. 0,1/0,16A | 0 | No | 507984 | 80 | GUARDAMOTORES | ZHEJIANG CHINT ELECTRICS CO.LTD | Sí | Sí | Serie NS2 | C | 6941498928169 |  | 0 | NS2-32H 0.1-0.16A HVAC |  | 8536419090 | 05081 | 3 | Artículos |  | Sí |  | Grupo de artículos | No | 210 |  | 16/04/24 |  | 10/10/24 |  | 0 |  | 0 | APP Soluciones para la industria | GUARDAMOTORES | 1 | 333 | 1 | 287 | 1 | 38801.83 | 2 | 17.4 | 3 | 0.3 |  | 1 | CAJA MASTER | 60 |  | 1 |  | 1 | 0 | 0 | 0 | 0 | 0 | PNM | Comprar |  | 0 | 0 | 120 |  |  |  |  | Sí | No | Sí | No | No | No | No | No | No | No | No | No | No | No | No | No | 0
12061 | NS2-32H 0.16-0.25A HVAC | Guardamotor, mando giratorio, 3P 32A Reg. 0,16/0,25A | 0 | No | 507985 | 80 | GUARDAMOTORES | ZHEJIANG CHINT ELECTRICS CO.LTD | Sí | Sí | Serie NS2 | C | 6941498928176 |  | 0 | NS2-32H 0.16-0.25A HVAC |  | 8536419090 | 05081 | 3 | Artículos |  | Sí |  | Grupo de artículos | No | 210 |  | 16/04/24 |  | 10/10/24 |  | 0 |  | 0 | APP Soluciones para la industria | GUARDAMOTORES | 1 | 333 | 1 | 287 | 1 | 38801.83 | 2 | 17.4 | 3 | 0.3 |  | 1 | CAJA MASTER | 60 |  | 1 |  | 1 | 0 | 0 | 0 | 0 | 0 | PNM | Comprar |  | 0 | 0 | 120 |  |  |  |  | Sí | No | Sí | No | No | No | No | No | No | No | No | No | No | No | No | No | 0
12062 | NS2-32H 0.25-0.4A HVAC | Guardamotor, mando giratorio, 3P 32A Reg. 0,25/0,4A | 0 | No | 507986 | 80 | GUARDAMOTORES | ZHEJIANG CHINT ELECTRICS CO.LTD | Sí | Sí | Serie NS2 | C | 6941498928183 |  | 0 | NS2-32H 0.25-0.4A HVAC |  | 8536419090 | 05081 | 3 | Artículos |  | Sí |  | Grupo de artículos | No | 210 |  | 16/04/24 |  | 10/10/24 |  | 0 |  | 0 | APP Soluciones para la industria | GUARDAMOTORES | 1 | 333 | 1 | 287 | 1 | 38801.83 | 2 | 17.4 | 3 | 0.3 |  | 1 | CAJA MASTER | 60 |  | 1 |  | 1 | 0 | 0 | 0 | 0 | 0 | PNM | Comprar |  | 0 | 0 | 120 |  |  |  |  | Sí | No | Sí | No | No | No | No | No | No | No | No | No | No | No | No | No | 0
12063 | NS2-32H 0.4-0.63A HVAC | Guardamotor, mando giratorio, 3P 32A Reg. 0,4/0,63A | 0 | No | 507987 | 80 | GUARDAMOTORES | ZHEJIANG CHINT ELECTRICS CO.LTD | Sí | Sí | Serie NS2 | C | 6941498928190 |  | 0 | NS2-32H 0.4-0.63A HVAC |  | 8536419090 | 05081 | 3 | Artículos |  | Sí |  | Grupo de artículos | No | 210 |  | 16/04/24 |  | 10/10/24 |  | 0 |  | 0 | APP Soluciones para la industria | GUARDAMOTORES | 1 | 333 | 1 | 287 | 1 | 38801.83 | 2 | 17.4 | 3 | 0.3 |  | 1 | CAJA MASTER | 60 |  | 1 |  | 1 | 0 | 0 | 0 | 0 | 0 | PNM | Comprar |  | 0 | 0 | 120 |  |  |  |  | Sí | No | Sí | No | No | No | No | No | No | No | No | No | No | No | No | No | 0
12064 | NS2-32H 0.63-1A HVAC | Guardamotor, mando giratorio, 3P 32A Reg. 0,63/1A | 0 | No | 507988 | 80 | GUARDAMOTORES | ZHEJIANG CHINT ELECTRICS CO.LTD | Sí | Sí | Serie NS2 | C | 6941498928206 |  | 0 | NS2-32H 0.63-1A HVAC |  | 8536419090 | 05081 | 3 | Artículos |  | Sí |  | Grupo de artículos | No | 210 |  | 16/04/24 |  | 10/10/24 |  | 0 |  | 0 | APP Soluciones para la industria | GUARDAMOTORES | 1 | 333 | 1 | 287 | 1 | 38801.83 | 2 | 17.4 | 3 | 0.3 |  | 1 | CAJA MASTER | 60 |  | 1 |  | 1 | 0 | 0 | 0 | 0 | 0 | PNM | Comprar |  | 0 | 0 | 120 |  |  |  |  | Sí | No | Sí | No | No | No | No | No | No | No | No | No | No | No | No | No | 0
12065 | NS2-32H 1.6-2.5A HVAC | Guardamotor, mando giratorio, 3P 32A Reg. 1,6/2,5A | 0 | No | 507990 | 80 | GUARDAMOTORES | ZHEJIANG CHINT ELECTRICS CO.LTD | Sí | Sí | Serie NS2 | C | 6941339506792 |  | 0 | NS2-32H 1.6-2.5A HVAC |  | 8536419090 | 05081 | 3 | Artículos |  | Sí |  | Grupo de artículos | No | 210 |  | 16/04/24 |  | 10/10/24 |  | 0 |  | 0 | APP Soluciones para la industria | GUARDAMOTORES | 1 | 333 | 1 | 287 | 1 | 38801.83 | 2 | 20.4 | 3 | 0.3 |  | 1 | CAJA MASTER | 60 |  | 1 |  | 1 | 0 | 0 | 0 | 0 | 0 | PNM | Comprar |  | 0 | 0 | 120 |  |  |  |  | Sí | No | Sí | No | No | No | No | No | No | No | No | No | No | No | No | No | 0
12066 | NS2-32H 1-1.6A HVAC | Guardamotor, mando giratorio, 3P 32A Reg. 1/1,6A | 0 | No | 507989 | 80 | GUARDAMOTORES | ZHEJIANG CHINT ELECTRICS CO.LTD | Sí | Sí | Serie NS2 | C | 6941498928213 |  | 0 | NS2-32H 1-1.6A HVAC |  | 8536419090 | 05081 | 3 | Artículos |  | Sí |  | Grupo de artículos | No | 210 |  | 16/04/24 |  | 10/10/24 |  | 0 |  | 0 | APP Soluciones para la industria | GUARDAMOTORES | 1 | 333 | 1 | 287 | 1 | 38801.83 | 2 | 20.4 | 3 | 0.3 |  | 1 | CAJA MASTER | 60 |  | 1 |  | 1 | 0 | 0 | 0 | 0 | 0 | PNM | Comprar |  | 0 | 0 | 120 |  |  |  |  | Sí | No | Sí | No | No | No | No | No | No | No | No | No | No | No | No | No | 0
12067 | NS2-32H 13-18A HVAC | Guardamotor, mando giratorio, 3P 32A Reg. 13/18A | 0 | No | 507995 | 80 | GUARDAMOTORES | ZHEJIANG CHINT ELECTRICS CO.LTD | Sí | Sí | Serie NS2 | C | 6941498928275 |  | 0 | NS2-32H 13-18A HVAC |  | 8536419090 | 05081 | 3 | Artículos |  | Sí |  | Grupo de artículos | No | 210 |  | 16/04/24 |  | 10/10/24 |  | 0 |  | 0 | APP Soluciones para la industria | GUARDAMOTORES | 1 | 333 | 1 | 287 | 1 | 38801.83 | 2 | 20.4 | 3 | 0.3 |  | 1 | CAJA MASTER | 60 |  | 1 |  | 1 | 0 | 0 | 0 | 0 | 0 | PNM | Comprar |  | 0 | 0 | 120 |  |  |  |  | Sí | No | Sí | No | No | No | No | No | No | No | No | No | No | No | No | No | 0
12068 | NS2-32H 17-23A HVAC | Guardamotor, mando giratorio, 3P 32A Reg. 17/23A | 0 | No | 507996 | 80 | GUARDAMOTORES | ZHEJIANG CHINT ELECTRICS CO.LTD | Sí | Sí | Serie NS2 | C | 6941498928282 |  | 0 | NS2-32H 17-23A HVAC |  | 8536419090 | 05081 | 3 | Artículos |  | Sí |  | Grupo de artículos | No | 210 |  | 16/04/24 |  | 10/10/24 |  | 0 |  | 0 | APP Soluciones para la industria | GUARDAMOTORES | 1 | 333 | 1 | 287 | 1 | 38801.83 | 2 | 20.4 | 3 | 0.3 |  | 1 | CAJA MASTER | 60 |  | 1 |  | 1 | 0 | 0 | 0 | 0 | 0 | PNM | Comprar |  | 0 | 0 | 120 |  |  |  |  | Sí | No | Sí | No | No | No | No | No | No | No | No | No | No | No | No | No | 0
12069 | NS2-32H 2.5-4A HVAC | Guardamotor, mando giratorio, 3P 32A Reg. 2,5/4A | 0 | No | 507991 | 80 | GUARDAMOTORES | ZHEJIANG CHINT ELECTRICS CO.LTD | Sí | Sí | Serie NS2 | C | 6941498928237 |  | 0 | NS2-32H 2.5-4A HVAC |  | 8536419090 | 05081 | 3 | Artículos |  | Sí |  | Grupo de artículos | No | 210 |  | 16/04/24 |  | 10/10/24 |  | 0 |  | 0 | APP Soluciones para la industria | GUARDAMOTORES | 1 | 333 | 1 | 287 | 1 | 38801.83 | 2 | 20.4 | 3 | 0.3 |  | 1 | CAJA MASTER | 60 |  | 1 |  | 1 | 0 | 0 | 0 | 0 | 0 | PNM | Comprar |  | 0 | 0 | 120 |  |  |  |  | Sí | No | Sí | No | No | No | No | No | No | No | No | No | No | No | No | No | 0
12070 | NS2-32H 20-25A HVAC | Guardamotor, mando giratorio, 3P 32A Reg. 20/25A | 543 | No | 507997 | 80 | GUARDAMOTORES | ZHEJIANG CHINT ELECTRICS CO.LTD | Sí | Sí | Serie NS2 | C | 6941498928299 |  | 0 | NS2-32H 20-25A HVAC |  | 8536419090 | 05081 | 3 | Artículos |  | Sí |  | Grupo de artículos | No | 210 |  | 16/04/24 |  | 10/10/24 | 09/10/24 | 7.04 |  | 7.04 | APP Soluciones para la industria | GUARDAMOTORES | 1 | 333 | 1 | 287 | 1 | 38801.83 | 2 | 20.4 | 3 | 0.3 |  | 1 | CAJA MASTER | 60 |  | 1 |  | 1 | 600 | 700 | 0 | 0 | 10 | PNM | Comprar |  | 0 | 0 | 120 |  |  |  |  | Sí | No | Sí | No | No | No | No | No | No | No | No | No | No | No | No | No | 0
12071 | NS2-32H 24-32A HVAC | Guardamotor, mando giratorio, 3P 32A Reg. 24/32A | 0 | No | 507998 | 80 | GUARDAMOTORES | ZHEJIANG CHINT ELECTRICS CO.LTD | Sí | Sí | Serie NS2 | C | 6941339506877 |  | 0 | NS2-32H 24-32A HVAC |  | 8536419090 | 05081 | 3 | Artículos |  | Sí |  | Grupo de artículos | No | 210 |  | 16/04/24 |  | 10/10/24 |  | 0 |  | 0 | APP Soluciones para la industria | GUARDAMOTORES | 1 | 333 | 1 | 287 | 1 | 38801.83 | 2 | 20.4 | 3 | 0.3 |  | 1 | CAJA MASTER | 60 |  | 1 |  | 1 | 0 | 0 | 0 | 0 | 0 | PNM | Comprar |  | 0 | 0 | 120 |  |  |  |  | Sí | No | Sí | No | No | No | No | No | No | No | No | No | No | No | No | No | 0
12072 | NS2-32H 4-6.3A HVAC | Guardamotor, mando giratorio, 3P 32A Reg. 4/6,3A | 0 | No | 507992 | 80 | GUARDAMOTORES | ZHEJIANG CHINT ELECTRICS CO.LTD | Sí | Sí | Serie NS2 | C | 6941498928244 |  | 0 | NS2-32H 4-6.3A HVAC |  | 8536419090 | 05081 | 3 | Artículos |  | Sí |  | Grupo de artículos | No | 210 |  | 16/04/24 |  | 10/10/24 |  | 0 |  | 0 | APP Soluciones para la industria | GUARDAMOTORES | 1 | 333 | 1 | 287 | 1 | 38801.83 | 2 | 20.4 | 3 | 0.3 |  | 1 | CAJA MASTER | 60 |  | 1 |  | 1 | 0 | 0 | 0 | 0 | 0 | PNM | Comprar |  | 0 | 0 | 120 |  |  |  |  | Sí | No | Sí | No | No | No | No | No | No | No | No | No | No | No | No | No | 0
12073 | NS2-32H 6-10A | Guardamotor, mando giratorio, 3P 32A Reg. 6/10A | 0 | No | 507993 | 80 | GUARDAMOTORES | ZHEJIANG CHINT ELECTRICS CO.LTD | Sí | Sí | Serie NS2 |  | 6941498928251 |  | 0 | NS2-32H 6-10A HVAC |  | 8536419090 | 05081 | 3 | Artículos |  | Sí |  | Grupo de artículos | No | 210 |  | 16/04/24 |  | 08/10/24 |  | 0 |  | 0 | APP Soluciones para la industria | GUARDAMOTORES | 1 | 333 | 1 | 287 | 1 | 38801.83 | 2 | 20.4 | 3 | 0.3 |  | 1 | CAJA MASTER | 60 |  | 1 |  | 1 | 0 | 0 | 0 | 0 | 0 | PNM | Comprar |  | 0 | 0 | 120 |  |  |  |  | Sí | No | Sí | No | No | No | No | No | No | No | No | No | No | No | No | No | 0
12074 | NS2-32H 9-14A HVAC | Guardamotor, mando giratorio, 3P 32A Reg. 9/14A | 0 | No | 507994 | 80 | GUARDAMOTORES | ZHEJIANG CHINT ELECTRICS CO.LTD | Sí | Sí | Serie NS2 | C | 6941498928268 |  | 0 | NS2-32H 9-14A HVAC |  | 8536419090 | 05081 | 3 | Artículos |  | Sí |  | Grupo de artículos | No | 210 |  | 16/04/24 |  | 10/10/24 |  | 0 |  | 0 | APP Soluciones para la industria | GUARDAMOTORES | 1 | 333 | 1 | 287 | 1 | 38801.83 | 2 | 20.4 | 3 | 0.3 |  | 1 | CAJA MASTER | 60 |  | 1 |  | 1 | 0 | 0 | 0 | 0 | 0 | PNM | Comprar |  | 0 | 0 | 120 |  |  |  |  | Sí | No | Sí | No | No | No | No | No | No | No | No | No | No | No | No | No | 0
12075 | NS2-32H-0,16 | Guardamotor, mando giratorio, 3P 32A Reg. 0,1/0,16A | 0 | No | 203548 | 0 | GUARDAMOTORES | ZHEJIANG CHINT ELECTRICS CO.LTD | Sí | Sí | Serie NS2 | C | 6941498928169 |  | 0 | NS2-32H-0,16 |  | 8536419090 | 05081 | 3 | Artículos |  | Sí |  | Grupo de artículos | No | 210 |  | 08/05/19 |  | 10/10/24 |  | 0 |  | 0 | APP Soluciones para la industria | GUARDAMOTORES | 1 | 0 | 1 | 0 | 1 | 0 | 2 | 0 | 2 | 0.3 |  | 1 |  | 60 |  | 1 |  | 1 | 0 | 0 | 0 | 0 | 0 | PNM | Comprar | Semanal | 1 | 1 | 120 |  |  |  |  | No | No | No | No | No | No | No | No | No | No | No | No | No | No | No | No | 0
12076 | NS2-32H-0,25 | Guardamotor, mando giratorio, 3P 32A Reg. 0,16/0,25A | 0 | No | 203549 | 0 | GUARDAMOTORES | ZHEJIANG CHINT ELECTRICS CO.LTD | Sí | Sí | Serie NS2 | C | 6941498928176 |  | 0 | NS2-32H-0,25 |  | 8536419090 | 05081 | 3 | Artículos |  | Sí |  | Grupo de artículos | No | 210 |  | 08/05/19 |  | 10/10/24 |  | 0 |  | 0 | APP Soluciones para la industria | GUARDAMOTORES | 1 | 0 | 1 | 0 | 1 | 0 | 2 | 0 | 2 | 0.3 |  | 1 |  | 60 |  | 1 |  | 1 | 0 | 0 | 0 | 0 | 0 | PNM | Comprar | Semanal | 1 | 1 | 120 |  |  |  |  | No | No | No | No | No | No | No | No | No | No | No | No | No | No | No | No | 0
12077 | NS2-32H-0,4 | Guardamotor, mando giratorio, 3P 32A Reg. 0,25/0,4A | 0 | No | 203550 | 0 | GUARDAMOTORES | ZHEJIANG CHINT ELECTRICS CO.LTD | Sí | Sí | Serie NS2 | C | 6941498928183 |  | 0 | NS2-32H-0,4 |  | 8536419090 | 05081 | 3 | Artículos |  | Sí |  | Grupo de artículos | No | 210 |  | 08/05/19 |  | 10/10/24 |  | 0 |  | 0 | APP Soluciones para la industria | GUARDAMOTORES | 1 | 0 | 1 | 0 | 1 | 0 | 2 | 0 | 2 | 0.3 |  | 1 |  | 60 |  | 1 |  | 1 | 0 | 0 | 0 | 0 | 0 | PNM | Comprar | Semanal | 1 | 1 | 120 |  |  |  |  | No | No | No | No | No | No | No | No | No | No | No | No | No | No | No | No | 0
12078 | NS2-32H-0,63 | Guardamotor, mando giratorio, 3P 32A Reg. 0,4/0,63A | 0 | No | 203551 | 0 | GUARDAMOTORES | ZHEJIANG CHINT ELECTRICS CO.LTD | Sí | Sí | Serie NS2 | C | 6941498928190 |  | 0 | NS2-32H-0,63 |  | 8536419090 | 05081 | 3 | Artículos |  | Sí |  | Grupo de artículos | No | 210 |  | 08/05/19 |  | 10/10/24 |  | 0 |  | 0 | APP Soluciones para la industria | GUARDAMOTORES | 1 | 0 | 1 | 0 | 1 | 0 | 2 | 0 | 2 | 0.3 |  | 1 |  | 60 |  | 1 |  | 1 | 0 | 0 | 0 | 0 | 0 | PNM | Comprar | Semanal | 1 | 1 | 120 |  |  |  |  | No | No | No | No | No | No | No | No | No | No | No | No | No | No | No | No | 0
12079 | NS2-32H-1 | Guardamotor, mando giratorio, 3P 32A Reg. 0,63/1A | 0 | No | 203552 | 0 | GUARDAMOTORES | ZHEJIANG CHINT ELECTRICS CO.LTD | Sí | Sí | Serie NS2 | C | 6941498928206 |  | 0 | NS2-32H-1 |  | 8536419090 | 05081 | 3 | Artículos |  | Sí |  | Grupo de artículos | No | 210 |  | 08/05/19 |  | 10/10/24 |  | 0 |  | 0 | APP Soluciones para la industria | GUARDAMOTORES | 1 | 0 | 1 | 0 | 1 | 0 | 2 | 0 | 2 | 0.3 |  | 1 |  | 60 |  | 1 |  | 1 | 0 | 0 | 0 | 0 | 0 | PNM | Comprar | Semanal | 1 | 1 | 120 |  |  |  |  | No | No | No | No | No | No | No | No | No | No | No | No | No | No | No | No | 0
12080 | NS2-32H-1,6 | Guardamotor, mando giratorio, 3P 32A Reg. 1/1,6A | 0 | No | 203553 | 0 | GUARDAMOTORES | ZHEJIANG CHINT ELECTRICS CO.LTD | Sí | Sí | Serie NS2 | C | 6941498928213 |  | 0 | NS2-32H-1,6 |  | 8536419090 | 05081 | 3 | Artículos |  | Sí |  | Grupo de artículos | No | 210 |  | 08/05/19 |  | 10/10/24 |  | 0 |  | 0 | APP Soluciones para la industria | GUARDAMOTORES | 1 | 0 | 1 | 0 | 1 | 0 | 2 | 0 | 2 | 0.3 |  | 1 |  | 60 |  | 1 |  | 1 | 0 | 0 | 0 | 0 | 0 | PNM | Comprar | Semanal | 1 | 1 | 120 |  |  |  |  | No | No | No | No | No | No | No | No | No | No | No | No | No | No | No | No | 0
12081 | NS2-32H-10 | Guardamotor, mando giratorio, 3P 32A Reg. 6/10A | 66 | No | 253601 | 0 | GUARDAMOTORES | ZHEJIANG CHINT ELECTRICS CO.LTD | Sí | Sí | Serie NS2 | C | 6941498928251 |  | 0 | NS2-32H-10 |  | 8536419090 | 05081 | 3 | Artículos |  | Sí |  | Grupo de artículos | No | 210 |  | 08/05/19 |  | 30/09/24 | 26/01/23 | 5.46 |  | 5.46 | APP Soluciones para la industria | GUARDAMOTORES | 1 | 333 | 1 | 287 | 1 | 38801.83 | 2 | 20.4 | 3 | 0.3 |  | 1 | CAJA MASTER | 60 |  | 1 |  | 1 | 0 | 0 | 0 | 0 | 0 | PNM | Comprar | Semanal | 60 | 60 | 120 |  | 29/07/2021.- REVISION DE MINIMOS CON EL NUEVO PLAZO DE ENTREGA DE FARBICA ¦ 30/04/2021.- SE INCLUYE EN MINIMOS PREVISION DE ABRIL DE CIATESA TIENDE A 0. Cdo llegue a cero inactivar confirmado con PM |  |  | No | No | No | No | No | No | No | No | No | No | No | No | No | No | No | Sí | 0
12082 | NS2-32H-14 | Guardamotor, mando giratorio, 3P 32A Reg. 9/14A | 1542 | No | 253602 | 0 | GUARDAMOTORES | ZHEJIANG CHINT ELECTRICS CO.LTD | Sí | Sí | Serie NS2 | C | 6941498928268 |  | 0 | NS2-32H-14 |  | 8536419090 | 05081 | 3 | Artículos |  | Sí |  | Grupo de artículos | No | 210 |  | 08/05/19 |  | 30/09/24 | 18/07/23 | 5.43 |  | 5.47 | APP Soluciones para la industria | GUARDAMOTORES | 1 | 333 | 1 | 287 | 1 | 38801.83 | 2 | 20.4 | 3 | 0.3 |  | 1 | CAJA MASTER | 60 |  | 1 |  | 1 | 0 | 0 | 0 | 0 | 0 | PNM | Comprar | Semanal | 1 | 1 | 120 |  | 29/07/2021.- REVISION DE MINIMOS CON EL NUEVO PLAZO DE ENTREGA DE FARBICA ¦ 30/04/2021.- SE INCLUYE EN MINIMOS PREVISION DE ABRIL DE CIATESA. Cdo llegue a cero inactivar confirmado con PM |  |  | No | No | No | No | No | No | No | No | No | No | No | No | No | No | No | Sí | 0
12083 | NS2-32H-18 | Guardamotor, mando giratorio, 3P 32A Reg. 13/18A | 1200 | No | 253603 | 0 | GUARDAMOTORES | ZHEJIANG CHINT ELECTRICS CO.LTD | Sí | Sí | Serie NS2 | C | 6941498928275 |  | 0 | NS2-32H-18 |  | 8536419090 | 05081 | 3 | Artículos |  | Sí |  | Grupo de artículos | No | 210 |  | 08/05/19 |  | 02/10/24 | 26/01/23 | 5.53 |  | 5.59 | APP Soluciones para la industria | GUARDAMOTORES | 1 | 333 | 1 | 287 | 1 | 38801.83 | 2 | 20.4 | 3 | 0.3 |  | 1 | CAJA MASTER | 60 |  | 1 |  | 1 | 0 | 0 | 0 | 0 | 0 | PNM | Comprar | Semanal | 1 | 1 | 120 |  | 30/04/2021.- SE INCLUYE EN MINIMOS PREVISION DE ABRIL DE CIATESA TIENDE A 0 DE CIATESA |  |  | No | No | No | No | No | No | No | No | No | No | No | No | No | No | No | Sí | 0
12084 | NS2-32H-2,5 | Guardamotor, mando giratorio, 3P 32A Reg. 1,6/2,5A | 13 | No | 253598 | 0 | GUARDAMOTORES | ZHEJIANG CHINT ELECTRICS CO.LTD | Sí | Sí | Serie NS2 | C | 6941339506792 |  | 0 | NS2-32H-2,5 |  | 8536419090 | 05081 | 3 | Artículos |  | Sí |  | Grupo de artículos | No | 210 |  | 08/05/19 |  | 10/10/24 | 30/09/21 | 5.52 |  | 5.52 | APP Soluciones para la industria | GUARDAMOTORES | 1 | 333 | 1 | 287 | 1 | 38801.83 | 2 | 20.4 | 3 | 0.3 |  | 1 | CAJA MASTER | 60 |  | 1 |  | 1 | 0 | 0 | 0 | 0 | 0 | PNM | Comprar | Semanal | 1 | 1 | 120 |  | 30/04/2021.- SE INCLUYE EN MINIMOS PREVISION DE ABRIL DE CIATESA |  |  | No | No | No | No | No | No | No | No | No | No | No | No | No | No | No | Sí | 0
12085 | NS2-32H-23 | Guardamotor, mando giratorio, 3P 32A Reg. 17/23A | 335 | No | 253604 | 0 | GUARDAMOTORES | ZHEJIANG CHINT ELECTRICS CO.LTD | Sí | Sí | Serie NS2 | B | 6941498928282 |  | 0 | NS2-32H-23 |  | 8536419090 | 05081 | 3 | Artículos |  | Sí |  | Grupo de artículos | No | 210 |  | 08/05/19 |  | 10/10/24 | 09/10/24 | 6.76 |  | 6.76 | APP Soluciones para la industria | GUARDAMOTORES | 1 | 333 | 1 | 287 | 1 | 38801.83 | 2 | 20.4 | 3 | 0.3 |  | 1 | CAJA MASTER | 60 |  | 1 |  | 1 | 400 | 480 | 0 | 60 | 25 | PNM | Comprar | Semanal | 600 | 60 | 120 |  | 30/04/2021.- SE INCLUYE EN MINIMOS PREVISION DE ABRIL DE CIATESA ¦ 10/03/2021.- ACTUALIZADO Y REVISADO MINIMOS S/ VENTA ULTIMOS 12 MESES |  |  | No | No | No | No | No | No | No | No | No | No | No | No | No | No | No | No | 0
12086 | NS2-32H-25 | Guardamotor, mando giratorio, 3P 32A Reg. 20/25A | 5 | No | 253605 | 0 | GUARDAMOTORES | ZHEJIANG CHINT ELECTRICS CO.LTD | Sí | Sí | Serie NS2 | B | 6941498928299 |  | 0 | NS2-32H-25 |  | 8536419090 | 05081 | 3 | Artículos |  | Sí |  | Grupo de artículos | No | 210 |  | 08/05/19 |  | 10/10/24 | 29/08/24 | 6.78 |  | 6.78 | APP Soluciones para la industria | GUARDAMOTORES | 1 | 333 | 1 | 287 | 1 | 38801.83 | 2 | 20.4 | 3 | 0.3 |  | 1 | CAJA MASTER | 60 |  | 1 |  | 1 | 18 | 20 | 0 | 60 | 4 | PNM | Comprar | Semanal | 60 | 60 | 120 |  | 29/07/2021.- REVISION DE MINIMOS CON EL NUEVO PLAZO DE ENTREGA DE FARBICA ¦ 30/04/2021.- SE INCLUYE EN MINIMOS PREVISION DE ABRIL DE CIATESA ¦ 10/03/2021.- ACTUALIZADO Y REVISADO MINIMOS S/ VENTA ULTIMOS 12 MESES |  |  | No | No | No | No | No | No | No | No | No | No | No | No | No | No | No | No | 0
12087 | NS2-32H-32 | Guardamotor, mando giratorio, 3P 32A Reg. 24/32A | 204 | No | 253606 | 0 | GUARDAMOTORES | ZHEJIANG CHINT ELECTRICS CO.LTD | Sí | Sí | Serie NS2 | C | 6941339506877 |  | 0 | NS2-32H-32 |  | 8536419090 | 05081 | 3 | Artículos |  | Sí |  | Grupo de artículos | No | 210 |  | 08/05/19 |  | 02/10/24 | 09/10/24 | 6.73 |  | 6.73 | APP Soluciones para la industria | GUARDAMOTORES | 1 | 333 | 1 | 287 | 1 | 38801.83 | 2 | 20.4 | 3 | 0.3 |  | 1 | CAJA MASTER | 60 |  | 1 |  | 1 | 0 | 0 | 0 | 17 | 13 | PNM | Comprar | Semanal | 60 | 60 | 120 |  | 30/04/2021.- SE INCLUYE EN MINIMOS PREVISION DE ABRIL DE CIATESA ¦ 10/03/2021.- ACTUALIZADO Y REVISADO MINIMOS S/ VENTA ULTIMOS 12 MESES Pasar parametroz a :NS2-32H 24-32A HVAC |  |  | No | No | No | No | No | No | No | No | No | No | No | No | No | No | No | No | 0
12088 | NS2-32H-4 | Guardamotor, mando giratorio, 3P 32A Reg. 2,5/4A | 0 | No | 253599 | 0 | GUARDAMOTORES | ZHEJIANG CHINT ELECTRICS CO.LTD | Sí | Sí | Serie NS2 | C | 6941498928237 |  | 0 | NS2-32H-4 |  | 8536419090 | 05081 | 3 | Artículos |  | Sí |  | Grupo de artículos | No | 210 |  | 08/05/19 |  | 11/10/24 | 18/10/21 | 5.52 |  | 0 | APP Soluciones para la industria | GUARDAMOTORES | 1 | 333 | 1 | 287 | 1 | 38801.83 | 2 | 20.4 | 3 | 0.3 |  | 1 | CAJA MASTER | 60 |  | 1 |  | 1 | 0 | 0 | 0 | 0 | 0 | PNM | Comprar | Semanal | 1 | 1 | 120 |  | 30/04/2021.- SE INCLUYE EN MINIMOS PREVISION DE ABRIL DE CIATESA |  |  | No | No | No | No | No | No | No | No | No | No | No | No | No | No | No | Sí | 0
12089 | NS2-32H-6,3 | Guardamotor, mando giratorio, 3P 32A Reg. 4/6,3A | 0 | No | 253600 | 0 | GUARDAMOTORES | ZHEJIANG CHINT ELECTRICS CO.LTD | Sí | Sí | Serie NS2 | C | 6941498928244 |  | 0 | NS2-32H-6,3 |  | 8536419090 | 05081 | 3 | Artículos |  | Sí |  | Grupo de artículos | No | 210 |  | 08/05/19 |  | 02/10/24 | 05/10/22 | 5.61 |  | 5.54 | APP Soluciones para la industria | GUARDAMOTORES | 1 | 333 | 1 | 287 | 1 | 38801.83 | 2 | 20.4 | 3 | 0.3 |  | 1 | CAJA MASTER | 60 |  | 1 |  | 1 | 0 | 0 | 0 | 0 | 0 | PNM | Comprar | Semanal | 60 | 60 | 120 |  | 30/04/2021.- SE INCLUYE EN MINIMOS PREVISION DE ABRIL DE CIATESA. Desactivar cuando llegue cero confirmado con PM |  |  | No | No | No | No | No | No | No | No | No | No | No | No | No | No | No | Sí | 0
12090 | NS2-32X 24-32A HVAC | Guardamotor, mando giratorio, 3P 32A Reg. 24/32A | 0 | No | 507973 | 80 | GUARDAMOTORES | ZHEJIANG CHINT ELECTRICS CO.LTD | Sí | Sí | Serie NS2-32X | C | 6941498943131 |  | 0 | NS2-32X 24-32A HVAC |  | 8536419090 | 05081 | 3 | Artículos |  | Sí |  | Grupo de artículos | No | 210 |  | 16/04/24 |  | 10/10/24 |  | 0 |  | 0 | APP Soluciones para la industria | GUARDAMOTORES | 1 | 333 | 1 | 287 | 1 | 38801.83 | 2 | 19.67 | 3 | 0.29 |  | 1 | CAJA MASTER | 60 |  | 1 |  | 1 | 0 | 0 | 0 | 0 | 0 | PNM | Comprar |  | 0 | 0 | 120 |  |  |  |  | Sí | No | Sí | No | No | No | No | No | No | No | No | No | No | No | No | No | 0
12091 | NS2-32X-32 | Guardamotor, mando giratorio, 3P 32A Reg. 24/32A | 11 | No | 139373 | 80 | GUARDAMOTORES | ZHEJIANG CHINT ELECTRICS CO.LTD | Sí | Sí | Serie NS2-32X | C | 6941498943131 |  | 0 | NS2-32X-32 |  | 8536419090 | 05081 | 3 | Artículos | F3G | Sí |  | Grupo de artículos | No | 210 |  | 20/12/18 |  | 02/10/24 | 07/09/20 | 8.09 |  | 0 | APP Soluciones para la industria | GUARDAMOTORES | 1 | 333 | 1 | 287 | 1 | 38801.83 | 2 | 19.67 | 3 | 0.29 |  | 1 | CAJA MASTER | 60 |  | 1 |  | 1 | 0 | 0 | 0 | 0 | 0 | PNM | Comprar | Semanal | 1 | 1 | 120 |  |  |  |  | Sí | No | Sí | No | No | No | No | No | Sí | Sí | No | No | Sí | No | No | Sí | 0
12092 | NS2-80 20-25A HVAC | Guardamotor, mando giratorio, 3P 80A Reg. 16/25A | 0 | No | 507974 | 80 | GUARDAMOTORES | ZHEJIANG CHINT ELECTRICS CO.LTD | Sí | Sí | Serie NS2 | C |  |  | 0 | NS2-80 20-25A HVAC |  | 8536419090 | 05081 | 3 | Artículos |  | Sí |  | Grupo de artículos | No | 210 |  | 16/04/24 |  | 10/10/24 |  | 0 |  | 0 | APP Soluciones para la industria | GUARDAMOTORES | 1 | 264 | 1 | 241 | 1 | 17751.1 | 2 | 12.22 | 3 | 0.93 |  | 1 | CAJA MASTER | 12 |  | 1 |  | 1 | 0 | 0 | 0 | 0 | 0 | PNM | Comprar |  | 0 | 0 | 120 |  |  |  |  | Sí | No | Sí | No | No | No | No | No | No | No | No | No | No | No | No | No | 0
12093 | NS2-80 23-32A HVAC | Guardamotor, mando giratorio, 3P 80A Reg. 23/32A | 0 | No | 507975 | 80 | GUARDAMOTORES | ZHEJIANG CHINT ELECTRICS CO.LTD | Sí | Sí | Serie NS2 | C |  |  | 0 | NS2-80 23-32A HVAC |  | 8536419090 | 05081 | 3 | Artículos |  | Sí |  | Grupo de artículos | No | 210 |  | 16/04/24 |  | 10/10/24 |  | 0 |  | 0 | APP Soluciones para la industria | GUARDAMOTORES | 1 | 264 | 1 | 241 | 1 | 17751.1 | 2 | 12.22 | 3 | 0.93 |  | 1 | CAJA MASTER | 12 |  | 1 |  | 1 | 0 | 0 | 0 | 0 | 0 | PNM | Comprar |  | 0 | 0 | 120 |  |  |  |  | Sí | No | Sí | No | No | No | No | No | No | No | No | No | No | No | No | No | 0
12094 | NS2-80 30-40A HVAC | Guardamotor, mando giratorio, 3P 80A Reg. 30/40A | 0 | No | 507976 | 80 | GUARDAMOTORES | ZHEJIANG CHINT ELECTRICS CO.LTD | Sí | Sí | Serie NS2 | C |  |  | 0 | NS2-80 30-40A HVAC |  | 8536419090 | 05081 | 3 | Artículos |  | Sí |  | Grupo de artículos | No | 210 |  | 16/04/24 |  | 10/10/24 |  | 0 |  | 0 | APP Soluciones para la industria | GUARDAMOTORES | 1 | 264 | 1 | 241 | 1 | 17751.1 | 2 | 12.22 | 3 | 0.7 |  | 1 | CAJA MASTER | 12 |  | 1 |  | 1 | 0 | 0 | 0 | 0 | 0 | PNM | Comprar |  | 0 | 0 | 120 |  |  |  |  | Sí | No | Sí | No | No | No | No | No | No | No | No | No | No | No | No | No | 0
12095 | NS2-80 37-50A HVAC | Guardamotor, mando giratorio, 3P 80A Reg. 37/50A | 0 | No | 507977 | 80 | GUARDAMOTORES | ZHEJIANG CHINT ELECTRICS CO.LTD | Sí | Sí | Serie NS2 | C |  |  | 0 | NS2-80 37-50A HVAC |  | 8536419090 | 05081 | 3 | Artículos |  | Sí |  | Grupo de artículos | No | 210 |  | 16/04/24 |  | 10/10/24 |  | 0 |  | 0 | APP Soluciones para la industria | GUARDAMOTORES | 1 | 264 | 1 | 241 | 1 | 17751.1 | 2 | 12.22 | 3 | 0.93 |  | 1 | CAJA MASTER | 12 |  | 1 |  | 1 | 0 | 0 | 0 | 0 | 0 | PNM | Comprar |  | 0 | 0 | 120 |  |  |  |  | Sí | No | Sí | No | No | No | No | No | No | No | No | No | No | No | No | No | 0
12096 | NS2-80 48-65A HVAC | Guardamotor, mando giratorio, 3P 80A Reg. 48/65A | 0 | No | 507978 | 80 | GUARDAMOTORES | ZHEJIANG CHINT ELECTRICS CO.LTD | Sí | Sí | Serie NS2 | C |  |  | 0 | NS2-80 48-65A HVAC |  | 8536419090 | 05081 | 3 | Artículos |  | Sí |  | Grupo de artículos | No | 210 |  | 16/04/24 |  | 10/10/24 |  | 0 |  | 0 | APP Soluciones para la industria | GUARDAMOTORES | 1 | 264 | 1 | 241 | 1 | 17751.1 | 2 | 12.22 | 3 | 0.93 |  | 1 | CAJA MASTER | 12 |  | 1 |  | 1 | 0 | 0 | 0 | 0 | 0 | PNM | Comprar |  | 0 | 0 | 120 |  |  |  |  | Sí | No | Sí | No | No | No | No | No | No | No | No | No | No | No | No | No | 0
12097 | NS2-80 63-80A HVAC | Guardamotor, mando giratorio, 3P 80A Reg. 63/80A | 0 | No | 507979 | 80 | GUARDAMOTORES | ZHEJIANG CHINT ELECTRICS CO.LTD | Sí | Sí | Serie NS2 | C |  |  | 0 | NS2-80 63-80A HVAC |  | 8536419090 | 05081 | 3 | Artículos |  | Sí |  | Grupo de artículos | No | 210 |  | 16/04/24 |  | 10/10/24 |  | 0 |  | 0 | APP Soluciones para la industria | GUARDAMOTORES | 1 | 264 | 1 | 241 | 1 | 17751.1 | 2 | 12.22 | 3 | 0.93 |  | 1 | CAJA MASTER | 12 |  | 1 |  | 1 | 0 | 0 | 0 | 0 | 0 | PNM | Comprar |  | 0 | 0 | 120 |  |  |  |  | Sí | No | Sí | No | No | No | No | No | No | No | No | No | No | No | No | No | 0
12098 | NS2-80-25 | Guardamotor, mando giratorio, 3P 80A Reg. 16/25A | 0 | Sí | 495291 | 80 | GUARDAMOTORES | ZHEJIANG CHINT ELECTRICS CO.LTD | No | No | Serie NS2 |  |  |  | 0 | NS2-80-25 |  | 8536419090 | 05081 | 0 | Artículos |  | Sí |  | Grupo de artículos | No | 210 |  | 24/06/16 |  | 26/09/24 | 19/10/16 | 17.98 |  | 17.98 | APP Soluciones para la industria | GUARDAMOTORES | 1 | 0 | 1 | 0 | 1 | 0 | 2 | 0 | 2 | 0 |  | 1 |  | 1 |  | 1 |  | 1 | 0 | 0 | 0 | 0 | 0 | Ning. | Comprar |  | 0 | 0 |  |  | Dear all, Please kindly note that NS2-80 will not be in production since Mar 3rd,2017. The production suspension of NS2-80 is result from the pressure of quality and production capacity. Production cycle is very long, the failure rate is very high. SAP Code Article NO SAP Description G710050200000179 495291 G NS2-80 16-25A(R) G710050200000180 495292 G NS2-80 25-40A(R) G710050200000181 495293 G NS2-80 40-63A(R) G710050200000182 495294 G NS2-80 56-80A(R) 6ZTD.237.027CR 495874 NS2-AU11(NS2-80)(R) 6ZTD.237.028CR 495873 NS2-AU20(NS2-80)(R) Casey |  | Fuera de Producción | No | No | No | No | No | No | No | No | No | No | No | No | No | No | No | No | 0
12099 | NS2-80-32 | Guardamotor, mando giratorio, 3P 80A Reg. 23/32A | 3 | No | 279721 | 80 | GUARDAMOTORES | ZHEJIANG CHINT ELECTRICS CO.LTD | Sí | Sí | Serie NS2 | C | 6941716412821 |  | 0 | NS2-80-32 |  | 8536419090 | 05081 | 3 | Artículos |  | Sí |  | Grupo de artículos | No | 210 |  | 18/01/21 |  | 10/10/24 |  | 0 |  | 0 | APP Soluciones para la industria | GUARDAMOTORES | 1 | 264 | 1 | 241 | 1 | 17751.1 | 2 | 12.22 | 3 | 0.93 |  | 1 | CAJA MASTER | 12 |  | 1 |  | 1 | 0 | 0 | 0 | 0 | 0 | PNM | Comprar | Semanal | 1 | 1 | 120 |  |  |  |  | No | No | No | No | No | No | No | No | No | No | No | No | No | No | No | Sí | 0
12100 | NS2-80-40 | Guardamotor, mando giratorio, 3P 80A Reg. 30/40A | 278 | No | 279722 | 80 | GUARDAMOTORES | ZHEJIANG CHINT ELECTRICS CO.LTD | Sí | Sí | Serie NS2 | C |  |  | 0 | NS2-80-40 |  | 8536419090 | 05081 | 3 | Artículos |  | Sí |  | Grupo de artículos | No | 210 |  | 24/06/16 |  | 10/10/24 | 30/04/24 | 17.29 |  | 15.92 | APP Soluciones para la industria | GUARDAMOTORES | 1 | 264 | 1 | 241 | 1 | 17751.1 | 2 | 12.22 | 3 | 0.7 |  | 1 | CAJA MASTER | 12 |  | 1 |  | 1 | 200 | 240 | 0 | 0 | 0 | PNM | Comprar | Semanal | 24 | 24 | 120 |  | 29/07/2021.- REVISION DE MINIMOS CON EL NUEVO PLAZO DE ENTREGA DE FARBICA ¦ 30/04/2021.- SE INCLUYE EN MINIMOS PREVISION DE ABRIL DE CIATESA ¦ 10/03/2021.- ACTUALIZADO MINIMOS S/ VENTA ULTIMOS 12 MESES ¦ 25/02/2020.- ACTUALIZADOS MINIMOS. ACTUALIZADOS PEDIDO MULTIPLE A MULTIPLO DE COMPRAS. ¦ Dear all, Please kindly note that NS2-80 will not be in production since Mar 3rd,2017. The production suspension of NS2-80 is result from the pressure of quality and production capacity. Production cycle is very long, the failure rate is very high. SAP Code Article NO SAP Description G710050200000179 495291 G NS2-80 16-25A(R) G710050200000180 495292 G NS2-80 25-40A(R) G710050200000181 495293 G NS2-80 40-63A(R) G710050200000182 495294 G NS2-80 56-80A(R) 6ZTD.237.027CR 495874 NS2-AU11(NS2-80)(R) 6ZTD.237.028CR 495873 NS2-AU20(NS2-80)(R) Casey |  |  | No | No | No | No | No | No | No | No | No | No | No | No | No | No | No | No | 0
12101 | NS2-80-50 | Guardamotor, mando giratorio, 3P 80A Reg. 37/50A | 47 | No | 279723 | 80 | GUARDAMOTORES | ZHEJIANG CHINT ELECTRICS CO.LTD | Sí | Sí | Serie NS2 | C | NS2-80-50 |  | 0 | NS2-80-50 |  | 8536419090 | 05081 | 3 | Artículos |  | Sí |  | Grupo de artículos | No | 210 |  | 14/04/20 |  | 03/10/24 | 26/03/24 | 16.01 |  | 16.01 | APP Soluciones para la industria | GUARDAMOTORES | 1 | 264 | 1 | 241 | 1 | 17751.1 | 2 | 12.22 | 3 | 0.93 |  | 1 | CAJA MASTER | 12 |  | 1 |  | 1 | 100 | 120 | 0 | 48 | 0 | PNM | Comprar | Semanal | 1 | 1 | 120 |  | 30/04/2021.- SE INCLUYE EN MINIMOS PREVISION DE ABRIL DE CIATESA ¦ 10/03/2021.- ACTUALIZADO MINIMOS S/ VENTA ULTIMOS 12 MESES ¦ 15/04/2020.- CREADO PARA CIATESA SIN CODIGO DE FABRICA PORQUE NO ESTA EN SU SISTEMA PERO SI SE PUEDE PEDIR. VER MAIL ADJUNTO. |  |  | No | No | No | No | No | No | No | No | No | No | No | No | No | No | No | No | 0
12102 | NS2-80-63 | Guardamotor, mando giratorio, 3P 80A Reg. 40/63A | 0 | Sí | 495293 | 80 | GUARDAMOTORES | ZHEJIANG CHINT ELECTRICS CO.LTD | No | Sí | Serie NS2 |  |  |  | 0 | NS2-80-63 |  | 8536419090 | 05081 | 3 | Artículos |  | Sí |  | Grupo de artículos | No | 210 |  | 24/06/16 |  | 06/09/24 | 29/10/16 | 17.98 |  | 0 | APP Soluciones para la industria | GUARDAMOTORES | 1 | 252 | 1 | 224 | 1 | 24272.64 | 2 | 16.8 | 3 | 0.7 |  | 1 |  | 24 |  | 1 |  | 1 | 0 | 0 | 0 | 0 | 0 | PNM | Comprar | Semanal | 1 | 1 | 120 |  | 07/05/2021.- La NS2-80-63 es un modelo antiguo y no disponible. El cliente deberá elegir entre los siguientes modelos. • NS2-80-50 • NS2-80-65 10/02/2020.- SEGUN @ DE ISI EL ARTICULO VUELVE A PRODUCIRSE. Dear all, Please kindly note that NS2-80 will not be in production since Mar 3rd,2017. The production suspension of NS2-80 is result from the pressure of quality and production capacity. Production cycle is very long, the failure rate is very high. SAP Code Article NO SAP Description G710050200000179 495291 G NS2-80 16-25A(R) G710050200000180 495292 G NS2-80 25-40A(R) G710050200000181 495293 G NS2-80 40-63A(R) G710050200000182 495294 G NS2-80 56-80A(R) 6ZTD.237.027CR 495874 NS2-AU11(NS2-80)(R) 6ZTD.237.028CR 495873 NS2-AU20(NS2-80)(R) Casey |  | sustituto:NS2-80 63-80A | No | No | No | No | No | No | No | No | No | No | No | No | No | No | No | No | 0
12103 | NS2-80-65 | Guardamotor, mando giratorio, 3P 80A Reg. 48/65A | 48 | No | 279724 | 0 | GUARDAMOTORES | ZHEJIANG CHINT ELECTRICS CO.LTD | Sí | Sí | Serie NS2 | C | 6941716412852 |  | 0 | NS2-80-65 |  | 8536419090 | 05081 | 3 | Artículos |  | Sí |  | Grupo de artículos | No | 210 |  | 21/04/20 |  | 10/10/24 | 30/09/21 | 19 |  | 0 | APP Soluciones para la industria | GUARDAMOTORES | 1 | 264 | 1 | 241 | 1 | 17751.1 | 2 | 12.22 | 3 | 0.93 |  | 1 | CAJA MASTER | 12 |  | 1 |  | 1 | 0 | 0 | 0 | 0 | 0 | PNM | Comprar | Semanal | 12 | 12 | 120 |  |  |  |  | No | No | No | No | No | No | No | No | No | No | No | No | No | No | No | Sí | 0
12104 | NS2-80-80 | Guardamotor, mando giratorio, 3P 80A Reg. 63/80A | 4 | No | 279725 | 80 | GUARDAMOTORES | ZHEJIANG CHINT ELECTRICS CO.LTD | Sí | Sí | Serie NS2 | C | 6941716412869 |  | 0 | NS2-80-80 |  | 8536419090 | 05081 | 3 | Artículos |  | Sí |  | Grupo de artículos | No | 210 |  | 24/06/16 |  | 10/10/24 | 10/01/23 | 17.98 |  | 17.98 | APP Soluciones para la industria | GUARDAMOTORES | 1 | 264 | 1 | 241 | 1 | 17751.1 | 2 | 12.22 | 3 | 0.93 |  | 1 | CAJA MASTER | 12 |  | 1 |  | 12 | 0 | 0 | 0 | 0 | 0 | PNM | Comprar | Semanal | 1 | 1 | 120 |  | Dear all, Please kindly note that NS2-80 will not be in production since Mar 3rd,2017. The production suspension of NS2-80 is result from the pressure of quality and production capacity. Production cycle is very long, the failure rate is very high. SAP Code Article NO SAP Description G710050200000179 495291 G NS2-80 16-25A(R) G710050200000180 495292 G NS2-80 25-40A(R) G710050200000181 495293 G NS2-80 40-63A(R) G710050200000182 495294 G NS2-80 56-80A(R) 6ZTD.237.027CR 495874 NS2-AU11(NS2-80)(R) 6ZTD.237.028CR 495873 NS2-AU20(NS2-80)(R) Casey |  |  | No | No | No | No | No | No | No | No | No | No | No | No | No | No | No | Sí | 0
12105 | NS2-80B 16A-25A HVAC | Guardamotor 3P 80A Reg.16/25A | 0 | No | 507980 | 80 | GUARDAMOTORES | ZHEJIANG CHINT ELECTRICS CO.LTD | Sí | Sí | Serie NS2 | C | 6925808307943 |  | 0 | NS2-80B 16A-25A HVAC |  | 8536419090 | 05081 | 3 | Artículos |  | Sí |  | Grupo de artículos | No | 210 |  | 16/04/24 |  | 10/10/24 |  | 0 |  | 0 | APP Soluciones para la industria | GUARDAMOTORES | 1 | 256 | 1 | 234 | 1 | 25998.34 | 2 | 19.13 | 3 | 0.7 |  | 1 | CAJA MASTER | 24 |  | 1 |  | 1 | 0 | 0 | 0 | 0 | 0 | PNM | Comprar |  | 0 | 0 | 120 |  |  |  |  | Sí | No | Sí | No | No | No | No | No | No | No | No | No | No | No | No | No | 0
12106 | NS2-80B 25A-40A HVAC | Guardamotor 3P 80A Reg.25/40A | 0 | No | 507981 | 80 | GUARDAMOTORES | ZHEJIANG CHINT ELECTRICS CO.LTD | Sí | Sí | Serie NS2 | C | 6925808307950 |  | 0 | NS2-80B 25A-40A HVAC |  | 8536419090 | 05081 | 3 | Artículos |  | Sí |  | Grupo de artículos | No | 210 |  | 16/04/24 |  | 11/10/24 | 17/09/24 | 15.13 |  | 15.13 | APP Soluciones para la industria | GUARDAMOTORES | 1 | 256 | 1 | 234 | 1 | 25998.34 | 2 | 19.13 | 3 | 0.7 |  | 1 | CAJA MASTER | 24 |  | 1 |  | 1 | 0 | 0 | 0 | 0 | 0 | PNM | Comprar |  | 0 | 0 | 120 |  |  |  |  | Sí | No | Sí | No | No | No | No | No | No | No | No | No | No | No | No | No | 0
12107 | NS2-80B 40A-63A HVAC | Guardamotor 3P 80A Reg.40/63A | 0 | No | 507982 | 80 | GUARDAMOTORES | ZHEJIANG CHINT ELECTRICS CO.LTD | Sí | Sí | Serie NS2 | C | 6925808307967 |  | 0 | NS2-80B 40A-63A HVAC |  | 8536419090 | 05081 | 3 | Artículos |  | Sí |  | Grupo de artículos | No | 210 |  | 16/04/24 |  | 10/10/24 |  | 0 |  | 0 | APP Soluciones para la industria | GUARDAMOTORES | 1 | 256 | 1 | 234 | 1 | 25998.34 | 2 | 19.13 | 3 | 0.7 |  | 1 | CAJA MASTER | 24 |  | 1 |  | 1 | 0 | 0 | 0 | 0 | 0 | PNM | Comprar |  | 0 | 0 | 120 |  |  |  |  | Sí | No | Sí | No | No | No | No | No | No | No | No | No | No | No | No | No | 0
12108 | NS2-80B 56A-80A HVAC | Guardamotor 3P 80A Reg.56/80A | 1 | No | 507983 | 80 | GUARDAMOTORES | ZHEJIANG CHINT ELECTRICS CO.LTD | Sí | Sí | Serie NS2 | C | 6925808307974 |  | 0 | NS2-80B 56A-80A HVAC |  | 8536419090 | 05081 | 3 | Artículos |  | Sí |  | Grupo de artículos | No | 210 |  | 16/04/24 |  | 10/10/24 | 17/09/24 | 15.13 |  | 15.13 | APP Soluciones para la industria | GUARDAMOTORES | 1 | 256 | 1 | 234 | 1 | 25998.34 | 2 | 19.13 | 3 | 0.7 |  | 1 | CAJA MASTER | 24 |  | 1 |  | 1 | 0 | 0 | 0 | 0 | 0 | PNM | Comprar |  | 0 | 0 | 120 |  |  |  |  | Sí | No | Sí | No | No | No | No | No | No | No | No | No | No | No | No | No | 0
12109 | NS2-80B-25 | Guardamotor 3P 80A Reg.16/25A | 3 | No | 495086 | 80 | GUARDAMOTORES | ZHEJIANG CHINT ELECTRICS CO.LTD | Sí | Sí | Serie NS2-80B | C | 6925808307943 |  | 0 | NS2-80B-25 | contactoresNC.png | 8536419090 | 05081 | 3 | Artículos | F3G | Sí |  | Grupo de artículos | No | 210 |  | 05/10/10 |  | 30/09/24 | 31/08/20 | 15.76 |  | 0 | APP Soluciones para la industria | GUARDAMOTORES | 1 | 256 | 1 | 234 | 1 | 25998.34 | 2 | 19.13 | 3 | 0.7 |  | 1 | CAJA MASTER | 24 |  | 1 |  | 1 | 0 | 0 | 0 | 0 | 0 | PNM | Comprar | Semanal | 24 | 24 | 120 |  | 29/07/2021.- REVISION DE MINIMOS CON EL NUEVO PLAZO DE ENTREGA DE FARBICA ¦ 10/03/2021.- ACTUALIZADO MINIMOS S/ VENTA ULTIMOS 12 MESES ¦ 25/02/2020.- ACTUALIZADOS MINIMOS. ACTUALIZADOS PEDIDO MULTIPLE A MULTIPLO DE COMPRAS. |  |  | Sí | No | Sí | No | No | No | No | No | Sí | Sí | No | No | Sí | No | No | Sí | 0
12110 | NS2-80B-40 | Guardamotor 3P 80A Reg.25/40A | 71 | No | 495087 | 80 | GUARDAMOTORES | ZHEJIANG CHINT ELECTRICS CO.LTD | Sí | Sí | Serie NS2-80B | C | 6925808307950 |  | 0 | NS2-80B-40 | contactoresNC.png | 8536419090 | 05081 | 3 | Artículos | F3G | Sí |  | Grupo de artículos | No | 210 |  | 05/10/10 |  | 30/09/24 | 09/10/24 | 13.24 |  | 13.24 | APP Soluciones para la industria | GUARDAMOTORES | 1 | 256 | 1 | 234 | 1 | 25998.34 | 2 | 19.13 | 3 | 0.7 |  | 1 | CAJA MASTER | 24 |  | 1 |  | 1 | 10 | 20 | 0 | 0 | 7 | PNM | Comprar | Semanal | 24 | 24 | 120 |  | 29/07/2021.- REVISION DE MINIMOS CON EL NUEVO PLAZO DE ENTREGA DE FARBICA ¦ 30/04/2021.- SE INCLUYE EN MINIMOS PREVISION DE ABRIL DE CIATESA ¦ 10/03/2021.- ACTUALIZADO MINIMOS S/ VENTA ULTIMOS 12 MESES ¦ 25/02/2020.- ACTUALIZADOS MINIMOS. ACTUALIZADOS PEDIDO MULTIPLE A MULTIPLO DE COMPRAS. ¦ Precio de 24 euros en Div. Sur. para no saltar bajo coste para Elmasur. |  |  | Sí | No | Sí | No | No | No | No | No | Sí | Sí | No | No | Sí | No | No | Sí | 0
12111 | NS2-80B-63 | Guardamotor 3P 80A Reg.40/63A | 24 | No | 495088 | 80 | GUARDAMOTORES | ZHEJIANG CHINT ELECTRICS CO.LTD | Sí | Sí | Serie NS2-80B | C | 6925808307967 |  | 0 | NS2-80B-63 | contactoresNC.png | 8536419090 | 05081 | 3 | Artículos | F3G | Sí |  | Grupo de artículos | No | 210 |  | 05/10/10 |  | 30/09/24 | 15/12/23 | 12.93 |  | 12.93 | APP Soluciones para la industria | GUARDAMOTORES | 1 | 256 | 1 | 234 | 1 | 25998.34 | 2 | 19.13 | 3 | 0.7 |  | 1 | CAJA MASTER | 24 |  | 1 |  | 1 | 25 | 30 | 0 | 0 | 0 | PNM | Comprar | Semanal | 24 | 24 | 120 |  | 29/07/2021.- REVISION DE MINIMOS CON EL NUEVO PLAZO DE ENTREGA DE FARBICA ¦ 10/03/2021.- ACTUALIZADO Y REVISADO MINIMOS S/ VENTA ULTIMOS 12 MESES |  |  | Sí | No | Sí | No | No | No | No | No | Sí | Sí | No | No | Sí | No | No | No | 0
12112 | NS2-80B-80 | Guardamotor 3P 80A Reg.56/80A | 0 | No | 495089 | 80 | GUARDAMOTORES | ZHEJIANG CHINT ELECTRICS CO.LTD | Sí | Sí | Serie NS2-80B | C | 6925808307974 |  | 0 | NS2-80B-80 | contactoresNC.png | 8536419090 | 05081 | 3 | Artículos | F3G | Sí |  | Grupo de artículos | No | 210 |  | 05/10/10 |  | 30/09/24 | 28/08/24 | 33.3 |  | 12.87 | APP Soluciones para la industria | GUARDAMOTORES | 1 | 256 | 1 | 234 | 1 | 25998.34 | 2 | 19.13 | 3 | 0.7 |  | 1 | CAJA MASTER | 24 |  | 1 |  | 1 | 4 | 5 | 0 | 4 | 0 | PNM | Comprar | Semanal | 24 | 24 | 120 |  | 29/07/2021.- REVISION DE MINIMOS CON EL NUEVO PLAZO DE ENTREGA DE FARBICA ¦ 10/03/2021.- ACTUALIZADO Y REVISADO MINIMOS S/ VENTA ULTIMOS 12 MESES |  |  | Sí | No | Sí | No | No | No | No | No | Sí | Sí | No | No | Sí | No | No | No | 0
12113 | NS2-AE11 | Contacto auxiliar central 1NA+1NC para NS2-25 | 521 | No | 495968 | 80 | GUARDAMOTORES | ZHEJIANG CHINT ELECTRICS CO.LTD | Sí | Sí | Accesorios Guardamotores | B | 6925808301019 |  | 0 | NS2-AE11 | contactoresNC.png | 8536419090 | 05081 | 3 | Artículos | F3G | Sí |  | Grupo de artículos | No | 210 |  | 05/10/10 |  | 10/10/24 | 09/10/24 | 0.52 |  | 0.52 | APP Soluciones para la industria | GUARDAMOTORES | 1 | 291 | 1 | 285 | 1 | 33671.61 | 2 | 21.5 | 3 | 0.02 |  | 1 | CAJA MASTER | 1200 |  | 1 |  | 20 | 764 | 917 | 0 | 180 | 2 | PNM | Comprar | Semanal | 1200 | 1200 | 120 |  | 29/07/2021.- REVISION DE MINIMOS CON EL NUEVO PLAZO DE ENTREGA DE FARBICA ¦ 30/04/2021.- SE INCLUYE EN MINIMOS PREVISION DE ABRIL DE CIATESA ¦ 10/03/2021.- ACTUALIZADO MINIMOS S/ VENTA ULTIMOS 12 MESES ¦ 25/02/2020.- ACTUALIZADOS MINIMOS. ACTUALIZADOS PEDIDO MULTIPLE A MULTIPLO DE COMPRAS. |  |  | Sí | No | Sí | No | No | No | No | No | Sí | Sí | No | No | Sí | No | No | No | 0
12114 | NS2-AE20 | Contacto auxiliar central 2NA para NS2-25 | 593 | No | 495948 | 80 | GUARDAMOTORES | ZHEJIANG CHINT ELECTRICS CO.LTD | Sí | Sí | Accesorios Guardamotores | C | 6925808300951 |  | 0 | NS2-AE20 | contactoresNC.png | 8536419090 | 05081 | 3 | Artículos | F3G | Sí |  | Grupo de artículos | No | 210 |  | 05/10/10 |  | 30/09/24 | 07/09/20 | 0.59 |  | 0 | APP Soluciones para la industria | GUARDAMOTORES | 1 | 291 | 1 | 285 | 1 | 33671.61 | 2 | 21.5 | 3 | 0.02 |  | 1 | CAJA MASTER | 1200 |  | 1 |  | 20 | 0 | 0 | 0 | 0 | 0 | PNM | Comprar | Semanal | 1200 | 1200 | 120 |  | 29/07/2021.- REVISION DE MINIMOS CON EL NUEVO PLAZO DE ENTREGA DE FARBICA ¦ 10/03/2021.- ACTUALIZADO MINIMOS S/ VENTA ULTIMOS 12 MESES ¦ 25/02/2020.- ACTUALIZADOS MINIMOS. ACTUALIZADOS PEDIDO MULTIPLE A MULTIPLO DE COMPRAS. |  |  | Sí | No | Sí | No | No | No | No | No | Sí | Sí | No | No | Sí | No | No | Sí | 0
12115 | NS2-AU11 | Contacto auxiliar lateral 1NA+1NC para NS2-25 | 125 | No | 495996 | 80 | GUARDAMOTORES | ZHEJIANG CHINT ELECTRICS CO.LTD | Sí | Sí | Accesorios Guardamotores | C | 6925808346782 |  | 0 | NS2-AU11 | contactoresNC.png | 8536419090 | 05081 | 3 | Artículos | F3G | Sí |  | Grupo de artículos | No | 210 |  | 05/10/10 |  | 10/10/24 | 09/10/24 | 1.02 |  | 1.02 | APP Soluciones para la industria | GUARDAMOTORES | 1 | 291 | 1 | 285 | 1 | 33671.61 | 2 | 11.47 | 3 | 0.04 |  | 1 | CAJA MASTER | 240 |  | 1 |  | 4 | 200 | 250 | 0 | 60 | 1 | PNM | Comprar | Semanal | 240 | 240 | 120 |  | 29/07/2021.- REVISION DE MINIMOS CON EL NUEVO PLAZO DE ENTREGA DE FARBICA ¦ 10/03/2021.- ACTUALIZADO MINIMOS S/ VENTA ULTIMOS 12 MESES ¦ 25/02/2020.- ACTUALIZADOS MINIMOS. ACTUALIZADOS PEDIDO MULTIPLE A MULTIPLO DE COMPRAS. |  |  | Sí | No | Sí | No | No | No | No | No | Sí | Sí | No | No | Sí | No | No | No | 0
12116 | NS2-AU11/80 | Contacto auxiliar lateral 1NA+1NC para NS2-80B | 10 | No | 495972 | 80 | GUARDAMOTORES | ZHEJIANG CHINT ELECTRICS CO.LTD | Sí | Sí | Accesorios Guardamotores | C | 6925808301033 |  | 0 | NS2-AU11/80 | contactoresNC.png | 8536419090 | 05081 | 3 | Artículos | F3G | Sí |  | Grupo de artículos | No | 210 |  | 05/10/10 |  | 30/09/24 | 31/05/24 | 1.03 |  | 1.03 | APP Soluciones para la industria | GUARDAMOTORES | 1 | 291 | 1 | 285 | 1 | 33671.61 | 2 | 6.67 | 3 | 0.04 |  | 1 | CAJA MASTER | 120 |  | 1 |  | 2 | 30 | 36 | 0 | 6 | 0 | PNM | Comprar | Semanal | 120 | 120 | 120 |  | 29/07/2021.- REVISION DE MINIMOS CON EL NUEVO PLAZO DE ENTREGA DE FARBICA ¦ 10/03/2021.- ACTUALIZADO MINIMOS S/ VENTA ULTIMOS 12 MESES ¦ 25/02/2020.- ACTUALIZADOS MINIMOS. ACTUALIZADOS PEDIDO MULTIPLE A MULTIPLO DE COMPRAS. |  |  | Sí | No | Sí | No | No | No | No | No | Sí | Sí | No | No | Sí | No | No | No | 0
12117 | NS2-AU11/80X | Contacto auxiliar lateral 1NA+1NC para NS2-80 | 0 | No | 495874 | 80 | GUARDAMOTORES | ZHEJIANG CHINT ELECTRICS CO.LTD | Sí | Sí | Serie NS2 | C | 6941716444846 |  | 0 | NS2-AU11/80X |  |  | 05081 | 3 | Artículos |  | Sí |  | Grupo de artículos | No | 210 |  | 24/06/16 |  | 11/10/24 | 10/01/23 | 1.49 |  | 1.49 | APP Soluciones para la industria | GUARDAMOTORES | 1 | 291 | 1 | 285 | 1 | 33671.61 | 2 | 11.47 | 3 | 0.04 |  | 1 | CAJA MASTER | 240 |  | 1 |  | 1 | 0 | 0 | 0 | 1 | 2 | PNM | Comprar | Semanal | 1 | 1 | 120 |  |  |  |  | No | No | No | No | No | No | No | No | No | No | No | No | No | No | No | No | 0
12118 | NS2-AU20 | Contacto auxiliar lateral 2NA para NS2-25 | 78 | No | 495951 | 80 | GUARDAMOTORES | ZHEJIANG CHINT ELECTRICS CO.LTD | Sí | Sí | Accesorios Guardamotores | C | 6925808300968 |  | 0 | NS2-AU20 | contactoresNC.png | 8536419090 | 05081 | 3 | Artículos | F3G | Sí |  | Grupo de artículos | No | 210 |  | 05/10/10 |  | 30/09/24 | 07/09/20 | 1.04 |  | 0 | APP Soluciones para la industria | GUARDAMOTORES | 1 | 291 | 1 | 285 | 1 | 33671.61 | 2 | 11.47 | 3 | 0.04 |  | 1 | CAJA MASTER | 240 |  | 1 |  | 4 | 0 | 0 | 0 | 0 | 0 | PNM | Comprar | Semanal | 1 | 1 | 120 |  | 29/07/2021.- REVISION DE MINIMOS CON EL NUEVO PLAZO DE ENTREGA DE FARBICA ¦ 10/03/2021.- ACTUALIZADO Y REVISADO MINIMOS S/ VENTA ULTIMOS 12 MESES |  |  | Sí | No | Sí | No | No | No | No | No | Sí | Sí | No | No | Sí | No | No | Sí | 0
12119 | NS2-AU20/80 | Contacto auxiliar lateral 2NA para NS2-80B | 5 | No | 495942 | 80 | GUARDAMOTORES | ZHEJIANG CHINT ELECTRICS CO.LTD | Sí | Sí | Accesorios Guardamotores | C | 6925808301026 |  | 0 | NS2-AU20/80 | contactoresNC.png | 8536419090 | 05081 | 3 | Artículos | F3G | Sí |  | Grupo de artículos | No | 210 |  | 05/10/10 |  | 30/09/24 | 14/03/22 | 1.07 |  | 1.07 | APP Soluciones para la industria | GUARDAMOTORES | 1 | 291 | 1 | 285 | 1 | 33671.61 | 2 | 6.67 | 3 | 0.04 |  | 1 | CAJA MASTER | 120 |  | 1 |  | 2 | 0 | 0 | 0 | 0 | 0 | PNM | Comprar | Semanal | 1 | 1 | 120 |  | 29/07/2021.- REVISION DE MINIMOS CON EL NUEVO PLAZO DE ENTREGA DE FARBICA |  |  | Sí | No | Sí | No | No | No | No | No | Sí | Sí | No | No | Sí | No | No | Sí | 0
12120 | NS2-AU20/80X | Contacto auxiliar lateral 2NA para NS2-80 | 3 | No | 495873 | 80 | GUARDAMOTORES | ZHEJIANG CHINT ELECTRICS CO.LTD | Sí | Sí | Serie NS2 | C | 6941716444853 |  | 0 | NS2-AU20/80X |  |  | 05081 | 3 | Artículos |  | Sí |  | Grupo de artículos | No | 210 |  | 24/06/16 |  | 10/10/24 | 10/01/23 | 1.49 |  | 1.49 | APP Soluciones para la industria | GUARDAMOTORES | 1 | 291 | 1 | 285 | 1 | 33671.61 | 2 | 11.47 | 3 | 0.04 |  | 1 | CAJA MASTER | 240 |  | 1 |  | 1 | 0 | 0 | 0 | 0 | 0 | PNM | Comprar | Semanal | 1 | 1 | 120 |  |  |  |  | No | No | No | No | No | No | No | No | No | No | No | No | No | No | No | Sí | 0
12121 | NS2-BOX-MC | Caja de superficie IP55 para NS2-25 | 352 | No | 495997 | 80 | GUARDAMOTORES | ZHEJIANG CHINT ELECTRICS CO.LTD | Sí | Sí | Accesorios Guardamotores | B | 6925808346799 |  | 0 | NS2-BOX-MC | contactoresNC.png | 8536419090 | 05081 | 3 | Artículos | F3G | Sí |  | Grupo de artículos | No | 210 |  | 05/10/10 |  | 10/10/24 | 09/10/24 | 1.9 |  | 1.9 | APP Soluciones para la industria | GUARDAMOTORES | 1 | 331 | 1 | 215 | 1 | 33447.55 | 2 | 5.47 | 3 | 0.26 |  | 1 | CAJA MASTER | 16 |  | 1 |  | 1 | 592 | 711 | 0 | 128 | 0 | PNM | Comprar | Semanal | 16 | 16 | 120 |  | 29/07/2021.- REVISION DE MINIMOS CON EL NUEVO PLAZO DE ENTREGA DE FARBICA |  |  | Sí | No | Sí | No | No | No | No | No | Sí | Sí | No | No | Sí | No | No | No | 0
12122 | NS2-BOX-PE | Caja de superficie IP55 con pulsador emergencia para NS2-25 | 15 | No | 495945 | 80 | GUARDAMOTORES | ZHEJIANG CHINT ELECTRICS CO.LTD | Sí | Sí | Accesorios Guardamotores | C | 6925808300487 |  | 0 | NS2-BOX-PE | contactoresNC.png | 8536419090 | 05081 | 3 | Artículos | F3G | Sí |  | Grupo de artículos | No | 210 |  | 05/10/10 |  | 30/09/24 | 09/10/24 | 2.4 |  | 2.4 | APP Soluciones para la industria | GUARDAMOTORES | 1 | 318 | 1 | 362 | 1 | 57558 | 2 | 7.46 | 3 | 0.32 |  | 1 | CAJA MASTER | 18 |  | 1 |  | 1 | 10 | 12 | 0 | 0 | 0 | PNM | Comprar | Semanal | 18 | 18 | 120 |  | 29/07/2021.- REVISION DE MINIMOS CON EL NUEVO PLAZO DE ENTREGA DE FARBICA ¦ 10/03/2021.- ACTUALIZADO MINIMOS S/ VENTA ULTIMOS 12 MESES ¦ 25/02/2020.- ACTUALIZADOS MINIMOS. ACTUALIZADOS PEDIDO MULTIPLE A MULTIPLO DE COMPRAS. |  |  | Sí | No | Sí | No | No | No | No | No | Sí | Sí | No | No | Sí | No | No | Sí | 0
12123 | NS2-FA0101 | Contacto alarma+auxiliar 1NC+1NC para NS2-25 | 19 | No | 495959 | 80 | GUARDAMOTORES | ZHEJIANG CHINT ELECTRICS CO.LTD | Sí | Sí | Accesorios Guardamotores | C | 6925808300975 |  | 0 | NS2-FA0101 | contactoresNC.png | 8536419090 | 05081 | 3 | Artículos | F3G | Sí |  | Grupo de artículos | No | 210 |  | 05/10/10 |  | 30/09/24 | 05/10/22 | 1.18 |  | 1.17 | APP Soluciones para la industria | GUARDAMOTORES | 1 | 291 | 1 | 285 | 1 | 33671.61 | 2 | 9.07 | 3 | 0.04 |  | 1 | CAJA MASTER | 180 |  | 1 |  | 3 | 0 | 0 | 0 | 0 | 0 | PNM | Comprar | Semanal | 1 | 1 | 120 |  | 29/07/2021.- REVISION DE MINIMOS CON EL NUEVO PLAZO DE ENTREGA DE FARBICA ¦ 20/07/2021.- REVISION DE MINIMOS |  |  | Sí | No | Sí | No | No | No | No | No | Sí | Sí | No | No | Sí | No | No | Sí | 0
12124 | NS2-FA0110 | Contacto alarma+auxiliar 1NC+1NA para NS2-25 | 41 | No | 495956 | 80 | GUARDAMOTORES | ZHEJIANG CHINT ELECTRICS CO.LTD | Sí | Sí | Accesorios Guardamotores | C | 6925808300975 |  | 0 | NS2-FA0110 | contactoresNC.png | 8536419090 | 05081 | 3 | Artículos | F3G | Sí |  | Grupo de artículos | No | 210 |  | 05/10/10 |  | 30/09/24 | 09/10/24 | 1.25 |  | 1.25 | APP Soluciones para la industria | GUARDAMOTORES | 1 | 291 | 1 | 285 | 1 | 33671.61 | 2 | 9.07 | 3 | 0.04 |  | 1 | CAJA MASTER | 180 |  | 1 |  | 3 | 25 | 30 | 0 | 0 | 0 | PNM | Comprar | Semanal | 1 | 1 | 120 |  | 29/07/2021.- REVISION DE MINIMOS CON EL NUEVO PLAZO DE ENTREGA DE FARBICA |  |  | Sí | No | Sí | No | No | No | No | No | Sí | Sí | No | No | Sí | No | No | No | 0
12125 | NS2-FA1001 | Contacto alarma+auxiliar 1NA+1NC para NS2-25 | 4 | No | 495965 | 80 | GUARDAMOTORES | ZHEJIANG CHINT ELECTRICS CO.LTD | Sí | Sí | Accesorios Guardamotores | C | 6925808301002 |  | 0 | NS2-FA1001 | contactoresNC.png | 8536419090 | 05081 | 3 | Artículos | F3G | Sí |  | Grupo de artículos | No | 210 |  | 05/10/10 |  | 30/09/24 | 15/12/23 | 1.12 |  | 1.12 | APP Soluciones para la industria | GUARDAMOTORES | 1 | 291 | 1 | 285 | 1 | 33671.61 | 2 | 9.07 | 3 | 0.04 |  | 1 | CAJA MASTER | 180 |  | 1 |  | 3 | 10 | 12 | 0 | 0 | 0 | PNM | Comprar | Semanal | 1 | 1 | 120 |  | 29/07/2021.- REVISION DE MINIMOS CON EL NUEVO PLAZO DE ENTREGA DE FARBICA |  |  | Sí | No | Sí | No | No | No | No | No | Sí | Sí | No | No | Sí | No | No | No | 0
12126 | NS2-FA1010 | Contacto alarma+auxiliar 1NA+1NA para NS2-25 | 96 | No | 495962 | 80 | GUARDAMOTORES | ZHEJIANG CHINT ELECTRICS CO.LTD | Sí | Sí | Accesorios Guardamotores | C | 6925808300999 |  | 0 | NS2-FA1010 | contactoresNC.png | 8536419090 | 05081 | 3 | Artículos | F3G | Sí |  | Grupo de artículos | No | 210 |  | 05/10/10 |  | 30/09/24 | 05/12/18 | 1.45 |  | 0 | APP Soluciones para la industria | GUARDAMOTORES | 1 | 291 | 1 | 285 | 1 | 33671.61 | 2 | 9.07 | 3 | 0.04 |  | 1 | CAJA MASTER | 180 |  | 1 |  | 3 | 0 | 0 | 0 | 0 | 0 | PNM | Comprar | Semanal | 180 | 180 | 120 |  | 03/03/2021.- BLOQUEADO PARA COMPRA POR ESTAR INCLUIDO EN OVERDUE STOCK > 3 AÑOS ¦ 25/02/2020.- ACTUALIZADOS MINIMOS. ACTUALIZADOS PEDIDO MULTIPLE A MULTIPLO DE COMPRAS. |  |  | Sí | No | Sí | No | No | No | No | No | Sí | Sí | No | No | Sí | No | No | Sí | 0
12127 | NS2-SH-110 | Bobina de emisión de corriente para NS2-25 110Vca | 0 | No | 495974 | 80 | GUARDAMOTORES | ZHEJIANG CHINT ELECTRICS CO.LTD | Sí | Sí | Accesorios Guardamotores | C | 6925808301040 |  | 0 | NS2-SH-110 | contactoresNC.png | 8536419090 | 05081 | 3 | Artículos | F3G | Sí |  | Grupo de artículos | No | 210 |  | 05/10/10 |  | 10/10/24 | 21/05/15 | 2.95 |  | 2.95 | APP Soluciones para la industria | GUARDAMOTORES | 1 | 291 | 1 | 285 | 1 | 33671.61 | 2 | 12.67 | 3 | 0.09 |  | 1 | CAJA MASTER | 120 |  | 1 |  | 2 | 0 | 0 | 0 | 0 | 0 | PNM | Comprar | Semanal | 1 | 1 | 120 |  |  |  |  | Sí | No | Sí | No | No | No | No | No | Sí | Sí | No | No | Sí | No | No | No | 0
12128 | NS2-SH-230 | Bobina de emisión de corriente para NS2-25 230Vca | 64 | No | 495977 | 80 | GUARDAMOTORES | ZHEJIANG CHINT ELECTRICS CO.LTD | Sí | Sí | Accesorios Guardamotores | C | 6925808301057 |  | 0 | NS2-SH-230 | contactoresNC.png | 8536419090 | 05081 | 3 | Artículos | F3G | Sí |  | Grupo de artículos | No | 210 |  | 05/10/10 |  | 30/09/24 | 31/05/24 | 0.01 |  | 0 | APP Soluciones para la industria | GUARDAMOTORES | 1 | 291 | 1 | 285 | 1 | 33671.61 | 2 | 12.67 | 3 | 0.09 |  | 1 | CAJA MASTER | 120 |  | 1 |  | 2 | 0 | 0 | 0 | 0 | 0 | PNM | Comprar | Semanal | 1 | 1 | 120 |  | 03/03/2021.- BLOQUEADO PARA COMPRA POR ESTAR INCLUIDO EN OVERDUE STOCK > 3 AÑOS |  |  | Sí | No | Sí | No | No | No | No | No | Sí | Sí | No | No | Sí | No | No | Sí | 0
12129 | NS2-SH-24 | Bobina de emisión de corriente para NS2-25 24Vca | 0 | Sí |  | 0 | GUARDAMOTORES | ZHEJIANG CHINT ELECTRICS CO.LTD | No | No |  |  |  |  | 0 |  |  | 85362090 | 05081 | 0.03 | Artículos |  | Sí |  | Grupo de artículos | No | 210 |  | 25/08/11 |  | 26/09/24 |  | 0 |  | 0 | APP Soluciones para la industria | GUARDAMOTORES | 1 | 0 | 1 | 0 | 1 | 0 | 2 | 0 | 2 | 0 |  | 1 | PAQUETE | 1 |  | 1 |  | 1 | 0 | 0 | 0 | 0 | 0 | Ning. | Comprar |  | 0 | 0 |  |  |  |  | No se fabrica a 24, mail 3-11- | No | No | No | No | No | No | No | No | No | No | No | No | No | No | No | No | 0
12130 | NS2-SH-400 | Bobina de emisión de corriente para NS2-25 400Vca | 56 | No | 495980 | 80 | GUARDAMOTORES | ZHEJIANG CHINT ELECTRICS CO.LTD | Sí | Sí | Accesorios Guardamotores | C | 6925808301064 |  | 0 | NS2-SH-400 | contactoresNC.png | 8536419090 | 05081 | 3 | Artículos | F3G | Sí |  | Grupo de artículos | No | 210 |  | 05/10/10 |  | 30/09/24 | 18/11/15 | 3.04 |  | 0 | APP Soluciones para la industria | GUARDAMOTORES | 1 | 291 | 1 | 285 | 1 | 33671.61 | 2 | 12.67 | 3 | 0.09 |  | 1 | CAJA MASTER | 120 |  | 1 |  | 2 | 0 | 0 | 0 | 0 | 0 | PNM | Comprar | Semanal | 1 | 1 | 120 |  | 03/03/2021.- BLOQUEADO PARA COMPRA POR ESTAR INCLUIDO EN OVERDUE STOCK > 3 AÑOS |  |  | Sí | No | Sí | No | No | No | No | No | Sí | Sí | No | No | Sí | No | No | Sí | 0
12131 | NS2-SH-440 | Bobina de emisión de corriente para NS2-25 440Vca | 0 | Sí |  | 80 | GUARDAMOTORES | ZHEJIANG CHINT ELECTRICS CO.LTD | No | No | Serie NS2 |  |  |  | 0 | NS2-SH-440 | contactoresNC.png | 8536419090 | 05081 | 3 | Artículos |  | Sí |  | Grupo de artículos | No | 210 |  | 05/10/10 |  | 26/09/24 |  | 0 |  | 0 | APP Soluciones para la industria | GUARDAMOTORES | 1 | 0 | 1 | 0 | 1 | 0 | 2 | 0 | 2 | 0 |  | 1 | PAQUETE | 1 |  | 1 |  | 1 | 0 | 0 | 0 | 0 | 0 | PNM | Comprar | Semanal | 1 | 1 | 120 |  | 22/10/2020.- DESMARCADO ARTICULO DE COMPRA POR BAJA EN CATALOGO 2021 |  |  | Sí | No | Sí | No | No | No | No | No | No | No | No | No | No | No | No | No | 0
12132 | NS2-UV-110 | Bobina de mínima tensión 40VA para NS2-25 110Vca | 6 | No | 495908 | 80 | GUARDAMOTORES | ZHEJIANG CHINT ELECTRICS CO.LTD | Sí | Sí | Accesorios Guardamotores | C | 6925808301293 |  | 0 | NS2-UV-110 | contactoresNC.png | 8536419090 | 05081 | 3 | Artículos | F3G | Sí |  | Grupo de artículos | No | 210 |  | 05/10/10 |  | 30/09/24 | 13/12/22 | 2.07 |  | 2.07 | APP Soluciones para la industria | GUARDAMOTORES | 1 | 291 | 1 | 285 | 1 | 33671.61 | 2 | 12.67 | 3 | 0.09 |  | 1 | CAJA MASTER | 120 |  | 1 |  | 2 | 0 | 0 | 0 | 0 | 0 | PNM | Comprar | Semanal | 1 | 1 | 120 |  |  |  |  | Sí | No | Sí | No | No | No | No | No | Sí | Sí | No | No | Sí | No | No | Sí | 0
12133 | NS2-UV-230 | Bobina de mínima tensión 40VA para NS2-25 230Vca | 20 | No | 495907 | 80 | GUARDAMOTORES | ZHEJIANG CHINT ELECTRICS CO.LTD | Sí | Sí | Accesorios Guardamotores | C | 6925808301309 |  | 0 | NS2-UV-230 | contactoresNC.png | 8536419090 | 05081 | 3 | Artículos | F3G | Sí |  | Grupo de artículos | No | 210 |  | 05/10/10 |  | 30/09/24 | 17/09/24 | 2.04 |  | 2.04 | APP Soluciones para la industria | GUARDAMOTORES | 1 | 291 | 1 | 285 | 1 | 33671.61 | 2 | 12.67 | 3 | 0.09 |  | 1 | CAJA MASTER | 120 |  | 1 |  | 2 | 15 | 18 | 0 | 0 | 0 | PNM | Comprar | Semanal | 1 | 1 | 120 |  | 29/07/2021.- REVISION DE MINIMOS CON EL NUEVO PLAZO DE ENTREGA DE FARBICA |  |  | Sí | No | Sí | No | No | No | No | No | Sí | Sí | No | No | Sí | No | No | Sí | 0
12134 | NS2-UV-400 | Bobina de mínima tensión 40VA para NS2-25 400Vca | 47 | No | 495906 | 80 | GUARDAMOTORES | ZHEJIANG CHINT ELECTRICS CO.LTD | Sí | Sí | Accesorios Guardamotores | C | 6925808301316 |  | 0 | NS2-UV-400 | contactoresNC.png | 8536419090 | 05081 | 3 | Artículos | F3G | Sí |  | Grupo de artículos | No | 210 |  | 05/10/10 |  | 02/10/24 | 19/04/24 | 2.05 |  | 2.09 | APP Soluciones para la industria | GUARDAMOTORES | 1 | 291 | 1 | 285 | 1 | 33671.61 | 2 | 12.67 | 3 | 0.09 |  | 1 | CAJA MASTER | 120 |  | 1 |  | 2 | 1 | 2 | 0 | 0 | 0 | PNM | Comprar | Semanal | 120 | 120 | 120 |  | 29/07/2021.- REVISION DE MINIMOS CON EL NUEVO PLAZO DE ENTREGA DE FARBICA ¦ 25/02/2020.- ACTUALIZADOS MINIMOS. ACTUALIZADOS PEDIDO MULTIPLE A MULTIPLO DE COMPRAS. |  |  | Sí | No | Sí | No | No | No | No | No | Sí | Sí | No | No | Sí | No | No | Sí | 0
12135 | NS2-UV-440 | Bobina de mínima tensión 40VA para NS2-25 440Vca | 0 | Sí |  | 80 | GUARDAMOTORES | ZHEJIANG CHINT ELECTRICS CO.LTD | No | No | Serie NS2 |  |  |  | 0 | NS2-UV-440 | contactoresNC.png | 8536419090 | 05081 | 3 | Artículos |  | Sí |  | Grupo de artículos | No | 210 |  | 05/10/10 |  | 26/09/24 |  | 0 |  | 0 | APP Soluciones para la industria | GUARDAMOTORES | 1 | 0 | 1 | 0 | 1 | 0 | 2 | 0 | 2 | 0 |  | 1 | PAQUETE | 1 |  | 1 |  | 1 | 0 | 0 | 0 | 0 | 0 | PNM | Comprar | Semanal | 1 | 1 | 120 |  | 22/10/2020.- DESMARCADO ARTICULO DE COMPRA POR BAJA EN CATALOGO 2021 |  |  | Sí | No | Sí | No | No | No | No | No | No | No | No | No | No | No | No | No | 0
12136 | NS62C | Pinza amperimétrica | 0 | Sí | 875002 | 0 | INSTR. DE MEDIDA | ZHEJIANG CHINT ELECTRICS CO.LTD | No | No |  |  |  |  | 0 |  |  | 9030899090 | 05082 | 3 | Artículos |  | Sí |  | Grupo de artículos | No | 210 |  | 18/08/17 |  | 26/09/24 | 25/09/18 | 14.95 |  | 14.96 | APP Soluciones para Vehiculo Electrico | INSTR. DE MEDIDA | 1 | 0 | 1 | 0 | 1 | 0 | 2 | 0 | 2 | 0 |  | 1 |  | 1 |  | 1 |  | 1 | 0 | 0 | 0 | 0 | 0 | PNM | Comprar | Semanal | 1 | 1 | 180 |  | 29/07/2021.- REVISION DE MINIMOS CON EL NUEVO PLAZO DE ENTREGA DE FARBICA |  | NO SE COMERCIALIZA | No | No | No | No | No | No | No | No | No | No | No | No | No | No | No | No | 0
12137 | NS8-25-0,16 | Guardamotor trifásico 25A - Reg.0,1-0,16A | 0 | Sí |  | 0 | GUARDAMOTORES | ZHEJIANG CHINT ELECTRICS CO.LTD | No | No |  |  |  |  | 0 |  |  | 8536419090 | 05081 | 3 | Artículos |  | Sí |  | Grupo de artículos | No | 210 |  | 20/10/10 |  | 26/09/24 | 30/12/17 | 5.88 |  | 0 | APP Soluciones para la industria | GUARDAMOTORES | 1 | 0 | 1 | 0 | 1 | 0 | 2 | 0 | 2 | 0 |  | 1 |  | 1 |  | 1 |  | 1 | 0 | 0 | 0 | 0 | 0 | PNM | Comprar | Semanal | 1 | 1 | 120 |  | 03/03/2021.- BLOQUEADO PARA COMPRA POR ESTAR INCLUIDO EN OVERDUE STOCK > 3 AÑOS |  | REF. CORRECTA NS2 | No | No | Sí | No | No | No | No | No | No | No | No | No | No | No | No | No | 0
12138 | NS8-25-0,25 | Guardamotor trifásico 25A Reg.0,16-0,25A | 0 | Sí |  | 0 | GUARDAMOTORES | ZHEJIANG CHINT ELECTRICS CO.LTD | No | No |  |  |  |  | 0 |  |  | 8536419090 | 05081 | 3 | Artículos |  | Sí |  | Grupo de artículos | No | 210 |  | 22/10/10 |  | 26/09/24 | 31/12/15 | 5.88 |  | 0 | APP Soluciones para la industria | GUARDAMOTORES | 1 | 0 | 1 | 0 | 1 | 0 | 2 | 0 | 2 | 0 |  | 1 |  | 1 |  | 1 |  | 1 | 0 | 0 | 0 | 0 | 0 | PNM | Comprar | Semanal | 1 | 1 | 120 |  | 03/03/2021.- BLOQUEADO PARA COMPRA POR ESTAR INCLUIDO EN OVERDUE STOCK > 3 AÑOS |  | REF. CORRECTA NS2 | No | No | Sí | No | No | No | No | No | No | No | No | No | No | No | No | No | 0
12139 | NS8-25-0,4 | Guardamotor trifásico 25A Reg.0,25-0,40A | 0 | Sí |  | 0 | GUARDAMOTORES | ZHEJIANG CHINT ELECTRICS CO.LTD | No | No |  |  |  |  | 0 |  |  |  | 05081 | 0 | Artículos |  | Sí |  | Grupo de artículos | No | 210 |  | 22/10/10 |  | 26/09/24 | 31/08/11 | 5.88 |  | 0 | APP Soluciones para la industria | GUARDAMOTORES | 1 | 0 | 1 | 0 | 1 | 0 | 2 | 0 | 2 | 0 |  | 1 |  | 1 |  | 1 |  | 1 | 0 | 0 | 0 | 0 | 0 | Ning. | Comprar |  | 0 | 0 |  |  |  |  | REF. CORRECTA NS2 | No | No | No | No | No | No | No | No | No | No | No | No | No | No | No | No | 0
12140 | NS8-25-0,63 | Guardamotor trifásico 25A Reg.0,40-0,63A | 0 | Sí |  | 0 | GUARDAMOTORES | ZHEJIANG CHINT ELECTRICS CO.LTD | No | No |  |  |  |  | 0 |  |  | 8536419090 | 05081 | 3 | Artículos |  | Sí |  | Grupo de artículos | No | 210 |  | 22/10/10 |  | 26/09/24 | 30/12/17 | 5.88 |  | 0 | APP Soluciones para la industria | GUARDAMOTORES | 1 | 0 | 1 | 0 | 1 | 0 | 2 | 0 | 2 | 0 |  | 1 |  | 1 |  | 1 |  | 1 | 0 | 0 | 0 | 0 | 0 | PNM | Comprar | Semanal | 1 | 1 | 180 |  |  |  | REF. CORRECTA NS2 | No | No | Sí | No | No | No | No | No | No | No | No | No | No | No | No | No | 0
12141 | NS8-25-0,8 | Guardamotor trifásico 25A Reg.0,63-0,80A | 0 | Sí |  | 0 | GUARDAMOTORES | ZHEJIANG CHINT ELECTRICS CO.LTD | No | No |  |  |  |  | 0 |  |  |  | 05081 | 0 | Artículos |  | Sí |  | Grupo de artículos | No | 210 |  | 22/10/10 |  | 26/09/24 |  | 0 |  | 0 | APP Soluciones para la industria | GUARDAMOTORES | 1 | 0 | 1 | 0 | 1 | 0 | 2 | 0 | 2 | 0 |  | 1 |  | 1 |  | 1 |  | 1 | 0 | 0 | 0 | 0 | 0 | Ning. | Comprar |  | 0 | 0 |  |  |  |  | REF. CORRECTA NS2 | No | No | No | No | No | No | No | No | No | No | No | No | No | No | No | No | 0
12142 | NS8-25-1 | Guardamotor trifásico 25A - Reg.0,63-1A | 0 | Sí |  | 0 | GUARDAMOTORES | ZHEJIANG CHINT ELECTRICS CO.LTD | No | No |  |  |  |  | 0 |  |  | 8536419090 | 05081 | 3 | Artículos |  | Sí |  | Grupo de artículos | No | 210 |  | 20/10/10 |  | 26/09/24 | 02/10/15 | 5.88 |  | 0 | APP Soluciones para la industria | GUARDAMOTORES | 1 | 0 | 1 | 0 | 1 | 0 | 2 | 0 | 2 | 0 |  | 1 | PAQUETE | 1 |  | 1 |  | 1 | 0 | 0 | 0 | 0 | 0 | PNM | Comprar | Semanal | 1 | 1 | 180 |  |  |  | REF. CORRECTA NS2 | No | No | Sí | No | No | No | No | No | No | No | No | No | No | No | No | No | 0
12143 | NS8-25-1,6 | Guardamotor trifásico 25A - Reg.1-1,6A | 0 | Sí |  | 0 | GUARDAMOTORES | ZHEJIANG CHINT ELECTRICS CO.LTD | No | No |  |  |  |  | 0 |  |  |  | 05081 | 0 | Artículos |  | Sí |  | Grupo de artículos | No | 210 |  | 20/10/10 |  | 26/09/24 | 18/10/10 | 5.49 |  | 0 | APP Soluciones para la industria | GUARDAMOTORES | 1 | 0 | 1 | 0 | 1 | 0 | 2 | 0 | 2 | 0 |  | 1 |  | 1 |  | 1 |  | 1 | 0 | 0 | 0 | 0 | 0 | Ning. | Comprar |  | 0 | 0 |  |  |  |  | REF. CORRECTA NS2 | No | No | No | No | No | No | No | No | No | No | No | No | No | No | No | No | 0
12144 | NS8-25-10 | Guardamotor trifásico 25A - Reg.6-10A | 0 | Sí |  | 0 | GUARDAMOTORES | ZHEJIANG CHINT ELECTRICS CO.LTD | No | No |  |  |  |  | 0 |  |  | 8536419090 | 05081 | 3 | Artículos |  | Sí |  | Grupo de artículos | No | 210 |  | 20/10/10 |  | 26/09/24 | 02/10/15 | 5.88 |  | 5.88 | APP Soluciones para la industria | GUARDAMOTORES | 1 | 0 | 1 | 0 | 1 | 0 | 2 | 0 | 2 | 0 |  | 1 | PAQUETE | 1 |  | 1 |  | 1 | 0 | 0 | 0 | 0 | 0 | PNM | Comprar | Semanal | 1 | 1 | 90 |  | This material NS8-25 series are stopped producing, NS2-25 to replace it |  | REF. CORRECTA NS2 | No | No | Sí | No | No | No | No | No | No | No | No | No | No | No | No | No | 0
12145 | NS8-25-14 | Guardamotor trifásico 25A - Reg.9-14A | 0 | Sí |  | 0 | GUARDAMOTORES | ZHEJIANG CHINT ELECTRICS CO.LTD | No | No |  |  |  |  | 0 |  |  | 85362090 | 05081 | 0.29 | Artículos |  | Sí |  | Grupo de artículos | No | 210 |  | 20/10/10 |  | 23/08/24 | 18/10/10 | 5.49 |  | 0 | APP Soluciones para la industria | GUARDAMOTORES |  | 0 |  | 0 |  | 0 | 2 | 0 |  | 0 |  | 1 | PAQUETE | 1 |  | 1 |  | 1 | 0 | 0 | 0 | 0 | 0 | Ning. | Comprar |  | 0 | 0 |  |  |  |  | REF. CORRECTA NS2 | No | No | No | No | No | No | No | No | No | No | No | No | No | No | No | No | 0
12146 | NS8-25-18 | Guardamotor trifásico 25A | 0 | Sí |  | 0 | GUARDAMOTORES | ZHEJIANG CHINT ELECTRICS CO.LTD | No | No |  |  |  |  | 0 |  |  |  | 05081 | 0 | Artículos |  | Sí |  | Grupo de artículos | No | 210 |  | 22/10/10 |  | 23/08/24 | 31/08/11 | 5.49 |  | 0 | APP Soluciones para la industria | GUARDAMOTORES |  | 0 |  | 0 |  | 0 | 2 | 0 |  | 0 |  | 1 | PAQUETE | 1 |  | 1 |  | 1 | 0 | 0 | 0 | 0 | 0 | Ning. | Comprar |  | 0 | 0 |  |  |  |  | REF. CORRECTA NS2 | No | No | No | No | No | No | No | No | No | No | No | No | No | No | No | No | 0
12147 | NS8-25-2,5 | Guardamotor trifásico 25A - Reg.1,6-2,5A | 0 | Sí |  | 0 | GUARDAMOTORES | ZHEJIANG CHINT ELECTRICS CO.LTD | No | No |  |  |  |  | 0 |  |  | 8536419090 | 05081 | 3 | Artículos |  | Sí |  | Grupo de artículos | No | 210 |  | 20/10/10 |  | 26/08/24 | 02/10/15 | 5.88 |  | 0 | APP Soluciones para la industria | GUARDAMOTORES |  | 0 |  | 0 |  | 0 | 2 | 0 | 3 | 0 |  | 1 |  | 1 |  | 1 |  | 1 | 0 | 0 | 0 | 0 | 0 | PNM | Comprar | Semanal | 1 | 1 | 180 |  |  |  | REF. CORRECTA NS2 | No | No | Sí | No | No | No | No | No | No | No | No | No | No | No | No | No | 0
12148 | NS8-25-23 | Guardamotor trifásico 25A - Reg.17-23A | 0 | Sí |  | 0 | GUARDAMOTORES | ZHEJIANG CHINT ELECTRICS CO.LTD | No | No |  |  |  |  | 0 |  |  |  | 05081 | 0 | Artículos |  | Sí |  | Grupo de artículos | No | 210 |  | 20/10/10 |  | 23/08/24 | 18/10/10 | 5.88 |  | 0 | APP Soluciones para la industria | GUARDAMOTORES |  | 0 |  | 0 |  | 0 | 2 | 0 |  | 0 |  | 1 | PAQUETE | 1 |  | 1 |  | 1 | 0 | 0 | 0 | 0 | 0 | Ning. | Comprar |  | 0 | 0 |  |  |  |  | REF. CORRECTA NS2 | No | No | No | No | No | No | No | No | No | No | No | No | No | No | No | No | 0
12149 | NS8-25-25 | Guardamotor trifásico 25A - Reg.20-25A | 0 | Sí |  | 0 | GUARDAMOTORES | ZHEJIANG CHINT ELECTRICS CO.LTD | No | No |  |  |  |  | 0 |  |  |  | 05081 | 0 | Artículos |  | Sí |  | Grupo de artículos | No | 210 |  | 20/10/10 |  | 23/08/24 | 30/12/17 | 5.88 |  | 0 | APP Soluciones para la industria | GUARDAMOTORES |  | 0 |  | 0 |  | 0 | 2 | 0 |  | 0 |  | 1 | PAQUETE | 1 |  | 1 |  | 1 | 0 | 0 | 0 | 0 | 0 | Ning. | Comprar |  | 0 | 0 |  |  |  |  | REF. CORRECTA NS2 | No | No | No | No | No | No | No | No | No | No | No | No | No | No | No | No | 0
12150 | NS8-25-4 | Guardamotor trifásico 25A - Reg.2,5-4A | 0 | Sí |  | 0 | GUARDAMOTORES | ZHEJIANG CHINT ELECTRICS CO.LTD | No | No |  |  |  |  | 0 |  |  | 8536419090 | 05081 | 3 | Artículos |  | Sí |  | Grupo de artículos | No | 210 |  | 20/10/10 |  | 26/08/24 | 02/10/15 | 5.88 |  | 0 | APP Soluciones para la industria | GUARDAMOTORES |  | 0 |  | 0 |  | 0 | 2 | 0 | 3 | 0 |  | 1 | PAQUETE | 1 |  | 1 |  | 1 | 0 | 0 | 0 | 0 | 0 | PNM | Comprar | Semanal | 1 | 1 | 180 |  |  |  | REF. CORRECTA NS2 | No | No | Sí | No | No | No | No | No | No | No | No | No | No | No | No | No | 0
12151 | NS8-25-6,3 | Guardamotor trifásico 25A - Reg.4-6,3A | 0 | Sí |  | 0 | GUARDAMOTORES | ZHEJIANG CHINT ELECTRICS CO.LTD | No | No |  |  |  |  | 0 |  |  | 85362090 | 05081 | 0.29 | Artículos |  | Sí |  | Grupo de artículos | No | 210 |  | 20/10/10 |  | 23/08/24 | 28/03/11 | 11.15 |  | 0 | APP Soluciones para la industria | GUARDAMOTORES |  | 0 |  | 0 |  | 0 | 2 | 0 |  | 0 |  | 1 |  | 1 |  | 1 |  | 1 | 0 | 0 | 0 | 0 | 0 | Ning. | Comprar |  | 0 | 0 |  |  |  |  | REF. CORRECTA NS2 | No | No | No | No | No | No | No | No | No | No | No | No | No | No | No | No | 0
12152 | NS8-AE11 | Contactor auxiliar central 1NA+1NC | 0 | Sí |  | 0 | GUARDAMOTORES | ZHEJIANG CHINT ELECTRICS CO.LTD | No | No |  |  |  |  | 0 |  |  |  | 05081 | 0 | Artículos |  | Sí |  | Grupo de artículos | No | 210 |  | 20/10/10 |  | 23/08/24 | 01/09/11 | 0.61 |  | 0 | APP Soluciones para la industria | GUARDAMOTORES |  | 0 |  | 0 |  | 0 | 2 | 0 |  | 0 |  | 1 | PAQUETE | 1 |  | 1 |  | 1 | 0 | 0 | 0 | 0 | 0 | Ning. | Comprar |  | 0 | 0 |  |  |  |  | REF. CORRECTA NS2-AE11 | No | No | No | No | No | No | No | No | No | No | No | No | No | No | No | No | 0
12153 | NS8-AE20 | Contacto auxiliar central 2NA | 0 | Sí |  | 0 | GUARDAMOTORES | ZHEJIANG CHINT ELECTRICS CO.LTD | No | No |  |  |  |  | 0 |  |  |  | 05081 | 0 | Artículos |  | Sí |  | Grupo de artículos | No | 210 |  | 22/10/10 |  | 23/08/24 | 31/08/11 | 0.61 |  | 0 | APP Soluciones para la industria | GUARDAMOTORES |  | 0 |  | 0 |  | 0 | 2 | 0 |  | 0 |  | 1 | PAQUETE | 1 |  | 1 |  | 1 | 0 | 0 | 0 | 0 | 0 | Ning. | Comprar |  | 0 | 0 |  |  |  |  | REF. CORRECTA NS2 | No | No | No | No | No | No | No | No | No | No | No | No | No | No | No | No | 0
12154 | NS8-AU11 | Contactor auxiliar lado izquierdo 1NA+1NC | 0 | Sí |  | 0 | GUARDAMOTORES | ZHEJIANG CHINT ELECTRICS CO.LTD | No | No |  |  |  |  | 0 |  |  | 8536419090 | 05081 | 3 | Artículos |  | Sí |  | Grupo de artículos | No | 210 |  | 20/10/10 |  | 26/08/24 |  | 0 |  | 0 | APP Soluciones para la industria | GUARDAMOTORES |  | 0 |  | 0 |  | 0 | 2 | 0 | 3 | 0 |  | 1 |  | 1 |  | 1 |  | 1 | 0 | 0 | 0 | 0 | 0 | PNM | Comprar | Semanal | 1 | 1 | 90 |  | 03/03/2021.- BLOQUEADO PARA COMPRA POR ESTAR INCLUIDO EN OVERDUE STOCK > 3 AÑOS |  | REF. CORRECTA NS2 | No | No | Sí | No | No | No | No | No | No | No | No | No | No | No | No | No | 0
12155 | NS8-AU20 | Contacto auxiliar lado izquierdo 1NA+1NC | 0 | Sí |  | 0 | GUARDAMOTORES | ZHEJIANG CHINT ELECTRICS CO.LTD | No | No |  |  |  |  | 0 |  |  |  | 05081 | 0 | Artículos |  | Sí |  | Grupo de artículos | No | 210 |  | 22/10/10 |  | 23/08/24 | 31/08/11 | 1.32 |  | 0 | APP Soluciones para la industria | GUARDAMOTORES |  | 0 |  | 0 |  | 0 | 2 | 0 |  | 0 |  | 1 | PAQUETE | 1 |  | 1 |  | 1 | 0 | 0 | 0 | 0 | 0 | Ning. | Comprar |  | 0 | 0 |  |  |  |  | REF. CORRECTA NS2 | No | No | No | No | No | No | No | No | No | No | No | No | No | No | No | No | 0
12156 | NS8-BOX-MC | Caja de superficie IP55 para NS8 | 0 | Sí |  | 0 | GUARDAMOTORES | ZHEJIANG CHINT ELECTRICS CO.LTD | No | No |  |  |  |  | 0 |  |  |  | 05081 | 0 | Artículos |  | Sí |  | Grupo de artículos | No | 210 |  | 20/10/10 |  | 23/08/24 | 01/09/11 | 2.1 |  | 0 | APP Soluciones para la industria | GUARDAMOTORES |  | 0 |  | 0 |  | 0 | 2 | 0 |  | 0 |  | 1 | PAQUETE | 1 |  | 1 |  | 1 | 0 | 0 | 0 | 0 | 0 | Ning. | Comprar |  | 0 | 0 |  |  |  |  | Referencia correcta NS2-BOX-MC | No | No | No | No | No | No | No | No | No | No | No | No | No | No | No | No | 0
12157 | NS8-FA0101 | Contacto auxiliar 1NC + alarma 1NC | 0 | Sí |  | 0 | GUARDAMOTORES | ZHEJIANG CHINT ELECTRICS CO.LTD | No | No |  |  |  |  | 0 |  |  | 8536419090 | 05081 | 3 | Artículos |  | Sí |  | Grupo de artículos | No | 210 |  | 22/10/10 |  | 26/08/24 | 31/10/15 | 5.88 |  | 0 | APP Soluciones para la industria | GUARDAMOTORES |  | 0 |  | 0 |  | 0 | 2 | 0 | 3 | 0 |  | 1 | PAQUETE | 1 |  | 1 |  | 1 | 0 | 0 | 0 | 0 | 0 | PNM | Comprar | Semanal | 1 | 1 | 90 |  | 03/03/2021.- BLOQUEADO PARA COMPRA POR ESTAR INCLUIDO EN OVERDUE STOCK > 3 AÑOS |  | REF. CORRECTA NS2 | No | No | Sí | No | No | No | No | No | No | No | No | No | No | No | No | No | 0
12158 | NS8-FA0110 | Contacto auxiliar 1NC + alarma 1NA | 0 | Sí |  | 0 | GUARDAMOTORES | ZHEJIANG CHINT ELECTRICS CO.LTD | No | No |  |  |  |  | 0 |  |  |  | 05081 | 0 | Artículos |  | Sí |  | Grupo de artículos | No | 210 |  | 22/10/10 |  | 23/08/24 | 31/08/11 | 1.28 |  | 0 | APP Soluciones para la industria | GUARDAMOTORES |  | 0 |  | 0 |  | 0 | 2 | 0 |  | 0 |  | 1 | PAQUETE | 1 |  | 1 |  | 1 | 0 | 0 | 0 | 0 | 0 | Ning. | Comprar |  | 0 | 0 |  |  |  |  | REF. CORRECTA NS2 | No | No | No | No | No | No | No | No | No | No | No | No | No | No | No | No | 0
12159 | NS8-FA1010 | Contacto auxiliar 1NA + alarma 1NA | 0 | Sí |  | 0 | GUARDAMOTORES | ZHEJIANG CHINT ELECTRICS CO.LTD | No | No |  |  |  |  | 0 |  |  |  | 05081 | 0 | Artículos |  | Sí |  | Grupo de artículos | No | 210 |  | 20/10/10 |  | 23/08/24 | 01/09/11 | 1.28 |  | 0 | APP Soluciones para la industria | GUARDAMOTORES |  | 0 |  | 0 |  | 0 | 2 | 0 |  | 0 |  | 1 | PAQUETE | 1 |  | 1 |  | 1 | 0 | 0 | 0 | 0 | 0 | Ning. | Comprar |  | 0 | 0 |  |  |  |  | REF. CORRECTA NS2 | No | No | No | No | No | No | No | No | No | No | No | No | No | No | No | No | 0
12160 | NTB1-03S | Interruptor magenetotérmico para fuentes de alimentación | 0 | No |  | 0 | INT.AUTO.MAGNETO. | ZHEJIANG CHINT ELECTRICS CO.LTD | Sí | Sí |  |  |  |  | 0 | - |  |  | 05031 | 3 | Artículos |  | Sí |  | Grupo de artículos | No | 210 |  | 23/03/17 |  | 25/09/24 |  | 0 |  | 0 | APP Aparamenta Modular | INT.AUTO.MAGNETO. | 1 | 303 | 1 | 354 | 1 | 58779.58 | 2 | 9.5 | 3 | 0.01 |  | 1 |  | 800 |  | 1 |  | 100 | 0 | 0 | 0 | 0 | 0 | PNM | Comprar | Semanal | 1 | 1 | 120 |  |  |  |  | No | No | No | No | No | No | No | No | No | No | No | No | No | No | No | No | 0
12161 | NTE8-10A/230 | Temporizador desconexión 230Vca 1NA 0,1...10seg | 0 | Sí | 302016 | 70 | COMPLE.PARA LA INST. | ZHEJIANG CHINT ELECTRICS CO.LTD | No | No | Serie NTE8 | D | 6901800071808 |  | 0 | NTE8-10A/230 | NTE8.png | 8536419090 | 05031 | 3 | Artículos | F5M | Sí |  | Grupo de artículos | No | 210 |  | 05/10/10 |  | 07/09/24 | 27/12/22 | 2.81 |  | 2.81 | APP Aparamenta Modular | COMPLE.PARA LA INST. | 1 | 320 | 1 | 250 | 1 | 31040 | 2 | 13.28 | 3 | 0.06 |  | 1 | PAQUETE | 192 |  | 1 |  | 8 | 0 | 0 | 0 | 0 | 0 | PNM | Comprar | Semanal | 192 | 192 | 180 |  | 22/02/2024 - Descatalogado. Utilizar en su lugar NTE8-A10/230 // 29/07/2021.- REVISION DE MINIMOS CON EL NUEVO PLAZO DE ENTREGA DE FARBICA ¦ 10/03/2021.- ACTUALIZADO MINIMOS S/ VENTA ULTIMOS 12 MESES ¦ 25/02/2020.- ACTUALIZADOS MINIMOS. ACTUALIZADOS PEDIDO MULTIPLE A MULTIPLO DE COMPRAS. ¦ Modificado precio lista Div. Sur. a 6,30 euros para evitar ventas bajo coste a CEESE en Div. Sur. 30/09/2022 - SUSTITUIDO POR NTE8-A10/230 | Sustituido por NTE8-A10/230 |  | No | No | No | No | Sí | No | No | No | No | No | No | No | Sí | No | No | No | 0
12162 | NTE8-10A/24CA | Temporizador desconexión 24Vca 1NA 0,1,...10seg | 0 | Sí | 302012 | 0 | COMPLE.PARA LA INST. | ZHEJIANG CHINT ELECTRICS CO.LTD | No | No | Serie NTE8 |  | 6901800071761 |  | 0 |  | NTE8.png | 8536419090 | 05031 | 3 | Artículos | F5M | Sí |  | Grupo de artículos | No | 210 |  | 16/04/13 |  | 26/08/24 | 21/05/15 | 3.76 |  | 3.76 | APP Aparamenta Modular | COMPLE.PARA LA INST. | 1 | 320 | 1 | 250 | 1 | 31040 | 2 | 13.28 | 3 | 0.06 |  | 1 | PAQUETE | 192 |  | 1 |  | 8 | 0 | 0 | 0 | 0 | 0 | PNM | Comprar | Semanal | 1 | 1 | 180 |  | 22/02/24 - Descatalogo. // 30/09/2022 - SUSTITUIDO POR NTE8-A10/24CA | Sustituido por NTE8-A10/24CA |  | No | No | No | No | Sí | No | No | No | No | No | No | No | No | No | No | No | 0
12163 | NTE8-10A/24CC | Temporizador desconexión 24Vcc 1NA 0,1...10seg | 0 | Sí | 302026 | 0 | COMPLE.PARA LA INST. | ZHEJIANG CHINT ELECTRICS CO.LTD | No | No | Serie NTE8 |  | 6901800071907 |  | 0 |  | NTE8.png | 8536419090 | 05031 | 3 | Artículos |  | Sí |  | Grupo de artículos | No | 210 |  | 16/04/13 |  | 26/08/24 | 27/02/16 | 3.76 |  | 0 | APP Aparamenta Modular | COMPLE.PARA LA INST. | 1 | 320 | 1 | 250 | 1 | 31040 | 2 | 13.28 | 3 | 0.06 |  | 1 | PAQUETE | 192 |  | 1 |  | 8 | 0 | 0 | 0 | 0 | 0 | PNM | Comprar | Semanal | 1 | 1 | 90 |  | 22/02/2024 - Descatalogado. Utilizar en su lugar el NTE8-A10/24CC // 03/03/2021.- BLOQUEADO PARA COMPRA POR ESTAR INCLUIDO EN OVERDUE STOCK > 3 AÑOS 30/09/2022 - SUSTITUIDO POR NTE8-A10/24CC | Sustituido por NTE8-A10/24CC |  | No | No | No | No | Sí | No | No | No | No | No | No | No | No | No | No | No | 0
12164 | NTE8-10B/230 | Temporizador conexión 230Vca 1NA 0,1...10seg | 0 | Sí | 258438 | 70 | COMPLE.PARA LA INST. | ZHEJIANG CHINT ELECTRICS CO.LTD | No | No | Serie NTE8 |  | 6901800071822 |  | 0 | NTE8-10B/230 | NTE8.png | 8536419090 | 05031 | 3 | Artículos | F5M | Sí |  | Grupo de artículos | No | 210 |  | 05/10/10 |  | 26/09/24 | 05/10/22 | 2.58 |  | 2.58 | APP Aparamenta Modular | COMPLE.PARA LA INST. | 1 | 266 | 1 | 234 | 1 | 19918.08 | 2 | 8.46 | 3 | 0.06 |  | 1 | CAJA MASTER | 108 |  | 1 |  | 8 | 0 | 0 | 0 | 0 | 0 | PNM | Comprar | Semanal | 192 | 192 | 180 |  | 22/02/2024 - Descatalogado. Equivalente actual NTE8-B10/230 // 29/07/2021.- REVISION DE MINIMOS CON EL NUEVO PLAZO DE ENTREGA DE FARBICA ¦ 01/04/2020.- Old item code: 302018; with Description: NTE8-10B AC230V ¦ New item code: 258438 with Description: NTE8-B 1s-10s AC230V ¦ 25/02/2020.- ACTUALIZADOS MINIMOS. ACTUALIZADOS PEDIDO MULTIPLE A MULTIPLO DE COMPRAS. 30/09/2022 - SUSTITUIDO POR NTE8-B10/230 AL VER QUE SE HA SUSTITUIDO SE QUITA MIN Y SE MIRA LA REF QUE SE SUSTITUYE | NTE8-B10/230 |  | No | No | No | No | Sí | No | No | No | No | No | No | No | Sí | No | No | No | 0
12165 | NTE8-10B/24CA | Temporizador conexión 24Vca 1NA 0,1,...10seg | 0 | Sí | 302021 | 70 | COMPLE.PARA LA INST. | ZHEJIANG CHINT ELECTRICS CO.LTD | No | No | Serie NTE8 |  | 6901800071853 |  | 0 | NTE8-10B/24CA | NTE8.png | 8536419090 | 05031 | 3 | Artículos | F5M | Sí |  | Grupo de artículos | No | 210 |  | 05/10/10 |  | 26/08/24 | 21/05/15 | 3.76 |  | 0 | APP Aparamenta Modular | COMPLE.PARA LA INST. | 1 | 320 | 1 | 250 | 1 | 31040 | 2 | 13.28 | 3 | 0.06 |  | 1 | PAQUETE | 192 |  | 1 |  | 8 | 0 | 0 | 0 | 0 | 0 | PNM | Comprar | Semanal | 192 | 192 | 90 |  | 22/02/2024 - Descatalogago. Equivalente actual NTE8-B10/24CA // 30/09/2022 - SUSTITUIDO POR NTE8-B10/24CA // 03/03/2021.- BLOQUEADO PARA COMPRA POR ESTAR INCLUIDO EN OVERDUE STOCK > 3 AÑOS ¦ 25/02/2020.- ACTUALIZADOS MINIMOS. ACTUALIZADOS PEDIDO MULTIPLE A MULTIPLO DE COMPRAS. | Sustituido por NTE8-B10/24CA |  | No | No | No | No | Sí | No | No | No | No | No | No | No | Sí | No | No | No | 0
12166 | NTE8-10B/24CC | Temporizador conexión 24Vcc 1NA 0,1...10seg | 0 | Sí | 302020 | 70 | COMPLE.PARA LA INST. | ZHEJIANG CHINT ELECTRICS CO.LTD | No | No | Serie NTE8 |  | 6901800071846 |  | 0 | NTE8-10B/24CC | NTE8.png | 8536419090 | 05031 | 3 | Artículos | F5M | Sí |  | Grupo de artículos | No | 210 |  | 05/10/10 |  | 26/08/24 | 21/05/15 | 3.43 |  | 3.43 | APP Aparamenta Modular | COMPLE.PARA LA INST. | 1 | 320 | 1 | 250 | 1 | 31040 | 2 | 13.28 | 3 | 0.06 |  | 1 | PAQUETE | 192 |  | 1 |  | 8 | 0 | 0 | 0 | 0 | 0 | PNM | Comprar | Semanal | 1 | 1 | 90 |  | 22/02/2024 - Descatalogao. Equivalente actual NTE8-B10/24CC // 30/09/2022 - SUSTITUIDO POR NTE8-B10/24CC // 03/03/2021.- BLOQUEADO PARA COMPRA POR ESTAR INCLUIDO EN OVERDUE STOCK > 3 AÑOS | Sustituido por NTE8-B10/24CC |  | No | No | No | No | Sí | No | No | No | No | No | No | No | Sí | No | No | No | 0
12167 | NTE8-120A/230 | Temporizador desconexión 230Vca 1NA 10...120seg | 122 | No | 302017 | 70 | COMPLE.PARA LA INST. | ZHEJIANG CHINT ELECTRICS CO.LTD | No | Sí | Serie NTE8 | C | 6901800071815 |  | 0 | NTE8-120A/230 | NTE8.png | 8536419090 | 05031 | 3 | Artículos | F5M | Sí |  | Grupo de artículos | No | 210 |  | 05/10/10 |  | 10/10/24 | 27/12/22 | 2.87 |  | 0 | APP Aparamenta Modular | COMPLE.PARA LA INST. | 1 | 320 | 1 | 250 | 1 | 31040 | 2 | 13.28 | 3 | 0.06 |  | 1 | PAQUETE | 192 |  | 1 |  | 8 | 0 | 0 | 0 | 0 | 0 | PNM | Comprar | Semanal | 192 | 192 | 120 |  | 22/02/2022 - Bloqueado para compra. Pendiente de descatalogación. Se sustituirá por NTE8-A120/230 // 29/07/2021.- REVISION DE MINIMOS CON EL NUEVO PLAZO DE ENTREGA DE FARBICA ¦ 10/03/2021.- ACTUALIZADO MINIMOS S/ VENTA ULTIMOS 12 MESES ¦ 25/02/2020.- ACTUALIZADOS MINIMOS. ACTUALIZADOS PEDIDO MULTIPLE A MULTIPLO DE COMPRAS. 30/09/2022 - SUSTITUIDO POR NTE8-A120/230 | Sustituido por NTE8-A120/230 |  | No | No | No | No | Sí | No | No | No | No | No | No | No | Sí | No | No | Sí | 0
12168 | NTE8-120A/24CA | Temporizador desconexión 24Vca 1NA 10...120seg | 0 | Sí | 302045 | 0 | COMPLE.PARA LA INST. | ZHEJIANG CHINT ELECTRICS CO.LTD | No | No | Serie NTE8 |  | 6901800071990 |  | 0 |  | NTE8.png | 8536419090 | 05031 | 3 | Artículos |  | Sí |  | Grupo de artículos | No | 210 |  | 16/04/13 |  | 26/09/24 | 21/05/15 | 3.77 |  | 0 | APP Aparamenta Modular | COMPLE.PARA LA INST. | 1 | 0 | 1 | 0 | 1 | 0 | 2 | 0 | 2 | 0.06 |  | 1 | PAQUETE | 192 |  | 1 |  | 8 | 0 | 0 | 0 | 0 | 0 | PNM | Comprar | Semanal | 1 | 1 | 90 |  | 22/02/2024 -Descatalgado. Equivalente actual NTE8-A120/24CA // 03/03/2021.- BLOQUEADO PARA COMPRA POR ESTAR INCLUIDO EN OVERDUE STOCK > 3 AÑOS ¦ 28/12/2020.- ACTUALIZADO MINIMOS S/ VENTA DE 2020 30/09/2022 - SUSTITUIDO POR NTE8-A120/24CA | NTE8-120A/24CA |  | No | No | No | No | Sí | No | No | No | No | No | No | No | No | No | No | No | 0
12169 | NTE8-120A/24CC | Temporizador desconexión 24Vcc 1NA 10...120seg | 0 | Sí | 302046 | 0 | COMPLE.PARA LA INST. | ZHEJIANG CHINT ELECTRICS CO.LTD | No | No | Serie NTE8 |  | 6901800072003 |  | 0 |  | NTE8.png | 8536419090 | 05031 | 3 | Artículos |  | Sí |  | Grupo de artículos | No | 210 |  | 16/04/13 |  | 26/09/24 | 21/05/15 | 3.77 |  | 0 | APP Aparamenta Modular | COMPLE.PARA LA INST. | 1 | 0 | 1 | 0 | 1 | 0 | 2 | 0 | 2 | 0.06 |  | 1 | PAQUETE | 192 |  | 1 |  | 8 | 0 | 0 | 0 | 0 | 0 | PNM | Comprar | Semanal | 1 | 1 | 90 |  | 22/02/2024 - Descatalogado. Equivalente actual NTE8-A120/24CC // 03/03/2021.- BLOQUEADO PARA COMPRA POR ESTAR INCLUIDO EN OVERDUE STOCK > 3 AÑOS 30/09/2022 - SUSTITUIDO POR NTE8-A120/24CC | NTE8-120A/24CC | Fuera de producc. Jackie 01-13 | No | No | No | No | Sí | No | No | No | No | No | No | No | No | No | No | No | 0
12170 | NTE8-120B/230 | Temporizador conexión 230Vca 1NA 10...120seg | 191 | No | 258459 | 70 | COMPLE.PARA LA INST. | ZHEJIANG CHINT ELECTRICS CO.LTD | No | Sí | Serie NTE8 | C | 6901800071785 |  | 0 | NTE8-120B/230 | NTE8.png | 8536419090 | 05031 | 3 | Artículos | F5M | Sí |  | Grupo de artículos | No | 210 |  | 05/10/10 |  | 10/10/24 | 18/07/23 | 2.48 |  | 2.48 | APP Aparamenta Modular | COMPLE.PARA LA INST. | 1 | 266 | 1 | 234 | 1 | 19918.08 | 2 | 8.46 | 3 | 0.06 |  | 1 | CAJA MASTER | 108 |  | 1 |  | 8 | 0 | 0 | 0 | 0 | 0 | PNM | Comprar | Semanal | 192 | 192 | 120 |  | 22/02/2024 - en vias de descatalogación. También se puede utilizar el modelo actual NTE8-B120/203 // 30/09/2022 - SUSTITUIDO POR NTE8-B120/230 // 29/07/2021.- REVISION DE MINIMOS CON EL NUEVO PLAZO DE ENTREGA DE FARBICA ¦ 01/04/2020.- Old item code: 302014; with Description: NTE8-120B AC230V ¦ New item code: 258459 with Description: NTE8-B 12s-120s AC230V ¦ 25/02/2020.- ACTUALIZADOS MINIMOS. ACTUALIZADOS PEDIDO MULTIPLE A MULTIPLO DE COMPRAS. ¦ Stock minimo revisado según ventas 2013 a fecha 27-01-14. Angeles | Sustituido por NTE8-B120/230 |  | No | No | No | No | Sí | No | No | No | No | No | No | No | Sí | No | No | No | 0
12171 | NTE8-120B/24CA | Temporizador conexión 24Vca 1NA 10...120seg | 0 | Sí | 302022 | 70 | COMPLE.PARA LA INST. | ZHEJIANG CHINT ELECTRICS CO.LTD | No | No | Serie NTE8 |  | 6901800071860 |  | 0 | NTE8-120B/24CA | NTE8.png | 8536419090 | 05031 | 3 | Artículos | F5M | Sí |  | Grupo de artículos | No | 210 |  | 05/10/10 |  | 26/08/24 | 29/03/16 | 3.88 |  | 3.88 | APP Aparamenta Modular | COMPLE.PARA LA INST. | 1 | 320 | 1 | 250 | 1 | 31040 | 2 | 13.28 | 3 | 0.06 |  | 1 | PAQUETE | 192 |  | 1 |  | 8 | 0 | 0 | 0 | 0 | 0 | PNM | Comprar | Semanal | 1 | 1 | 90 |  | 22/02/2024 - Descatalogado. Equivalente actual NTE8-B120/24CA // 30/09/2022 - SUSTITUIDO POR NTE8-B120/24CA // 17-09-2021.- SUSTITUIDO POR ITEM 258067 - REF NTE8-B 12s-120s AC24V ¦ 03/03/2021.- BLOQUEADO PARA COMPRA POR ESTAR INCLUIDO EN OVERDUE STOCK > 3 AÑOS | Sustituido por NTE8-B120/24CA |  | No | No | No | No | Sí | No | No | No | No | No | No | No | Sí | No | No | No | 0
12172 | NTE8-120B/24CC | Temporizador conexión 24Vcc 1NA 10...120seg | 0 | Sí | 302024 | 70 | COMPLE.PARA LA INST. | ZHEJIANG CHINT ELECTRICS CO.LTD | No | No | Serie NTE8 |  | 6901800071884 |  | 0 | NTE8-120B/24CC |  |  | 05031 | 0 | Artículos | F5M | Sí |  | Grupo de artículos | No | 210 |  | 05/10/10 |  | 26/09/24 |  | 0 |  | 0 | APP Aparamenta Modular | COMPLE.PARA LA INST. | 1 | 0 | 1 | 0 | 1 | 0 | 2 | 0 | 2 | 0 |  | 1 | PAQUETE | 120 |  | 1 |  | 1 | 0 | 0 | 0 | 0 | 0 | PNM | Comprar | Semanal | 0 | 1 | 120 |  |  | Sustituido por NTE8-B120/24CC | Fuera de producc. Jackie 01-13 | No | No | No | No | Sí | No | No | No | No | No | No | No | Sí | No | No | No | 0
12173 | NTE8-480A/230 | Temporizador desconexión 230Vca 1NA 30...480seg | 0 | Sí | 302015 | 70 | COMPLE.PARA LA INST. | ZHEJIANG CHINT ELECTRICS CO.LTD | No | No | Serie NTE8 |  | 6901800071792 |  | 0 | NTE8-480A/230 | NTE8.png | 8536419090 | 05031 | 3 | Artículos | F5M | Sí |  | Grupo de artículos | No | 210 |  | 05/10/10 |  | 26/08/24 | 05/10/22 | 3.08 |  | 3.08 | APP Aparamenta Modular | COMPLE.PARA LA INST. | 1 | 320 | 1 | 250 | 1 | 31040 | 2 | 13.28 | 3 | 0.06 |  | 1 | PAQUETE | 192 |  | 1 |  | 8 | 0 | 0 | 0 | 0 | 0 | PNM | Comprar | Semanal | 1 | 1 | 90 |  | stopped production and no replacement. 26/10/2020 (ds) 30/09/2022 - SUSTITUIDO POR NTE8-A480/230 | Sustituido por NTE8-A480/230 |  | No | No | No | No | Sí | No | No | No | No | No | No | No | Sí | No | No | No | 0
12174 | NTE8-480B/230 | Temporizador conexión 230Vca 1NA 30...480seg | 0 | Sí | 258480 | 70 | COMPLE.PARA LA INST. | ZHEJIANG CHINT ELECTRICS CO.LTD | No | No | Serie NTE8 |  | 6901800071839 |  | 0 | NTE8-480B/230 | NTE8.png | 8536419090 | 05031 | 3 | Artículos | F5M | Sí |  | Grupo de artículos | No | 210 |  | 05/10/10 |  | 26/09/24 | 14/03/22 | 2.82 |  | 0 | APP Aparamenta Modular | COMPLE.PARA LA INST. | 1 | 266 | 1 | 234 | 1 | 19918.08 | 2 | 8.46 | 3 | 0.06 |  | 1 | CAJA MASTER | 108 |  | 1 |  | 8 | 0 | 0 | 0 | 0 | 0 | PNM | Comprar | Semanal | 192 | 192 | 180 |  | 22/02/2024 - Descatalogado. Equivalente actual NTE8-B480/230 // 30/09/2022 - SUSTITUIDO POR NTE8-B480/230 // 29/07/2021.- REVISION DE MINIMOS CON EL NUEVO PLAZO DE ENTREGA DE FARBICA ¦ 01/04/2020.- Old item code: 302019; with Description: NTE8-480B AC230V ¦ New item code: 258480 with Description: NTE8-B 48s-480s AC230V ¦ 25/02/2020.- ACTUALIZADOS MINIMOS. ACTUALIZADOS PEDIDO MULTIPLE A MULTIPLO DE COMPRAS. | Sustituido por NTE8-B480/230 |  | No | No | No | No | Sí | No | No | No | No | No | No | No | Sí | No | No | No | 0
12175 | NTE8-480B/24CA | Temporizador conexión 24Vca 1NA 30...480seg | 0 | Sí | 302023 | 70 | COMPLE.PARA LA INST. | ZHEJIANG CHINT ELECTRICS CO.LTD | No | No | Serie NTE8 |  | 6901800071877 |  | 0 | NTE8-480B/24CA | NTE8.png | 8536419090 | 05031 | 3 | Artículos | F5M | Sí |  | Grupo de artículos | No | 210 |  | 05/10/10 |  | 26/08/24 | 05/12/18 | 3.88 |  | 0 | APP Aparamenta Modular | COMPLE.PARA LA INST. | 1 | 320 | 1 | 250 | 1 | 31040 | 2 | 13.28 | 3 | 0.06 |  | 1 | PAQUETE | 192 |  | 1 |  | 8 | 0 | 0 | 0 | 0 | 0 | PNM | Comprar | Semanal | 1 | 1 | 90 |  | 22/02/2024 - Descatalogado. Equivalente actual NTE8-B480/24CA // 30/09/2022 - SUSTITUIDO POR NTE8-B480/24CA // 03/03/2021.- BLOQUEADO PARA COMPRA POR ESTAR INCLUIDO EN OVERDUE STOCK > 3 AÑOS | Sustituido por NTE8-B480/24CA |  | No | No | No | No | Sí | No | No | No | No | No | No | No | Sí | No | No | No | 0
12176 | NTE8-480B/24CC | Temporizador conexión 24Vcc 1NA 30...480seg | 0 | Sí | 302025 | 70 | COMPLE.PARA LA INST. | ZHEJIANG CHINT ELECTRICS CO.LTD | No | No | Serie NTE8 |  | 6901800071891 |  | 0 | NTE8-480B/24CC | NTE8.png | 8536419090 | 05031 | 3 | Artículos | F5M | Sí |  | Grupo de artículos | No | 210 |  | 11/03/14 |  | 26/08/24 |  | 0 |  | 0 | APP Aparamenta Modular | COMPLE.PARA LA INST. | 1 | 320 | 1 | 250 | 1 | 31040 | 2 | 13.28 | 3 | 0.06 |  | 1 | PAQUETE | 192 |  | 1 |  | 8 | 0 | 0 | 0 | 0 | 0 | PNM | Comprar | Semanal | 1 | 1 | 180 |  | 22/02/2024 - Descatalogado. Equivalente actual NTE8-B480/24CC // 30/09/2022 - SUSTITUIDO POR NTE8-480B/24CC | Sustituido por NTE8-B480/24CC |  | No | No | No | No | Sí | No | No | No | No | No | No | No | Sí | No | No | No | 0
12177 | NTE8-A10/230 | Temporizador desconexión 230Vca 1NA 0,1...10seg | 48 | No | 258326 | 70 | COMPLE.PARA LA INST. | ZHEJIANG CHINT ELECTRICS CO.LTD | Sí | Sí | Serie NTE8 | C | 6941339535921 |  | 0 | NTE8-A10/230 |  | 8536419090 | 05031 | 3 | Artículos | F5M | Sí | NTE8.png | Grupo de artículos | No | 210 |  | 05/09/22 |  | 26/09/24 | 26/03/24 | 2.36 |  | 2.36 | APP Aparamenta Modular | COMPLE.PARA LA INST. | 1 | 266 | 1 | 234 | 1 | 19918.08 | 2 | 7.92 | 3 | 0.06 |  | 1 | CAJA MASTER | 108 |  | 1 |  | 1 | 2 | 3 | 0 | 0 | 0 | PNM | Comprar |  | 0 | 0 | 120 |  |  |  |  | No | No | No | No | No | No | No | No | Sí | Sí | No | No | Sí | Sí | No | No | 0
12178 | NTE8-A10/24CA | Temporizador desconexión 24Vca 1NA 0,1,...10seg | 0 | No | 258323 | 70 | COMPLE.PARA LA INST. | ZHEJIANG CHINT ELECTRICS CO.LTD | Sí | Sí | Serie NTE8 | C | 6941339538168 |  | 0 | NTE8-A10/24CA |  | 8536419090 | 05031 | 3 | Artículos | F5M | Sí | NTE8.png | Grupo de artículos | No | 210 |  | 21/09/22 |  | 10/10/24 |  | 0 |  | 0 | APP Aparamenta Modular | COMPLE.PARA LA INST. | 1 | 266 | 1 | 234 | 1 | 19918.08 | 2 | 7.92 | 3 | 0.06 |  | 1 | CAJA MASTER | 108 |  | 1 |  | 1 | 0 | 0 | 0 | 0 | 0 | PNM | Comprar |  | 0 | 0 | 120 |  |  |  |  | No | No | No | No | No | No | No | No | Sí | Sí | No | No | Sí | Sí | No | No | 0
12179 | NTE8-A10/24CC | Temporizador desconexión 24Vcc 1NA 0,1...10seg | 1 | No | 258329 | 70 | COMPLE.PARA LA INST. | ZHEJIANG CHINT ELECTRICS CO.LTD | Sí | Sí | Serie NTE8 | C | 6941339538229 |  | 0 | NTE8-A10/24CC |  | 8536419090 | 05031 | 3 | Artículos | F5M | Sí | NTE8.png | Grupo de artículos | No | 210 |  | 21/09/22 |  | 03/10/24 | 09/10/24 | 2.21 |  | 2.21 | APP Aparamenta Modular | COMPLE.PARA LA INST. | 1 | 266 | 1 | 234 | 1 | 19918.08 | 2 | 7.92 | 3 | 0.06 |  | 1 | CAJA MASTER | 108 |  | 1 |  | 1 | 1 | 2 | 0 | 0 | 0 | PNM | Comprar |  | 0 | 0 | 120 |  |  |  |  | No | No | No | No | No | No | No | No | Sí | Sí | No | No | Sí | Sí | No | No | 0
12180 | NTE8-A120/230 | Temporizador desconexión 230Vca 1NA 10...120seg | 37 | No | 258347 | 70 | COMPLE.PARA LA INST. | ZHEJIANG CHINT ELECTRICS CO.LTD | Sí | Sí | Serie NTE8 | C | 6941339538403 |  | 0 | NTE8-A120/230 |  | 8536419090 | 05031 | 3 | Artículos | F5M | Sí | NTE8.png | Grupo de artículos | No | 210 |  | 21/09/22 |  | 03/10/24 | 13/02/24 | 2.41 |  | 7.53 | APP Aparamenta Modular | COMPLE.PARA LA INST. | 1 | 266 | 1 | 234 | 1 | 19918.08 | 2 | 7.92 | 3 | 0.06 |  | 1 | CAJA MASTER | 108 |  | 1 |  | 1 | 30 | 36 | 0 | 0 | 0 | PNM | Comprar |  | 0 | 0 | 120 |  | 22/02/2024 - Modelo equivalente con NTE8-120A/230 (en vias de descatalogación). Puede utilizarse hasta fin de existencias. |  |  | No | No | No | No | No | No | No | No | Sí | Sí | No | No | Sí | Sí | No | No | 0
12181 | NTE8-A120/24CA | Temporizador desconexión 24Vca 1NA 10...120seg | 0 | No | 258344 | 70 | COMPLE.PARA LA INST. | ZHEJIANG CHINT ELECTRICS CO.LTD | Sí | Sí | Serie NTE8 | C | 6941339538373 |  | 0 | NTE8-A120/24CA |  | 8536419090 | 05031 | 3 | Artículos | F5M | Sí | NTE8.png | Grupo de artículos | No | 210 |  | 21/09/22 |  | 10/10/24 |  | 0 |  | 0 | APP Aparamenta Modular | COMPLE.PARA LA INST. | 1 | 266 | 1 | 234 | 1 | 19918.08 | 2 | 7.92 | 3 | 0.06 |  | 1 | CAJA MASTER | 108 |  | 1 |  | 1 | 0 | 0 | 0 | 0 | 0 | PNM | Comprar |  | 0 | 0 | 120 |  |  |  |  | No | No | No | No | No | No | No | No | Sí | Sí | No | No | Sí | Sí | No | No | 0
12182 | NTE8-A120/24CC | Temporizador desconexión 24Vcc 1NA 10...120seg | 0 | No | 258350 | 70 | COMPLE.PARA LA INST. | ZHEJIANG CHINT ELECTRICS CO.LTD | Sí | Sí | Serie NTE8 | C | 6941339538434 |  | 0 | NTE8-A120/24CC |  | 8536419090 | 05031 | 3 | Artículos | F5M | Sí | NTE8.png | Grupo de artículos | No | 210 |  | 21/09/22 |  | 11/10/24 | 17/09/24 | 2.24 |  | 2.24 | APP Aparamenta Modular | COMPLE.PARA LA INST. | 1 | 266 | 1 | 234 | 1 | 19918.08 | 2 | 7.92 | 3 | 0.06 |  | 1 | CAJA MASTER | 108 |  | 1 |  | 1 | 0 | 0 | 0 | 0 | 0 | PNM | Comprar |  | 0 | 0 | 120 |  |  |  |  | No | No | No | No | No | No | No | No | Sí | Sí | No | No | Sí | Sí | No | No | 0
12183 | NTE8-A480/230 | Temporizador desconexión 230Vca 1NA 30...480seg | 1 | No | 258368 | 70 | COMPLE.PARA LA INST. | ZHEJIANG CHINT ELECTRICS CO.LTD | Sí | Sí | Serie NTE8 | C | 6941339538618 |  | 0 | NTE8-A480/230 |  | 8536419090 | 05031 | 3 | Artículos | F5M | Sí | NTE8.png | Grupo de artículos | No | 210 |  | 21/09/22 |  | 10/10/24 | 20/02/23 | 2.77 |  | 2.77 | APP Aparamenta Modular | COMPLE.PARA LA INST. | 1 | 266 | 1 | 234 | 1 | 19918.08 | 2 | 7.92 | 3 | 0.06 |  | 1 | CAJA MASTER | 108 |  | 1 |  | 1 | 0 | 0 | 0 | 0 | 0 | PNM | Comprar |  | 0 | 0 | 120 |  |  |  |  | No | No | No | No | No | No | No | No | Sí | Sí | No | No | Sí | Sí | No | Sí | 0
12184 | NTE8-A480/24CA | Temporizador desconexión 24Vcc 1NA 30...480seg | 0 | No | 258365 | 70 | COMPLE.PARA LA INST. | ZHEJIANG CHINT ELECTRICS CO.LTD | Sí | Sí | Serie NTE8 | C | 6941339538588 |  | 0 | NTE8-A480/24CA |  | 8536419090 | 05031 | 3 | Artículos | F5M | Sí | NTE8.png | Grupo de artículos | No | 210 |  | 21/09/22 |  | 10/10/24 |  | 0 |  | 0 | APP Aparamenta Modular | COMPLE.PARA LA INST. | 1 | 266 | 1 | 234 | 1 | 19918.08 | 2 | 7.92 | 3 | 0.06 |  | 1 | CAJA MASTER | 108 |  | 1 |  | 1 | 0 | 0 | 0 | 0 | 0 | PNM | Comprar |  | 0 | 0 | 120 |  |  |  |  | No | No | No | No | No | No | No | No | Sí | Sí | No | No | Sí | Sí | No | No | 0
12185 | NTE8-A480/24CC | Temporizador desconexión 24Vca 1NA 30...480seg | 0 | No | 258371 | 70 | COMPLE.PARA LA INST. | ZHEJIANG CHINT ELECTRICS CO.LTD | Sí | Sí | Serie NTE8 | C | 6941339538649 |  | 0 | NTE8-A480/24CC |  | 8536419090 | 05031 | 3 | Artículos | F5M | Sí | NTE8.png | Grupo de artículos | No | 210 |  | 21/09/22 |  | 10/10/24 |  | 0 |  | 0 | APP Aparamenta Modular | COMPLE.PARA LA INST. | 1 | 266 | 1 | 234 | 1 | 19918.08 | 2 | 7.92 | 3 | 0.06 |  | 1 | CAJA MASTER | 108 |  | 1 |  | 1 | 0 | 0 | 0 | 0 | 0 | PNM | Comprar |  | 0 | 0 | 120 |  |  |  |  | No | No | No | No | No | No | No | No | Sí | Sí | No | No | Sí | Sí | No | No | 0
12186 | NTE8-B10/230 | Temporizador conexión 230Vca 1NA 0,1...10seg | 151 | No | 258438 | 70 | COMPLE.PARA LA INST. | ZHEJIANG CHINT ELECTRICS CO.LTD | Sí | Sí | Serie NTE8 | C | 6941339539318 |  | 0 | NTE8-B10/230 |  | 8536419090 | 05031 | 3 | Artículos | F5M | Sí | NTE8.png | Grupo de artículos | No | 210 |  | 21/09/22 |  | 03/10/24 | 21/03/23 | 2.55 |  | 2.55 | APP Aparamenta Modular | COMPLE.PARA LA INST. | 1 | 266 | 1 | 234 | 1 | 19918.08 | 2 | 8.46 | 3 | 0.06 |  | 1 | CAJA MASTER | 108 |  | 1 |  | 1 | 2 | 3 | 0 | 0 | 0 | PNM | Comprar |  | 0 | 0 | 120 |  |  |  |  | No | No | No | No | No | No | No | No | Sí | Sí | No | No | Sí | Sí | No | Sí | 0
12187 | NTE8-B10/24CA | Temporizador conexión 24Vca 1NA 0,1,...10seg | 2 | No | 258435 | 70 | COMPLE.PARA LA INST. | ZHEJIANG CHINT ELECTRICS CO.LTD | Sí | Sí | Serie NTE8 | C | 6941339539288 |  | 0 | NTE8-B10/24CA |  | 8536419090 | 05031 | 3 | Artículos | F5M | Sí | NTE8.png | Grupo de artículos | No | 210 |  | 21/09/22 |  | 03/10/24 | 21/03/23 | 2.64 |  | 2.64 | APP Aparamenta Modular | COMPLE.PARA LA INST. | 1 | 266 | 1 | 234 | 1 | 19918.08 | 2 | 8.46 | 3 | 0.06 |  | 1 | CAJA MASTER | 108 |  | 1 |  | 1 | 0 | 0 | 0 | 0 | 0 | PNM | Comprar |  | 0 | 0 | 120 |  |  |  |  | No | No | No | No | No | No | No | No | Sí | Sí | No | No | Sí | Sí | No | No | 0
12188 | NTE8-B10/24CC | Temporizador conexión 24Vcc 1NA 0,1...10seg | 0 | No | 258441 | 70 | COMPLE.PARA LA INST. | ZHEJIANG CHINT ELECTRICS CO.LTD | Sí | Sí | Serie NTE8 | C | 6941339539349 |  | 0 | NTE8-B10/24CC |  | 8536419090 | 05031 | 3 | Artículos | F5M | Sí | NTE8.png | Grupo de artículos | No | 210 |  | 21/09/22 |  | 10/10/24 |  | 0 |  | 0 | APP Aparamenta Modular | COMPLE.PARA LA INST. | 1 | 266 | 1 | 234 | 1 | 19918.08 | 2 | 8.46 | 3 | 0.06 |  | 1 | CAJA MASTER | 108 |  | 1 |  | 1 | 0 | 0 | 0 | 0 | 0 | PNM | Comprar |  | 0 | 0 | 120 |  |  |  |  | No | No | No | No | No | No | No | No | Sí | Sí | No | No | Sí | Sí | No | No | 0
12189 | NTE8-B120/230 | Temporizador conexión 230Vca 1NA 10...120seg | 69 | No | 258459 | 70 | COMPLE.PARA LA INST. | ZHEJIANG CHINT ELECTRICS CO.LTD | Sí | Sí | Serie NTE8 | C | 6941339539523 |  | 0 | NTE8-B120/230 |  | 8536419090 | 05031 | 3 | Artículos | F5M | Sí | NTE8.png | Grupo de artículos | No | 210 |  | 21/09/22 |  | 10/10/24 | 31/05/24 | 2.62 |  | 2.62 | APP Aparamenta Modular | COMPLE.PARA LA INST. | 1 | 266 | 1 | 234 | 1 | 19918.08 | 2 | 8.46 | 3 | 0.06 |  | 1 | CAJA MASTER | 108 |  | 1 |  | 1 | 0 | 0 | 0 | 0 | 0 | PNM | Comprar |  | 0 | 0 | 120 |  |  |  |  | No | No | No | No | No | No | No | No | Sí | Sí | No | No | Sí | Sí | No | Sí | 0
12190 | NTE8-B120/24CA | Temporizador conexión 24Vca 1NA 10...120seg | 0 | No | 258456 | 70 | COMPLE.PARA LA INST. | ZHEJIANG CHINT ELECTRICS CO.LTD | Sí | Sí | Serie NTE8 | C | 6941339539493 |  | 0 | NTE8-B120/24CA |  | 8536419090 | 05031 | 3 | Artículos | F5M | Sí | NTE8.png | Grupo de artículos | No | 210 |  | 21/09/22 |  | 10/10/24 |  | 0 |  | 0 | APP Aparamenta Modular | COMPLE.PARA LA INST. | 1 | 266 | 1 | 234 | 1 | 19918.08 | 2 | 8.46 | 3 | 0.06 |  | 1 | CAJA MASTER | 108 |  | 1 |  | 1 | 0 | 0 | 0 | 0 | 0 | PNM | Comprar |  | 0 | 0 | 120 |  |  |  |  | No | No | No | No | No | No | No | No | Sí | Sí | No | No | Sí | Sí | No | No | 0
12191 | NTE8-B120/24CC | Temporizador conexión 24Vcc 1NA 10...120seg | 0 | No | 258462 | 70 | COMPLE.PARA LA INST. | ZHEJIANG CHINT ELECTRICS CO.LTD | Sí | Sí | Serie NTE8 | C | 6941339539554 |  | 0 | NTE8-B120/24CC |  | 8536419090 | 05031 | 3 | Artículos | F5M | Sí | NTE8.png | Grupo de artículos | No | 210 |  | 21/09/22 |  | 11/10/24 | 17/09/24 | 2.28 |  | 2.28 | APP Aparamenta Modular | COMPLE.PARA LA INST. | 1 | 266 | 1 | 234 | 1 | 19918.08 | 2 | 8.46 | 3 | 0.06 |  | 1 | CAJA MASTER | 108 |  | 1 |  | 1 | 0 | 0 | 0 | 0 | 0 | PNM | Comprar |  | 0 | 0 | 120 |  |  |  |  | No | No | No | No | No | No | No | No | Sí | Sí | No | No | Sí | Sí | No | No | 0
12192 | NTE8-B480/230 | Temporizador conexión 230Vca 1NA 30...480seg | 133 | No | 258480 | 70 | COMPLE.PARA LA INST. | ZHEJIANG CHINT ELECTRICS CO.LTD | Sí | Sí | Serie NTE8 | C | 6941339539738 |  | 0 | NTE8-B480/230 |  | 8536419090 | 05031 | 3 | Artículos | F5M | Sí | NTE8.png | Grupo de artículos | No | 210 |  | 21/09/22 |  | 03/10/24 | 21/03/23 | 2.82 |  | 2.82 | APP Aparamenta Modular | COMPLE.PARA LA INST. | 1 | 266 | 1 | 234 | 1 | 19918.08 | 2 | 8.46 | 3 | 0.06 |  | 1 | CAJA MASTER | 108 |  | 1 |  | 1 | 4 | 5 | 0 | 0 | 0 | PNM | Comprar |  | 0 | 0 | 120 |  |  |  |  | No | No | No | No | No | No | No | No | Sí | Sí | No | No | Sí | Sí | No | Sí | 0
12193 | NTE8-B480/24CA | Temporizador conexión 24Vca 1NA 30...480seg | 12 | No | 258477 | 70 | COMPLE.PARA LA INST. | ZHEJIANG CHINT ELECTRICS CO.LTD | Sí | Sí | Serie NTE8 | C | 6941339539707 |  | 0 | NTE8-B480/24CA |  | 8536419090 | 05031 | 3 | Artículos | F5M | Sí | NTE8.png | Grupo de artículos | No | 210 |  | 21/09/22 |  | 03/10/24 | 24/02/23 | 2.86 |  | 2.86 | APP Aparamenta Modular | COMPLE.PARA LA INST. | 1 | 266 | 1 | 234 | 1 | 19918.08 | 2 | 8.46 | 3 | 0.06 |  | 1 | CAJA MASTER | 108 |  | 1 |  | 1 | 0 | 0 | 0 | 0 | 0 | PNM | Comprar |  | 0 | 0 | 120 |  |  |  |  | No | No | No | No | No | No | No | No | Sí | Sí | No | No | Sí | Sí | No | Sí | 0
12194 | NTE8-B480/24CC | Temporizador conexión 24Vcc 1NA 30...480seg | 0 | No | 258483 | 70 | COMPLE.PARA LA INST. | ZHEJIANG CHINT ELECTRICS CO.LTD | Sí | Sí | Serie NTE8 | C | 6941339539769 |  | 0 | NTE8-B480/24CC |  | 8536419090 | 05031 | 3 | Artículos | F5M | Sí | NTE8.png | Grupo de artículos | No | 210 |  | 21/09/22 |  | 10/10/24 |  | 0 |  | 0 | APP Aparamenta Modular | COMPLE.PARA LA INST. | 1 | 266 | 1 | 234 | 1 | 19918.08 | 2 | 8.46 | 3 | 0.06 |  | 1 | CAJA MASTER | 108 |  | 1 |  | 1 | 0 | 0 | 0 | 0 | 0 | PNM | Comprar |  | 0 | 0 | 120 |  |  |  |  | No | No | No | No | No | No | No | No | Sí | Sí | No | No | Sí | Sí | No | No | 0
12195 | NTE8-C AC110V | Temporizador de escalera 110Vca 0.5...20min. | 0 | No | 258652 | 70 | COMPLE.PARA LA INST. | ZHEJIANG CHINT ELECTRICS CO.LTD | Sí | Sí | Serie NTE8 | C | 6941339540338 |  | 0 | NTE8-C AC110V |  | 8536419090 | 05081 | 3 | Artículos | F5M | Sí |  | Grupo de artículos | No | 210 |  | 27/07/21 |  | 10/10/24 |  | 0 |  | 0 | APP Aparamenta Modular | COMPLE.PARA LA INST. | 1 | 266 | 1 | 234 | 1 | 19918.08 | 2 | 8.57 | 3 | 0.07 |  | 1 | CAJA MASTER | 108 |  | 1 |  | 12 | 0 | 0 | 0 | 0 | 0 | PNM | Comprar | Semanal | 108 | 108 | 120 |  |  |  |  | No | No | No | No | Sí | No | No | No | Sí | Sí | No | No | Sí | No | No | No | 0
12196 | NTE8-C AC230V | Temporizador de escalera 230Vca 0.5...20min. | 1200 | No | 258654 | 70 | COMPLE.PARA LA INST. | ZHEJIANG CHINT ELECTRICS CO.LTD | Sí | Sí | Serie NTE8 | B | 6941339540352 |  | 0 | NTE8-C AC230V |  | 8536419090 | 05081 | 3 | Artículos | F5M | Sí |  | Grupo de artículos | No | 210 |  | 27/07/21 |  | 10/10/24 | 09/10/24 | 4.43 |  | 4.43 | APP Aparamenta Modular | COMPLE.PARA LA INST. | 1 | 266 | 1 | 234 | 1 | 19918.08 | 2 | 8.57 | 3 | 0.07 |  | 1 | CAJA MASTER | 108 |  | 1 |  | 12 | 1000 | 1200 | 0 | 0 | 24 | PNM | Comprar | Semanal | 108 | 108 | 120 |  | 28/07/2021.- REFERENCIA QUE SUSTITUYE A LA NJS3 | comentarios (antigua NJS3= |  | No | No | No | No | Sí | No | No | No | Sí | Sí | No | No | Sí | No | No | No | 0
12197 | NTE8-M2 AC230V | Temporizador multifunción 230Vca, 1NA/NC, 0,1s…100h | 53 | No | 258701 | 70 | COMPLE.PARA LA INST. | ZHEJIANG CHINT ELECTRICS CO.LTD | Sí | Sí | Serie NTE8 | C | 6932103889463 |  | 0 | NTE8-M2 AC230V |  | 8536419090 | 05081 | 3 | Artículos | F5M | Sí |  | Grupo de artículos | No | 210 |  | 21/02/24 |  | 03/10/24 | 09/10/24 | 6.39 |  | 6.39 | APP Aparamenta Modular | COMPLE.PARA LA INST. | 1 | 266 | 1 | 234 | 1 | 19918.08 | 2 | 8.46 | 3 | 0.07 |  | 1 | CAJA MASTER | 108 |  | 1 |  | 12 | 48 | 0 | 0 | 0 | 0 | PNM | Comprar |  | 0 | 0 | 120 |  |  |  |  | No | No | No | No | Sí | No | No | No | No | No | No | No | Sí | No | No | No | 0
12198 | NTE8-M2 AC400V | Temporizador multifunción 400Vca, 1NA/NC, 0,1s…100h | 0 | No | 331115 | 70 | COMPLE.PARA LA INST. | ZHEJIANG CHINT ELECTRICS CO.LTD | Sí | Sí | Serie NTE8 | C | 6932103892876 |  | 0 | NTE8-M2 AC400V |  | 8536419090 | 05081 | 3 | Artículos | F5M | Sí |  | Grupo de artículos | No | 210 |  | 21/02/24 |  | 10/10/24 |  | 0 |  | 0 | APP Aparamenta Modular | COMPLE.PARA LA INST. | 1 | 266 | 1 | 234 | 1 | 19918.08 | 2 | 8.46 | 3 | 0.07 |  | 1 | CAJA MASTER | 108 |  | 1 |  | 12 | 0 | 0 | 0 | 0 | 0 | PNM | Comprar |  | 0 | 0 | 120 |  |  |  |  | No | No | No | No | Sí | No | No | No | No | No | No | No | Sí | No | No | No | 0
12199 | NTE8-M2 DC24V | Temporizador multifunción 24Vdc, 1NA/NC, 0,1s…100h | 12 | No | 258704 | 70 | COMPLE.PARA LA INST. | ZHEJIANG CHINT ELECTRICS CO.LTD | Sí | Sí | Serie NTE8 | C | 6932103889487 |  | 0 | NTE8-M2 DC24V |  | 8536419090 | 05081 | 3 | Artículos | F5M | Sí |  | Grupo de artículos | No | 210 |  | 21/02/24 |  | 03/10/24 | 09/10/24 | 5.18 |  | 5.18 | APP Aparamenta Modular | COMPLE.PARA LA INST. | 1 | 266 | 1 | 234 | 1 | 19918.08 | 2 | 8.46 | 3 | 0.07 |  | 1 | CAJA MASTER | 108 |  | 1 |  | 12 | 12 | 0 | 0 | 0 | 0 | PNM | Comprar |  | 0 | 0 | 120 |  |  |  |  | No | No | No | No | Sí | No | No | No | No | No | No | No | Sí | No | No | No | 0
12200 | NTF1-035.230 | Ventilador y filtro de entrada, 109×109×59mm, 35m3/h | 1 | No | 842012 | 60 | ACC.PARA ENVOLVENTES | ZHEJIANG CHINT ELECTRICS CO.LTD | Sí | Sí | Serie NTF1 | C | 6901800629832 |  | 0 | NTF1-035.230 | NTF.png | 8538100090 | 05080 | 3 | Artículos | F7M | Sí |  | Grupo de artículos | No | 210 |  | 24/06/16 |  | 01/10/24 | 23/11/22 | 9.81 |  | 9.81 | APP Envolventes | ACC.PARA ENVOLVENTES | 1 | 380 | 1 | 270 | 1 | 49248 | 2 | 18.4 | 3 | 0.2 |  | 1 | CAJA MASTER | 40 |  | 1 |  | 1 | 2 | 3 | 0 | 1 | 0 | PNM | Comprar | Semanal | 40 | 40 | 120 |  | 29/07/2021.- REVISION DE MINIMOS CON EL NUEVO PLAZO DE ENTREGA DE FARBICA ¦ 10/03/2021.- ACTUALIZADO MINIMOS S/ VENTA ULTIMOS 12 MESES ¦ 25/02/2020.- ACTUALIZADOS MINIMOS. ACTUALIZADOS PEDIDO MULTIPLE A MULTIPLO DE COMPRAS. |  |  | No | No | No | Sí | No | No | No | No | Sí | Sí | No | No | Sí | No | No | Sí | 0
12201 | NTF1-035.300 | Filtro de salida, 109×109×21mm, 35m3/h | 5 | No | 842007 | 60 | ACC.PARA ENVOLVENTES | ZHEJIANG CHINT ELECTRICS CO.LTD | Sí | Sí | Serie NTF1 | C | 6901800629788 |  | 0 | NTF1-035.300 | NTF.png | 8538100090 | EXENTO | 3 | Artículos | F7M | Sí |  | Grupo de artículos | No | 210 |  | 24/06/16 |  | 01/10/24 | 29/07/24 | 2.04 |  | 2.04 | APP Envolventes | ACC.PARA ENVOLVENTES | 1 | 280 | 1 | 260 | 1 | 42224 | 2 | 10.3 | 3 | 0.2 |  | 1 | CAJA MASTER | 80 |  | 1 |  | 1 | 4 | 5 | 0 | 0 | 0 | PNM | Comprar | Semanal | 1 | 1 | 120 |  | 29/07/2021.- REVISION DE MINIMOS CON EL NUEVO PLAZO DE ENTREGA DE FARBICA ¦ 10/03/2021.- ACTUALIZADO MINIMOS S/ VENTA ULTIMOS 12 MESES ¦ 25/02/2020.- ACTUALIZADOS MINIMOS. ACTUALIZADOS PEDIDO MULTIPLE A MULTIPLO DE COMPRAS. |  |  | No | No | No | Sí | No | No | No | No | Sí | Sí | No | No | Sí | No | No | No | 0
12202 | NTF1-045.230 | Ventilador y filtro de entrada, 150×150×59mm, 45m3/h | 3 | No | 842013 | 60 | ACC.PARA ENVOLVENTES | ZHEJIANG CHINT ELECTRICS CO.LTD | Sí | Sí | Serie NTF1 | C | 6901800629849 |  | 0 | NTF1-045.230 | NTF.png | 8538100090 | 05080 | 3 | Artículos | F7M | Sí |  | Grupo de artículos | No | 210 |  | 24/06/16 |  | 01/10/24 | 09/10/24 | 7.52 |  | 7.52 | APP Envolventes | ACC.PARA ENVOLVENTES | 1 | 400 | 1 | 340 | 1 | 65280 | 2 | 23.15 | 3 | 0.15 |  | 1 | CAJA MASTER | 30 |  | 1 |  | 1 | 3 | 3 | 0 | 0 | 0 | PNM | Comprar | Semanal | 1 | 1 | 120 |  | 29/07/2021.- REVISION DE MINIMOS CON EL NUEVO PLAZO DE ENTREGA DE FARBICA ¦ 10/03/2021.- ACTUALIZADO MINIMOS S/ VENTA ULTIMOS 12 MESES ¦ 25/02/2020.- ACTUALIZADOS MINIMOS. ACTUALIZADOS PEDIDO MULTIPLE A MULTIPLO DE COMPRAS. |  |  | No | No | No | Sí | No | No | No | No | Sí | Sí | No | No | Sí | No | No | No | 0
12203 | NTF1-045.300 | Filtro de salida, 150×150×21mm, 45m3/h | 22 | No | 842008 | 60 | ACC.PARA ENVOLVENTES | ZHEJIANG CHINT ELECTRICS CO.LTD | Sí | Sí | Serie NTF1 | C | 6901800629795 |  | 0 | NTF1-045.300 | NTF.png | 8538100090 | EXENTO | 3 | Artículos | F7M | Sí |  | Grupo de artículos | No | 210 |  | 24/06/16 |  | 01/10/24 | 17/09/24 | 2.35 |  | 2.35 | APP Envolventes | ACC.PARA ENVOLVENTES | 1 | 335 | 1 | 360 | 1 | 60300 | 2 | 11.11 | 3 | 0.2 |  | 1 | CAJA MASTER | 60 |  | 1 |  | 1 | 20 | 25 | 0 | 8 | 10 | PNM | Comprar | Semanal | 1 | 1 | 120 |  | 29/07/2021.- REVISION DE MINIMOS CON EL NUEVO PLAZO DE ENTREGA DE FARBICA ¦ 10/03/2021.- ACTUALIZADO MINIMOS S/ VENTA ULTIMOS 12 MESES ¦ 25/02/2020.- ACTUALIZADOS MINIMOS. ACTUALIZADOS PEDIDO MULTIPLE A MULTIPLO DE COMPRAS. |  |  | No | No | No | Sí | No | No | No | No | Sí | Sí | No | No | Sí | No | No | No | 0
12204 | NTF1-105.230 | Ventilador y filtro de entrada, 204×204×96mm 105m3/h | 0 | No | 842014 | 60 | ACC.PARA ENVOLVENTES | ZHEJIANG CHINT ELECTRICS CO.LTD | Sí | Sí | Serie NTF1 | C | 6901800629856 |  | 0 | NTF1-105.230 | NTF.png | 8538100090 | 05080 | 3 | Artículos | F7M | Sí |  | Grupo de artículos | No | 210 |  | 24/06/16 |  | 01/10/24 | 09/10/24 | 7.99 |  | 7.99 | APP Envolventes | ACC.PARA ENVOLVENTES | 1 | 450 | 1 | 455 | 1 | 133087.5 | 2 | 21.96 | 3 | 0.2 |  | 1 | CAJA MASTER | 20 |  | 1 |  | 1 | 1 | 2 | 0 | 0 | 0 | PNM | Comprar | Semanal | 1 | 1 | 120 |  | 10/03/2021.- ACTUALIZADO Y REVISADO MINIMOS S/ VENTA ULTIMOS 12 MESES |  |  | No | No | No | Sí | No | No | No | No | Sí | Sí | No | No | Sí | No | No | No | 0
12205 | NTF1-105.300 | Filtro de salida, 204×204×25mm, 105m3/h | 0 | No | 842009 | 60 | ACC.PARA ENVOLVENTES | ZHEJIANG CHINT ELECTRICS CO.LTD | Sí | Sí | Serie NTF1 | C | 6901800629801 |  | 0 | NTF1-105.300 | NTF.png | 8538100090 | EXENTO | 3 | Artículos | F7M | Sí |  | Grupo de artículos | No | 210 |  | 24/06/16 |  | 01/10/24 | 17/09/24 | 9.2 |  | 3.29 | APP Envolventes | ACC.PARA ENVOLVENTES | 1 | 465 | 1 | 475 | 1 | 123690 | 2 | 14.06 | 3 | 0.2 |  | 1 | CAJA MASTER | 40 |  | 1 |  | 1 | 0 | 0 | 0 | 0 | 0 | PNM | Comprar | Semanal | 1 | 1 | 120 |  | 29/07/2021.- REVISION DE MINIMOS CON EL NUEVO PLAZO DE ENTREGA DE FARBICA ¦ 25/02/2020.- ACTUALIZADOS MINIMOS. ACTUALIZADOS PEDIDO MULTIPLE A MULTIPLO DE COMPRAS. |  |  | No | No | No | Sí | No | No | No | No | Sí | Sí | No | No | Sí | No | No | No | 0
12206 | NTF1-160.230 | Ventilador y filtro de entrada, 250×250×109mm, 160m3/h | 0 | No | 842015 | 60 | ACC.PARA ENVOLVENTES | ZHEJIANG CHINT ELECTRICS CO.LTD | Sí | Sí | Serie NTF1 | C | 6901800629863 |  | 0 | NTF1-160.230 | NTF.png | 8538100090 | 05080 | 3 | Artículos | F7M | Sí |  | Grupo de artículos | No | 210 |  | 24/06/16 |  | 01/10/24 | 28/08/24 | 50.11 |  | 50.11 | APP Envolventes | ACC.PARA ENVOLVENTES | 1 | 280 | 1 | 580 | 1 | 87696 | 2 | 14.21 | 3 | 0.2 |  | 1 | CAJA MASTER | 8 |  | 1 |  | 1 | 0 | 0 | 0 | 0 | 0 | PNM | Comprar | Semanal | 1 | 1 | 120 |  | 29/07/2021.- REVISION DE MINIMOS CON EL NUEVO PLAZO DE ENTREGA DE FARBICA |  |  | No | No | No | Sí | No | No | No | No | Sí | Sí | No | No | Sí | No | No | No | 0
12207 | NTF1-160.300 | Filtro de salida, 250×250×25mm, 160m3/h | 2 | No | 842010 | 60 | ACC.PARA ENVOLVENTES | ZHEJIANG CHINT ELECTRICS CO.LTD | Sí | Sí | Serie NTF1 | C | 6901800629818 |  | 0 | NTF1-160.300 | NTF.png | 8538100090 | EXENTO | 3 | Artículos | F7M | Sí |  | Grupo de artículos | No | 210 |  | 24/06/16 |  | 01/10/24 | 13/02/24 | 4.47 |  | 4.47 | APP Envolventes | ACC.PARA ENVOLVENTES | 1 | 290 | 1 | 640 | 1 | 100224 | 2 | 14.1 | 3 | 0 |  | 1 | CAJA MASTER | 30 |  | 1 |  | 1 | 0 | 0 | 0 | 0 | 0 | PNM | Comprar | Semanal | 1 | 1 | 120 |  | 29/07/2021.- REVISION DE MINIMOS CON EL NUEVO PLAZO DE ENTREGA DE FARBICA ¦ 14/07/2020.- MINIMOS ACTUALIZADOS ¦ 25/02/2020.- ACTUALIZADOS MINIMOS. ACTUALIZADOS PEDIDO MULTIPLE A MULTIPLO DE COMPRAS. |  |  | No | No | No | Sí | No | No | No | No | Sí | Sí | No | No | Sí | No | No | No | 0
12208 | NTF1-550.230 | Ventilador y filtro de entrada, 325×325×142mm, 550m3/h | 4 | No | 842016 | 60 | ACC.PARA ENVOLVENTES | ZHEJIANG CHINT ELECTRICS CO.LTD | Sí | Sí | Serie NTF1 | C | 6901800629870 |  | 0 | NTF1-550.230 | NTF.png | 8538100090 | 05080 | 3 | Artículos | F7M | Sí |  | Grupo de artículos | No | 210 |  | 24/06/16 |  | 01/10/24 | 23/11/22 | 47.01 |  | 47.01 | APP Envolventes | ACC.PARA ENVOLVENTES | 1 | 360 | 1 | 540 | 1 | 134136 | 2 | 21.99 | 3 | 0.2 |  | 1 | CAJA MASTER | 6 |  | 1 |  | 1 | 0 | 0 | 0 | 0 | 0 | PNM | Comprar | Semanal | 1 | 1 | 120 |  | 29/07/2021.- REVISION DE MINIMOS CON EL NUEVO PLAZO DE ENTREGA DE FARBICA ¦ 10/03/2021.- ACTUALIZADO Y REVISADO MINIMOS S/ VENTA ULTIMOS 12 MESES |  |  | No | No | No | Sí | No | No | No | No | Sí | Sí | No | No | Sí | No | No | Sí | 0
12209 | NTF1-550.300 | Filtro de salida, 325×325×25mm, 550m3/h | 1 | No | 842011 | 60 | ACC.PARA ENVOLVENTES | ZHEJIANG CHINT ELECTRICS CO.LTD | Sí | Sí | Serie NTF1 | C | 6901800629825 |  | 0 | NTF1-550.300 | NTF.png | 8538100090 | EXENTO | 3 | Artículos | F7M | Sí |  | Grupo de artículos | No | 210 |  | 24/06/16 |  | 01/10/24 | 31/12/23 | 4.94 |  | 4.94 | APP Envolventes | ACC.PARA ENVOLVENTES | 1 | 360 | 1 | 510 | 1 | 126684 | 2 | 17.46 | 3 | 0 |  | 1 | CAJA MASTER | 24 |  | 1 |  | 1 | 0 | 0 | 0 | 0 | 0 | PNM | Comprar | Semanal | 1 | 1 | 120 |  | 29/07/2021.- REVISION DE MINIMOS CON EL NUEVO PLAZO DE ENTREGA DE FARBICA |  |  | No | No | No | Sí | No | No | No | No | Sí | Sí | No | No | Sí | No | No | No | 0
12210 | NTJ2-125 207 | Bloque repartidor 2P, 7 conexiones | 89 | No | 810000 | 60 | ACC.PARA ENVOLVENTES | ZHEJIANG CHINT ELECTRICS CO.LTD | Sí | Sí | Serie NTJ2 | C | 6901800644323 |  | 0 | NTJ2-125 207 | NTJ.png | 8536901000 | 05081 | 3 | Artículos | F7M | Sí |  | Grupo de artículos | No | 210 |  | 24/06/16 |  | 10/10/24 | 09/10/24 | 2.98 |  | 2.98 | APP Envolventes | ACC.PARA ENVOLVENTES | 1 | 210 | 1 | 310 | 1 | 18228 | 2 | 9.47 | 3 | 0.1 |  | 1 | CAJA MASTER | 50 |  | 1 |  | 1 | 160 | 180 | 0 | 105 | 47 | PNM | Comprar | Semanal | 72 | 72 | 120 |  | 29/07/2021.- REVISION DE MINIMOS CON EL NUEVO PLAZO DE ENTREGA DE FARBICA ¦ 10/03/2021.- ACTUALIZADO MINIMOS S/ VENTA ULTIMOS 12 MESES ¦ 25/02/2020.- ACTUALIZADOS MINIMOS. ACTUALIZADOS PEDIDO MULTIPLE A MULTIPLO DE COMPRAS. |  |  | No | No | No | Sí | No | No | No | No | Sí | Sí | No | No | Sí | No | No | No | 0
12211 | NTJ2-125 407 | Bloque repartidor 4P, 7 conexiones | 126 | No | 810001 | 60 | ACC.PARA ENVOLVENTES | ZHEJIANG CHINT ELECTRICS CO.LTD | Sí | Sí | Serie NTJ2 | C | 6901800644330 |  | 0 | NTJ2-125 407 | NTJ.png | 8536901000 | 05081 | 3 | Artículos | F7M | Sí |  | Grupo de artículos | No | 210 |  | 24/06/16 |  | 10/10/24 | 09/10/24 | 5.4 |  | 5.4 | APP Envolventes | ACC.PARA ENVOLVENTES | 1 | 250 | 1 | 330 | 1 | 42075 | 2 | 19.64 | 3 | 0.2 |  | 1 | CAJA MASTER | 50 |  | 1 |  | 1 | 160 | 192 | 0 | 26 | 8 | PNM | Comprar | Semanal | 1 | 1 | 120 |  | 29/07/2021.- REVISION DE MINIMOS CON EL NUEVO PLAZO DE ENTREGA DE FARBICA ¦ 10/03/2021.- ACTUALIZADO MINIMOS S/ VENTA ULTIMOS 12 MESES ¦ 25/02/2020.- ACTUALIZADOS MINIMOS. ACTUALIZADOS PEDIDO MULTIPLE A MULTIPLO DE COMPRAS. |  |  | No | No | No | Sí | No | No | No | No | Sí | Sí | No | No | Sí | No | No | No | 0
12212 | NTJ2-125 411 | Bloque repartidor 4P, 11 conexiones | 86 | No | 810002 | 60 | ACC.PARA ENVOLVENTES | ZHEJIANG CHINT ELECTRICS CO.LTD | Sí | Sí | Serie NTJ2 | C | 6901800644347 |  | 0 | NTJ2-125 411 | NTJ.png | 8536901000 | 05081 | 3 | Artículos | F7M | Sí |  | Grupo de artículos | No | 210 |  | 24/06/16 |  | 01/10/24 | 09/10/24 | 7.05 |  | 7.05 | APP Envolventes | ACC.PARA ENVOLVENTES | 1 | 250 | 1 | 330 | 1 | 42075 | 2 | 20.3 | 3 | 0.43 |  | 1 | CAJA MASTER | 40 |  | 1 |  | 1 | 108 | 130 | 0 | 17 | 1 | PNM | Comprar | Semanal | 40 | 40 | 120 |  | 29/07/2021.- REVISION DE MINIMOS CON EL NUEVO PLAZO DE ENTREGA DE FARBICA ¦ 10/03/2021.- ACTUALIZADO MINIMOS S/ VENTA ULTIMOS 12 MESES ¦ 25/02/2020.- ACTUALIZADOS MINIMOS. ACTUALIZADOS PEDIDO MULTIPLE A MULTIPLO DE COMPRAS. |  |  | No | No | No | Sí | No | No | No | No | Sí | Sí | No | No | Sí | No | No | No | 0
12213 | NTJ2-125 415 | Bloque repartidor 4P, 15 conexiones | 88 | No | 810003 | 60 | ACC.PARA ENVOLVENTES | ZHEJIANG CHINT ELECTRICS CO.LTD | Sí | Sí | Serie NTJ2 | C | 6901800644354 |  | 0 | NTJ2-125 415 | NTJ.png | 8536901000 | 05081 | 3 | Artículos | F7M | Sí |  | Grupo de artículos | No | 210 |  | 24/06/16 |  | 26/09/24 | 09/10/24 | 9.71 |  | 9.71 | APP Envolventes | ACC.PARA ENVOLVENTES | 1 | 210 | 1 | 330 | 1 | 27027 | 2 | 12.76 | 3 | 0.43 |  | 1 | CAJA MASTER | 20 |  | 1 |  | 1 | 112 | 135 | 0 | 17 | 1 | PNM | Comprar | Semanal | 30 | 30 | 120 |  | 29/07/2021.- REVISION DE MINIMOS CON EL NUEVO PLAZO DE ENTREGA DE FARBICA ¦ 10/03/2021.- ACTUALIZADO MINIMOS S/ VENTA ULTIMOS 12 MESES ¦ 02/10/2010.- AJUSTADO MINIMOS A CONSUMO DE 2020 ¦ 25/02/2020.- ACTUALIZADOS MINIMOS. ACTUALIZADOS PEDIDO MULTIPLE A MULTIPLO DE COMPRAS. |  |  | No | No | No | Sí | No | No | No | No | Sí | Sí | No | No | Sí | No | No | No | 0
12214 | NTK1-111 | Termostato control ventilación NO, 0 a 60°C, 10A, 250VAC | 52 | No | 809000 | 60 | ACC.PARA ENVOLVENTES | ZHEJIANG CHINT ELECTRICS CO.LTD | Sí | Sí | Serie NTK1 | C | 6901800629443 |  | 0 | NTK1-111 | NTK.png | 8538100090 | 05080 | 3 | Artículos | F7M | Sí |  | Grupo de artículos | No | 210 |  | 24/06/16 |  | 01/10/24 | 15/06/20 | 3.47 |  | 0 | APP Envolventes | ACC.PARA ENVOLVENTES | 1 | 330 | 1 | 420 | 1 | 60984 | 2 | 20.17 | 3 | 0.04 |  | 1 | CAJA MASTER | 300 |  | 1 |  | 1 | 44 | 53 | 0 | 0 | 0 | PNM | Comprar | Semanal | 300 | 300 | 120 |  | 29/07/2021.- REVISION DE MINIMOS CON EL NUEVO PLAZO DE ENTREGA DE FARBICA ¦ 10/03/2021.- ACTUALIZADO MINIMOS S/ VENTA ULTIMOS 12 MESES ¦ 25/02/2020.- ACTUALIZADOS MINIMOS. ACTUALIZADOS PEDIDO MULTIPLE A MULTIPLO DE COMPRAS. |  |  | No | No | No | Sí | No | No | No | No | Sí | Sí | No | No | Sí | No | No | Sí | 0
12215 | NTK1-112 | Termostato control ventilación NO, 0 a 60°C, 15A, 120VAC | 0 | Sí | 809009 | 60 | ACC.PARA ENVOLVENTES | ZHEJIANG CHINT ELECTRICS CO.LTD | No | No | Serie NTK1 |  | 6901800629535 |  | 0 | NTK1-112 | NTK.png | 8538100090 | 05080 | 3 | Artículos |  | Sí |  | Grupo de artículos | No | 210 |  | 24/06/16 |  | 03/10/24 |  | 0 |  | 0 | APP Envolventes | ACC.PARA ENVOLVENTES | 1 | 330 | 1 | 420 | 1 | 60984 | 2 | 20.17 | 3 | 0 |  | 1 | CAJA MASTER | 300 |  | 1 |  | 1 | 0 | 0 | 0 | 0 | 0 | PNM | Comprar | Semanal | 1 | 1 | 90 |  | 22/10/2020.- DESMARCADO ARTICULO DE COMPRA POR BAJA EN CATALOGO 2021 |  | DESCATALOGADO | No | No | No | Sí | No | No | No | No | No | No | No | No | No | No | No | No | 0
12216 | NTK1-113 | Termostato control ventilación NO, 0 a 60°C, 30WDC, 24-72VDC | 0 | Sí | 809010 | 60 | ACC.PARA ENVOLVENTES | ZHEJIANG CHINT ELECTRICS CO.LTD | No | No | Serie NTK1 |  | 6901800629542 |  | 0 | NTK1-113 | NTK.png | 8538100090 | 05080 | 3 | Artículos |  | Sí |  | Grupo de artículos | No | 210 |  | 24/06/16 |  | 03/10/24 | 25/02/21 | 5.77 |  | 3.47 | APP Envolventes | ACC.PARA ENVOLVENTES | 1 | 330 | 1 | 420 | 1 | 60984 | 2 | 20.17 | 3 | 0.02 |  | 1 | CAJA MASTER | 300 |  | 1 |  | 1 | 0 | 0 | 0 | 0 | 0 | PNM | Comprar | Semanal | 1 | 1 | 90 |  | 22/10/2020.- DESMARCADO ARTICULO DE COMPRA POR BAJA EN CATALOGO 2021 |  | DESCATALOGADO | No | No | No | Sí | No | No | No | No | No | No | No | No | No | No | No | No | 0
12217 | NTK1-121 | Termostato control ventilación NO, -10 a 50°C, 10A, 250VAC | 0 | No | 809001 | 60 | ACC.PARA ENVOLVENTES | ZHEJIANG CHINT ELECTRICS CO.LTD | Sí | Sí | Serie NTK1 | C | 6901800629450 |  | 0 | NTK1-121 | NTK.png | 8538100090 | 05080 | 3 | Artículos | F7M | Sí |  | Grupo de artículos | No | 210 |  | 24/06/16 |  | 01/10/24 | 26/01/23 | 3.68 |  | 3.68 | APP Envolventes | ACC.PARA ENVOLVENTES | 1 | 330 | 1 | 420 | 1 | 60984 | 2 | 20.17 | 3 | 0.04 |  | 1 | CAJA MASTER | 300 |  | 1 |  | 1 | 0 | 0 | 0 | 0 | 0 | PNM | Comprar | Semanal | 1 | 1 | 120 |  | 29/07/2021.- REVISION DE MINIMOS CON EL NUEVO PLAZO DE ENTREGA DE FARBICA |  |  | No | No | No | Sí | No | No | No | No | Sí | Sí | No | No | Sí | No | No | No | 0
12218 | NTK1-122 | Termostato control ventilación NO, -10 a 50°C, 15A, 120VAC | 0 | Sí | 809011 | 60 | ACC.PARA ENVOLVENTES | ZHEJIANG CHINT ELECTRICS CO.LTD | No | No | Serie NTK1 |  | 6901800629559 |  | 0 | NTK1-122 | NTK.png | 8538100090 | 05080 | 3 | Artículos |  | Sí |  | Grupo de artículos | No | 210 |  | 24/06/16 |  | 03/10/24 |  | 0 |  | 0 | APP Envolventes | ACC.PARA ENVOLVENTES | 1 | 330 | 1 | 420 | 1 | 60984 | 2 | 20.17 | 3 | 0 |  | 1 | CAJA MASTER | 300 |  | 1 |  | 1 | 0 | 0 | 0 | 0 | 0 | PNM | Comprar | Semanal | 1 | 1 | 90 |  | 22/10/2020.- DESMARCADO ARTICULO DE COMPRA POR BAJA EN CATALOGO 2021 |  | DESCATALOGADO | No | No | No | Sí | No | No | No | No | No | No | No | No | No | No | No | No | 0
12219 | NTK1-123 | Termostato control ventilación NO, -10 a 50°C, 30WDC, 24-72VDC | 0 | Sí | 809012 | 60 | ACC.PARA ENVOLVENTES | ZHEJIANG CHINT ELECTRICS CO.LTD | No | No | Serie NTK1 |  | 6901800629566 |  | 0 | NTK1-123 | NTK.png | 8538100090 | 05080 | 3 | Artículos |  | Sí |  | Grupo de artículos | No | 210 |  | 24/06/16 |  | 03/10/24 |  | 0 |  | 0 | APP Envolventes | ACC.PARA ENVOLVENTES | 1 | 330 | 1 | 420 | 1 | 60984 | 2 | 20.17 | 3 | 0 |  | 1 | CAJA MASTER | 300 |  | 1 |  | 1 | 0 | 0 | 0 | 0 | 0 | PNM | Comprar | Semanal | 1 | 1 | 90 |  | 22/10/2020.- DESMARCADO ARTICULO DE COMPRA POR BAJA EN CATALOGO 2021 |  | DESCATALOGADO | No | No | No | Sí | No | No | No | No | No | No | No | No | No | No | No | No | 0
12220 | NTK1-131 | Termostato control ventilación NO, 20 a 80°C, 10A, 250VAC | 1 | No | 809002 | 60 | ACC.PARA ENVOLVENTES | ZHEJIANG CHINT ELECTRICS CO.LTD | Sí | Sí | Serie NTK1 | C | 6901800629467 |  | 0 | NTK1-131 | NTK.png | 8538100090 | 05080 | 3 | Artículos | F7M | Sí |  | Grupo de artículos | No | 210 |  | 24/06/16 |  | 01/10/24 | 30/10/19 | 3.68 |  | 0 | APP Envolventes | ACC.PARA ENVOLVENTES | 1 | 330 | 1 | 420 | 1 | 60984 | 2 | 20.17 | 3 | 0.04 |  | 1 | CAJA MASTER | 300 |  | 1 |  | 1 | 0 | 0 | 0 | 0 | 0 | PNM | Comprar | Semanal | 1 | 1 | 120 |  | 29/07/2021.- REVISION DE MINIMOS CON EL NUEVO PLAZO DE ENTREGA DE FARBICA ¦ 28/12/2020.- ACTUALIZADO MINIMOS S/ VENTA DE 2020 ¦ 02/08/2019.- NO SE PUEDE TRAER POR AVION. SOLO BARCO. |  |  | No | No | No | Sí | No | No | No | No | Sí | Sí | No | No | Sí | No | No | Sí | 0
12221 | NTK1-132 | Termostato control ventilación NO, 20 a 80°C, 15A, 120VAC | 0 | Sí | 809013 | 60 | ACC.PARA ENVOLVENTES | ZHEJIANG CHINT ELECTRICS CO.LTD | No | No | Serie NTK1 |  | 6901800629573 |  | 0 | NTK1-132 | NTK.png | 8538100090 | 05080 | 3 | Artículos |  | Sí |  | Grupo de artículos | No | 210 |  | 24/06/16 |  | 03/10/24 |  | 0 |  | 0 | APP Envolventes | ACC.PARA ENVOLVENTES | 1 | 330 | 1 | 420 | 1 | 60984 | 2 | 20.17 | 3 | 0 |  | 1 | CAJA MASTER | 300 |  | 1 |  | 1 | 0 | 0 | 0 | 0 | 0 | PNM | Comprar | Semanal | 1 | 1 | 90 |  | 22/10/2020.- DESMARCADO ARTICULO DE COMPRA POR BAJA EN CATALOGO 2021 |  | DESCATALOGADO | No | No | No | Sí | No | No | No | No | No | No | No | No | No | No | No | No | 0
12222 | NTK1-133 | Termostato control ventilación NO, 20 a 80°C, 30WDC, 24-72VDC | 0 | Sí | 809014 | 60 | ACC.PARA ENVOLVENTES | ZHEJIANG CHINT ELECTRICS CO.LTD | No | No | Serie NTK1 |  | 6901800629580 |  | 0 | NTK1-133 | NTK.png | 8538100090 | 05080 | 3 | Artículos |  | Sí |  | Grupo de artículos | No | 210 |  | 24/06/16 |  | 03/10/24 |  | 0 |  | 0 | APP Envolventes | ACC.PARA ENVOLVENTES | 1 | 330 | 1 | 420 | 1 | 60984 | 2 | 20.17 | 3 | 0 |  | 1 | CAJA MASTER | 300 |  | 1 |  | 1 | 0 | 0 | 0 | 0 | 0 | PNM | Comprar | Semanal | 1 | 1 | 90 |  | 22/10/2020.- DESMARCADO ARTICULO DE COMPRA POR BAJA EN CATALOGO 2021 |  | DESCATALOGADO | No | No | No | Sí | No | No | No | No | No | No | No | No | No | No | No | No | 0
12223 | NTK1-211 | Termostato control calefactor NC, 0 a 60°C, 10A, 250VAC | 0 | No | 809006 | 60 | ACC.PARA ENVOLVENTES | ZHEJIANG CHINT ELECTRICS CO.LTD | Sí | Sí | Serie NTK1 | C | 6901800629504 |  | 0 | NTK1-211 | NTK.png | 8538100090 | 05080 | 3 | Artículos | F7M | Sí |  | Grupo de artículos | No | 210 |  | 24/06/16 |  | 01/10/24 | 23/04/24 | 2.58 |  | 2.58 | APP Envolventes | ACC.PARA ENVOLVENTES | 1 | 330 | 1 | 420 | 1 | 60984 | 2 | 20.17 | 3 | 0.04 |  | 1 | CAJA MASTER | 300 |  | 1 |  | 1 | 0 | 0 | 0 | 0 | 0 | PNM | Comprar | Semanal | 1 | 1 | 120 |  | 03/03/2021.- BLOQUEADO PARA COMPRA POR ESTAR INCLUIDO EN OVERDUE STOCK > 3 AÑOS ¦ 25/02/2020.- ACTUALIZADOS MINIMOS. ACTUALIZADOS PEDIDO MULTIPLE A MULTIPLO DE COMPRAS. |  |  | No | No | No | Sí | No | No | No | No | Sí | Sí | No | No | Sí | No | No | No | 0
12224 | NTK1-212 | Termostato control calefactor NC, 0 a 60°C, 15A, 120VAC | 0 | Sí | 809015 | 60 | ACC.PARA ENVOLVENTES | ZHEJIANG CHINT ELECTRICS CO.LTD | No | No | Serie NTK1 |  | 6901800629597 |  | 0 | NTK1-212 | NTK.png | 8538100090 | 05080 | 3 | Artículos |  | Sí |  | Grupo de artículos | No | 210 |  | 24/06/16 |  | 03/10/24 |  | 0 |  | 0 | APP Envolventes | ACC.PARA ENVOLVENTES | 1 | 330 | 1 | 420 | 1 | 60984 | 2 | 20.17 | 3 | 0 |  | 1 | CAJA MASTER | 300 |  | 1 |  | 1 | 0 | 0 | 0 | 0 | 0 | PNM | Comprar | Semanal | 1 | 1 | 90 |  | 22/10/2020.- DESMARCADO ARTICULO DE COMPRA POR BAJA EN CATALOGO 2021 |  | DESCATALOGADO | No | No | No | Sí | No | No | No | No | No | No | No | No | No | No | No | No | 0
12225 | NTK1-213 | Termostato control calefactor NC, 0 a 60°C, 30WDC, 24-72VDC | 0 | Sí | 809016 | 60 | ACC.PARA ENVOLVENTES | ZHEJIANG CHINT ELECTRICS CO.LTD | No | No | Serie NTK1 |  | 6901800629603 |  | 0 | NTK1-213 | NTK.png | 8538100090 | 05080 | 3 | Artículos |  | Sí |  | Grupo de artículos | No | 210 |  | 24/06/16 |  | 03/10/24 |  | 0 |  | 0 | APP Envolventes | ACC.PARA ENVOLVENTES | 1 | 330 | 1 | 420 | 1 | 60984 | 2 | 20.17 | 3 | 0 |  | 1 | CAJA MASTER | 300 |  | 1 |  | 1 | 0 | 0 | 0 | 0 | 0 | PNM | Comprar | Semanal | 1 | 1 | 90 |  | 22/10/2020.- DESMARCADO ARTICULO DE COMPRA POR BAJA EN CATALOGO 2021 |  | DESCATALOGADO | No | No | No | Sí | No | No | No | No | No | No | No | No | No | No | No | No | 0
12226 | NTK1-221 | Termostato control calefactor NC, -10 a 50°C, 10A, 250VAC | 0 | No | 809007 | 60 | ACC.PARA ENVOLVENTES | ZHEJIANG CHINT ELECTRICS CO.LTD | Sí | Sí | Serie NTK1 | C | 6901800629511 |  | 0 | NTK1-221 | NTK.png | 8538100090 | 05080 | 3 | Artículos | F7M | Sí |  | Grupo de artículos | No | 210 |  | 24/06/16 |  | 10/10/24 | 22/11/16 | 3.59 |  | 0 | APP Envolventes | ACC.PARA ENVOLVENTES | 1 | 330 | 1 | 420 | 1 | 60984 | 2 | 20.17 | 3 | 0.04 |  | 1 | CAJA MASTER | 300 |  | 1 |  | 1 | 0 | 0 | 0 | 0 | 0 | PNM | Comprar | Semanal | 1 | 1 | 120 |  |  |  |  | No | No | No | Sí | No | No | No | No | Sí | Sí | No | No | Sí | No | No | No | 0
12227 | NTK1-222 | Termostato control calefactor NC, -10 a 50°C, 15A, 120VAC | 0 | Sí | 809017 | 60 | ACC.PARA ENVOLVENTES | ZHEJIANG CHINT ELECTRICS CO.LTD | No | No | Serie NTK1 |  | 6901800629610 |  | 0 | NTK1-222 | NTK.png | 8538100090 | 05080 | 3 | Artículos |  | Sí |  | Grupo de artículos | No | 210 |  | 24/06/16 |  | 03/10/24 |  | 0 |  | 0 | APP Envolventes | ACC.PARA ENVOLVENTES | 1 | 330 | 1 | 420 | 1 | 60984 | 2 | 20.17 | 3 | 0 |  | 1 | CAJA MASTER | 300 |  | 1 |  | 1 | 0 | 0 | 0 | 0 | 0 | PNM | Comprar | Semanal | 1 | 1 | 90 |  | 22/10/2020.- DESMARCADO ARTICULO DE COMPRA POR BAJA EN CATALOGO 2021 |  | DESCATALOGADO | No | No | No | Sí | No | No | No | No | No | No | No | No | No | No | No | No | 0
12228 | NTK1-223 | Termostato control calefactor NC, -10 a 50°C, 30WDC, 24-72VDC | 0 | Sí | 809018 | 60 | ACC.PARA ENVOLVENTES | ZHEJIANG CHINT ELECTRICS CO.LTD | No | No | Serie NTK1 |  | 6901800629627 |  | 0 | NTK1-223 | NTK.png | 8538100090 | 05080 | 3 | Artículos |  | Sí |  | Grupo de artículos | No | 210 |  | 24/06/16 |  | 03/10/24 |  | 0 |  | 0 | APP Envolventes | ACC.PARA ENVOLVENTES | 1 | 330 | 1 | 420 | 1 | 60984 | 2 | 20.17 | 3 | 0 |  | 1 | CAJA MASTER | 300 |  | 1 |  | 1 | 0 | 0 | 0 | 0 | 0 | PNM | Comprar | Semanal | 1 | 1 | 90 |  | 22/10/2020.- DESMARCADO ARTICULO DE COMPRA POR BAJA EN CATALOGO 2021 |  | DESCATALOGADO | No | No | No | Sí | No | No | No | No | No | No | No | No | No | No | No | No | 0
12229 | NTK1-231 | Termostato control calefactor NC, 20 a 80°C, 10A, 250VAC | 0 | No | 809008 | 60 | ACC.PARA ENVOLVENTES | ZHEJIANG CHINT ELECTRICS CO.LTD | Sí | Sí | Serie NTK1 | C | 6901800629528 |  | 0 | NTK1-231 | NTK.png | 8538100090 | 05080 | 3 | Artículos | F7M | Sí |  | Grupo de artículos | No | 210 |  | 24/06/16 |  | 10/10/24 | 22/11/16 | 3.59 |  | 0 | APP Envolventes | ACC.PARA ENVOLVENTES | 1 | 330 | 1 | 420 | 1 | 60984 | 2 | 20.17 | 3 | 0.04 |  | 1 | CAJA MASTER | 300 |  | 1 |  | 1 | 0 | 0 | 0 | 0 | 0 | PNM | Comprar | Semanal | 1 | 1 | 120 |  |  |  |  | No | No | No | Sí | No | No | No | No | Sí | Sí | No | No | Sí | No | No | No | 0
12230 | NTK1-232 | Termostato control calefactor NC, 20 a 80°C, 15A, 120VAC | 0 | Sí | 809019 | 60 | ACC.PARA ENVOLVENTES | ZHEJIANG CHINT ELECTRICS CO.LTD | No | No | Serie NTK1 |  | 6901800629634 |  | 0 | NTK1-232 | NTK.png | 8538100090 | 05080 | 3 | Artículos |  | Sí |  | Grupo de artículos | No | 210 |  | 24/06/16 |  | 03/10/24 |  | 0 |  | 0 | APP Envolventes | ACC.PARA ENVOLVENTES | 1 | 330 | 1 | 420 | 1 | 60984 | 2 | 20.17 | 3 | 0 |  | 1 | CAJA MASTER | 300 |  | 1 |  | 1 | 0 | 0 | 0 | 0 | 0 | PNM | Comprar | Semanal | 1 | 1 | 90 |  | 22/10/2020.- DESMARCADO ARTICULO DE COMPRA POR BAJA EN CATALOGO 2021 |  | DESCATALOGADO | No | No | No | Sí | No | No | No | No | No | No | No | No | No | No | No | No | 0
12231 | NTK1-233 | Termostato control calefactor NC, 20 a 80°C, 30WDC, 24-72VDC | 0 | Sí | 809020 | 60 | ACC.PARA ENVOLVENTES | ZHEJIANG CHINT ELECTRICS CO.LTD | No | No | Serie NTK1 |  | 6901800629641 |  | 0 | NTK1-233 | NTK.png | 8538100090 | 05080 | 3 | Artículos |  | Sí |  | Grupo de artículos | No | 210 |  | 24/06/16 |  | 03/10/24 |  | 0 |  | 0 | APP Envolventes | ACC.PARA ENVOLVENTES | 1 | 330 | 1 | 420 | 1 | 60984 | 2 | 20.17 | 3 | 0 |  | 1 | CAJA MASTER | 300 |  | 1 |  | 1 | 0 | 0 | 0 | 0 | 0 | PNM | Comprar | Semanal | 1 | 1 | 90 |  | 22/10/2020.- DESMARCADO ARTICULO DE COMPRA POR BAJA EN CATALOGO 2021 |  | DESCATALOGADO | No | No | No | Sí | No | No | No | No | No | No | No | No | No | No | No | No | 0
12232 | NTK1-311 | Termostato control Calefactor/Ventilación NO+NC, 0 a 60°C, 10A, 250VAC | 137 | No | 809003 | 60 | ACC.PARA ENVOLVENTES | ZHEJIANG CHINT ELECTRICS CO.LTD | Sí | Sí | Serie NTK1 | C | 6901800629474 |  | 0 | NTK1-311 | NTK.png | 8538100090 | 05080 | 3 | Artículos | F7M | Sí |  | Grupo de artículos | No | 210 |  | 24/06/16 |  | 01/10/24 | 14/03/22 | 6.54 |  | 0 | APP Envolventes | ACC.PARA ENVOLVENTES | 1 | 330 | 1 | 420 | 1 | 74844 | 2 | 33.55 | 3 | 0.05 |  | 1 | CAJA MASTER | 300 |  | 1 |  | 1 | 20 | 24 | 0 | 0 | 0 | PNM | Comprar | Semanal | 1 | 1 | 120 |  | 29/07/2021.- REVISION DE MINIMOS CON EL NUEVO PLAZO DE ENTREGA DE FARBICA ¦ 10/03/2021.- ACTUALIZADO Y REVISADO MINIMOS S/ VENTA ULTIMOS 12 MESES |  |  | No | No | No | Sí | No | No | No | No | Sí | Sí | No | No | Sí | No | No | Sí | 0
12233 | NTK1-312 | Termostato control Calefactor/Ventilación NO+NC, 0 a 60°C, 15A, 120VAC | 0 | Sí | 809021 | 60 | ACC.PARA ENVOLVENTES | ZHEJIANG CHINT ELECTRICS CO.LTD | No | No | Serie NTK1 |  | 6901800629658 |  | 0 | NTK1-312 | NTK.png | 8538100090 | 05080 | 3 | Artículos |  | Sí |  | Grupo de artículos | No | 210 |  | 24/06/16 |  | 03/10/24 |  | 0 |  | 0 | APP Envolventes | ACC.PARA ENVOLVENTES | 1 | 330 | 1 | 420 | 1 | 74844 | 2 | 33.55 | 3 | 0 |  | 1 | CAJA MASTER | 300 |  | 1 |  | 1 | 0 | 0 | 0 | 0 | 0 | PNM | Comprar | Semanal | 1 | 1 | 90 |  | 22/10/2020.- DESMARCADO ARTICULO DE COMPRA POR BAJA EN CATALOGO 2021 |  | DESCATALOGADO | No | No | No | Sí | No | No | No | No | No | No | No | No | No | No | No | No | 0
12234 | NTK1-313 | Termostato control Calefactor/Ventilación NO+NC, 0 a 60°C, 30WDC, 24-72VDC | 0 | Sí | 809022 | 60 | ACC.PARA ENVOLVENTES | ZHEJIANG CHINT ELECTRICS CO.LTD | No | No | Serie NTK1 |  | 6901800629665 |  | 0 | NTK1-313 | NTK.png | 8538100090 | 05080 | 3 | Artículos |  | Sí |  | Grupo de artículos | No | 210 |  | 24/06/16 |  | 03/10/24 |  | 0 |  | 0 | APP Envolventes | ACC.PARA ENVOLVENTES | 1 | 330 | 1 | 420 | 1 | 74844 | 2 | 33.55 | 3 | 0 |  | 1 | CAJA MASTER | 300 |  | 1 |  | 1 | 0 | 0 | 0 | 0 | 0 | PNM | Comprar | Semanal | 1 | 1 | 90 |  | 22/10/2020.- DESMARCADO ARTICULO DE COMPRA POR BAJA EN CATALOGO 2021 |  | DESCATALOGADO | No | No | No | Sí | No | No | No | No | No | No | No | No | No | No | No | No | 0
12235 | NTK1-321 | Termostato control Calefactor/Ventilación NO+NC, -10 a 50°C, 10A, 250VAC | 0 | No | 809004 | 60 | ACC.PARA ENVOLVENTES | ZHEJIANG CHINT ELECTRICS CO.LTD | Sí | Sí | Serie NTK1 | C | 6901800629481 |  | 0 | NTK1-321 | NTK.png | 8538100090 | 05080 | 3 | Artículos | F7M | Sí |  | Grupo de artículos | No | 210 |  | 24/06/16 |  | 01/10/24 | 30/09/21 | 7.15 |  | 7.15 | APP Envolventes | ACC.PARA ENVOLVENTES | 1 | 330 | 1 | 420 | 1 | 74844 | 2 | 33.55 | 3 | 0.05 |  | 1 | CAJA MASTER | 300 |  | 1 |  | 1 | 0 | 0 | 0 | 0 | 0 | PNM | Comprar | Semanal | 1 | 1 | 120 |  | 29/07/2021.- REVISION DE MINIMOS CON EL NUEVO PLAZO DE ENTREGA DE FARBICA |  |  | No | No | No | Sí | No | No | No | No | Sí | Sí | No | No | Sí | No | No | No | 0
12236 | NTK1-322 | Termostato control Calefactor/Ventilación NO+NC, -10 a 50°C, 15A, 120VAC | 0 | Sí | 809023 | 60 | ACC.PARA ENVOLVENTES | ZHEJIANG CHINT ELECTRICS CO.LTD | No | No | Serie NTK1 |  | 6901800629672 |  | 0 | NTK1-322 | NTK.png | 8538100090 | 05080 | 3 | Artículos |  | Sí |  | Grupo de artículos | No | 210 |  | 24/06/16 |  | 03/10/24 |  | 0 |  | 0 | APP Envolventes | ACC.PARA ENVOLVENTES | 1 | 330 | 1 | 420 | 1 | 74844 | 2 | 33.55 | 3 | 0 |  | 1 | CAJA MASTER | 300 |  | 1 |  | 1 | 0 | 0 | 0 | 0 | 0 | PNM | Comprar | Semanal | 1 | 1 | 90 |  | 22/10/2020.- DESMARCADO ARTICULO DE COMPRA POR BAJA EN CATALOGO 2021 |  | DESCATALOGADO | No | No | No | Sí | No | No | No | No | No | No | No | No | No | No | No | No | 0
12237 | NTK1-323 | Termostato control Calefactor/Ventilación NO+NC, -10 a 50°C, 30WDC, 24-72VDC | 0 | Sí | 809024 | 60 | ACC.PARA ENVOLVENTES | ZHEJIANG CHINT ELECTRICS CO.LTD | No | No | Serie NTK1 |  | 6901800629689 |  | 0 | NTK1-323 | NTK.png | 8538100090 | 05080 | 3 | Artículos |  | Sí |  | Grupo de artículos | No | 210 |  | 24/06/16 |  | 03/10/24 |  | 0 |  | 0 | APP Envolventes | ACC.PARA ENVOLVENTES | 1 | 330 | 1 | 420 | 1 | 74844 | 2 | 33.55 | 3 | 0 |  | 1 | CAJA MASTER | 300 |  | 1 |  | 1 | 0 | 0 | 0 | 0 | 0 | PNM | Comprar | Semanal | 1 | 1 | 90 |  | 22/10/2020.- DESMARCADO ARTICULO DE COMPRA POR BAJA EN CATALOGO 2021 |  | DESCATALOGADO | No | No | No | Sí | No | No | No | No | No | No | No | No | No | No | No | No | 0
12238 | NTK1-331 | Termostato control Calefactor/Ventilación NO+NC, 20 a 80°C, 10A, 250VAC | 0 | No | 809005 | 60 | ACC.PARA ENVOLVENTES | ZHEJIANG CHINT ELECTRICS CO.LTD | Sí | Sí | Serie NTK1 | C | 6901800629498 |  | 0 | NTK1-331 | NTK.png | 8538100090 | 05080 | 3 | Artículos | F7M | Sí |  | Grupo de artículos | No | 210 |  | 24/06/16 |  | 10/10/24 | 22/11/16 | 6.97 |  | 0 | APP Envolventes | ACC.PARA ENVOLVENTES | 1 | 330 | 1 | 420 | 1 | 74844 | 2 | 33.55 | 3 | 0.05 |  | 1 | CAJA MASTER | 300 |  | 1 |  | 1 | 0 | 0 | 0 | 0 | 0 | PNM | Comprar | Semanal | 1 | 1 | 120 |  |  |  |  | No | No | No | Sí | No | No | No | No | Sí | Sí | No | No | Sí | No | No | No | 0
12239 | NTK1-332 | Termostato control Calefactor/Ventilación NO+NC, 20 a 80°C, 15A, 120VAC | 0 | Sí | 809025 | 60 | ACC.PARA ENVOLVENTES | ZHEJIANG CHINT ELECTRICS CO.LTD | No | No | Serie NTK1 |  | 6901800629696 |  | 0 | NTK1-332 | NTK.png | 8538100090 | 05080 | 3 | Artículos |  | Sí |  | Grupo de artículos | No | 210 |  | 24/06/16 |  | 03/10/24 |  | 0 |  | 0 | APP Envolventes | ACC.PARA ENVOLVENTES | 1 | 330 | 1 | 420 | 1 | 74844 | 2 | 33.55 | 3 | 0 |  | 1 | CAJA MASTER | 300 |  | 1 |  | 1 | 0 | 0 | 0 | 0 | 0 | PNM | Comprar | Semanal | 1 | 1 | 90 |  | 22/10/2020.- DESMARCADO ARTICULO DE COMPRA POR BAJA EN CATALOGO 2021 |  | DESCATALOGADO | No | No | No | Sí | No | No | No | No | No | No | No | No | No | No | No | No | 0
12240 | NTK1-333 | Termostato control Calefactor/Ventilación NO+NC, 20 a 80°C, 30WDC, 24-72VDC | 0 | Sí | 809026 | 60 | ACC.PARA ENVOLVENTES | ZHEJIANG CHINT ELECTRICS CO.LTD | No | No | Serie NTK1 |  | 6901800629702 |  | 0 | NTK1-333 | NTK.png | 8538100090 | 05080 | 3 | Artículos |  | Sí |  | Grupo de artículos | No | 210 |  | 24/06/16 |  | 03/10/24 |  | 0 |  | 0 | APP Envolventes | ACC.PARA ENVOLVENTES | 1 | 330 | 1 | 420 | 1 | 74844 | 2 | 33.55 | 3 | 0 |  | 1 | CAJA MASTER | 300 |  | 1 |  | 1 | 0 | 0 | 0 | 0 | 0 | PNM | Comprar | Semanal | 1 | 1 | 90 |  | 22/10/2020.- DESMARCADO ARTICULO DE COMPRA POR BAJA EN CATALOGO 2021 |  | DESCATALOGADO | No | No | No | Sí | No | No | No | No | No | No | No | No | No | No | No | No | 0
12241 | NTR1-015 | Calentador 15W | 0 | No | 842000 | 60 | ACC.PARA ENVOLVENTES | ZHEJIANG CHINT ELECTRICS CO.LTD | Sí | Sí | Serie NTR1 | C | 6901800629719 |  | 0 | NTR1-015 |  | 8538100090 | 05080 | 3 | Artículos | F7M | Sí |  | Grupo de artículos | No | 210 |  | 24/06/16 |  | 01/10/24 | 31/08/18 | 8.83 |  | 8.83 | APP Envolventes | ACC.PARA ENVOLVENTES | 1 | 320 | 1 | 435 | 1 | 56376 | 2 | 19.5 | 3 | 0 |  | 1 | CAJA MASTER | 72 |  | 1 |  | 1 | 0 | 0 | 0 | 0 | 0 | PNM | Comprar | Semanal | 1 | 1 | 120 |  | 29/07/2021.- REVISION DE MINIMOS CON EL NUEVO PLAZO DE ENTREGA DE FARBICA |  |  | No | No | No | Sí | No | No | No | No | Sí | Sí | No | No | Sí | No | No | No | 0
12242 | NTR1-030 | Calentador 30W | 0 | No | 842001 | 60 | ACC.PARA ENVOLVENTES | ZHEJIANG CHINT ELECTRICS CO.LTD | Sí | Sí | Serie NTR1 | C | 6901800629726 |  | 0 | NTR1-030 |  | 8538100090 | 05080 | 3 | Artículos | F7M | Sí |  | Grupo de artículos | No | 210 |  | 24/06/16 |  | 10/10/24 | 22/11/16 | 9.3 |  | 0 | APP Envolventes | ACC.PARA ENVOLVENTES | 1 | 320 | 1 | 435 | 1 | 56376 | 2 | 19.5 | 3 | 0 |  | 1 | CAJA MASTER | 72 |  | 1 |  | 1 | 0 | 0 | 0 | 0 | 0 | PNM | Comprar | Semanal | 1 | 1 | 120 |  |  |  |  | No | No | No | Sí | No | No | No | No | Sí | Sí | No | No | Sí | No | No | No | 0
12243 | NTR1-045 | Calentador 45W | 0 | No | 842002 | 60 | ACC.PARA ENVOLVENTES | ZHEJIANG CHINT ELECTRICS CO.LTD | Sí | Sí | Serie NTR1 | C | 6901800629733 |  | 0 | NTR1-045 |  | 8538100090 | 05080 | 3 | Artículos | F7M | Sí |  | Grupo de artículos | No | 210 |  | 24/06/16 |  | 01/10/24 | 15/06/20 | 10.42 |  | 10.42 | APP Envolventes | ACC.PARA ENVOLVENTES | 1 | 320 | 1 | 435 | 1 | 56376 | 2 | 19.5 | 3 | 0.1 |  | 1 | CAJA MASTER | 72 |  | 1 |  | 1 | 0 | 0 | 0 | 0 | 0 | PNM | Comprar | Semanal | 1 | 1 | 120 |  | 29/07/2021.- REVISION DE MINIMOS CON EL NUEVO PLAZO DE ENTREGA DE FARBICA ¦ 28/12/2020.- ACTUALIZADO MINIMOS S/ VENTA DE 2020 ¦ 25/02/2020.- ACTUALIZADOS MINIMOS. ACTUALIZADOS PEDIDO MULTIPLE A MULTIPLO DE COMPRAS. |  |  | No | No | No | Sí | No | No | No | No | Sí | Sí | No | No | Sí | No | No | No | 0
12244 | NTR1-060 | Calentador 60W | 0 | No | 842003 | 60 | ACC.PARA ENVOLVENTES | ZHEJIANG CHINT ELECTRICS CO.LTD | Sí | Sí | Serie NTR1 | C | 6901800629740 |  | 0 | NTR1-060 |  | 8538100090 | 05080 | 3 | Artículos | F7M | Sí |  | Grupo de artículos | No | 210 |  | 24/06/16 |  | 01/10/24 | 30/09/21 | 13.69 |  | 13.69 | APP Envolventes | ACC.PARA ENVOLVENTES | 1 | 320 | 1 | 435 | 1 | 56376 | 2 | 19.5 | 3 | 0.15 |  | 1 | CAJA MASTER | 72 |  | 1 |  | 1 | 0 | 0 | 0 | 0 | 0 | PNM | Comprar | Semanal | 1 | 1 | 120 |  | 29/07/2021.- REVISION DE MINIMOS CON EL NUEVO PLAZO DE ENTREGA DE FARBICA |  |  | No | No | No | Sí | No | No | No | No | Sí | Sí | No | No | Sí | No | No | No | 0
12245 | NTR1-075 | Calentador 75W | 0 | No | 842004 | 60 | ACC.PARA ENVOLVENTES | ZHEJIANG CHINT ELECTRICS CO.LTD | Sí | Sí | Serie NTR1 | C | 6901800629757 |  | 0 | NTR1-075 |  | 8538100090 | 05080 | 3 | Artículos | F7M | Sí |  | Grupo de artículos | No | 210 |  | 24/06/16 |  | 10/10/24 |  | 0 |  | 0 | APP Envolventes | ACC.PARA ENVOLVENTES | 1 | 320 | 1 | 415 | 1 | 56440 | 2 | 22.4 | 3 | 0 |  | 1 | CAJA MASTER | 48 |  | 1 |  | 1 | 0 | 0 | 0 | 0 | 0 | PNM | Comprar | Semanal | 1 | 1 | 120 |  |  |  |  | No | No | No | Sí | No | No | No | No | Sí | Sí | No | No | Sí | No | No | No | 0
12246 | NTR1-100 | Calentador 100W | 2 | No | 842005 | 60 | ACC.PARA ENVOLVENTES | ZHEJIANG CHINT ELECTRICS CO.LTD | Sí | Sí | Serie NTR1 | C | 6901800629764 |  | 0 | NTR1-100 |  | 8538100090 | 05080 | 3 | Artículos | F7M | Sí |  | Grupo de artículos | No | 210 |  | 24/06/16 |  | 01/10/24 | 30/09/21 | 18.36 |  | 18.36 | APP Envolventes | ACC.PARA ENVOLVENTES | 1 | 320 | 1 | 415 | 1 | 56440 | 2 | 22.4 | 3 | 0.2 |  | 1 | CAJA MASTER | 48 |  | 1 |  | 1 | 0 | 0 | 0 | 0 | 0 | PNM | Comprar | Semanal | 1 | 1 | 120 |  | 29/07/2021.- REVISION DE MINIMOS CON EL NUEVO PLAZO DE ENTREGA DE FARBICA |  |  | No | No | No | Sí | No | No | No | No | Sí | Sí | No | No | Sí | No | No | Sí | 0
12247 | NTR1-150 | Calentador 150W | 0 | No | 842006 | 60 | ACC.PARA ENVOLVENTES | ZHEJIANG CHINT ELECTRICS CO.LTD | Sí | Sí | Serie NTR1 | C | 6901800629771 |  | 0 | NTR1-150 |  | 8538100090 | 05080 | 3 | Artículos | F7M | Sí |  | Grupo de artículos | No | 210 |  | 24/06/16 |  | 01/10/24 | 30/06/17 | 20.07 |  | 0 | APP Envolventes | ACC.PARA ENVOLVENTES | 1 | 320 | 1 | 415 | 1 | 56440 | 2 | 22.4 | 3 | 0 |  | 1 | CAJA MASTER | 48 |  | 1 |  | 1 | 0 | 0 | 0 | 0 | 0 | PNM | Comprar | Semanal | 1 | 1 | 120 |  | 03/03/2021.- BLOQUEADO PARA COMPRA POR ESTAR INCLUIDO EN OVERDUE STOCK > 3 AÑOS |  |  | No | No | No | Sí | No | No | No | No | Sí | Sí | No | No | Sí | No | No | No | 0
12248 | NU6-CB | Taba cubrebornes NU6 | 0 | No | 8ZTD.310.189 | 0 | PROTEC. SOBRETENS | ZHEJIANG CHINT ELECTRICS CO.LTD | Sí | Sí | Serie NU6-II | C |  |  | 0 | NU6-CB |  | 8536309090 | EXENTO | 3 | Artículos |  | Sí |  | Grupo de artículos | No | 210 |  | 29/07/20 |  | 10/10/24 | 16/12/20 | 0.02 |  | 0 | APP Aparamenta Modular | PROTEC. SOBRETENS | 1 | 0 | 1 | 0 | 1 | 0 | 2 | 0 | 2 | 0.01 |  | 1 |  | 1000 |  | 1 |  | 1000 | 0 | 0 | 0 | 0 | 0 | PNM | Comprar | Semanal | 1 | 1 | 120 |  |  |  |  | No | No | No | No | No | No | No | No | No | No | No | No | No | No | No | No | 0
12249 | NU6-I-/25/440 | Protector Sobretensiones Transitorias 1P 25kA 400V | 0 | Sí |  | 0 | PROTEC. SOBRETENS | ZHEJIANG CHINT ELECTRICS CO.LTD | No | No | Serie NU6 |  |  |  | 0 |  | NU6.png | 8535400090 | 05031 | 3 | Artículos |  | Sí |  | Grupo de artículos | No | 210 |  | 22/10/10 |  | 03/10/24 | 21/05/15 | 12.34 |  | 12.34 | APP Aparamenta Modular | PROTEC. SOBRETENS | 1 | 0 | 1 | 0 | 1 | 0 | 2 | 0 | 2 | 0 |  | 1 | PAQUETE | 1 |  | 1 |  | 1 | 0 | 0 | 0 | 0 | 0 | PNM | Comprar | Semanal | 1 | 1 | 120 |  |  | Activado A.Ferre 24-09-14 | Ref. anulada | No | No | No | No | Sí | No | No | No | No | No | No | No | No | No | Sí | No | 0
12250 | NU6-I/40/400 | NO SE FABRICA 11-06-15 | 0 | Sí |  | 0 | PROTEC. SOBRETENS | ZHEJIANG CHINT ELECTRICS CO.LTD | No | No | Serie NU6 |  |  |  | 0 |  | NU6.png | 8535400090 | 05031 | 3 | Artículos |  | Sí |  | Grupo de artículos | No | 210 |  | 05/10/10 |  | 07/09/24 | 27/02/16 | 6 |  | 0 | APP Aparamenta Modular | PROTEC. SOBRETENS |  | 0 |  | 0 |  | 0 | 2 | 0 | 3 | 0 |  | 1 |  | 1 |  | 1 |  | 1 | 0 | 0 | 0 | 0 | 0 | PNM | Comprar | Semanal | 1 | 1 | 120 |  | 11/08/2020.- CHATARREO DE PIEZAS (Spain dead and slow moving stock of june 2020). DESMARCAMOS COMO ARTICULO DE COMPRA |  | No disponible hasta 07-2013 | No | No | No | No | Sí | No | No | No | No | No | No | No | No | No | No | No | 0
12251 | NU6-II/2/15/320 | Protector Sobretensiones Transitorias 2P 15kA 320V | 0 | Sí |  | 0 | PROTEC. SOBRETENS | ZHEJIANG CHINT ELECTRICS CO.LTD | No | No | Serie NU6 |  |  |  | 0 |  | NU6.png | 8535400090 | 05031 | 3 | Artículos |  | Sí |  | Grupo de artículos | No | 210 |  | 22/10/10 |  | 23/08/24 | 28/09/15 | 8.5 |  | 0 | APP Aparamenta Modular | PROTEC. SOBRETENS |  | 0 |  | 0 |  | 0 | 2 | 0 | 3 | 0 |  | 1 | PAQUETE | 1 |  | 1 |  | 1 | 0 | 0 | 0 | 0 | 0 | PNM | Comprar | Semanal | 1 | 1 | 180 |  | 03/11/2022.-DESCATALOGADO. SUSTITUIDO POR NU6-IIG. 25/02/2020.- ACTUALIZADOS MINIMOS. ACTUALIZADOS PEDIDO MULTIPLE A MULTIPLO DE COMPRAS. |  | No se puede comercializar. | No | No | No | No | Sí | No | No | No | No | No | No | No | No | No | Sí | No | 0
12252 | NU6-II/2/15/385 | Protector Sobretensiones Transitor ias 2P 15kA 385V | 0 | Sí | 213608 | 60 | PROTEC. SOBRETENS | ZHEJIANG CHINT ELECTRICS CO.LTD | No | No | Serie NU6-II | D | 6925808381172 |  | 0 | NU6-II-2-15-385 | NU6.png | 8535400090 | 05031 | 3 | Artículos | F7S | Sí |  | Grupo de artículos | No | 210 |  | 05/10/10 |  | 06/10/24 | 19/02/24 | 5.66 |  | 5.66 | APP Aparamenta Modular | PROTEC. SOBRETENS | 1 | 240 | 1 | 176 | 1 | 18754.56 | 2 | 11.97 | 3 | 0.23 |  | 1 | PAQUETE | 48 |  | 1 |  | 6 | 0 | 0 | 0 | 0 | 0 | PNM | Comprar | Semanal | 48 | 48 | 180 |  | 03/11/2022.-DISPONIBLE HASTA FIN DE STOCK. CONSULTAR REEMPLAZO. 29/07/2021.- REVISION DE MINIMOS CON EL NUEVO PLAZO DE ENTREGA DE FARBICA ¦ Stock minimo revisado según ventas 2013 a fecha 28-1-14 |  |  | No | No | No | No | Sí | No | No | No | Sí | Sí | No | No | Sí | No | No | Sí | 0
12253 | NU6-II/2/15/460 | Protector Sobretensiones Transitor ias 2P 15kA 460V | 9 | No | 213616 | 60 | PROTEC. SOBRETENS | ZHEJIANG CHINT ELECTRICS CO.LTD | No | Sí | Serie NU6 | C | 6925808381226 |  | 0 |  | NU6.png | 8535400090 | 05031 | 3 | Artículos |  | Sí |  | Grupo de artículos | No | 210 |  | 21/10/10 |  | 10/10/24 | 18/05/20 | 5.85 |  | 0 | APP Aparamenta Modular | PROTEC. SOBRETENS | 1 | 240 | 1 | 176 | 1 | 18754.56 | 2 | 11.97 | 3 | 0.23 |  | 1 | PAQUETE | 48 |  | 1 |  | 6 | 0 | 0 | 0 | 0 | 0 | PNM | Comprar | Semanal | 1 | 1 | 120 |  | 03/11/2022.-DISPONIBLE HASTA FIN DE STOCK. CONSULTAR REEMPLAZO. 29/07/2021.- REVISION DE MINIMOS CON EL NUEVO PLAZO DE ENTREGA DE FARBICA ¦ 28/12/2020.- ACTUALIZADO MINIMOS S/ VENTA DE 2020 |  |  | No | No | No | No | Sí | No | No | No | No | No | No | No | No | No | No | Sí | 0
12254 | NU6-II/2/25/385 | Protector Sobretensiones Transitor ias 2P 25kA 385V | 0 | Sí | 213609 | 60 | PROTEC. SOBRETENS | ZHEJIANG CHINT ELECTRICS CO.LTD | No | No | Serie NU6-II | D | 6925808381189 |  | 0 | NU6-II-2-25-385 | NU6.png | 8535400090 | 05031 | 3 | Artículos | F7S | Sí |  | Grupo de artículos | No | 210 |  | 05/10/10 |  | 07/09/24 | 18/05/20 | 9.35 |  | 0 | APP Aparamenta Modular | PROTEC. SOBRETENS | 1 | 240 | 1 | 176 | 1 | 18754.56 | 2 | 14.85 | 3 | 0.29 |  | 1 | PAQUETE | 48 |  | 1 |  | 6 | 0 | 0 | 0 | 0 | 0 | PNM | Comprar | Semanal | 48 | 48 | 180 |  | 03/11/2022.-DISPONIBLE HASTA FIN DE STOCK. CONSULTAR REEMPLAZO. 29/07/2021.- REVISION DE MINIMOS CON EL NUEVO PLAZO DE ENTREGA DE FARBICA ¦ 10/03/2021.- ACTUALIZADO MINIMOS S/ VENTA ULTIMOS 12 MESES ¦ 25/02/2020.- ACTUALIZADOS MINIMOS. ACTUALIZADOS PEDIDO MULTIPLE A MULTIPLO DE COMPRAS. |  |  | No | No | No | No | Sí | No | No | No | Sí | Sí | No | No | Sí | No | No | No | 0
12255 | NU6-II/2/40/385 | Protector Sobretensiones Transitor ias 2P 40kA 385V | 1 | No | 213610 | 60 | PROTEC. SOBRETENS | ZHEJIANG CHINT ELECTRICS CO.LTD | No | Sí | Serie NU6-II | C | 6925808381196 |  | 0 | NU6-II-2-40-385 | NU6.png | 8535400090 | 05031 | 3 | Artículos | F7S | Sí |  | Grupo de artículos | No | 210 |  | 05/10/10 |  | 10/10/24 | 27/12/22 | 36.37 |  | 0 | APP Aparamenta Modular | PROTEC. SOBRETENS | 1 | 240 | 1 | 176 | 1 | 18754.56 | 2 | 15.38 | 3 | 0.6 |  | 1 | PAQUETE | 24 |  | 1 |  | 3 | 0 | 0 | 0 | 0 | 0 | PNM | Comprar | Semanal | 1 | 1 | 120 |  | 03/11/2022.-DESCATALOGADO. SUSTITUIDO POR NU6-IIG. 11/08/2020.- CHATARREO DE PIEZAS (Spain dead and slow moving stock of june 2020). DESMARCAMOS COMO ARTICULO DE COMPRA | HASTA REGULARIZACIÓN |  | No | No | No | No | Sí | No | No | No | No | Sí | No | No | Sí | No | No | Sí | 0
12256 | NU6-II/4/15/460 | Protector Sobretensiones Transitor ias 4P 15kA 460V | 1 | No | 213595 | 60 | PROTEC. SOBRETENS | ZHEJIANG CHINT ELECTRICS CO.LTD | Sí | Sí | Serie NU6-II | C | 6925808369941 |  | 0 | NU6-II-4-15-460 | NU6.png | 8535400090 | 05031 | 3 | Artículos | F7S | Sí |  | Grupo de artículos | No | 210 |  | 05/10/10 |  | 10/10/24 | 18/08/23 | 12.03 |  | 12.03 | APP Aparamenta Modular | PROTEC. SOBRETENS | 1 | 240 | 1 | 176 | 1 | 18754.56 | 2 | 11.95 | 3 | 0.46 |  | 1 | PAQUETE | 24 |  | 1 |  | 3 | 0 | 0 | 0 | 0 | 0 | PNM | Comprar | Semanal | 24 | 24 | 120 |  | 29/07/2021.- REVISION DE MINIMOS CON EL NUEVO PLAZO DE ENTREGA DE FARBICA ¦ Stock minimo revisado según ventas 2013 a fecha 27-01-14. Angeles 04/04/23 it has been stop production,and it replaced by NU6-IIG | NU6-IIG-40/275-3PN |  | No | No | No | No | Sí | No | No | No | Sí | Sí | No | No | Sí | No | No | No | 0
12257 | NU6-II/4/25/460 | Protector Sobretensiones Transitor ias 4P 25kA 460V | 0 | Sí | 213596 | 60 | PROTEC. SOBRETENS | ZHEJIANG CHINT ELECTRICS CO.LTD | Sí | Sí | Serie NU6-II | D | 6925808369958 |  | 0 | NU6-II-4-25-460 | NU6.png | 8535400090 | 05031 | 3 | Artículos | F7S | Sí |  | Grupo de artículos | No | 210 |  | 05/10/10 |  | 09/09/24 | 05/10/22 | 20.11 |  | 20.11 | APP Aparamenta Modular | PROTEC. SOBRETENS | 1 | 240 | 1 | 176 | 1 | 18754.56 | 2 | 15.05 | 3 | 0.59 |  | 1 | PAQUETE | 24 |  | 1 |  | 3 | 0 | 0 | 0 | 0 | 0 | PNM | Comprar | Semanal | 24 | 24 | 180 |  | 29/07/2021.- REVISION DE MINIMOS CON EL NUEVO PLAZO DE ENTREGA DE FARBICA ¦ 10/03/2021.- ACTUALIZADO MINIMOS S/ VENTA ULTIMOS 12 MESES ¦ 25/02/2020.- ACTUALIZADOS MINIMOS. ACTUALIZADOS PEDIDO MULTIPLE A MULTIPLO DE COMPRAS. |  |  | No | No | No | No | Sí | No | No | No | Sí | Sí | No | No | Sí | No | No | No | 0
12258 | NU6-II/4/25/510 | Protector Sobretensiones Transitor ias 4P 25kA 510V | 0 | Sí |  | 60 | PROTEC. SOBRETENS | ZHEJIANG CHINT ELECTRICS CO.LTD | No | No | Serie NU6 |  |  |  | 0 | NU6-II-4-25-510 | NU6.png | 8535400090 | 05031 | 0 | Artículos |  | Sí |  | Grupo de artículos | No | 210 |  | 05/10/10 |  | 23/08/24 |  | 0 |  | 0 | APP Aparamenta Modular | PROTEC. SOBRETENS |  | 0 |  | 0 |  | 0 | 2 | 0 | 3 | 0 |  | 1 | PAQUETE | 1 |  | 1 |  | 1 | 0 | 0 | 0 | 0 | 0 | Ning. | Comprar |  | 0 | 0 |  |  | 03/11/2022.-DESCATALOGADO. SUSTITUIDO POR NU6-IIG. |  | Fuera de producción | No | No | No | No | Sí | No | No | No | No | No | No | No | No | No | No | No | 0
12259 | NU6-II/4/25/550 | Protector Sobretensiones Transitor ias 4P 25kA 550V | 0 | Sí |  | 60 | PROTEC. SOBRETENS | ZHEJIANG CHINT ELECTRICS CO.LTD | No | No | Serie NU6 |  |  |  | 0 | NU6-II-4-25-550 | NU6.png | 8535400090 | 05031 | 3 | Artículos |  | Sí |  | Grupo de artículos | No | 210 |  | 05/10/10 |  | 23/08/24 | 21/05/15 | 24.75 |  | 0 | APP Aparamenta Modular | PROTEC. SOBRETENS |  | 0 |  | 0 |  | 0 | 2 | 0 | 3 | 0.59 |  | 1 | PAQUETE | 1 |  | 1 |  | 1 | 0 | 0 | 0 | 0 | 0 | Ning. | Comprar |  | 0 | 0 |  |  | 03/11/2022.-DESCATALOGADO. SUSTITUIDO POR NU6-IIG. |  | Fuera de producción | No | No | No | No | Sí | No | No | No | No | No | No | No | No | No | No | No | 0
12260 | NU6-II/4/40/460 | Protector Sobretensiones Transitorias 4P 40kA 460V | 3 | No | 213574 | 60 | PROTEC. SOBRETENS | ZHEJIANG CHINT ELECTRICS CO.LTD | Sí | Sí | Serie NU6-II | C | 6925808369866 |  | 0 | NU6-II-4-40-460 | NU6.png | 8535400090 | 05031 | 3 | Artículos | F7S | Sí |  | Grupo de artículos | No | 210 |  | 05/10/10 |  | 08/09/24 | 31/05/24 | 6 |  | 6 | APP Aparamenta Modular | PROTEC. SOBRETENS | 1 | 240 | 1 | 176 | 1 | 18754.56 | 2 | 10.29 | 3 | 1.18 |  | 1 | PAQUETE | 8 |  | 1 |  | 1 | 0 | 0 | 0 | 0 | 0 | PNM | Comprar | Semanal | 1 | 1 | 120 |  | 03/11/2022.-DESCATALOGADO. SUSTITUIDO POR NU6-IIG. 29/07/2021.- REVISION DE MINIMOS CON EL NUEVO PLAZO DE ENTREGA DE FARBICA |  |  | No | No | No | No | Sí | No | No | No | No | Sí | No | No | Sí | No | No | Sí | 0
12261 | NU6-II/4/60/385 | Protector Sobretensiones Transitorias 4P 60kA 385V | 0 | Sí | 213397 | 0 | PROTEC. SOBRETENS | ZHEJIANG CHINT ELECTRICS CO.LTD | No | No | Serie NU6 |  | 6925808369507 |  | 0 | - | NU6.png | 8535400090 | 05031 | 3 | Artículos |  | Sí |  | Grupo de artículos | No | 210 |  | 14/11/16 |  | 26/09/24 |  | 0 |  | 0 | APP Aparamenta Modular | PROTEC. SOBRETENS | 1 | 0 | 1 | 0 | 1 | 0 | 2 | 0 | 2 | 0.59 |  | 1 |  | 24 |  | 1 |  | 3 | 0 | 0 | 0 | 0 | 0 | PNM | Comprar | Semanal | 1 | 1 | 180 |  | 03/11/2022.-DESCATALOGADO. SUSTITUIDO POR NU6-IIG. |  |  | No | No | No | No | Sí | No | No | No | No | No | No | No | No | No | No | No | 0
12262 | NU6-II/4/60/385/F | Protector Sobretensiones Transitorias con Señal de Estado 4P 60kA 385V | 0 | Sí | 213510 | 0 | PROTEC. SOBRETENS | ZHEJIANG CHINT ELECTRICS CO.LTD | No | No | Serie NU6 |  | 6925808369743 |  | 0 | NU6-II/4/60/385/F |  | 8535400090 | 05031 | 3 | Artículos |  | Sí |  | Grupo de artículos | No | 210 |  | 26/04/19 |  | 26/09/24 | 20/06/19 | 20.41 |  | 0 | APP Aparamenta Modular | PROTEC. SOBRETENS | 1 | 0 | 1 | 0 | 1 | 0 | 2 | 0 | 2 | 0.61 |  | 1 |  | 24 |  | 1 |  | 3 | 0 | 0 | 0 | 0 | 0 | PNM | Comprar | Semanal | 1 | 1 | 180 |  | 03/11/2022.-DESCATALOGADO. SUSTITUIDO POR NU6-IIG. |  | N. Ref: V-NU6-II/4/60/385/F | No | No | No | No | No | No | No | No | No | No | No | No | No | No | No | No | 0
12263 | NU6-II-15-385-M | Cartucho recambio para Prot. Sobretensiones trans. tipoII, 15kA, 385Vca | 13 | No | 213622 | 60 | PROTEC. SOBRETENS | ZHEJIANG CHINT ELECTRICS CO.LTD | No | Sí | Serie NU6-II | C | 6925808381264 |  | 0 | NU6-II-15-385-M | NU6.png | 8535400090 | 05031 | 3 | Artículos | F7S | Sí |  | Grupo de artículos | No | 210 |  | 26/09/16 |  | 10/10/24 | 05/10/22 | 2.78 |  | 2.78 | APP Aparamenta Modular | PROTEC. SOBRETENS | 1 | 0 | 1 | 0 | 1 | 0 | 2 | 0 | 2 | 0.05 |  | 1 |  | 192 |  | 1 |  | 24 | 0 | 0 | 0 | 0 | 0 | PNM | Comprar | Semanal | 1 | 1 | 120 |  | 03/11/2022.-DISPONIBLE HASTA FIN DE STOCK. CONSULTAR REEMPLAZO. 29/07/2021.- REVISION DE MINIMOS CON EL NUEVO PLAZO DE ENTREGA DE FARBICA ¦ 10/03/2021.- ACTUALIZADO Y REVISADO MINIMOS S/ VENTA ULTIMOS 12 MESES |  |  | No | No | No | No | Sí | No | No | No | Sí | Sí | No | No | Sí | No | No | Sí | 0
12264 | NU6-II-15-385-MRE | Cartucho recambio para Prot. Sobretensiones trans. Tipo NU6-RE | 153 | No | 213923 | 60 | PROTEC. SOBRETENS | ZHEJIANG CHINT ELECTRICS CO.LTD | Sí | Sí | Serie NU6-II | C | 6901800659778 |  | 0 | NU6-II-15-385-MRE |  | 8535400090 | 05031 | 3 | Artículos | F7S | Sí |  | Grupo de artículos | No | 210 |  | 11/01/23 |  | 11/10/24 | 14/06/23 | 2.87 |  | 2.87 |  |  | 1 | 240 | 1 | 176 | 1 | 18754.56 | 2 | 10.21 | 3 | 0.05 |  | 1 | CAJA MASTER | 192 |  | 1 |  | 1 | 0 | 0 | 0 | 0 | 0 | PNM | Comprar | Semanal | 0 | 0 | 120 |  |  |  |  | No | No | No | No | No | No | No | No | No | No | No | No | No | Sí | No | No | 0
12265 | NU6-II-15-460-M | Cartucho recambio para Prot. Sobretensiones trans. tipoII, 15kA, 460Vca | 178 | No | 213618 | 60 | PROTEC. SOBRETENS | ZHEJIANG CHINT ELECTRICS CO.LTD | No | Sí | Serie NU6-II | C | 6925808381233 |  | 0 | NU6-II-15-460-M | NU6.png | 8535400090 | 05031 | 3 | Artículos | F7S | Sí |  | Grupo de artículos | No | 210 |  | 26/09/16 |  | 10/10/24 | 07/07/20 | 2.85 |  | 0 | APP Aparamenta Modular | PROTEC. SOBRETENS | 1 | 0 | 1 | 0 | 1 | 0 | 2 | 0 | 2 | 0.05 |  | 1 |  | 192 |  | 1 |  | 24 | 0 | 0 | 0 | 0 | 0 | PNM | Comprar | Semanal | 192 | 192 | 120 |  | 03/11/2022.-DESCATALOGADO. SUSTITUIDO POR NU6-IIG. 29/07/2021.- REVISION DE MINIMOS CON EL NUEVO PLAZO DE ENTREGA DE FARBICA ¦ 10/03/2021.- ACTUALIZADO MINIMOS S/ VENTA ULTIMOS 12 MESES ¦ 25/02/2020.- ACTUALIZADOS MINIMOS. ACTUALIZADOS PEDIDO MULTIPLE A MULTIPLO DE COMPRAS. |  |  | No | No | No | No | Sí | No | No | No | Sí | Sí | No | No | Sí | No | No | Sí | 0
12266 | NU6-II-25-460-M | Cartucho recambio para Prot. Sobretensiones trans. tipoII, 25kA, 460Vca | 0 | Sí | 213619 | 60 | PROTEC. SOBRETENS | ZHEJIANG CHINT ELECTRICS CO.LTD | No | No | Serie NU6-II | D | 6925808381240 |  | 0 | NU6-II-25-460-M | NU6.png | 8535400090 | 05031 | 3 | Artículos | F7S | Sí |  | Grupo de artículos | No | 210 |  | 26/09/16 |  | 26/09/24 | 31/07/17 | 4.57 |  | 4.57 | APP Aparamenta Modular | PROTEC. SOBRETENS | 1 | 0 | 1 | 0 | 1 | 0 | 2 | 0 | 2 | 0.08 |  | 1 |  | 192 |  | 1 |  | 24 | 0 | 0 | 0 | 0 | 0 | PNM | Comprar | Semanal | 1 | 1 | 180 |  | 03/11/2022.-DISPONIBLE HASTA FIN DE STOCK. CONSULTAR REEMPLAZO. 29/07/2021.- REVISION DE MINIMOS CON EL NUEVO PLAZO DE ENTREGA DE FARBICA |  |  | No | No | No | No | Sí | No | No | No | Sí | Sí | No | No | Sí | No | No | No | 0
12267 | NU6-II-40-385-M | Cartucho recambio para Prot. Sobretensiones trans. tipoII, 40kA, 385Vca | 2 | No | 213896 | 60 | PROTEC. SOBRETENS | ZHEJIANG CHINT ELECTRICS CO.LTD | No | Sí | Serie NU6-II | C | 6901800095187 |  | 0 | NU6-II-40-385-M | NU6.png | 8535400090 | 05031 | 3 | Artículos | F7S | Sí |  | Grupo de artículos | No | 210 |  | 26/09/16 |  | 10/10/24 | 16/10/19 | 4.4 |  | 0 | APP Aparamenta Modular | PROTEC. SOBRETENS | 1 | 0 | 1 | 0 | 1 | 0 | 2 | 0 | 2 | 0.08 |  | 1 |  | 192 |  | 1 |  | 24 | 0 | 0 | 0 | 0 | 0 | PNM | Comprar | Semanal | 1 | 1 | 120 |  | 03/11/2022.-DISPONIBLE HASTA FIN DE STOCK. CONSULTAR REEMPLAZO. 29/07/2021.- REVISION DE MINIMOS CON EL NUEVO PLAZO DE ENTREGA DE FARBICA ¦ 28/12/2020.- ACTUALIZADO MINIMOS S/ VENTA DE 2020 |  |  | No | No | No | No | Sí | No | No | No | Sí | Sí | No | No | Sí | No | No | Sí | 0
12268 | NU6-II-40-460-M | Cartucho recambio para Prot. Sobretensiones trans. tipoII, 40kA, 460Vca | 164 | No | 213577 | 60 | PROTEC. SOBRETENS | ZHEJIANG CHINT ELECTRICS CO.LTD | No | Sí | Serie NU6-II | C | 6925808369880 |  | 0 | NU6-II-40-460-M | NU6.png | 8535400090 | 05031 | 3 | Artículos | F7S | Sí |  | Grupo de artículos | No | 210 |  | 26/09/16 |  | 10/10/24 | 15/06/20 | 4.4 |  | 0 | APP Aparamenta Modular | PROTEC. SOBRETENS | 1 | 0 | 1 | 0 | 1 | 0 | 2 | 0 | 2 | 0.08 |  | 1 |  | 192 |  | 1 |  | 24 | 0 | 0 | 0 | 0 | 0 | PNM | Comprar | Semanal | 192 | 192 | 120 |  | 03/11/2022.-DISPONIBLE HASTA FIN DE STOCK. CONSULTAR REEMPLAZO. 29/07/2021.- REVISION DE MINIMOS CON EL NUEVO PLAZO DE ENTREGA DE FARBICA ¦ 10/03/2021.- ACTUALIZADO MINIMOS S/ VENTA ULTIMOS 12 MESES ¦ 25/02/2020.- ACTUALIZADOS MINIMOS. ACTUALIZADOS PEDIDO MULTIPLE A MULTIPLO DE COMPRAS. |  |  | No | No | No | No | Sí | No | No | No | Sí | Sí | No | No | Sí | No | No | Sí | 0
12269 | NU6-IIG/F-40/275-1P | Protector Sobretensiones Transitorias, 1P, 40/20kA, Uc=275V, (L-N), indicación Fallo | 0 | No | 252499 | 60 | PROTEC. SOBRETENS | ZHEJIANG CHINT ELECTRICS CO.LTD | Sí | Sí | Serie NU6-II | C | 6941498993242 |  | 0 | NU6-IIG/F-40/275-1P |  | 8535400090 | 05031 | 3 | Artículos | F7S | Sí | NU6.png | Grupo de artículos | No | 210 |  | 02/11/22 |  | 10/10/24 |  | 0 |  | 0 | APP Aparamenta Modular | PROTEC. SOBRETENS | 1 | 239 | 1 | 239 | 1 | 29360.19 | 2 | 20.3 | 3 | 0.12 |  | 1 | CAJA MASTER | 180 |  | 1 |  | 12 | 0 | 0 | 0 | 0 | 0 | PNM | Comprar |  | 0 | 0 | 120 |  |  |  |  | No | No | No | No | Sí | No | No | No | Sí | Sí | No | No | Sí | No | No | No | 0
12270 | NU6-IIG/F-40/275-1PN | Protector Sobretensiones Transitorias, 2P, 40/20kA, Uc=275V, (TT), indicación Fallo | 81 | No | 252515 | 60 | PROTEC. SOBRETENS | ZHEJIANG CHINT ELECTRICS CO.LTD | Sí | Sí | Serie NU6-II | C | 6941498993402 |  | 0 | NU6-IIG/F-40/275-1PN |  | 8535400090 | 05031 | 3 | Artículos | F7S | Sí | NU6.png | Grupo de artículos | No | 210 |  | 02/11/22 |  | 03/10/24 | 14/06/23 | 6.53 |  | 6.53 | APP Aparamenta Modular | PROTEC. SOBRETENS | 1 | 239 | 1 | 239 | 1 | 29360.19 | 2 | 17.96 | 3 | 0.21 |  | 1 | CAJA MASTER | 90 |  | 1 |  | 6 | 4 | 5 | 0 | 0 | 0 | PNM | Comprar |  | 0 | 0 | 120 |  |  |  |  | No | No | No | No | Sí | No | No | No | Sí | Sí | No | No | Sí | No | No | No | 0
12271 | NU6-IIG/F-40/275-2P | Protector Sobretensiones Transitorias, 2P, 40/20kA, Uc=275V, (TNS), indicación Fallo | 60 | No | 252531 | 60 | PROTEC. SOBRETENS | ZHEJIANG CHINT ELECTRICS CO.LTD | Sí | Sí | Serie NU6-II | C | 6941498993563 |  | 0 | NU6-IIG/F-40/275-2P |  | 8535400090 | 05031 | 3 | Artículos | F7S | Sí | NU6.png | Grupo de artículos | No | 210 |  | 02/11/22 |  | 03/10/24 | 14/06/23 | 4.63 |  | 4.63 | APP Aparamenta Modular | PROTEC. SOBRETENS | 1 | 239 | 1 | 239 | 1 | 29360.19 | 2 | 19.04 | 3 | 0.22 |  | 1 | CAJA MASTER | 90 |  | 1 |  | 6 | 0 | 0 | 0 | 0 | 0 | PNM | Comprar |  | 0 | 0 | 120 |  |  |  |  | No | No | No | No | Sí | No | No | No | Sí | Sí | No | No | Sí | No | No | No | 0
12272 | NU6-IIG/F-40/275-3P | Protector Sobretensiones Transitorias, 3P, 40/20kA, Uc=275V, (TNC), indicación Fallo | 20 | No | 252547 | 60 | PROTEC. SOBRETENS | ZHEJIANG CHINT ELECTRICS CO.LTD | Sí | Sí | Serie NU6-II | C | 6941498993723 |  | 0 | NU6-IIG/F-40/275-3P |  | 8535400090 | 05031 | 3 | Artículos | F7S | Sí | NU6.png | Grupo de artículos | No | 210 |  | 02/11/22 |  | 03/10/24 | 14/06/23 | 6.74 |  | 6.74 | APP Aparamenta Modular | PROTEC. SOBRETENS | 1 | 239 | 1 | 239 | 1 | 29360.19 | 2 | 18.44 | 3 | 0.32 |  | 1 | CAJA MASTER | 60 |  | 1 |  | 4 | 2 | 3 | 0 | 0 | 0 | PNM | Comprar |  | 0 | 0 | 120 |  |  |  |  | No | No | No | No | Sí | No | No | No | Sí | Sí | No | No | Sí | No | No | No | 0
12273 | NU6-IIG/F-40/275-3PN | Protector Sobretensiones Transitorias, 4P, 40/20kA, Uc=275V, (TT), indicación Fallo | 45 | No | 252563 | 60 | PROTEC. SOBRETENS | ZHEJIANG CHINT ELECTRICS CO.LTD | Sí | Sí | Serie NU6-II | C | 6941498993884 |  | 0 | NU6-IIG/F-40/275-3PN |  | 8535400090 | 05031 | 3 | Artículos | F7S | Sí | NU6.png | Grupo de artículos | No | 210 |  | 02/11/22 |  | 03/10/24 | 14/06/23 | 10.79 |  | 10.79 | APP Aparamenta Modular | PROTEC. SOBRETENS | 1 | 239 | 1 | 239 | 1 | 29360.19 | 2 | 17.64 | 3 | 0.41 |  | 1 | CAJA MASTER | 45 |  | 1 |  | 3 | 0 | 0 | 0 | 0 | 0 | PNM | Comprar |  | 0 | 0 | 120 |  |  |  |  | No | No | No | No | Sí | No | No | No | Sí | Sí | No | No | Sí | No | No | No | 0
12274 | NU6-IIG/F-40/275-4P | Protector Sobretensiones Transitorias, 4P, 40/20kA, Uc=275V, (TNS), indicación Fallo | 0 | No | 252579 | 60 | PROTEC. SOBRETENS | ZHEJIANG CHINT ELECTRICS CO.LTD | Sí | Sí | Serie NU6-II | C | 6941498994041 |  | 0 | NU6-IIG/F-40/275-4P |  | 8535400090 | 05031 | 3 | Artículos | F7S | Sí | NU6.png | Grupo de artículos | No | 210 |  | 02/11/22 |  | 10/10/24 |  | 0 |  | 0 | APP Aparamenta Modular | PROTEC. SOBRETENS | 1 | 239 | 1 | 239 | 1 | 29360.19 | 2 | 18.18 | 3 | 0.42 |  | 1 | CAJA MASTER | 45 |  | 1 |  | 3 | 0 | 0 | 0 | 0 | 0 | PNM | Comprar |  | 0 | 0 | 120 |  |  |  |  | No | No | No | No | Sí | No | No | No | Sí | Sí | No | No | Sí | No | No | No | 0
12275 | NU6-IIG/F-40/320-1P | Protector Sobretensiones Transitorias, 1P, 40/20kA, Uc=320V, (L-N), indicación Fallo | 0 | No | 252500 | 60 | PROTEC. SOBRETENS | ZHEJIANG CHINT ELECTRICS CO.LTD | Sí | Sí | Serie NU6-II | C | 6941498993259 |  | 0 | NU6-IIG/F-40/320-1P |  | 8535400090 | 05031 | 3 | Artículos | F7S | Sí | NU6.png | Grupo de artículos | No | 210 |  | 02/11/22 |  | 10/10/24 |  | 0 |  | 0 | APP Aparamenta Modular | PROTEC. SOBRETENS | 1 | 239 | 1 | 239 | 1 | 29360.19 | 2 | 21.41 | 3 | 0.12 |  | 1 | CAJA MASTER | 180 |  | 1 |  | 12 | 0 | 0 | 0 | 0 | 0 | PNM | Comprar |  | 0 | 0 | 120 |  |  |  |  | No | No | No | No | Sí | No | No | No | Sí | Sí | No | No | Sí | No | No | No | 0
12276 | NU6-IIG/F-40/320-1PN | Protector Sobretensiones Transitorias, 2P, 40/20kA, Uc=320V, (TT), indicación Fallo | 0 | No | 252516 | 60 | PROTEC. SOBRETENS | ZHEJIANG CHINT ELECTRICS CO.LTD | Sí | Sí | Serie NU6-II | C | 6941498993419 |  | 0 | NU6-IIG/F-40/320-1PN |  | 8535400090 | 05031 | 3 | Artículos | F7S | Sí | NU6.png | Grupo de artículos | No | 210 |  | 02/11/22 |  | 10/10/24 |  | 0 |  | 0 | APP Aparamenta Modular | PROTEC. SOBRETENS | 1 | 239 | 1 | 239 | 1 | 29360.19 | 2 | 18.32 | 3 | 0.21 |  | 1 | CAJA MASTER | 90 |  | 1 |  | 6 | 0 | 0 | 0 | 0 | 0 | PNM | Comprar |  | 0 | 0 | 120 |  |  |  |  | No | No | No | No | Sí | No | No | No | Sí | Sí | No | No | Sí | No | No | No | 0
12277 | NU6-IIG/F-40/320-2P | Protector Sobretensiones Transitorias, 2P, 40/20kA, Uc=320V, (TNS), indicación Fallo | 0 | No | 252532 | 60 | PROTEC. SOBRETENS | ZHEJIANG CHINT ELECTRICS CO.LTD | Sí | Sí | Serie NU6-II | C | 6941498993570 |  | 0 | NU6-IIG/F-40/320-2P |  | 8535400090 | 05031 | 3 | Artículos | F7S | Sí | NU6.png | Grupo de artículos | No | 210 |  | 02/11/22 |  | 10/10/24 |  | 0 |  | 0 | APP Aparamenta Modular | PROTEC. SOBRETENS | 1 | 239 | 1 | 239 | 1 | 29360.19 | 2 | 19.97 | 3 | 0.22 |  | 1 | CAJA MASTER | 90 |  | 1 |  | 6 | 0 | 0 | 0 | 0 | 0 | PNM | Comprar |  | 0 | 0 | 120 |  |  |  |  | No | No | No | No | Sí | No | No | No | Sí | Sí | No | No | Sí | No | No | No | 0
12278 | NU6-IIG/F-40/320-3P | Protector Sobretensiones Transitorias, 3P, 40/20kA, Uc=320V, (TNC), indicación Fallo | 0 | No | 252548 | 60 | PROTEC. SOBRETENS | ZHEJIANG CHINT ELECTRICS CO.LTD | Sí | Sí | Serie NU6-II | C | 6941498993730 |  | 0 | NU6-IIG/F-40/320-3P |  | 8535400090 | 05031 | 3 | Artículos | F7S | Sí | NU6.png | Grupo de artículos | No | 210 |  | 02/11/22 |  | 10/10/24 |  | 0 |  | 0 | APP Aparamenta Modular | PROTEC. SOBRETENS | 1 | 239 | 1 | 239 | 1 | 29360.19 | 2 | 19.37 | 3 | 0.32 |  | 1 | CAJA MASTER | 60 |  | 1 |  | 4 | 0 | 0 | 0 | 0 | 0 | PNM | Comprar |  | 0 | 0 | 120 |  |  |  |  | No | No | No | No | Sí | No | No | No | Sí | Sí | No | No | Sí | No | No | No | 0
12279 | NU6-IIG/F-40/320-3PN | Protector Sobretensiones Transitorias, 4P, 40/20kA, Uc=320V, (TT), indicación Fallo | 0 | No | 252564 | 60 | PROTEC. SOBRETENS | ZHEJIANG CHINT ELECTRICS CO.LTD | Sí | Sí | Serie NU6-II | C | 6941498993891 |  | 0 | NU6-IIG/F-40/320-3PN |  | 8535400090 | 05031 | 3 | Artículos | F7S | Sí | NU6.png | Grupo de artículos | No | 210 |  | 02/11/22 |  | 10/10/24 |  | 0 |  | 0 | APP Aparamenta Modular | PROTEC. SOBRETENS | 1 | 239 | 1 | 239 | 1 | 29360.19 | 2 | 18.18 | 3 | 0.41 |  | 1 | CAJA MASTER | 45 |  | 1 |  | 3 | 0 | 0 | 0 | 0 | 0 | PNM | Comprar |  | 0 | 0 | 120 |  |  |  |  | No | No | No | No | Sí | No | No | No | Sí | Sí | No | No | Sí | No | No | No | 0
12280 | NU6-IIG/F-40/320-4P | Protector Sobretensiones Transitorias, 4P, 40/20kA, Uc=320V, (TNS), indicación Fallo | 0 | No | 252580 | 60 | PROTEC. SOBRETENS | ZHEJIANG CHINT ELECTRICS CO.LTD | Sí | Sí | Serie NU6-II | C | 6941498994058 |  | 0 | NU6-IIG/F-40/320-4P |  | 8535400090 | 05031 | 3 | Artículos | F7S | Sí | NU6.png | Grupo de artículos | No | 210 |  | 02/11/22 |  | 10/10/24 |  | 0 |  | 0 | APP Aparamenta Modular | PROTEC. SOBRETENS | 1 | 239 | 1 | 239 | 1 | 29360.19 | 2 | 19.07 | 3 | 0.42 |  | 1 | CAJA MASTER | 45 |  | 1 |  | 3 | 0 | 0 | 0 | 0 | 0 | PNM | Comprar |  | 0 | 0 | 120 |  |  |  |  | No | No | No | No | Sí | No | No | No | Sí | Sí | No | No | Sí | No | No | No | 0
12281 | NU6-IIG/F-40/440-1P | Protector Sobretensiones Transitorias, 1P, 40/20kA, Uc=440V, (IT), indicación Fallo | 0 | No | 252502 | 60 | PROTEC. SOBRETENS | ZHEJIANG CHINT ELECTRICS CO.LTD | Sí | Sí | Serie NU6-II | C | 6941498993273 |  | 0 | NU6-IIG/F-40/440-1P |  | 8535400090 | 05031 | 3 | Artículos | F7S | Sí | NU6.png | Grupo de artículos | No | 210 |  | 02/11/22 |  | 10/10/24 |  | 0 |  | 0 | APP Aparamenta Modular | PROTEC. SOBRETENS | 1 | 239 | 1 | 239 | 1 | 29360.19 | 2 | 21.41 | 3 | 0.12 |  | 1 | CAJA MASTER | 180 |  | 1 |  | 12 | 0 | 0 | 0 | 0 | 0 | PNM | Comprar |  | 0 | 0 | 120 |  |  |  |  | No | No | No | No | Sí | No | No | No | Sí | Sí | No | No | Sí | No | No | No | 0
12282 | NU6-IIG/F-40/440-2P | Protector Sobretensiones Transitorias, 2P, 40/20kA, Uc=440V, (IT), indicación Fallo | 0 | No | 252534 | 60 | PROTEC. SOBRETENS | ZHEJIANG CHINT ELECTRICS CO.LTD | Sí | Sí | Serie NU6-II | C | 6941498993594 |  | 0 | NU6-IIG/F-40/440-2P |  | 8535400090 | 05031 | 3 | Artículos | F7S | Sí | NU6.png | Grupo de artículos | No | 210 |  | 02/11/22 |  | 10/10/24 |  | 0 |  | 0 | APP Aparamenta Modular | PROTEC. SOBRETENS | 1 | 239 | 1 | 239 | 1 | 29360.19 | 2 | 19.97 | 3 | 0.22 |  | 1 | CAJA MASTER | 90 |  | 1 |  | 6 | 0 | 0 | 0 | 0 | 0 | PNM | Comprar |  | 0 | 0 | 120 |  |  |  |  | No | No | No | No | Sí | No | No | No | Sí | Sí | No | No | Sí | No | No | No | 0
12283 | NU6-IIG/F-40/440-3P | Protector Sobretensiones Transitorias, 3P, 40/20kA, Uc=440V, (IT), indicación Fallo | 0 | No | 252550 | 60 | PROTEC. SOBRETENS | ZHEJIANG CHINT ELECTRICS CO.LTD | Sí | Sí | Serie NU6-II | C | 6941498993754 |  | 0 | NU6-IIG/F-40/440-3P |  | 8535400090 | 05031 | 3 | Artículos | F7S | Sí | NU6.png | Grupo de artículos | No | 210 |  | 02/11/22 |  | 10/10/24 |  | 0 |  | 0 | APP Aparamenta Modular | PROTEC. SOBRETENS | 1 | 239 | 1 | 239 | 1 | 29360.19 | 2 | 19.37 | 3 | 0.32 |  | 1 | CAJA MASTER | 60 |  | 1 |  | 4 | 0 | 0 | 0 | 0 | 0 | PNM | Comprar |  | 0 | 0 | 120 |  |  |  |  | No | No | No | No | Sí | No | No | No | Sí | Sí | No | No | Sí | No | No | No | 0
12284 | NU6-IIG/F-40/440-4P | Protector Sobretensiones Transitorias, 4P, 40/20kA, Uc=440V, (IT), indicación Fallo | 0 | No | 252582 | 60 | PROTEC. SOBRETENS | ZHEJIANG CHINT ELECTRICS CO.LTD | Sí | Sí | Serie NU6-II | C | 6941498994072 |  | 0 | NU6-IIG/F-40/440-4P |  | 8535400090 | 05031 | 3 | Artículos | F7S | Sí | NU6.png | Grupo de artículos | No | 210 |  | 02/11/22 |  | 10/10/24 |  | 0 |  | 0 | APP Aparamenta Modular | PROTEC. SOBRETENS | 1 | 239 | 1 | 239 | 1 | 29360.19 | 2 | 19.07 | 3 | 0.42 |  | 1 | CAJA MASTER | 45 |  | 1 |  | 3 | 0 | 0 | 0 | 0 | 0 | PNM | Comprar |  | 0 | 0 | 120 |  |  |  |  | No | No | No | No | Sí | No | No | No | Sí | Sí | No | No | Sí | No | No | No | 0
12285 | NU6-IIG-40/275 | Cartucho recambio para Prot. Sobretensiones trans. tipoII, 40kA, 275VAC | 18 | No | 368991 | 60 | PROTEC. SOBRETENS | ZHEJIANG CHINT ELECTRICS CO.LTD | Sí | Sí | Serie NU6-II | C | 6937025582706 |  | 0 | NU6-ⅡG-40kA/275V |  | 8535400090 | 05031 | 3 | Artículos | F7S | Sí | NU6.png | Grupo de artículos | No | 210 |  | 02/11/22 |  | 03/10/24 | 31/05/23 | 1.45 |  | 1.45 | APP Aparamenta Modular | PROTEC. SOBRETENS | 1 | 240 | 1 | 176 | 1 | 18754.56 | 2 | 8.45 | 3 | 0.05 |  | 1 | CAJA MASTER | 192 |  | 1 |  | 24 | 0 | 0 | 0 | 0 | 0 | PNM | Comprar |  | 0 | 0 | 120 |  |  |  |  | No | No | No | No | Sí | No | No | No | Sí | Sí | No | No | Sí | No | No | No | 0
12286 | NU6-IIG-40/275-1P | Protector Sobretensiones Transitorias, 1P, 40/20kA, Uc=275V, (L-N) | 0 | No | 252491 | 60 | PROTEC. SOBRETENS | ZHEJIANG CHINT ELECTRICS CO.LTD | Sí | Sí | Serie NU6-II | C | 6941498993167 |  | 0 | NU6-IIG-40/275-1P |  | 8535400090 | 05031 | 3 | Artículos | F7S | Sí | NU6.png | Grupo de artículos | No | 210 |  | 02/11/22 |  | 11/10/24 |  | 0 |  | 0 | APP Aparamenta Modular | PROTEC. SOBRETENS | 1 | 232 | 1 | 260 | 1 | 27867.84 | 2 | 19.48 | 3 | 0.11 |  | 1 | CAJA MASTER | 180 |  | 1 |  | 12 | 0 | 0 | 0 | 1 | 1 | PNM | Comprar |  | 0 | 0 | 120 |  |  |  |  | No | No | No | No | Sí | No | No | No | Sí | Sí | No | No | Sí | No | No | No | 0
12287 | NU6-IIG-40/275-1PN | Protector Sobretensiones Transitorias, 2P, 40/20kA, Uc=275V, (TT) | 66 | No | 252507 | 60 | PROTEC. SOBRETENS | ZHEJIANG CHINT ELECTRICS CO.LTD | Sí | Sí | Serie NU6-II | C | 6941498993327 |  | 0 | NU6-IIG-40/275-1PN |  | 8535400090 | 05031 | 3 | Artículos | F7S | Sí | NU6.png | Grupo de artículos | No | 210 |  | 02/11/22 |  | 03/10/24 | 14/06/23 | 6 |  | 6 | APP Aparamenta Modular | PROTEC. SOBRETENS | 1 | 232 | 1 | 260 | 1 | 27867.84 | 2 | 17.32 | 3 | 0.21 |  | 1 | CAJA MASTER | 90 |  | 1 |  | 6 | 40 | 48 | 0 | 0 | 0 | PNM | Comprar |  | 0 | 0 | 120 |  |  |  |  | No | No | No | No | Sí | No | No | No | Sí | Sí | No | No | Sí | No | No | No | 0
12288 | NU6-IIG-40/275-2P | Protector Sobretensiones Transitorias, 2P, 40/20kA, Uc=275V, (TNS) | 36 | No | 252523 | 60 | PROTEC. SOBRETENS | ZHEJIANG CHINT ELECTRICS CO.LTD | Sí | Sí | Serie NU6-II | C | 6941498993488 |  | 0 | NU6-IIG-40/275-2P |  | 8535400090 | 05031 | 3 | Artículos | F7S | Sí | NU6.png | Grupo de artículos | No | 210 |  | 02/11/22 |  | 03/10/24 | 30/06/23 | 4.1 |  | 4.1 | APP Aparamenta Modular | PROTEC. SOBRETENS | 1 | 232 | 1 | 260 | 1 | 27867.84 | 2 | 18.4 | 3 | 0.22 |  | 1 | CAJA MASTER | 90 |  | 1 |  | 6 | 20 | 24 | 0 | 0 | 1 | PNM | Comprar |  | 0 | 0 | 120 |  |  |  |  | No | No | No | No | Sí | No | No | No | Sí | Sí | No | No | Sí | No | No | No | 0
12289 | NU6-IIG-40/275-3P | Protector Sobretensiones Transitorias, 3P, 40/20kA, Uc=275V, (TNC) | 57 | No | 252539 | 60 | PROTEC. SOBRETENS | ZHEJIANG CHINT ELECTRICS CO.LTD | Sí | Sí | Serie NU6-II | C | 6941498993648 |  | 0 | NU6-IIG-40/275-3P |  | 8535400090 | 05031 | 3 | Artículos | F7S | Sí | NU6.png | Grupo de artículos | No | 210 |  | 02/11/22 |  | 03/10/24 | 14/06/23 | 6.16 |  | 6.16 | APP Aparamenta Modular | PROTEC. SOBRETENS | 1 | 232 | 1 | 260 | 1 | 27867.84 | 2 | 17.92 | 3 | 0.32 |  | 1 | CAJA MASTER | 60 |  | 1 |  | 4 | 20 | 24 | 0 | 0 | 0 | PNM | Comprar |  | 0 | 0 | 120 |  |  |  |  | No | No | No | No | Sí | No | No | No | Sí | Sí | No | No | Sí | No | No | No | 0
12290 | NU6-IIG-40/275-3PN | Protector Sobretensiones Transitorias, 4P, 40/20kA, Uc=275V, (TT) | 78 | No | 252555 | 60 | PROTEC. SOBRETENS | ZHEJIANG CHINT ELECTRICS CO.LTD | Sí | Sí | Serie NU6-II | C | 6941498993808 |  | 0 | NU6-IIG-40/275-3PN |  | 8535400090 | 05031 | 3 | Artículos | F7S | Sí | NU6.png | Grupo de artículos | No | 210 |  | 02/11/22 |  | 03/10/24 | 17/09/24 | 9.1 |  | 9.99 | APP Aparamenta Modular | PROTEC. SOBRETENS | 1 | 232 | 1 | 260 | 1 | 27867.84 | 2 | 17.18 | 3 | 0.41 |  | 1 | CAJA MASTER | 45 |  | 1 |  | 3 | 80 | 96 | 0 | 0 | 1 | PNM | Comprar |  | 0 | 0 | 120 |  |  |  |  | No | No | No | No | Sí | No | No | No | Sí | Sí | No | No | Sí | No | No | No | 0
12291 | NU6-IIG-40/275-4P | Protector Sobretensiones Transitorias, 4P, 40/20kA, Uc=275V, (TNS) | 31 | No | 252571 | 60 | PROTEC. SOBRETENS | ZHEJIANG CHINT ELECTRICS CO.LTD | Sí | Sí | Serie NU6-II | C | 6941498993969 |  | 0 | NU6-IIG-40/275-4P |  | 8535400090 | 05031 | 3 | Artículos | F7S | Sí | NU6.png | Grupo de artículos | No | 210 |  | 02/11/22 |  | 03/10/24 | 14/06/23 | 8.09 |  | 8.09 | APP Aparamenta Modular | PROTEC. SOBRETENS | 1 | 232 | 1 | 260 | 1 | 27867.84 | 2 | 17.72 | 3 | 0.42 |  | 1 | CAJA MASTER | 45 |  | 1 |  | 3 | 1 | 2 | 0 | 0 | 0 | PNM | Comprar |  | 0 | 0 | 120 |  |  |  |  | No | No | No | No | Sí | No | No | No | Sí | Sí | No | No | Sí | No | No | No | 0
12292 | NU6-IIG-40/320 | Cartucho recambio para Prot. Sobretensiones trans. tipoII, 40kA, 320VAC | 90 | No | 368995 | 60 | PROTEC. SOBRETENS | ZHEJIANG CHINT ELECTRICS CO.LTD | Sí | Sí | Serie NU6-II | C | 6937025582744 |  | 0 | NU6-ⅡG-40kA/320V |  | 8535400090 | 05031 | 3 | Artículos | F7S | Sí | NU6.png | Grupo de artículos | No | 210 |  | 02/11/22 |  | 03/10/24 | 14/06/23 | 1.47 |  | 1.47 | APP Aparamenta Modular | PROTEC. SOBRETENS | 1 | 240 | 1 | 176 | 1 | 18754.56 | 2 | 10.16 | 3 | 0.05 |  | 1 | CAJA MASTER | 192 |  | 1 |  | 24 | 0 | 0 | 0 | 0 | 0 | PNM | Comprar |  | 0 | 0 | 120 |  |  |  |  | No | No | No | No | Sí | No | No | No | Sí | Sí | No | No | Sí | No | No | No | 0
12293 | NU6-IIG-40/320-1P | Protector Sobretensiones Transitorias, 1P, 40/20kA, Uc=320V, (L-N) | 0 | No | 252492 | 60 | PROTEC. SOBRETENS | ZHEJIANG CHINT ELECTRICS CO.LTD | Sí | Sí | Serie NU6-II | C | 6941498993174 |  | 0 | NU6-IIG-40/320-1P |  | 8535400090 | 05031 | 3 | Artículos | F7S | Sí | NU6.png | Grupo de artículos | No | 210 |  | 02/11/22 |  | 10/10/24 |  | 0 |  | 0 | APP Aparamenta Modular | PROTEC. SOBRETENS | 1 | 232 | 1 | 260 | 1 | 27867.84 | 2 | 20.57 | 3 | 0.12 |  | 1 | CAJA MASTER | 180 |  | 1 |  | 12 | 0 | 0 | 0 | 0 | 0 | PNM | Comprar |  | 0 | 0 | 120 |  |  |  |  | No | No | No | No | Sí | No | No | No | Sí | Sí | No | No | Sí | No | No | No | 0
12294 | NU6-IIG-40/320-1PN | Protector Sobretensiones Transitorias, 2P, 40/20kA, Uc=320V, (TT) | 90 | No | 252508 | 60 | PROTEC. SOBRETENS | ZHEJIANG CHINT ELECTRICS CO.LTD | Sí | Sí | Serie NU6-II | C | 6941498993334 |  | 0 | NU6-IIG-40/320-1PN |  | 8535400090 | 05031 | 3 | Artículos | F7S | Sí | NU6.png | Grupo de artículos | No | 210 |  | 02/11/22 |  | 03/10/24 | 14/06/23 | 6.01 |  | 6.01 | APP Aparamenta Modular | PROTEC. SOBRETENS | 1 | 232 | 1 | 260 | 1 | 27867.84 | 2 | 17.68 | 3 | 0.21 |  | 1 | CAJA MASTER | 90 |  | 1 |  | 6 | 0 | 0 | 0 | 0 | 0 | PNM | Comprar |  | 0 | 0 | 120 |  |  |  |  | No | No | No | No | Sí | No | No | No | Sí | Sí | No | No | Sí | No | No | No | 0
12295 | NU6-IIG-40/320-2P | Protector Sobretensiones Transitorias, 2P, 40/20kA, Uc=320V, (TNS) | 0 | No | 252524 | 60 | PROTEC. SOBRETENS | ZHEJIANG CHINT ELECTRICS CO.LTD | Sí | Sí | Serie NU6-II | C | 6941498993495 |  | 0 | NU6-IIG-40/320-2P |  | 8535400090 | 05031 | 3 | Artículos | F7S | Sí | NU6.png | Grupo de artículos | No | 210 |  | 02/11/22 |  | 10/10/24 |  | 0 |  | 0 | APP Aparamenta Modular | PROTEC. SOBRETENS | 1 | 232 | 1 | 260 | 1 | 27867.84 | 2 | 19.49 | 3 | 0.22 |  | 1 | CAJA MASTER | 90 |  | 1 |  | 6 | 0 | 0 | 0 | 0 | 0 | PNM | Comprar |  | 0 | 0 | 120 |  |  |  |  | No | No | No | No | Sí | No | No | No | Sí | Sí | No | No | Sí | No | No | No | 0
12296 | NU6-IIG-40/320-3P | Protector Sobretensiones Transitorias, 3P, 40/20kA, Uc=320V, (TNC) | 60 | No | 252540 | 60 | PROTEC. SOBRETENS | ZHEJIANG CHINT ELECTRICS CO.LTD | Sí | Sí | Serie NU6-II | C | 6941498993655 |  | 0 | NU6-IIG-40/320-3P |  | 8535400090 | 05031 | 3 | Artículos | F7S | Sí | NU6.png | Grupo de artículos | No | 210 |  | 02/11/22 |  | 03/10/24 | 14/06/23 | 6.09 |  | 6.09 | APP Aparamenta Modular | PROTEC. SOBRETENS | 1 | 232 | 1 | 260 | 1 | 27867.84 | 2 | 19.01 | 3 | 0.32 |  | 1 | CAJA MASTER | 60 |  | 1 |  | 4 | 0 | 0 | 0 | 0 | 0 | PNM | Comprar |  | 0 | 0 | 120 |  |  |  |  | No | No | No | No | Sí | No | No | No | Sí | Sí | No | No | Sí | No | No | No | 0
12297 | NU6-IIG-40/320-3PN | Protector Sobretensiones Transitorias, 4P, 40/20kA, Uc=320V, (TT) | 45 | No | 252556 | 60 | PROTEC. SOBRETENS | ZHEJIANG CHINT ELECTRICS CO.LTD | Sí | Sí | Serie NU6-II | C | 6941498993815 |  | 0 | NU6-IIG-40/320-3PN |  | 8535400090 | 05031 | 3 | Artículos | F7S | Sí | NU6.png | Grupo de artículos | No | 210 |  | 02/11/22 |  | 03/10/24 | 14/06/23 | 10.03 |  | 10.03 | APP Aparamenta Modular | PROTEC. SOBRETENS | 1 | 232 | 1 | 260 | 1 | 27867.84 | 2 | 17.72 | 3 | 0.41 |  | 1 | CAJA MASTER | 45 |  | 1 |  | 3 | 0 | 0 | 0 | 0 | 1 | PNM | Comprar |  | 0 | 0 | 120 |  |  |  |  | No | No | No | No | Sí | No | No | No | Sí | Sí | No | No | Sí | No | No | No | 0
12298 | NU6-IIG-40/320-4P | Protector Sobretensiones Transitorias, 4P, 40/20kA, Uc=320V, (TNS) | 0 | No | 252572 | 60 | PROTEC. SOBRETENS | ZHEJIANG CHINT ELECTRICS CO.LTD | Sí | Sí | Serie NU6-II | C | 6941498993976 |  | 0 | NU6-IIG-40/320-4P |  | 8535400090 | 05031 | 3 | Artículos | F7S | Sí | NU6.png | Grupo de artículos | No | 210 |  | 02/11/22 |  | 10/10/24 |  | 0 |  | 0 | APP Aparamenta Modular | PROTEC. SOBRETENS | 1 | 232 | 1 | 260 | 1 | 27867.84 | 2 | 18.77 | 3 | 0.42 |  | 1 | CAJA MASTER | 45 |  | 1 |  | 3 | 0 | 0 | 0 | 0 | 0 | PNM | Comprar |  | 0 | 0 | 120 |  |  |  |  | No | No | No | No | Sí | No | No | No | Sí | Sí | No | No | Sí | No | No | No | 0
12299 | NU6-IIG-40/440 | Cartucho recambio para Prot. Sobretensiones trans. tipoII, 40kA, 440VAC | 78 | No | 368989 | 60 | PROTEC. SOBRETENS | ZHEJIANG CHINT ELECTRICS CO.LTD | Sí | Sí | Serie NU6-II | C | 6937025582683 |  | 0 | NU6-ⅡG-40kA/440V |  | 8535400090 | 05031 | 3 | Artículos | F7S | Sí | NU6.png | Grupo de artículos | No | 210 |  | 02/11/22 |  | 03/10/24 | 14/06/23 | 1.5 |  | 0 | APP Aparamenta Modular | PROTEC. SOBRETENS | 1 | 240 | 1 | 176 | 1 | 18754.56 | 2 | 11.31 | 3 | 0.05 |  | 1 | CAJA MASTER | 192 |  | 1 |  | 24 | 0 | 0 | 0 | 0 | 0 | PNM | Comprar |  | 0 | 0 | 120 |  |  |  |  | No | No | No | No | Sí | No | No | No | Sí | Sí | No | No | Sí | No | No | Sí | 0
12300 | NU6-IIG-40/440-1P | Protector Sobretensiones Transitorias, 1P, 40/20kA, Uc=440V, (IT) | 0 | No | 252494 | 60 | PROTEC. SOBRETENS | ZHEJIANG CHINT ELECTRICS CO.LTD | Sí | Sí | Serie NU6-II | C | 6941498993198 |  | 0 | NU6-IIG-40/440-1P |  | 8535400090 | 05031 | 3 | Artículos | F7S | Sí | NU6.png | Grupo de artículos | No | 210 |  | 02/11/22 |  | 10/10/24 |  | 0 |  | 0 | APP Aparamenta Modular | PROTEC. SOBRETENS | 1 | 232 | 1 | 260 | 1 | 27867.84 | 2 | 20.57 | 3 | 0.12 |  | 1 | CAJA MASTER | 180 |  | 1 |  | 12 | 0 | 0 | 0 | 0 | 0 | PNM | Comprar |  | 0 | 0 | 120 |  |  |  |  | No | No | No | No | Sí | No | No | No | Sí | Sí | No | No | Sí | No | No | No | 0
12301 | NU6-IIG-40/440-2P | Protector Sobretensiones Transitorias, 2P, 40/20kA, Uc=440V, (IT) | 90 | No | 252526 | 60 | PROTEC. SOBRETENS | ZHEJIANG CHINT ELECTRICS CO.LTD | Sí | Sí | Serie NU6-II | C | 6941498993518 |  | 0 | NU6-IIG-40/440-2P |  | 8535400090 | 05031 | 3 | Artículos | F7S | Sí | NU6.png | Grupo de artículos | No | 210 |  | 02/11/22 |  | 03/10/24 | 14/06/23 | 4.19 |  | 4.19 | APP Aparamenta Modular | PROTEC. SOBRETENS | 1 | 232 | 1 | 260 | 1 | 27867.84 | 2 | 19.49 | 3 | 0.22 |  | 1 | CAJA MASTER | 90 |  | 1 |  | 6 | 0 | 0 | 0 | 0 | 0 | PNM | Comprar |  | 0 | 0 | 120 |  |  |  |  | No | No | No | No | Sí | No | No | No | Sí | Sí | No | No | Sí | No | No | No | 0
12302 | NU6-IIG-40/440-3P | Protector Sobretensiones Transitorias, 3P, 40/20kA, Uc=440V, (IT) | 60 | No | 252542 | 60 | PROTEC. SOBRETENS | ZHEJIANG CHINT ELECTRICS CO.LTD | Sí | Sí | Serie NU6-II | C | 6941498993679 |  | 0 | NU6-IIG-40/440-3P |  | 8535400090 | 05031 | 3 | Artículos | F7S | Sí | NU6.png | Grupo de artículos | No | 210 |  | 02/11/22 |  | 03/10/24 | 14/06/23 | 6.2 |  | 6.2 | APP Aparamenta Modular | PROTEC. SOBRETENS | 1 | 232 | 1 | 260 | 1 | 27867.84 | 2 | 19.01 | 3 | 0.32 |  | 1 | CAJA MASTER | 60 |  | 1 |  | 4 | 0 | 0 | 0 | 0 | 0 | PNM | Comprar |  | 0 | 0 | 120 |  |  |  |  | No | No | No | No | Sí | No | No | No | Sí | Sí | No | No | Sí | No | No | No | 0
12303 | NU6-IIG-40/440-4P | Protector Sobretensiones Transitorias, 4P, 40/20kA, Uc=440V, (IT) | 9 | No | 252574 | 60 | PROTEC. SOBRETENS | ZHEJIANG CHINT ELECTRICS CO.LTD | Sí | Sí | Serie NU6-II | C | 6941498993990 |  | 0 | NU6-IIG-40/440-4P |  | 8535400090 | 05031 | 3 | Artículos | F7S | Sí | NU6.png | Grupo de artículos | No | 210 |  | 02/11/22 |  | 03/10/24 | 31/05/24 | 7.26 |  | 7.26 | APP Aparamenta Modular | PROTEC. SOBRETENS | 1 | 232 | 1 | 260 | 1 | 27867.84 | 2 | 18.77 | 3 | 0.42 |  | 1 | CAJA MASTER | 45 |  | 1 |  | 3 | 8 | 10 | 0 | 9 | 10 | PNM | Comprar |  | 0 | 0 | 120 |  |  |  |  | No | No | No | No | Sí | No | No | No | Sí | Sí | No | No | Sí | No | No | No | 0
12304 | NU6-IIG-65/255-NPE | Cartucho recambio para Prot. Sobretensiones trans. tipoII, 65kA, 255VAC NPE | 80 | No | 353636 | 60 | PROTEC. SOBRETENS | ZHEJIANG CHINT ELECTRICS CO.LTD | Sí | Sí | Serie NU6-II | C | 6941930499158 |  | 0 | NU6-ⅡG-65kA/255V-NPE |  | 8535400090 | 05031 | 3 | Artículos | F7S | Sí | NU6.png | Grupo de artículos | No | 210 |  | 02/11/22 |  | 03/10/24 | 14/06/23 | 3.37 |  | 3.37 | APP Aparamenta Modular | PROTEC. SOBRETENS | 1 | 240 | 1 | 176 | 1 | 18754.56 | 2 | 7.28 | 3 | 0.05 |  | 1 | CAJA MASTER | 192 |  | 1 |  | 24 | 0 | 0 | 0 | 0 | 0 | PNM | Comprar |  | 0 | 0 | 120 |  |  |  |  | No | No | No | No | Sí | No | No | No | Sí | Sí | No | No | Sí | No | No | No | 0
12305 | NU6-III/10/385E | Protector Sobretensiones Transitor ias 2P 10kV 385V | 458 | No | 213912 | 60 | PROTEC. SOBRETENS | ZHEJIANG CHINT ELECTRICS CO.LTD | Sí | Sí | Serie NU6-III | C | 6901800095217 |  | 0 | NU6-III-2-10 | NU6.png | 8535400090 | 05031 | 3 | Artículos | F7S | Sí |  | Grupo de artículos | No | 210 |  | 05/10/10 |  | 10/10/24 | 14/06/23 | 4.03 |  | 4.03 | APP Aparamenta Modular | PROTEC. SOBRETENS | 1 | 240 | 1 | 176 | 1 | 18754.56 | 2 | 11.73 | 3 | 0.11 |  | 1 | CAJA MASTER | 96 |  | 1 |  | 12 | 0 | 0 | 0 | 0 | 0 | PNM | Comprar | Semanal | 96 | 96 | 120 |  | 29/07/2021.- REVISION DE MINIMOS CON EL NUEVO PLAZO DE ENTREGA DE FARBICA ¦ 10/03/2021.- ACTUALIZADO MINIMOS S/ VENTA ULTIMOS 12 MESES ¦ 25/02/2020.- ACTUALIZADOS MINIMOS. ACTUALIZADOS PEDIDO MULTIPLE A MULTIPLO DE COMPRAS. ¦ Stock minimo modificado segun ventas 2013 el 30/12/13 Precio de Chint Elec. Div. Sur a 11,87 euros igual que el precio de K-electric confirmado por Antonio Ferre en despacho el 15-10-14 sept/24-Quito parametros pq el sustituto es: NXU-II-20/275-1PN |  |  | No | No | No | No | Sí | No | No | No | Sí | Sí | No | No | Sí | No | No | No | 0
12306 | NU6-III/10/385E+DZ26 | NU6-III/10/385E+DZ267-1N-16C | 0 | No |  | 0 | PROTEC. SOBRETENS | ZHEJIANG CHINT ELECTRICS CO.LTD | Sí | Sí | Serie NU6 |  |  |  | 0 |  | NU6.png | 8535400090 | 05031 | 3 | Artículos |  | Sí |  | Grupo de artículos | No | 210 |  | 13/12/11 |  | 26/09/24 | 13/12/11 | 10.57 |  | 10.57 | APP Aparamenta Modular | PROTEC. SOBRETENS | 1 | 0 | 1 | 0 | 1 | 0 | 2 | 0 | 2 | 0 |  | 1 |  | 1 |  | 1 |  | 1 | 0 | 0 | 0 | 0 | 0 | PNM | Comprar | Semanal | 1 | 1 | 120 |  |  |  |  | No | No | No | No | Sí | No | No | No | No | No | No | No | No | No | No | No | 0
12307 | NU6-III/10/385E+NBH8 | NU6-III/10/385E+NBH8-1N-16C4.5 | 0 | No |  | 0 | PROTEC. SOBRETENS | ZHEJIANG CHINT ELECTRICS CO.LTD | Sí | Sí | Serie NU6 |  |  |  | 0 |  | NU6.png | 8535400090 | 05031 | 3 | Artículos |  | Sí |  | Grupo de artículos | No | 210 |  | 08/04/13 |  | 26/09/24 | 17/04/13 | 12.16 |  | 12.16 | APP Aparamenta Modular | PROTEC. SOBRETENS | 1 | 0 | 1 | 0 | 1 | 0 | 2 | 0 | 2 | 0 |  | 1 | PAQUETE | 1 |  | 1 |  | 1 | 0 | 0 | 0 | 0 | 0 | PNM | Comprar | Semanal | 1 | 1 | 120 |  | NUEVA REF CON LOS NBH8-1N-16C4.5 PARA ELECT. CELMA |  |  | No | No | No | No | Sí | No | No | No | No | No | No | No | No | No | No | No | 0
12308 | NU6-III-10-M | Prot. Sobretensiones trans. tipoIII, 5kA, 385Vca - cartucho recambio | 0 | No | 213923 | 60 | PROTEC. SOBRETENS | ZHEJIANG CHINT ELECTRICS CO.LTD | Sí | Sí | Serie NU6-III | C | 6901800659778 |  | 0 | NU6-III-10-M | NU6.png | 8535400090 | 05031 | 3 | Artículos | F7S | Sí |  | Grupo de artículos | No | 210 |  | 26/09/16 |  | 03/10/24 | 30/11/23 | 6.78 |  | 6.78 | APP Aparamenta Modular | PROTEC. SOBRETENS | 1 | 240 | 1 | 176 | 1 | 18754.56 | 2 | 10.21 | 3 | 0.1 |  | 1 | CAJA MASTER | 192 |  | 1 |  | 24 | 0 | 0 | 0 | 0 | 0 | PNM | Comprar | Semanal | 1 | 1 | 120 |  | 29/07/2021.- REVISION DE MINIMOS CON EL NUEVO PLAZO DE ENTREGA DE FARBICA ¦ 28/12/2020.- ACTUALIZADO MINIMOS S/ VENTA DE 2020 |  |  | No | No | No | No | Sí | No | No | No | Sí | Sí | No | No | Sí | No | No | No | 0
12309 | NU6RE-III/10/385E | Protector Sobretensiones Transitorias 2P 10kV 385V - Montaje inverso | 8151 | No | 213922 | 0 | PROTEC. SOBRETENS | ZHEJIANG CHINT ELECTRICS CO.LTD | Sí | Sí | Serie NU6 | A | 6901800644750 |  | 0 | - | NU6.png | 8535400090 | 05031 | 3 | Artículos |  | Sí |  | Grupo de artículos | No | 210 |  | 22/04/16 |  | 10/10/24 | 09/10/24 | 3.97 |  | 4.03 | APP Aparamenta Modular | PROTEC. SOBRETENS | 1 | 240 | 1 | 176 | 1 | 18754.56 | 2 | 11.73 | 3 | 0.11 |  | 1 | CAJA MASTER | 96 |  | 1 |  | 12 | 5028 | 6034 | 0 | 0 | 2500 | PNM | Comprar | Semanal | 2000 | 96 | 120 |  | 29/07/2021.- REVISION DE MINIMOS CON EL NUEVO PLAZO DE ENTREGA DE FARBICA ¦ 23/06/2021.- REVISADO MIN PARA INCLUIR LA PREV DE METROPOLITANA PARA MONTAR TOP125 Y TOP140 ¦ 25/02/2020.- ACTUALIZADOS MINIMOS. ACTUALIZADOS PEDIDO MULTIPLE A MULTIPLO DE COMPRAS. |  |  | No | No | No | No | Sí | No | No | No | No | No | No | No | No | No | No | No | 0
12310 | NU9-PR2 | Protector Sobretensiones Permanente 230Vca | 0 | Sí |  | 0 | PROTEC. SOBRETENS | INVENCIONA SOLUCIONES ELECTRÓNICAS, S.L. | No | No |  |  |  |  | 0 |  |  |  | 05031 | 0 | Artículos |  | Sí |  | Grupo de artículos | No | 210 |  | 17/02/15 |  | 23/08/24 |  | 0 |  | 0 | APP Aparamenta Modular | PROTEC. SOBRETENS |  | 0 |  | 0 |  | 0 | 2 | 0 |  | 0 |  | 1 |  | 1 |  | 1 |  | 1 | 0 | 0 | 0 | 0 | 0 | Ning. | Comprar |  | 0 | 0 |  |  |  |  | Ref Correcta NU9-PR230 | No | No | No | No | No | No | No | No | No | No | No | No | No | No | No | No | 0
12311 | NU9-PR230 | Protector Sobretensiones Permanente 230Vca | 3 | Sí |  | 60 | PROTEC. SOBRETENS | INVENCIONA SOLUCIONES ELECTRÓNICAS, S.L. | No | No | Serie NU9 |  |  |  | 0 | NU9-PR230 | NU9.png | 8535400090 | 05031 | 2 | Artículos | F7S | Sí |  | Grupo de artículos | No | 210 |  | 05/10/10 |  | 25/03/24 | 29/09/22 | 33.9 |  | 0 | APP Aparamenta Modular | PROTEC. SOBRETENS |  | 0 |  | 0 |  | 0 | 2 | 0 | 3 | 0.11 |  | 1 |  | 1 |  | 1 |  | 1 | 0 | 0 | 0 | 0 | 0 | PNM | Comprar | Semanal | 1 | 1 | 45 |  | 22/02/2024 - Descatalogado. Equivalente actual BAST1AX // 10/03/2021.- ACTUALIZADO MINIMOS S/ VENTA ULTIMOS 12 MESES ¦ 16/03/2020.- ACTUALIZACION DE MINIMOS EN FUNCION DE LAS VENTAS HASTA LA FECHA. A 14/07/22 DIV. SUR informa necesita un STK MIN. de 2uds./mes, en esta Ref. de material. 04/04/23 El artículo se ha inhabilitado para compra y venta porque -según indicó C.Beltrán-, el material tiende a incendiarse. | Ver comentarios |  | No | No | No | No | Sí | No | No | No | No | No | No | No | Sí | No | No | Sí | 0
12312 | NU9-PR4 |  | 0 | Sí |  | 0 | Servicios | INVENCIONA SOLUCIONES ELECTRÓNICAS, S.L. | No | No |  |  |  |  | 0 |  |  |  | 05031 | 0 | Artículos |  | Sí |  | Grupo de artículos | No | 210 |  | 17/02/15 |  | 23/08/24 |  | 0 |  | 0 | APP Aparamenta Modular | Servicios |  | 0 |  | 0 |  | 0 | 2 | 0 |  | 0 |  | 1 |  | 1 |  | 1 |  | 1 | 0 | 0 | 0 | 0 | 0 | Ning. | Comprar |  | 0 | 0 | [5 empty] | No | No | No | No | No | No | No | No | No | No | No | No | No | No | No | No | 0
12313 | NU9-PR400 | Protector Sobretensiones Permanente 400Vca | 20 | Sí |  | 60 | PROTEC. SOBRETENS | INVENCIONA SOLUCIONES ELECTRÓNICAS, S.L. | No | No | Serie NU9 | C |  |  | 0 | NU9-PR400 | NU9.png | 8535400090 | 05031 | 2 | Artículos | F7S | Sí |  | Grupo de artículos | No | 210 |  | 05/10/10 |  | 20/09/24 | 21/03/23 | 72.5 |  | 0 | APP Aparamenta Modular | PROTEC. SOBRETENS |  | 0 |  | 0 |  | 0 | 2 | 0 | 3 | 0.11 |  | 1 |  | 1 |  | 1 |  | 1 | 0 | 0 | 0 | 0 | 0 | PNM | Comprar | Semanal | 1 | 1 | 30 |  | 10/03/2021.- ACTUALIZADO MINIMOS S/ VENTA ULTIMOS 12 MESES ¦ Precio de Div. Sur de 79 euros para que no salte bajo coste para pedidos de CEMATEL. A 14/07/22 DIV. SUR informa necesita un STK MIN. de 8uds./mes, en esta Ref. de material. VTL copia mimso comentario que en referencia PR230 04/04/23 El artículo se ha inhabilitado para compra y venta porque -según indicó C.Beltrán-, el material tiende a incendiarse. | VER ALTERNATIVA BAST1AX |  | No | No | No | No | Sí | No | No | No | No | No | No | No | No | No | No | Sí | 0
12314 | NVF2-0,4/PS4 | Variador de frecuencia 0,4kW 380V | 0 | Sí |  | 0 | VARIADOR ARRANCADOR | ZHEJIANG CHINT ELECTRICS CO.LTD | No | No |  |  |  |  | 0 |  |  |  | 05082 | 0 | Artículos |  | Sí |  | Grupo de artículos | No | 210 |  | 12/03/12 |  | 23/08/24 |  | 0 |  | 0 | APP Soluciones para la industria | VARIADOR ARRANCADOR |  | 0 |  | 0 |  | 0 | 2 | 0 |  | 0 |  | 1 |  | 1 |  | 1 |  | 1 | 0 | 0 | 0 | 0 | 0 | Ning. | Comprar |  | 0 | 0 |  |  |  |  | DESCATALOGADO | No | No | No | No | No | No | No | No | No | No | No | No | No | No | No | No | 0
12315 | NVF2-1,5/PS4 | Variador de frecuencia 1,5kW 380V | 0 | Sí | 639012 | 0 | VARIADOR ARRANCADOR | ZHEJIANG CHINT ELECTRICS CO.LTD | No | No |  |  | 6901800088479 |  | 0 |  |  |  | 05082 | 0 | Artículos |  | Sí |  | Grupo de artículos | No | 210 |  | 16/02/12 |  | 02/10/24 |  | 0 |  | 0 | APP Soluciones para la industria | VARIADOR ARRANCADOR | 1 | 374 | 1 | 274 | 1 | 54722.18 | 2 | 10.4 | 3 | 3.1 |  | 1 | CAJA MASTER | 4 |  | 1 |  | 1 | 0 | 0 | 0 | 0 | 0 | Ning. | Comprar |  | 0 | 0 |  |  |  |  | DESCATALOGADO | No | No | No | No | No | No | No | No | No | No | No | No | No | No | No | No | 0
12316 | NVF2-11/PS4 | Variador de frecuencia 11kW 380V | 0 | Sí | 639014 | 0 | VARIADOR ARRANCADOR | ZHEJIANG CHINT ELECTRICS CO.LTD | No | No |  |  | 6901800088578 |  | 0 |  |  |  | 05082 | 0 | Artículos |  | Sí |  | Grupo de artículos | No | 210 |  | 29/02/12 |  | 02/10/24 |  | 0 |  | 0 | APP Soluciones para la industria | VARIADOR ARRANCADOR | 1 | 264 | 1 | 301 | 1 | 29719.54 | 2 | 4.3 | 3 | 4.5 |  | 1 | CAJA MASTER | 1 |  | 1 |  | 1 | 0 | 0 | 0 | 0 | 0 | Ning. | Comprar |  | 0 | 0 |  |  |  | DESCATALOGADO | DESCATALOGADO | No | No | No | No | No | No | No | No | No | No | No | No | No | No | No | No | 0
12317 | NVF2-15/PS4 | Variador de frecuencia 15kW 380V | 0 | Sí | 639020 | 0 | VARIADOR ARRANCADOR | ZHEJIANG CHINT ELECTRICS CO.LTD | No | No |  |  | 6901800088608 |  | 0 |  |  |  | 05082 | 0 | Artículos |  | Sí |  | Grupo de artículos | No | 210 |  | 12/03/12 |  | 02/10/24 |  | 0 |  | 0 | APP Soluciones para la industria | VARIADOR ARRANCADOR | 1 | 274 | 1 | 277 | 1 | 35216.67 | 2 | 10.1 | 3 | 11 |  | 1 | CAJA MASTER | 1 |  | 1 |  | 1 | 0 | 0 | 0 | 0 | 0 | Ning. | Comprar |  | 0 | 0 |  |  |  |  | DESCATALOGADO | No | No | No | No | No | No | No | No | No | No | No | No | No | No | No | No | 0
12318 | NVF2-2,2/PS4 | Variador de frecuencia 2,2kW 380V | 0 | Sí | 639028 | 0 | VARIADOR ARRANCADOR | ZHEJIANG CHINT ELECTRICS CO.LTD | No | No |  |  | 6901800088493 |  | 0 |  |  |  | 05082 | 0 | Artículos |  | Sí |  | Grupo de artículos | No | 210 |  | 16/02/12 |  | 02/10/24 |  | 0 |  | 0 | APP Soluciones para la industria | VARIADOR ARRANCADOR | 1 | 374 | 1 | 274 | 1 | 54722.18 | 2 | 10.4 | 3 | 3.1 |  | 1 | CAJA MASTER | 4 |  | 1 |  | 1 | 0 | 0 | 0 | 0 | 0 | Ning. | Comprar |  | 0 | 0 |  |  |  |  | DESCATALOGADO | No | No | No | No | No | No | No | No | No | No | No | No | No | No | No | No | 0
12319 | NVF2-30/PS4 | Variador de frecuencia 30kW 380V | 0 | Sí | 639042 | 0 | VARIADOR ARRANCADOR | ZHEJIANG CHINT ELECTRICS CO.LTD | No | No |  |  | 6901800088660 |  | 0 |  |  |  | 05082 | 0 | Artículos |  | Sí |  | Grupo de artículos | No | 210 |  | 29/02/12 |  | 02/10/24 |  | 0 |  | 0 | APP Soluciones para la industria | VARIADOR ARRANCADOR | 1 | 295 | 1 | 304 | 1 | 45557.44 | 2 | 14.4 | 3 | 32 |  | 1 | CAJA MASTER | 1 |  | 1 |  | 1 | 0 | 0 | 0 | 0 | 0 | Ning. | Comprar |  | 0 | 0 |  |  |  |  | DESCATALOGADO | No | No | No | No | No | No | No | No | No | No | No | No | No | No | No | No | 0
12320 | NVF2-5,5/PS4 | Variador de frecuencia 5,5kW 380V | 0 | Sí | 639050 | 0 | VARIADOR ARRANCADOR | ZHEJIANG CHINT ELECTRICS CO.LTD | No | No |  |  | 6901800088530 |  | 0 |  |  |  | 05082 | 0 | Artículos |  | Sí |  | Grupo de artículos | No | 210 |  | 12/03/12 |  | 02/10/24 |  | 0 |  | 0 | APP Soluciones para la industria | VARIADOR ARRANCADOR | 1 | 374 | 1 | 274 | 1 | 54722.18 | 2 | 12 | 3 | 3.1 |  | 1 | CAJA MASTER | 4 |  | 1 |  | 1 | 0 | 0 | 0 | 0 | 0 | Ning. | Comprar |  | 0 | 0 |  |  |  |  | DESCATALOGADO | No | No | No | No | No | No | No | No | No | No | No | No | No | No | No | No | 0
12321 | NVF2-7,5/PS4 | Variador de frecuencia 7,5kW 380V | 0 | Sí | 639054 | 0 | VARIADOR ARRANCADOR | ZHEJIANG CHINT ELECTRICS CO.LTD | No | No |  |  | 6901800088554 |  | 0 |  |  |  | 05082 | 0 | Artículos |  | Sí |  | Grupo de artículos | No | 210 |  | 12/03/12 |  | 02/10/24 | 30/04/12 | 337.3 |  | 337.3 | APP Soluciones para la industria | VARIADOR ARRANCADOR | 1 | 264 | 1 | 301 | 1 | 29719.54 | 2 | 4.3 | 3 | 4.5 |  | 1 | CAJA MASTER | 1 |  | 1 |  | 1 | 0 | 0 | 0 | 0 | 0 | Ning. | Comprar |  | 0 | 0 |  |  |  |  | DESCATALOGADO | No | No | No | No | No | No | No | No | No | No | No | No | No | No | No | No | 0
12322 | NVF3-11/TS4 | Variador de velocidad NVF3, 11 kW, 400 Vca, trifásico | 2 | No | 702137 | 0 | VARIADOR ARRANCADOR | ZHEJIANG CHINT ELECTRICS CO.LTD | Sí | Sí |  | C | 6901800878353 |  | 0 | NVF3-11/TS4 |  |  |  | 0 | Artículos |  | Sí |  | Grupo de artículos | No | 210 |  | 08/03/22 |  | 03/10/24 | 02/02/23 | 226.68 |  | 226.68 |  |  | 1 | 274 | 1 | 277 | 1 | 35216.67 | 2 | 11.12 | 3 | 0 |  | 1 | CAJA MASTER | 1 |  | 1 |  | 1 | 0 | 0 | 0 | 0 | 0 | PNM | Comprar |  | 0 | 0 | 120 |  |  |  |  | No | No | No | No | No | No | No | No | No | No | No | No | No | No | No | No | 0
12323 | NVF3-18.5/TS4 | Variador de velocidad NVF3, 18.5 kW, 400 Vca, trifásico | 1 | No | 702139 | 0 | VARIADOR ARRANCADOR | ZHEJIANG CHINT ELECTRICS CO.LTD | Sí | Sí |  | C | 6901800878377 |  | 0 | NVF3-18.5/TS4 |  |  | 05082 | 3 | Artículos |  | Sí |  | Grupo de artículos | No | 210 |  | 08/03/22 |  | 03/10/24 | 02/02/23 | 243.82 |  | 243.82 |  |  | 1 | 295 | 1 | 304 | 1 | 45557.44 | 2 | 15.74 | 3 | 10.5 |  | 1 | CAJA MASTER | 1 |  | 1 |  | 1 | 0 | 0 | 0 | 0 | 0 | PNM | Comprar |  | 0 | 0 | 120 |  |  |  |  | No | No | No | No | No | No | No | No | No | No | No | No | No | No | No | Sí | 0
12324 | NVF5-0,4/TS4-B |  | 0 | No |  | 0 | ACC.PARA ENVOLVENTES |  | Sí | Sí |  |  |  |  | 0 |  |  |  |  | 0 | Artículos |  | Sí |  | Grupo de artículos | No | 210 |  | 23/06/23 |  | 09/05/24 |  | 0 |  | 0 |  |  |  | 0 |  | 0 |  | 0 | 1 | 0 |  | 0 |  | 1 |  | 1 |  | 1 |  | 1 | 0 | 0 | 0 | 0 | 0 | Ning. | Comprar |  | 0 | 0 | [5 empty] | No | No | No | No | No | No | No | No | No | No | No | No | No | No | No | No | 0
12325 | NVF5-0.4/TD2-B | Variador de velocidad NVF5, 0.40 kW, 230 Vca, monofásico | 2 | No | 202564 | 45 | VARIADOR ARRANCADOR | ZHEJIANG CHINT ELECTRICS CO.LTD | Sí | Sí | Serie NVF5 | C | 6941498936041 |  | 0 | NVF5-0.4/TD2-B |  | 85044088 | 05082 | 3 | Artículos | F10N | Sí |  | Grupo de artículos | No | 210 |  | 18/03/21 |  | 03/10/24 | 09/10/24 | 65.54 |  | 65.53 | APP Control y gestion de la energia | VARIADOR ARRANCADOR | 1 | 232 | 1 | 238 | 1 | 28381.02 | 2 | 5.6 | 3 | 1.2 |  | 1 | CAJA MASTER | 4 |  | 1 |  | 1 | 2 | 3 | 0 | 6 | 8 | PNM | Comprar | Semanal | 1 | 1 | 120 |  | 19/04/2021.- MINIMO ESTABLECIDO POR PM |  |  | No | No | No | No | No | Sí | No | No | Sí | Sí | No | No | Sí | No | No | Sí | 0
12326 | NVF5-0.4/TS4-B | Variador de velocidad NVF5, 0.40 kW, 400 Vca, trifásico | 30 | No | 201994 | 45 | VARIADOR ARRANCADOR | ZHEJIANG CHINT ELECTRICS CO.LTD | Sí | Sí | Serie NVF5 | C | 6941498935976 |  | 0 | NVF5-0.4/TS4-B |  | 85044088 | 05082 | 3 | Artículos | F10N | Sí |  | Grupo de artículos | No | 210 |  | 18/03/21 |  | 03/10/24 | 24/04/23 | 70 |  | 0 | APP Control y gestion de la energia | VARIADOR ARRANCADOR | 1 | 232 | 1 | 238 | 1 | 28381.02 | 2 | 5.6 | 3 | 1.03 |  | 1 | CAJA MASTER | 4 |  | 1 |  | 1 | 0 | 0 | 0 | 0 | 0 | PNM | Comprar | Semanal | 1 | 1 | 120 |  | 19/04/2021.- MINIMO ESTABLECIDO POR PM |  |  | No | No | No | No | No | Sí | No | No | Sí | Sí | No | No | Sí | No | No | Sí | 0
12327 | NVF5-0.75/TD2-B | Variador de velocidad NVF5, 0.75 kW, 230 Vca, monofásico | 19 | No | 202565 | 45 | VARIADOR ARRANCADOR | ZHEJIANG CHINT ELECTRICS CO.LTD | Sí | Sí | Serie NVF5 | C | 6941498936058 |  | 0 | NVF5-0.75/TD2-B |  | 85044088 | 05082 | 3 | Artículos | F10N | Sí |  | Grupo de artículos | No | 210 |  | 29/04/19 |  | 02/10/24 | 31/05/24 | 67.2 |  | 67.2 | APP Control y gestion de la energia | VARIADOR ARRANCADOR | 1 | 232 | 1 | 238 | 1 | 28381.02 | 2 | 5.8 | 3 | 1.2 |  | 1 | CAJA MASTER | 4 |  | 1 |  | 1 | 0 | 0 | 0 | 0 | 0 | PNM | Comprar | Semanal | 1 | 1 | 120 |  | 19/04/2021.- MINIMO ESTABLECIDO POR PM |  |  | No | No | No | No | No | Sí | No | No | Sí | Sí | No | No | Sí | No | No | Sí | 0
12328 | NVF5-0.75/TS4-B | Variador de velocidad NVF5, 0.75 kW, 400 Vca, trifásico | 16 | No | 201995 | 45 | VARIADOR ARRANCADOR | ZHEJIANG CHINT ELECTRICS CO.LTD | Sí | Sí | Serie NVF5 | C | 6941498935983 |  | 0 | NVF5-0.75/TS4-B |  | 85044088 | 05082 | 3 | Artículos | F10N | Sí |  | Grupo de artículos | No | 210 |  | 18/03/21 |  | 03/10/24 | 24/02/23 | 74.64 |  | 71.37 | APP Control y gestion de la energia | VARIADOR ARRANCADOR | 1 | 232 | 1 | 238 | 1 | 28381.02 | 2 | 5.6 | 3 | 1.03 |  | 1 | CAJA MASTER | 4 |  | 1 |  | 1 | 0 | 0 | 0 | 0 | 0 | PNM | Comprar | Semanal | 1 | 1 | 120 |  | 19/04/2021.- MINIMO ESTABLECIDO POR PM |  |  | No | No | No | No | No | Sí | No | No | Sí | Sí | No | No | Sí | No | No | Sí | 0
12329 | NVF5-1.5/TD2-B | Variador de velocidad NVF5, 1.50 kW, 230 Vca, monofásico | 18 | No | 202566 | 45 | VARIADOR ARRANCADOR | ZHEJIANG CHINT ELECTRICS CO.LTD | Sí | Sí | Serie NVF5 | C | 6941498936065 |  | 0 | NVF5-1.5/TD2-B |  | 85044088 | 05082 | 3 | Artículos | F10N | Sí |  | Grupo de artículos | No | 210 |  | 18/03/21 |  | 03/10/24 | 24/02/23 | 74.64 |  | 71.37 | APP Control y gestion de la energia | VARIADOR ARRANCADOR | 1 | 232 | 1 | 238 | 1 | 28381.02 | 2 | 5.95 | 3 | 1.2 |  | 1 | CAJA MASTER | 4 |  | 1 |  | 1 | 0 | 0 | 0 | 0 | 0 | PNM | Comprar | Semanal | 1 | 1 | 120 |  | 19/04/2021.- MINIMO ESTABLECIDO POR PM |  |  | No | No | No | No | No | Sí | No | No | Sí | Sí | No | No | Sí | No | No | Sí | 0
12330 | NVF5-1.5/TS4-B | Variador de velocidad NVF5, 1.50 kW, 400 Vca, trifásico | 15 | No | 201996 | 45 | VARIADOR ARRANCADOR | ZHEJIANG CHINT ELECTRICS CO.LTD | Sí | Sí | Serie NVF5 | C | 6941498935990 |  | 0 | NVF5-1.5/TS4-B |  | 85044088 | 05082 | 3 | Artículos | F10N | Sí |  | Grupo de artículos | No | 210 |  | 29/04/19 |  | 03/10/24 | 05/10/22 | 79.63 |  | 80.91 | APP Control y gestion de la energia | VARIADOR ARRANCADOR | 1 | 232 | 1 | 238 | 1 | 28381.02 | 2 | 5.85 | 3 | 1.03 |  | 1 | CAJA MASTER | 4 |  | 1 |  | 1 | 0 | 0 | 0 | 0 | 0 | PNM | Comprar | Semanal | 1 | 1 | 120 |  | 19/04/2021.- MINIMO ESTABLECIDO POR PM |  |  | No | No | No | No | No | Sí | No | No | Sí | Sí | No | No | Sí | No | No | Sí | 0
12331 | NVF5-2.2/TD2 | Variador de velocidad, monofásico, 230Vca, 2.2 kW | 0 | Sí | 201993 | 0 | VARIADOR ARRANCADOR | ZHEJIANG CHINT ELECTRICS CO.LTD | No | No |  |  | 6941498935969 |  | 0 | NVF5-2.2/TD2 |  | 85044088 | 05082 | 3 | Artículos |  | Sí |  | Grupo de artículos | No | 210 |  | 29/04/19 |  | 02/10/24 |  | 0 |  | 0 | APP Soluciones para la industria | VARIADOR ARRANCADOR | 1 | 232 | 1 | 238 | 1 | 28381.02 | 2 | 6.7 | 3 | 1.25 |  | 1 | CAJA MASTER | 4 |  | 1 |  | 1 | 0 | 0 | 0 | 0 | 0 | PNM | Comprar | Semanal | 1 | 1 | 180 |  | 05/10/2021: PRODUCTO INACTIVO (PM'S - ISIDORO) |  | NO SE COMERCIALIZA | No | No | No | No | No | No | No | No | No | No | No | No | No | No | No | No | 0
12332 | NVF5-2.2/TD2-B | Variador de velocidad NVF5, 2.20 kW, 230 Vca, monofásico | 17 | No | 202567 | 45 | VARIADOR ARRANCADOR | ZHEJIANG CHINT ELECTRICS CO.LTD | Sí | Sí | Serie NVF5 | C | 6941498936072 |  | 0 | NVF5-2.2/TD2-B |  | 85044088 | 05082 | 3 | Artículos | F10N | Sí |  | Grupo de artículos | No | 210 |  | 18/03/21 |  | 03/10/24 | 24/02/23 | 85.92 |  | 0 | APP Control y gestion de la energia | VARIADOR ARRANCADOR | 1 | 232 | 1 | 238 | 1 | 28381.02 | 2 | 6.45 | 3 | 1.25 |  | 1 | CAJA MASTER | 4 |  | 1 |  | 1 | 0 | 0 | 0 | 0 | 0 | PNM | Comprar | Semanal | 1 | 1 | 120 |  | 19/04/2021.- MINIMO ESTABLECIDO POR PM |  |  | No | No | No | No | No | Sí | No | No | Sí | Sí | No | No | Sí | No | No | Sí | 0
12333 | NVF5-2.2/TS4-B | Variador de velocidad NVF5, 2.20 kW, 400 Vca, trifásico | 92 | No | 201997 | 45 | VARIADOR ARRANCADOR | ZHEJIANG CHINT ELECTRICS CO.LTD | Sí | Sí | Serie NVF5 | C | 6941498936003 |  | 0 | NVF5-2.2/TS4-B |  | 85044088 | 05082 | 3 | Artículos | F10N | Sí |  | Grupo de artículos | No | 210 |  | 18/03/21 |  | 03/10/24 | 24/04/23 | 94.63 |  | 94.63 | APP Control y gestion de la energia | VARIADOR ARRANCADOR | 1 | 232 | 1 | 238 | 1 | 28381.02 | 2 | 5.9 | 3 | 1.03 |  | 1 | CAJA MASTER | 4 |  | 1 |  | 1 | 0 | 0 | 0 | 0 | 0 | PNM | Comprar | Semanal | 1 | 1 | 120 |  | 19/04/2021.- MINIMO ESTABLECIDO POR PM |  |  | No | No | No | No | No | Sí | No | No | Sí | Sí | No | No | Sí | No | No | Sí | 0
12334 | NVF5-3.7/TS4-B | Variador de velocidad NVF5, 3.70 kW, 400 Vca, trifásico | 53 | No | 201998 | 45 | VARIADOR ARRANCADOR | ZHEJIANG CHINT ELECTRICS CO.LTD | Sí | Sí | Serie NVF5 | C | 6941498936010 |  | 0 | NVF5-3.7/TS4-B |  | 85044088 | 05082 | 3 | Artículos | F10N | Sí |  | Grupo de artículos | No | 210 |  | 18/03/21 |  | 03/10/24 | 24/04/23 | 105.36 |  | 100.26 | APP Control y gestion de la energia | VARIADOR ARRANCADOR | 1 | 204 | 1 | 268 | 1 | 17932.42 | 2 | 2.4 | 3 | 1.79 |  | 1 | CAJA MASTER | 1 |  | 1 |  | 1 | 0 | 0 | 0 | 0 | 0 | PNM | Comprar | Semanal | 1 | 1 | 120 |  | 19/04/2021.- MINIMO ESTABLECIDO POR PM |  |  | No | No | No | No | No | Sí | No | No | Sí | Sí | No | No | Sí | No | No | Sí | 0
12335 | NVF5-5.5/TS4-B | Variador de velocidad NVF5, 5.50 kW, 400 Vca, trifásico | 50 | No | 201999 | 45 | VARIADOR ARRANCADOR | ZHEJIANG CHINT ELECTRICS CO.LTD | Sí | Sí | Serie NVF5 | C | 6941498936027 |  | 0 | NVF5-5.5/TS4-B |  | 85044088 | 05082 | 3 | Artículos | F10N | Sí |  | Grupo de artículos | No | 210 |  | 29/04/19 |  | 03/10/24 | 05/10/22 | 101.18 |  | 102.9 | APP Control y gestion de la energia | VARIADOR ARRANCADOR | 1 | 204 | 1 | 268 | 1 | 17932.42 | 2 | 2.4 | 3 | 1.79 |  | 1 | CAJA MASTER | 1 |  | 1 |  | 1 | 0 | 0 | 0 | 0 | 0 | PNM | Comprar | Semanal | 1 | 1 | 120 |  | 19/04/2021.- MINIMO ESTABLECIDO POR PM |  |  | No | No | No | No | No | Sí | No | No | Sí | Sí | No | No | Sí | No | No | Sí | 0
12336 | NVF5-7.5/TS4-B | Variador de velocidad NVF5, 7.50 kW, 400 Vca, trifásico | 33 | No | 202563 | 45 | VARIADOR ARRANCADOR | ZHEJIANG CHINT ELECTRICS CO.LTD | Sí | Sí | Serie NVF5 | C | 6941498936034 |  | 0 | NVF5-7.5/TS4-B |  | 85044088 | 05082 | 3 | Artículos | F10N | Sí |  | Grupo de artículos | No | 210 |  | 02/12/20 |  | 02/10/24 | 28/12/22 | 125.84 |  | 125.84 | APP Control y gestion de la energia | VARIADOR ARRANCADOR | 1 | 204 | 1 | 268 | 1 | 17932.42 | 2 | 3.5 | 3 | 2.78 |  | 1 | CAJA MASTER | 1 |  | 1 |  | 1 | 0 | 0 | 0 | 0 | 0 | PNM | Comprar | Semanal | 1 | 1 | 120 |  | 19/04/2021.- MINIMO ESTABLECIDO POR PM ¦ 09/04/2021.- ITEM ROHS WITH CERTIFICADO CE ¦ 10/03/2021.- ACTUALIZADO Y REVISADO MINIMOS S/ VENTA ULTIMOS 12 MESES |  |  | No | No | No | No | No | Sí | No | No | Sí | Sí | No | No | Sí | No | No | Sí | 0
12337 | NVF5-KP01 | Teclado extendido variador NVF5 | 36 | No | 219844 | 45 | VARIADOR ARRANCADOR | ZHEJIANG CHINT ELECTRICS CO.LTD | Sí | Sí | Serie NVF5 | C |  |  | 0 | NVF5-KP01 |  | 85044088 | 05082 | 3 | Artículos |  | Sí |  | Grupo de artículos | No | 210 |  | 06/09/21 |  | 03/10/24 | 05/10/22 | 4.98 |  | 4.98 |  |  | 1 | 0 | 1 | 0 | 1 | 0 | 2 | 0 | 3 | 0.42 |  | 1 | CAJA MASTER | 1 |  | 1 |  | 1 | 0 | 0 | 0 | 0 | 0 | PNM | Comprar |  | 0 | 0 | 120 |  |  |  |  | No | No | No | No | No | No | No | No | Sí | No | No | No | No | No | No | Sí | 0
12338 | NVF5-TB | Marco para teclado extendido NVF5 | 3 | No | 219843 | 45 | VARIADOR ARRANCADOR | ZHEJIANG CHINT ELECTRICS CO.LTD | Sí | Sí | Serie NVF5 | C |  |  | 0 | NVF5-TB |  | 85044088 | 05082 | 3 | Artículos |  | Sí |  | Grupo de artículos | No | 210 |  | 06/09/21 |  | 03/10/24 | 07/10/23 | 0.25 |  | 0.25 |  |  | 1 | 0 | 1 | 0 | 1 | 0 | 2 | 0 | 3 | 0.53 |  | 1 | CAJA MASTER | 1 |  | 1 |  | 1 | 0 | 0 | 0 | 0 | 0 | PNM | Comprar |  | 0 | 0 | 120 |  |  |  |  | No | No | No | No | No | No | No | No | Sí | No | No | No | No | No | No | No | 0
12339 | NVF7-0.75T-D2-B1 | Variador de velocidad NVF7, 0.75 kW, 230 Vca, monofásico | 0 | No | 512508 | 0 | VARIADOR ARRANCADOR | ZHEJIANG CHINT ELECTRICS CO.LTD | Sí | Sí |  | C |  |  | 0 | NVF7-0.75T-D2-B1 |  |  |  | 0 | Artículos |  | Sí |  | Grupo de artículos | No | 210 |  | 04/10/24 |  | 10/10/24 |  | 0 |  | 0 |  | VARIADOR ARRANCADOR |  | 0 |  | 0 |  | 0 | 1 | 0 |  | 0 |  | 1 |  | 1 |  | 1 |  | 1 | 0 | 0 | 0 | 0 | 0 | Ning. | Comprar |  | 0 | 0 | [5 empty] | No | No | No | No | No | No | No | No | No | No | No | No | No | No | No | No | 0
12340 | NVF7-3.0T/4.0P-S4-B1 | Variador de velocidad NVF7, 3/4 kW, 400 Vca, trifásico | 0 | No | 505348 | 0 | VARIADOR ARRANCADOR | ZHEJIANG CHINT ELECTRICS CO.LTD | Sí | Sí |  | C |  |  | 0 | NVF7-3.0T/4.0P-S4-B1 |  |  |  | 0 | Artículos |  | Sí |  | Grupo de artículos | No | 210 |  | 04/10/24 |  | 10/10/24 |  | 0 |  | 0 |  | VARIADOR ARRANCADOR |  | 0 |  | 0 |  | 0 | 1 | 0 |  | 0 |  | 1 |  | 1 |  | 1 |  | 1 | 0 | 0 | 0 | 0 | 0 | Ning. | Comprar |  | 0 | 0 | [5 empty] | No | No | No | No | No | No | No | No | No | No | No | No | No | No | No | No | 0
12341 | NVFPV-0.75-D2 | Variador solar NVFPV, 0.75 kW, 230 Vca, monofásico | 0 | No | 526215 | 0 | VARIADOR ARRANCADOR | ZHEJIANG CHINT ELECTRICS CO.LTD | Sí | Sí |  | C |  |  | 0 | NVFPV-0.75-D2 |  |  |  | 0 | Artículos |  | Sí |  | Grupo de artículos | No | 210 |  | 04/10/24 |  | 10/10/24 |  | 0 |  | 0 |  | VARIADOR ARRANCADOR |  | 0 |  | 0 |  | 0 | 1 | 0 |  | 0 |  | 1 |  | 1 |  | 1 |  | 1 | 0 | 0 | 0 | 0 | 0 | Ning. | Comprar |  | 0 | 0 | [5 empty] | No | No | No | No | No | No | No | No | No | No | No | No | No | No | No | No | 0
12342 | NVFPV-4.0-S4 | Variador solar NVFPV, 4.0 kW, 400 Vca, trifásico | 0 | No | 526228 | 0 | VARIADOR ARRANCADOR | ZHEJIANG CHINT ELECTRICS CO.LTD | Sí | Sí |  | C |  |  | 0 | NVFPV-4.0-S4 |  |  |  | 0 | Artículos |  | Sí |  | Grupo de artículos | No | 210 |  | 04/10/24 |  | 10/10/24 |  | 0 |  | 0 |  | VARIADOR ARRANCADOR |  | 0 |  | 0 |  | 0 | 1 | 0 |  | 0 |  | 1 |  | 1 |  | 1 |  | 1 | 0 | 0 | 0 | 0 | 0 | Ning. | Comprar |  | 0 | 0 | [5 empty] | No | No | No | No | No | No | No | No | No | No | No | No | No | No | No | No | 0
12343 | NWC5-0,45-12-3 | Condensador paralelo trifásico 450Vca 12Kvar | 0 | Sí |  | 0 | CORR.FACTOR POTENCIA | ZHEJIANG CHINT ELECTRICS CO.LTD | No | No |  |  |  |  | 0 |  |  |  | 05081 | 0 | Artículos |  | Sí |  | Grupo de artículos | No | 210 |  | 05/10/10 |  | 23/08/24 | 28/10/14 | 13.77 |  | 13.77 | APP Soluciones para la industria | CORR.FACTOR POTENCIA |  | 0 |  | 0 |  | 0 | 2 | 0 |  | 0 |  | 1 |  | 1 |  | 1 |  | 1 | 0 | 0 | 0 | 0 | 0 | Ning. | Comprar |  | 0 | 0 |  |  |  |  | Alternativa: NWC5-0.45-12-3 | No | No | No | No | No | No | No | No | No | No | No | No | No | No | No | No | 0
12344 | NWC5-0.4-10-3 | Condensador paralelo trifásico 400Vca 10Kvar | 0 | Sí | 519025 | 50 | CORR.FACTOR POTENCIA | ZHEJIANG CHINT ELECTRICS CO.LTD | No | No | Serie NWC5 |  | 6901800093077 |  | 0 | NWC5-0.4-10-3 | NWC5.png | 8532300000 | 05081 | 3 | Artículos |  | Sí |  | Grupo de artículos | No | 210 |  | 05/10/10 |  | 26/09/24 | 31/12/15 | 11.88 |  | 0 | APP Soluciones para la industria | CORR.FACTOR POTENCIA | 1 | 237 | 1 | 344 | 1 | 28534.8 | 2 | 8.88 | 3 | 1.25 |  | 1 | CAJA MASTER | 6 |  | 1 |  | 1 | 0 | 0 | 0 | 0 | 0 | PNM | Comprar | Semanal | 1 | 1 | 90 |  | 22/10/2020.- DESMARCADO ARTICULO DE COMPRA POR BAJA EN CATALOGO 2021 ¦ 11/08/2020.- CHATARREO DE PIEZAS (Spain dead and slow moving stock of june 2020). DESMARCAMOS COMO ARTICULO DE COMPRA |  | DESCATALOGADO | No | No | Sí | No | No | No | No | No | No | No | No | No | No | No | Sí | No | 0
12345 | NWC5-0.4-12-3 | Condensador paralelo trifásico 400Vca 12Kvar | 0 | Sí | 519035 | 50 | CORR.FACTOR POTENCIA | ZHEJIANG CHINT ELECTRICS CO.LTD | No | No | Serie NWC5 |  | 6901800093176 |  | 0 | NWC5-0.4-12-3 | NWC5.png | 8532300000 | 05081 | 3 | Artículos |  | Sí |  | Grupo de artículos | No | 210 |  | 05/10/10 |  | 26/09/24 | 21/05/15 | 13.37 |  | 0 | APP Soluciones para la industria | CORR.FACTOR POTENCIA | 1 | 237 | 1 | 344 | 1 | 28534.8 | 2 | 8.88 | 3 | 1.25 |  | 1 | CAJA MASTER | 6 |  | 1 |  | 1 | 0 | 0 | 0 | 0 | 0 | PNM | Comprar | Semanal | 1 | 1 | 90 |  | 22/10/2020.- DESMARCADO ARTICULO DE COMPRA POR BAJA EN CATALOGO 2021 ¦ 11/08/2020.- CHATARREO DE PIEZAS (Spain dead and slow moving stock of june 2020). DESMARCAMOS COMO ARTICULO DE COMPRA |  | DESCATALOGADO | No | No | Sí | No | No | No | No | No | No | No | No | No | No | No | Sí | No | 0
12346 | NWC5-0.4-14-3 | Condensador paralelo trifásico 400Vca 14Kvar | 0 | Sí | 519047 | 50 | CORR.FACTOR POTENCIA | ZHEJIANG CHINT ELECTRICS CO.LTD | No | No | Serie NWC5 |  | 6901800093299 |  | 0 | NWC5-0.4-14-3 | NWC5.png | 8532300000 | 05081 | 3 | Artículos |  | Sí |  | Grupo de artículos | No | 210 |  | 05/10/10 |  | 02/10/24 | 21/05/15 | 13.57 |  | 13.57 | APP Soluciones para la industria | CORR.FACTOR POTENCIA | 1 | 255 | 1 | 388 | 1 | 37003.56 | 2 | 10.48 | 3 | 1.58 |  | 1 | CAJA MASTER | 6 |  | 1 |  | 1 | 0 | 0 | 0 | 0 | 0 | PNM | Comprar | Semanal | 1 | 1 | 90 |  | 22/10/2020.- DESMARCADO ARTICULO DE COMPRA POR BAJA EN CATALOGO 2021 |  | DESCATALOGADO | No | No | Sí | No | No | No | No | No | No | No | No | No | No | No | Sí | No | 0
12347 | NWC5-0.4-15-3 | Condensador paralelo trifásico 400Vca 15Kvar | 0 | Sí | 519036 | 50 | CORR.FACTOR POTENCIA | ZHEJIANG CHINT ELECTRICS CO.LTD | No | No | Serie NWC5 |  | 6901800093183 |  | 0 | NWC5-0.4-15-3 | NWC5.png | 8532300000 | 05081 | 3 | Artículos |  | Sí |  | Grupo de artículos | No | 210 |  | 05/10/10 |  | 26/09/24 | 31/12/15 | 15.6 |  | 0 | APP Soluciones para la industria | CORR.FACTOR POTENCIA | 1 | 255 | 1 | 388 | 1 | 37003.56 | 2 | 10.48 | 3 | 1.58 |  | 1 | CAJA MASTER | 6 |  | 1 |  | 1 | 0 | 0 | 0 | 0 | 0 | PNM | Comprar | Semanal | 1 | 1 | 90 |  | 22/10/2020.- DESMARCADO ARTICULO DE COMPRA POR BAJA EN CATALOGO 2021 ¦ 11/08/2020.- CHATARREO DE PIEZAS (Spain dead and slow moving stock of june 2020). DESMARCAMOS COMO ARTICULO DE COMPRA |  | DESCATALOGADO | No | No | Sí | No | No | No | No | No | No | No | No | No | No | No | Sí | No | 0
12348 | NWC5-0.4-16-3 | Condensador paralelo trifásico 400Vca 16Kvar | 0 | Sí | 519048 | 50 | CORR.FACTOR POTENCIA | ZHEJIANG CHINT ELECTRICS CO.LTD | No | No | Serie NWC5 |  | 6901800093305 |  | 0 | NWC5-0.4-16-3 | NWC5.png | 8532300000 | 05081 | 3 | Artículos |  | Sí |  | Grupo de artículos | No | 210 |  | 05/10/10 |  | 02/10/24 | 21/05/15 | 15.04 |  | 15.04 | APP Soluciones para la industria | CORR.FACTOR POTENCIA | 1 | 255 | 1 | 388 | 1 | 37003.56 | 2 | 10.48 | 3 | 1.58 |  | 1 | CAJA MASTER | 6 |  | 1 |  | 1 | 0 | 0 | 0 | 0 | 0 | PNM | Comprar | Semanal | 1 | 1 | 90 |  | 22/10/2020.- DESMARCADO ARTICULO DE COMPRA POR BAJA EN CATALOGO 2021 |  | DESCATALOGADO | No | No | Sí | No | No | No | No | No | No | No | No | No | No | No | Sí | No | 0
12349 | NWC5-0.4-18-3 | Condensador paralelo trifásico 400Vca 18Kvar | 0 | Sí | 519049 | 50 | CORR.FACTOR POTENCIA | ZHEJIANG CHINT ELECTRICS CO.LTD | No | No | Serie NWC5 |  | 6901800093312 |  | 0 | NWC5-0.4-18-3 | NWC5.png | 8532300000 | 05081 | 3 | Artículos |  | Sí |  | Grupo de artículos | No | 210 |  | 05/10/10 |  | 02/10/24 | 21/05/15 | 16.94 |  | 16.94 | APP Soluciones para la industria | CORR.FACTOR POTENCIA | 1 | 255 | 1 | 388 | 1 | 37003.56 | 2 | 13 | 3 | 2 |  | 1 | CAJA MASTER | 6 |  | 1 |  | 1 | 0 | 0 | 0 | 0 | 0 | PNM | Comprar | Semanal | 1 | 1 | 90 |  | 22/10/2020.- DESMARCADO ARTICULO DE COMPRA POR BAJA EN CATALOGO 2021 |  | DESCATALOGADO | No | No | Sí | No | No | No | No | No | No | No | No | No | No | No | Sí | No | 0
12350 | NWC5-0.4-20-3 | Condensador paralelo trifásico 400Vca 20Kvar | 0 | Sí | 519024 | 50 | CORR.FACTOR POTENCIA | ZHEJIANG CHINT ELECTRICS CO.LTD | No | No | Serie NWC5 |  | 6901800093060 |  | 0 | NWC5-0.4-20-3 | NWC5.png | 8532300000 | 05081 | 3 | Artículos |  | Sí |  | Grupo de artículos | No | 210 |  | 05/10/10 |  | 26/09/24 | 31/01/16 | 21.41 |  | 21.41 | APP Soluciones para la industria | CORR.FACTOR POTENCIA | 1 | 255 | 1 | 388 | 1 | 37003.56 | 2 | 13 | 3 | 2 |  | 1 | CAJA MASTER | 6 |  | 1 |  | 1 | 0 | 0 | 0 | 0 | 0 | PNM | Comprar | Semanal | 1 | 1 | 90 |  | 22/10/2020.- DESMARCADO ARTICULO DE COMPRA POR BAJA EN CATALOGO 2021 |  | DESCATALOGADO | No | No | Sí | No | No | No | No | No | No | No | No | No | No | No | Sí | No | 0
12351 | NWC5-0.4-25-3 | Condensador paralelo trifásico 400Vca 25Kvar | 0 | Sí | 519030 | 50 | CORR.FACTOR POTENCIA | ZHEJIANG CHINT ELECTRICS CO.LTD | No | No | Serie NWC5 |  | 6901800093121 |  | 0 | NWC5-0.4-25-3 | NWC5.png | 8532300000 | 05081 | 3 | Artículos |  | Sí |  | Grupo de artículos | No | 210 |  | 05/10/10 |  | 26/09/24 | 30/09/17 | 26.77 |  | 26.77 | APP Soluciones para la industria | CORR.FACTOR POTENCIA | 1 | 255 | 1 | 388 | 1 | 37003.56 | 2 | 15.7 | 3 | 2.3 |  | 1 | CAJA MASTER | 6 |  | 1 |  | 1 | 0 | 0 | 0 | 0 | 0 | PNM | Comprar | Semanal | 1 | 1 | 90 |  | 22/10/2020.- DESMARCADO ARTICULO DE COMPRA POR BAJA EN CATALOGO 2021 ¦ NO SE PUEDE TRAER EN AVIÓN. TIENE ACEITE. |  | DESCATALOGADO | No | No | Sí | No | No | No | No | No | No | No | No | No | No | No | Sí | No | 0
12352 | NWC5-0.45-10-3 | Condensador paralelo trifásico 450Vca 10Kvar | 0 | No | 519026 | 50 | CORR.FACTOR POTENCIA | ZHEJIANG CHINT ELECTRICS CO.LTD | Sí | Sí | Serie NWC5 | C | 6901800093084 |  | 0 | NWC5-0.45-10-3 | NWC5.png | 8532300000 | 05081 | 3 | Artículos | F9B | Sí |  | Grupo de artículos | No | 210 |  | 05/10/10 |  | 26/09/24 | 27/06/23 | 10.73 |  | 10.73 | APP Control y gestion de la energia | CORR.FACTOR POTENCIA | 1 | 237 | 1 | 344 | 1 | 28534.8 | 2 | 8.88 | 3 | 1.25 |  | 1 | CAJA MASTER | 6 |  | 1 |  | 1 | 0 | 0 | 0 | 0 | 0 | PNM | Comprar | Semanal | 1 | 1 | 120 |  | 29/07/2021.- REVISION DE MINIMOS CON EL NUEVO PLAZO DE ENTREGA DE FARBICA |  |  | No | No | No | No | No | Sí | No | No | Sí | Sí | No | No | Sí | No | Sí | No | 0
12353 | NWC5-0.45-12-3 | Condensador paralelo trifásico 450Vca 12Kvar | 0 | No | 519037 | 50 | CORR.FACTOR POTENCIA | ZHEJIANG CHINT ELECTRICS CO.LTD | Sí | Sí | Serie NWC5 | C | 6901800093190 |  | 0 | NWC5-0.45-12-3 | NWC5.png | 8532300000 | 05081 | 3 | Artículos | F9B | Sí |  | Grupo de artículos | No | 210 |  | 05/10/10 |  | 26/09/24 | 29/04/17 | 13.37 |  | 0 | APP Control y gestion de la energia | CORR.FACTOR POTENCIA | 1 | 237 | 1 | 344 | 1 | 28534.8 | 2 | 8.88 | 3 | 1.25 |  | 1 | CAJA MASTER | 6 |  | 1 |  | 1 | 0 | 0 | 0 | 0 | 0 | PNM | Comprar | Semanal | 1 | 1 | 120 |  | 03/03/2021.- BLOQUEADO PARA COMPRA POR ESTAR INCLUIDO EN OVERDUE STOCK > 3 AÑOS |  |  | No | No | No | No | No | Sí | No | No | Sí | Sí | No | No | Sí | No | Sí | No | 0
12354 | NWC5-0.45-14-3 | Condensador paralelo trifásico 450Vca 14Kvar | 0 | No | 519038 | 50 | CORR.FACTOR POTENCIA | ZHEJIANG CHINT ELECTRICS CO.LTD | Sí | Sí | Serie NWC5 | C | 6901800093206 |  | 0 | NWC5-0.45-14-3 | NWC5.png | 8532300000 | 05081 | 3 | Artículos | F9B | Sí |  | Grupo de artículos | No | 210 |  | 05/10/10 |  | 10/10/24 | 21/05/15 | 13.23 |  | 0 | APP Control y gestion de la energia | CORR.FACTOR POTENCIA | 1 | 255 | 1 | 388 | 1 | 37003.56 | 2 | 10.48 | 3 | 1.58 |  | 1 | CAJA MASTER | 6 |  | 1 |  | 1 | 0 | 0 | 0 | 0 | 0 | PNM | Comprar | Semanal | 1 | 1 | 120 |  | 03/03/2021.- BLOQUEADO PARA COMPRA POR ESTAR INCLUIDO EN OVERDUE STOCK > 3 AÑOS |  |  | No | No | No | No | No | Sí | No | No | Sí | Sí | No | No | Sí | No | Sí | No | 0
12355 | NWC5-0.45-15-3 | Condensador paralelo trifásico 450Vca 15Kvar | 0 | No | 519027 | 50 | CORR.FACTOR POTENCIA | ZHEJIANG CHINT ELECTRICS CO.LTD | Sí | Sí | Serie NWC5 | C | 6901800093091 |  | 0 | NWC5-0.45-15-3 | NWC5.png | 8532300000 | 05081 | 3 | Artículos | F9B | Sí |  | Grupo de artículos | No | 210 |  | 05/10/10 |  | 26/09/24 | 21/05/15 | 15.6 |  | 0 | APP Control y gestion de la energia | CORR.FACTOR POTENCIA | 1 | 255 | 1 | 388 | 1 | 37003.56 | 2 | 10.48 | 3 | 1.58 |  | 1 | CAJA MASTER | 6 |  | 1 |  | 1 | 0 | 0 | 0 | 0 | 0 | PNM | Comprar | Semanal | 6 | 6 | 120 |  | 29/07/2021.- REVISION DE MINIMOS CON EL NUEVO PLAZO DE ENTREGA DE FARBICA ¦ 25/02/2020.- ACTUALIZADOS MINIMOS. ACTUALIZADOS PEDIDO MULTIPLE A MULTIPLO DE COMPRAS. |  |  | No | No | No | No | No | Sí | No | No | Sí | Sí | No | No | Sí | No | Sí | No | 0
12356 | NWC5-0.45-16-3 | Condensador paralelo trifásico 450Vca 16Kvar | 0 | No | 519039 | 50 | CORR.FACTOR POTENCIA | ZHEJIANG CHINT ELECTRICS CO.LTD | Sí | Sí | Serie NWC5 | C | 6901800093213 |  | 0 | NWC5-0.45-16-3 | NWC5.png | 8532300000 | 05081 | 3 | Artículos | F9B | Sí |  | Grupo de artículos | No | 210 |  | 05/10/10 |  | 10/10/24 | 21/05/15 | 15.12 |  | 15.12 | APP Control y gestion de la energia | CORR.FACTOR POTENCIA | 1 | 255 | 1 | 388 | 1 | 37003.56 | 2 | 10.48 | 3 | 1.58 |  | 1 | CAJA MASTER | 6 |  | 1 |  | 1 | 0 | 0 | 0 | 0 | 0 | PNM | Comprar | Semanal | 1 | 1 | 120 |  |  |  |  | No | No | No | No | No | Sí | No | No | Sí | Sí | No | No | Sí | No | Sí | No | 0
12357 | NWC5-0.45-18-3 | Condensador paralelo trifásico 450Vca 18Kvar | 0 | No | 519040 | 50 | CORR.FACTOR POTENCIA | ZHEJIANG CHINT ELECTRICS CO.LTD | Sí | Sí | Serie NWC5 | C | 6901800093220 |  | 0 | NWC5-0.45-18-3 | NWC5.png | 8532300000 | 05081 | 3 | Artículos | F9B | Sí |  | Grupo de artículos | No | 210 |  | 05/10/10 |  | 10/10/24 | 21/05/15 | 17.01 |  | 17.01 | APP Control y gestion de la energia | CORR.FACTOR POTENCIA | 1 | 255 | 1 | 388 | 1 | 37003.56 | 2 | 13 | 3 | 2 |  | 1 | CAJA MASTER | 6 |  | 1 |  | 1 | 0 | 0 | 0 | 0 | 0 | PNM | Comprar | Semanal | 1 | 1 | 120 |  | Precio de div. sur para que no salte bajo coste en pedidos de Toscano |  |  | No | No | No | No | No | Sí | No | No | Sí | Sí | No | No | Sí | No | Sí | No | 0
12358 | NWC5-0.45-20-3 | Condensador paralelo trifásico 450Vca 20Kvar | 14 | No | 519028 | 50 | CORR.FACTOR POTENCIA | ZHEJIANG CHINT ELECTRICS CO.LTD | Sí | Sí | Serie NWC5 | C | 6901800093107 |  | 0 | NWC5-0.45-20-3 | NWC5.png | 8532300000 | 05081 | 3 | Artículos | F9B | Sí |  | Grupo de artículos | No | 210 |  | 05/10/10 |  | 26/09/24 | 05/10/22 | 20.55 |  | 0 | APP Control y gestion de la energia | CORR.FACTOR POTENCIA | 1 | 255 | 1 | 388 | 1 | 37003.56 | 2 | 13 | 3 | 2 |  | 1 | CAJA MASTER | 6 |  | 1 |  | 1 | 0 | 0 | 0 | 0 | 0 | PNM | Comprar | Semanal | 6 | 6 | 120 |  | 29/07/2021.- REVISION DE MINIMOS CON EL NUEVO PLAZO DE ENTREGA DE FARBICA |  |  | No | No | No | No | No | Sí | No | No | Sí | Sí | No | No | Sí | No | No | Sí | 0
12359 | NWC5-0.45-25-3 | Condensador paralelo trifásico 450Vca 25Kvar | 48 | No | 519029 | 50 | CORR.FACTOR POTENCIA | ZHEJIANG CHINT ELECTRICS CO.LTD | Sí | Sí | Serie NWC5 | C | 6901800093114 |  | 0 | NWC5-0.45-25-3 | NWC5.png | 8532300000 | 05081 | 3 | Artículos | F9B | Sí |  | Grupo de artículos | No | 210 |  | 05/10/10 |  | 26/09/24 | 05/10/22 | 25.55 |  | 27.17 | APP Control y gestion de la energia | CORR.FACTOR POTENCIA | 1 | 255 | 1 | 388 | 1 | 37003.56 | 2 | 15.7 | 3 | 2.3 |  | 1 | CAJA MASTER | 6 |  | 1 |  | 1 | 0 | 0 | 0 | 0 | 0 | PNM | Comprar | Semanal | 6 | 6 | 120 |  | 29/07/2021.- REVISION DE MINIMOS CON EL NUEVO PLAZO DE ENTREGA DE FARBICA ¦ 10/03/2021.- ACTUALIZADO MINIMOS S/ VENTA ULTIMOS 12 MESES ¦ 25/02/2020.- ACTUALIZADOS MINIMOS. ACTUALIZADOS PEDIDO MULTIPLE A MULTIPLO DE COMPRAS. |  |  | No | No | No | No | No | Sí | No | No | Sí | Sí | No | No | Sí | No | Sí | Sí | 0
12360 | NWC5-0.525-10-3 | Condensador paralelo trifásico 525Vca 10Kvar | 0 | No | 519041 | 50 | CORR.FACTOR POTENCIA | ZHEJIANG CHINT ELECTRICS CO.LTD | Sí | Sí | Serie NWC5 | C | 6901800093237 |  | 0 | NWC5-0.525-10-3 | NWC5.png | 8532300000 | 05081 | 3 | Artículos | F9B | Sí |  | Grupo de artículos | No | 210 |  | 05/10/10 |  | 10/10/24 | 21/03/18 | 11.95 |  | 0 | APP Control y gestion de la energia | CORR.FACTOR POTENCIA | 1 | 237 | 1 | 344 | 1 | 28534.8 | 2 | 8.88 | 3 | 1.25 |  | 1 | CAJA MASTER | 6 |  | 1 |  | 1 | 0 | 0 | 0 | 0 | 0 | PNM | Comprar | Semanal | 1 | 1 | 120 |  | 03/03/2021.- BLOQUEADO PARA COMPRA POR ESTAR INCLUIDO EN OVERDUE STOCK > 3 AÑOS ¦ 28/12/2020.- ACTUALIZADO MINIMOS S/ VENTA DE 2020 |  |  | No | No | No | No | No | Sí | No | No | Sí | Sí | No | No | Sí | No | Sí | No | 0
12361 | NWC5-0.525-12-3 | Condensador paralelo trifásico 525Vca 12Kvar | 0 | No | 519050 | 50 | CORR.FACTOR POTENCIA | ZHEJIANG CHINT ELECTRICS CO.LTD | Sí | Sí | Serie NWC5 | C | 6901800093329 |  | 0 | NWC5-0.525-12-3 | NWC5.png | 8532300000 | 05081 | 3 | Artículos | F9B | Sí |  | Grupo de artículos | No | 210 |  | 05/10/10 |  | 10/10/24 | 31/05/16 | 14.91 |  | 13.16 | APP Control y gestion de la energia | CORR.FACTOR POTENCIA | 1 | 237 | 1 | 344 | 1 | 28534.8 | 2 | 8.88 | 3 | 1.25 |  | 1 | CAJA MASTER | 6 |  | 1 |  | 1 | 0 | 0 | 0 | 0 | 0 | PNM | Comprar | Semanal | 1 | 1 | 120 |  |  |  |  | No | No | No | No | No | Sí | No | No | Sí | Sí | No | No | Sí | No | Sí | No | 0
12362 | NWC5-0.525-14-3 | Condensador paralelo trifásico 525Vca 14Kvar | 0 | No | 519051 | 50 | CORR.FACTOR POTENCIA | ZHEJIANG CHINT ELECTRICS CO.LTD | Sí | Sí | Serie NWC5 | C | 6901800093336 |  | 0 | NWC5-0.525-14-3 | NWC5.png | 8532300000 | 05081 | 3 | Artículos | F9B | Sí |  | Grupo de artículos | No | 210 |  | 05/10/10 |  | 10/10/24 | 21/05/15 | 14.85 |  | 14.85 | APP Control y gestion de la energia | CORR.FACTOR POTENCIA | 1 | 255 | 1 | 388 | 1 | 37003.56 | 2 | 10.48 | 3 | 1.58 |  | 1 | CAJA MASTER | 6 |  | 1 |  | 1 | 0 | 0 | 0 | 0 | 0 | PNM | Comprar | Semanal | 1 | 1 | 120 |  |  |  |  | No | No | No | No | No | Sí | No | No | Sí | Sí | No | No | Sí | No | Sí | No | 0
12363 | NWC5-0.525-15-3 | Condensador paralelo trifásico 525Vca 15Kvar | 0 | No | 519052 | 50 | CORR.FACTOR POTENCIA | ZHEJIANG CHINT ELECTRICS CO.LTD | Sí | Sí | Serie NWC5 | C | 6901800093343 |  | 0 | NWC5-0.525-15-3 | NWC5.png | 8532300000 | 05081 | 3 | Artículos | F9B | Sí |  | Grupo de artículos | No | 210 |  | 05/10/10 |  | 10/10/24 | 21/05/15 | 15.86 |  | 15.86 | APP Control y gestion de la energia | CORR.FACTOR POTENCIA | 1 | 255 | 1 | 388 | 1 | 37003.56 | 2 | 10.48 | 3 | 1.58 |  | 1 | CAJA MASTER | 6 |  | 1 |  | 1 | 0 | 0 | 0 | 0 | 0 | PNM | Comprar | Semanal | 1 | 1 | 120 |  |  |  |  | No | No | No | No | No | Sí | No | No | Sí | Sí | No | No | Sí | No | Sí | No | 0
12364 | NWC5-0.525-16-3 | Condensador paralelo trifásico 525Vca 16Kvar | 0 | No | 519032 | 50 | CORR.FACTOR POTENCIA | ZHEJIANG CHINT ELECTRICS CO.LTD | Sí | Sí | Serie NWC5 | C | 6901800093145 |  | 0 | NWC5-0.525-16-3 | NWC5.png | 8532300000 | 05081 | 3 | Artículos | F9B | Sí |  | Grupo de artículos | No | 210 |  | 05/10/10 |  | 10/10/24 | 21/05/15 | 16.2 |  | 16.2 | APP Control y gestion de la energia | CORR.FACTOR POTENCIA | 1 | 255 | 1 | 388 | 1 | 37003.56 | 2 | 10.48 | 3 | 1.58 |  | 1 | CAJA MASTER | 6 |  | 1 |  | 1 | 0 | 0 | 0 | 0 | 0 | PNM | Comprar | Semanal | 1 | 1 | 120 |  |  |  |  | No | No | No | No | No | Sí | No | No | Sí | Sí | No | No | Sí | No | Sí | No | 0
12365 | NWC5-0.525-18-3 | Condensador paralelo trifásico 525Vca 18Kvar | 0 | No | 519033 | 50 | CORR.FACTOR POTENCIA | ZHEJIANG CHINT ELECTRICS CO.LTD | Sí | Sí | Serie NWC5 | C | 6901800093152 |  | 0 | NWC5-0.525-18-3 | NWC5.png | 8532300000 | 05081 | 3 | Artículos | F9B | Sí |  | Grupo de artículos | No | 210 |  | 05/10/10 |  | 10/10/24 | 21/05/15 | 18.23 |  | 18.23 | APP Control y gestion de la energia | CORR.FACTOR POTENCIA | 1 | 255 | 1 | 388 | 1 | 37003.56 | 2 | 13 | 3 | 2 |  | 1 | CAJA MASTER | 6 |  | 1 |  | 1 | 0 | 0 | 0 | 0 | 0 | PNM | Comprar | Semanal | 1 | 1 | 120 |  |  |  |  | No | No | No | No | No | Sí | No | No | Sí | Sí | No | No | Sí | No | Sí | No | 0
12366 | NWC5-0.525-20-3 | Condensador paralelo trifásico 525Vca 20Kvar | 0 | No | 519031 | 50 | CORR.FACTOR POTENCIA | ZHEJIANG CHINT ELECTRICS CO.LTD | Sí | Sí | Serie NWC5 | C | 6901800093138 |  | 0 | NWC5-0.525-20-3 | NWC5.png | 8532300000 | 05081 | 3 | Artículos | F9B | Sí |  | Grupo de artículos | No | 210 |  | 05/10/10 |  | 10/10/24 | 31/05/16 | 22.95 |  | 20.25 | APP Control y gestion de la energia | CORR.FACTOR POTENCIA | 1 | 255 | 1 | 388 | 1 | 37003.56 | 2 | 13 | 3 | 2 |  | 1 | CAJA MASTER | 6 |  | 1 |  | 1 | 0 | 0 | 0 | 0 | 0 | PNM | Comprar | Semanal | 1 | 1 | 120 |  |  |  |  | No | No | No | No | No | Sí | No | No | Sí | Sí | No | No | Sí | No | Sí | No | 0
12367 | NWC5-0.525-25-3 | Condensador paralelo trifásico 525Vca 25Kvar | 0 | No | 519034 | 50 | CORR.FACTOR POTENCIA | ZHEJIANG CHINT ELECTRICS CO.LTD | Sí | Sí | Serie NWC5 | C | 6901800093169 |  | 0 | NWC5-0.525-25-3 | NWC5.png | 8532300000 | 05081 | 3 | Artículos | F9B | Sí |  | Grupo de artículos | No | 210 |  | 05/10/10 |  | 10/10/24 | 31/01/17 | 27.08 |  | 0 | APP Control y gestion de la energia | CORR.FACTOR POTENCIA | 1 | 255 | 1 | 388 | 1 | 37003.56 | 2 | 15.7 | 3 | 2.3 |  | 1 | CAJA MASTER | 6 |  | 1 |  | 1 | 0 | 0 | 0 | 0 | 0 | PNM | Comprar | Semanal | 1 | 1 | 120 |  | 03/03/2021.- BLOQUEADO PARA COMPRA POR ESTAR INCLUIDO EN OVERDUE STOCK > 3 AÑOS |  |  | No | No | No | No | No | Sí | No | No | Sí | Sí | No | No | Sí | No | Sí | No | 0
12368 | NWC6-0.45-10-3 | Condensador paralelo trifásico 450 Vca 10 Kvar | 6 | No | 799034 | 50 | CORR.FACTOR POTENCIA | ZHEJIANG CHINT ELECTRICS CO.LTD | No | Sí |  | C | 6901800641858 |  | 0 | NWC6-0.45-10-3 |  | 8532300000 | 05081 | 3 | Artículos |  | Sí |  | Grupo de artículos | No | 210 |  | 16/06/21 |  | 11/10/24 |  | 0 |  | 0 | APP Soluciones para la industria | CORR.FACTOR POTENCIA | 1 | 237 | 1 | 344 | 1 | 28534.8 | 2 | 8.4 | 3 | 1.21 |  | 1 | CAJA MASTER | 6 |  | 1 |  | 1 | 0 | 0 | 0 | 0 | 1 | PNM | Comprar | Semanal | 6 | 6 | 120 |  |  |  |  | No | No | No | No | No | No | No | No | No | No | No | No | No | No | No | Sí | 0
12369 | NWC6-0.45-15-3 | Condensador paralelo trifásico 450 Vca 15 Kvar | 3 | No | 799035 | 50 | CORR.FACTOR POTENCIA | ZHEJIANG CHINT ELECTRICS CO.LTD | No | Sí |  | C | 6901800641865 |  | 0 | NWC6-0.45-15-3 |  | 8532300000 | 05081 | 3 | Artículos |  | Sí |  | Grupo de artículos | No | 210 |  | 16/06/21 |  | 11/10/24 |  | 0 |  | 0 | APP Soluciones para la industria | CORR.FACTOR POTENCIA | 1 | 255 | 1 | 388 | 1 | 37003.56 | 2 | 10 | 3 | 1.44 |  | 1 | CAJA MASTER | 6 |  | 1 |  | 1 | 0 | 0 | 0 | 0 | 0 | PNM | Comprar | Semanal | 6 | 6 | 120 |  |  |  |  | No | No | No | No | No | No | No | No | No | No | No | No | No | No | No | Sí | 0
12370 | NWC6-0.45-20-3 | Condensador paralelo trifásico 450 Vca 20 Kvar | 0 | Sí | 799036 | 50 | CORR.FACTOR POTENCIA | ZHEJIANG CHINT ELECTRICS CO.LTD | No | No |  |  | 6901800641872 |  | 0 | NWC6-0.45-20-3 |  | 8532300000 | 05081 | 3 | Artículos |  | Sí |  | Grupo de artículos | No | 210 |  | 16/06/21 |  | 02/10/24 |  | 0 |  | 0 | APP Soluciones para la industria | CORR.FACTOR POTENCIA | 1 | 255 | 1 | 388 | 1 | 37003.56 | 2 | 12.4 | 3 | 1.84 |  | 1 | CAJA MASTER | 6 |  | 1 |  | 1 | 0 | 0 | 0 | 0 | 0 | PNM | Comprar | Semanal | 6 | 6 | 180 |  |  |  | NO SE COMERCIALIZA | No | No | No | No | No | No | No | No | No | No | No | No | No | No | No | No | 0
12371 | NWC6-0.45-25-3 | Condensador paralelo trifásico 450 Vca 25 Kvar | 0 | Sí | 799037 | 50 | CORR.FACTOR POTENCIA | ZHEJIANG CHINT ELECTRICS CO.LTD | No | No |  |  | 6901800641889 |  | 0 | NWC6-0.45-25-3 |  | 8532300000 | 05081 | 3 | Artículos |  | Sí |  | Grupo de artículos | No | 210 |  | 16/06/21 |  | 02/10/24 |  | 0 |  | 0 | APP Soluciones para la industria | CORR.FACTOR POTENCIA | 1 | 255 | 1 | 388 | 1 | 37003.56 | 2 | 14.56 | 3 | 2.2 |  | 1 | CAJA MASTER | 6 |  | 1 |  | 1 | 0 | 0 | 0 | 0 | 0 | PNM | Comprar | Semanal | 6 | 6 | 180 |  |  |  | NO SE COMERCIALIZA | No | No | No | No | No | No | No | No | No | No | No | No | No | No | No | No | 0
12372 | NWC6-0.45-30-3 | Condensador paralelo trifásico 450 Vca 30 Kvar | 0 | Sí | 799038 | 50 | CORR.FACTOR POTENCIA | ZHEJIANG CHINT ELECTRICS CO.LTD | No | No |  |  | 6901800641896 |  | 0 | NWC6-0.45-30-3 |  | 8532300000 | 05081 | 3 | Artículos |  | Sí |  | Grupo de artículos | No | 210 |  | 16/06/21 |  | 02/10/24 |  | 0 |  | 0 | APP Soluciones para la industria | CORR.FACTOR POTENCIA | 1 | 293 | 1 | 394 | 1 | 49755.5 | 2 | 18.35 | 3 | 2.77 |  | 1 | CAJA MASTER | 6 |  | 1 |  | 1 | 0 | 0 | 0 | 0 | 0 | PNM | Comprar | Semanal | 6 | 6 | 180 |  |  |  | NO SE COMERCIALIZA | No | No | No | No | No | No | No | No | No | No | No | No | No | No | No | No | 0
12373 | NWC6-0.45-40-3 | Condensador paralelo trifásico 450 Vca 40 Kvar | 0 | Sí | 255889 | 50 | CORR.FACTOR POTENCIA | ZHEJIANG CHINT ELECTRICS CO.LTD | No | No |  |  | 6941339515299 |  | 0 | NWC6-0.45-40-3 |  | 8532300000 | 05081 | 3 | Artículos |  | Sí |  | Grupo de artículos | No | 210 |  | 16/06/21 |  | 02/10/24 |  | 0 |  | 0 | APP Soluciones para la industria | CORR.FACTOR POTENCIA | 1 | 293 | 1 | 394 | 1 | 49755.5 | 2 | 22.01 | 3 | 3.38 |  | 1 | CAJA MASTER | 6 |  | 1 |  | 1 | 0 | 0 | 0 | 0 | 0 | PNM | Comprar | Semanal | 6 | 6 | 180 |  |  |  | NO SE COMERCIALIZA | No | No | No | No | No | No | No | No | No | No | No | No | No | No | No | No | 0
12374 | NWC6-0.45-5-3 | Condensador paralelo trifásico 450 Vca 5 Kvar | 0 | No | 799032 | 50 | CORR.FACTOR POTENCIA | ZHEJIANG CHINT ELECTRICS CO.LTD | Sí | Sí |  | C | 6901800641834 |  | 0 | NWC6-0.45-5-3 |  | 8532300000 | 05081 | 3 | Artículos |  | Sí |  | Grupo de artículos | No | 210 |  | 16/06/21 |  | 11/10/24 |  | 0 |  | 0 | APP Soluciones para la industria | CORR.FACTOR POTENCIA | 1 | 237 | 1 | 275 | 1 | 22811.25 | 2 | 6.71 | 3 | 0.96 |  | 1 | CAJA MASTER | 6 |  | 1 |  | 1 | 0 | 0 | 0 | 0 | 0 | PNM | Comprar | Semanal | 6 | 6 | 120 |  |  |  |  | No | No | No | No | No | No | No | No | No | No | No | No | No | No | No | Sí | 0
12375 | NWC6-0.45-7.5-3 | Condensador paralelo trifásico 450 Vca 7,5 Kvar | 0 | Sí | 799033 | 50 | CORR.FACTOR POTENCIA | ZHEJIANG CHINT ELECTRICS CO.LTD | No | No |  |  | 6901800641841 |  | 0 | NWC6-0.45-7.5-3 |  | 8532300000 | 05081 | 3 | Artículos |  | Sí |  | Grupo de artículos | No | 210 |  | 16/06/21 |  | 02/10/24 |  | 0 |  | 0 | APP Soluciones para la industria | CORR.FACTOR POTENCIA | 1 | 237 | 1 | 275 | 1 | 22811.25 | 2 | 6.83 | 3 | 0.98 |  | 1 | CAJA MASTER | 6 |  | 1 |  | 1 | 0 | 0 | 0 | 0 | 0 | PNM | Comprar | Semanal | 6 | 6 | 180 |  |  |  | NO SE COMERCIALIZA | No | No | No | No | No | No | No | No | No | No | No | No | No | No | No | No | 0
12376 | NWC6-0.48-10-3 | Condensador paralelo trifásico 480 Vca 10 Kvar | 0 | Sí | 256981 | 50 | CORR.FACTOR POTENCIA | ZHEJIANG CHINT ELECTRICS CO.LTD | No | No |  |  | 6941339519341 |  | 0 | NWC6-0.48-10-3 |  | 8532300000 | 05081 | 3 | Artículos |  | Sí |  | Grupo de artículos | No | 210 |  | 16/06/21 |  | 02/10/24 |  | 0 |  | 0 | APP Soluciones para la industria | CORR.FACTOR POTENCIA | 1 | 237 | 1 | 344 | 1 | 28534.8 | 2 | 8.4 | 3 | 1.21 |  | 1 | CAJA MASTER | 6 |  | 1 |  | 1 | 0 | 0 | 0 | 0 | 0 | PNM | Comprar | Semanal | 6 | 6 | 180 |  |  |  | NO SE COMERCIALIZA | No | No | No | No | No | No | No | No | No | No | No | No | No | No | No | No | 0
12377 | NWC6-0.48-15-3 | Condensador paralelo trifásico 480 Vca 15 Kvar | 0 | Sí | 256982 | 50 | CORR.FACTOR POTENCIA | ZHEJIANG CHINT ELECTRICS CO.LTD | No | No |  |  | 6941339519358 |  | 0 | NWC6-0.48-15-3 |  | 8532300000 | 05081 | 3 | Artículos |  | Sí |  | Grupo de artículos | No | 210 |  | 16/06/21 |  | 02/10/24 |  | 0 |  | 0 | APP Soluciones para la industria | CORR.FACTOR POTENCIA | 1 | 255 | 1 | 388 | 1 | 37003.56 | 2 | 10 | 3 | 1.44 |  | 1 | CAJA MASTER | 6 |  | 1 |  | 1 | 0 | 0 | 0 | 0 | 0 | PNM | Comprar | Semanal | 6 | 6 | 180 |  |  |  | NO SE COMERCIALIZA | No | No | No | No | No | No | No | No | No | No | No | No | No | No | No | No | 0
12378 | NWC6-0.48-20-3 | Condensador paralelo trifásico 480 Vca 20 Kvar | 0 | Sí | 256983 | 50 | CORR.FACTOR POTENCIA | ZHEJIANG CHINT ELECTRICS CO.LTD | No | No |  |  | 6941339519365 |  | 0 | NWC6-0.48-20-3 |  | 8532300000 | 05081 | 3 | Artículos |  | Sí |  | Grupo de artículos | No | 210 |  | 16/06/21 |  | 02/10/24 |  | 0 |  | 0 | APP Soluciones para la industria | CORR.FACTOR POTENCIA | 1 | 255 | 1 | 388 | 1 | 37003.56 | 2 | 12.4 | 3 | 1.84 |  | 1 | CAJA MASTER | 6 |  | 1 |  | 1 | 0 | 0 | 0 | 0 | 0 | PNM | Comprar | Semanal | 6 | 6 | 180 |  |  |  | NO SE COMERCIALIZA | No | No | No | No | No | No | No | No | No | No | No | No | No | No | No | No | 0
12379 | NWC6-0.48-25-3 | Condensador paralelo trifásico 480 Vca 25 Kvar | 0 | Sí | 256984 | 50 | CORR.FACTOR POTENCIA | ZHEJIANG CHINT ELECTRICS CO.LTD | No | No |  |  | 6941339519372 |  | 0 | NWC6-0.48-25-3 |  | 8532300000 | 05081 | 3 | Artículos |  | Sí |  | Grupo de artículos | No | 210 |  | 16/06/21 |  | 02/10/24 |  | 0 |  | 0 | APP Soluciones para la industria | CORR.FACTOR POTENCIA | 1 | 255 | 1 | 388 | 1 | 37003.56 | 2 | 14.56 | 3 | 2.2 |  | 1 | CAJA MASTER | 6 |  | 1 |  | 1 | 0 | 0 | 0 | 0 | 0 | PNM | Comprar | Semanal | 6 | 6 | 180 |  |  |  | NO SE COMERCIALIZA | No | No | No | No | No | No | No | No | No | No | No | No | No | No | No | No | 0
12380 | NWC6-0.48-30-3 | Condensador paralelo trifásico 480 Vca 30 Kvar | 0 | Sí | 256985 | 50 | CORR.FACTOR POTENCIA | ZHEJIANG CHINT ELECTRICS CO.LTD | No | No |  |  | 6941339519389 |  | 0 | NWC6-0.48-30-3 |  | 8532300000 | 05081 | 3 | Artículos |  | Sí |  | Grupo de artículos | No | 210 |  | 16/06/21 |  | 02/10/24 |  | 0 |  | 0 | APP Soluciones para la industria | CORR.FACTOR POTENCIA | 1 | 293 | 1 | 394 | 1 | 49755.5 | 2 | 18.35 | 3 | 2.77 |  | 1 | CAJA MASTER | 6 |  | 1 |  | 1 | 0 | 0 | 0 | 0 | 0 | PNM | Comprar | Semanal | 6 | 6 | 180 |  |  |  | NO SE COMERCIALIZA | No | No | No | No | No | No | No | No | No | No | No | No | No | No | No | No | 0
12381 | NWC6-0.48-40-3 | Condensador paralelo trifásico 480 Vca 40 Kvar | 0 | Sí | 256986 | 50 | CORR.FACTOR POTENCIA | ZHEJIANG CHINT ELECTRICS CO.LTD | No | No |  |  | 6941339519396 |  | 0 | NWC6-0.48-40-3 |  | 8532300000 | 05081 | 3 | Artículos |  | Sí |  | Grupo de artículos | No | 210 |  | 16/06/21 |  | 02/10/24 |  | 0 |  | 0 | APP Soluciones para la industria | CORR.FACTOR POTENCIA | 1 | 293 | 1 | 394 | 1 | 49755.5 | 2 | 22.01 | 3 | 3.38 |  | 1 | CAJA MASTER | 6 |  | 1 |  | 1 | 0 | 0 | 0 | 0 | 0 | PNM | Comprar | Semanal | 6 | 6 | 180 |  |  |  | NO SE COMERCIALIZA | No | No | No | No | No | No | No | No | No | No | No | No | No | No | No | No | 0
12382 | NWC6-0.48-5-3 | Condensador paralelo trifásico 480 Vca 5 Kvar | 0 | Sí | 256979 | 50 | CORR.FACTOR POTENCIA | ZHEJIANG CHINT ELECTRICS CO.LTD | No | No |  |  | 6941339519327 |  | 0 | NWC6-0.48-5-3 |  | 8532300000 | 05081 | 3 | Artículos |  | Sí |  | Grupo de artículos | No | 210 |  | 16/06/21 |  | 02/10/24 |  | 0 |  | 0 | APP Soluciones para la industria | CORR.FACTOR POTENCIA | 1 | 237 | 1 | 344 | 1 | 28534.8 | 2 | 6.9 | 3 | 0.96 |  | 1 | CAJA MASTER | 6 |  | 1 |  | 1 | 0 | 0 | 0 | 0 | 0 | PNM | Comprar | Semanal | 6 | 6 | 180 |  |  |  | NO SE COMERCIALIZA | No | No | No | No | No | No | No | No | No | No | No | No | No | No | No | No | 0
12383 | NWC6-0.48-7.5-3 | Condensador paralelo trifásico 480 Vca 7,5 Kvar | 0 | Sí | 256980 | 50 | CORR.FACTOR POTENCIA | ZHEJIANG CHINT ELECTRICS CO.LTD | No | No |  |  | 6941339519334 |  | 0 | NWC6-0.48-7.5-3 |  | 8532300000 | 05081 | 3 | Artículos |  | Sí |  | Grupo de artículos | No | 210 |  | 16/06/21 |  | 02/10/24 |  | 0 |  | 0 | APP Soluciones para la industria | CORR.FACTOR POTENCIA | 1 | 237 | 1 | 344 | 1 | 28534.8 | 2 | 7.02 | 3 | 0.98 |  | 1 | CAJA MASTER | 6 |  | 1 |  | 1 | 0 | 0 | 0 | 0 | 0 | PNM | Comprar | Semanal | 6 | 6 | 180 |  |  |  | NO SE COMERCIALIZA | No | No | No | No | No | No | No | No | No | No | No | No | No | No | No | No | 0
12384 | NX2-10 | Caja de superficie, plastico, 256x230x122mm, 1 fila, 10 mod. | 0 | Sí | 215010 | 0 | CAJAS DE PLÁSTICO | ZHEJIANG CHINT ELECTRICS CO.LTD | No | No | Serie NX2 |  | 6925808382643 |  | 0 |  |  | 8538100090 | EXENTO | 3 | Artículos |  | Sí |  | Grupo de artículos | No | 210 |  | 14/02/12 |  | 23/08/24 | 29/04/17 | 6.99 |  | 0 | APP Envolventes | CAJAS DE PLASTICO | 1 | 486 | 1 | 300 | 1 | 86022 | 2 | 11.48 | 3 | 1.27 |  | 1 | PAQUETE | 6 |  | 1 |  | 1 | 0 | 0 | 0 | 0 | 0 | PNM | Comprar | Semanal | 1 | 1 | 180 |  |  |  | NO SE COMERCIALIZA | No | No | No | Sí | No | No | No | No | No | No | No | No | No | Sí | No | No | 0
12385 | NX2-14 | Caja de superficie, plastico, 326x230x122mm, 1 fila, 14 mod. | 0 | Sí | 215011 | 0 | CAJAS DE PLÁSTICO | ZHEJIANG CHINT ELECTRICS CO.LTD | No | No | Serie NX2 |  | 6925808382650 |  | 0 |  |  | 8538100090 | EXENTO | 3 | Artículos |  | Sí |  | Grupo de artículos | No | 210 |  | 14/02/12 |  | 23/08/24 | 29/04/17 | 9.54 |  | 0 | APP Envolventes | CAJAS DE PLASTICO | 1 | 346 | 1 | 374 | 1 | 76348.36 | 2 | 9.59 | 3 | 1.67 |  | 1 | PAQUETE | 4 |  | 1 |  | 1 | 0 | 0 | 0 | 0 | 0 | PNM | Comprar | Semanal | 1 | 1 | 180 |  | 29/07/2021.- REVISION DE MINIMOS CON EL NUEVO PLAZO DE ENTREGA DE FARBICA |  | NO SE COMERCIALIZA | No | No | No | Sí | No | No | No | No | No | No | No | No | No | No | No | No | 0
12386 | NX2-18 | Caja de superficie, plastico, 398x230x122mm, 1 fila, 18 mod. | 0 | Sí | 215009 | 0 | CAJAS DE PLÁSTICO | ZHEJIANG CHINT ELECTRICS CO.LTD | No | No | Serie NX2 |  | 6925808382636 |  | 0 |  |  | 8538100090 | EXENTO | 3 | Artículos |  | Sí |  | Grupo de artículos | No | 210 |  | 14/02/12 |  | 07/09/24 | 29/04/17 | 12.56 |  | 0 | APP Envolventes | CAJAS DE PLASTICO | 1 | 348 | 1 | 442 | 1 | 90751.44 | 2 | 11.61 | 3 | 2.15 |  | 1 | PAQUETE | 4 |  | 1 |  | 1 | 0 | 0 | 0 | 0 | 0 | PNM | Comprar | Semanal | 1 | 1 | 120 |  | 03/03/2021.- BLOQUEADO PARA COMPRA POR ESTAR INCLUIDO EN OVERDUE STOCK > 3 AÑOS |  |  | No | No | No | Sí | No | No | No | No | No | No | No | No | No | Sí | No | No | 0
12387 | NX2-28 | Caja de superficie, plastico, 326x470x122mm, 2 filas, 28 mod. | 0 | Sí | 215020 | 0 | CAJAS DE PLÁSTICO | ZHEJIANG CHINT ELECTRICS CO.LTD | No | No | Serie NX2 |  | 6925808382681 |  | 0 |  |  | 8538100090 | EXENTO | 3 | Artículos |  | Sí |  | Grupo de artículos | No | 210 |  | 14/02/12 |  | 07/09/24 | 29/04/17 | 22.02 |  | 0 | APP Envolventes | CAJAS DE PLASTICO | 1 | 346 | 1 | 373 | 1 | 72143.42 | 2 | 8.7 | 3 | 3.05 |  | 1 | PAQUETE | 2 |  | 1 |  | 1 | 0 | 0 | 0 | 0 | 0 | PNM | Comprar | Semanal | 1 | 1 | 120 |  | 03/03/2021.- BLOQUEADO PARA COMPRA POR ESTAR INCLUIDO EN OVERDUE STOCK > 3 AÑOS |  |  | No | No | No | Sí | No | No | No | No | No | No | No | No | No | No | No | No | 0
12388 | NX2-36 | Caja de superficie, plastico, 398x470x122mm, 2 filas, 36 mod. | 0 | Sí | 215021 | 0 | CAJAS DE PLÁSTICO | ZHEJIANG CHINT ELECTRICS CO.LTD | No | No | Serie NX2 |  | 6925808382698 |  | 0 |  |  | 8538100090 | EXENTO | 3 | Artículos |  | Sí |  | Grupo de artículos | No | 210 |  | 14/02/12 |  | 23/08/24 | 29/04/17 | 27.56 |  | 0 | APP Envolventes | CAJAS DE PLASTICO | 1 | 344 | 1 | 444 | 1 | 85379.42 | 2 | 10.83 | 3 | 3.95 |  | 1 | PAQUETE | 2 |  | 1 |  | 1 | 0 | 0 | 0 | 0 | 0 | PNM | Comprar | Semanal | 1 | 1 | 180 |  |  |  | NO SE COMERCIALIZA | No | No | No | Sí | No | No | No | No | No | No | No | No | No | No | No | No | 0
12389 | NX2-8 | Caja de superficie, plástico, 218x230x122mm 1 fila, 8 mod. | 0 | Sí | 215047 | 0 | CAJAS DE PLÁSTICO | ZHEJIANG CHINT ELECTRICS CO.LTD | No | No | Serie NX2 |  | 6925808382933 |  | 0 |  |  | 8538100090 | EXENTO | 3 | Artículos |  | Sí |  | Grupo de artículos | No | 210 |  | 12/05/11 |  | 01/10/24 | 21/05/15 | 6.05 |  | 0 | APP Envolventes | CAJAS DE PLASTICO | 1 | 513 | 1 | 264 | 1 | 79634.02 | 2 | 10.29 | 3 | 1.16 |  | 1 | CAJA MASTER | 6 |  | 1 |  | 1 | 0 | 0 | 0 | 0 | 0 | PNM | Comprar | Semanal | 1 | 1 | 120 |  | 03/03/2021.- BLOQUEADO PARA COMPRA POR ESTAR INCLUIDO EN OVERDUE STOCK > 3 AÑOS |  |  | No | No | No | Sí | No | No | No | No | No | No | No | No | No | Sí | No | No | 0
12390 | NX3-4 | Caja de superficie de 3 módulos | 0 | Sí |  | 0 | GUARDAMOTORES | ZHEJIANG CHINT ELECTRICS CO.LTD | No | No |  |  |  |  | 0 |  |  | 8536303090 |  | 0.23 | Artículos |  | Sí |  | Grupo de artículos | No | 210 |  | 20/10/10 |  | 23/08/24 | 01/09/11 | 2.16 |  | 0 | APP Envolventes | GUARDAMOTORES |  | 0 |  | 0 |  | 0 | 2 | 0 |  | 0 |  | 1 | PAQUETE | 1 |  | 1 |  | 1 | 0 | 0 | 0 | 0 | 0 | Ning. | Comprar |  | 0 | 0 |  |  |  |  | Fuera de producción 20-08-12 | No | No | No | No | No | No | No | No | No | No | No | No | No | No | Sí | No | 0
12391 | NX6-10 | Caja metálica de superficie 10 módulos | 0 | Sí | 215030 | 0 | CAJAS DE PLÁSTICO | ZHEJIANG CHINT ELECTRICS CO.LTD | No | No |  |  | 6925808382773 |  | 0 | NX6-10 |  | 8536309090 | EXENTO | 3 | Artículos |  | Sí |  | Grupo de artículos | No | 210 |  | 12/05/17 |  | 02/10/24 | 31/07/17 | 11.22 |  | 11.22 | APP Envolventes | CAJAS DE PLASTICO | 1 | 486 | 1 | 305 | 1 | 74115 | 2 | 30.05 | 3 | 2.9 |  | 1 | CAJA MASTER | 10 |  | 1 |  | 1 | 0 | 0 | 0 | 0 | 0 | PNM | Comprar | Semanal | 10 | 10 | 90 |  | 01/07/2019.- Articulo sin certificado ROHS y CE |  | NO SE COMERCIALIZA | No | No | No | Sí | No | No | No | No | No | No | No | No | No | No | No | No | 0
12392 | NX6-18 | Caja metálica de superficie 18 módulos | 0 | Sí | 215062 | 0 | CAJAS DE PLÁSTICO | ZHEJIANG CHINT ELECTRICS CO.LTD | No | No |  |  | 6925808383039 |  | 0 | NX6-18 |  | 8536309090 | EXENTO | 3 | Artículos |  | Sí |  | Grupo de artículos | No | 210 |  | 12/05/17 |  | 02/10/24 | 31/07/17 | 17.28 |  | 17.28 | APP Envolventes | CAJAS DE PLASTICO | 1 | 305 | 1 | 454 | 1 | 68542.65 | 2 | 23.79 | 3 | 3.97 |  | 1 | CAJA MASTER | 6 |  | 1 |  | 1 | 0 | 0 | 0 | 0 | 0 | PNM | Comprar | Semanal | 6 | 6 | 90 |  | 01/07/2019.- Articulo sin certificado ROHS y CE |  | NO SE COMERCIALIZA | No | No | No | Sí | No | No | No | No | No | No | No | No | No | No | No | No | 0
12393 | NX8-12 | Caja de empotrar en plástico IP30 12 módulos | 2 | No | 216033 | 50 | CAJAS DE PLÁSTICO | ZHEJIANG CHINT ELECTRICS CO.LTD | Sí | Sí | Serie NX8 | C | 6925808383329 |  | 0 | NX8-12 | NX8.png | 8538100090 | EXENTO | 3 | Artículos | F9P | Sí |  | Grupo de artículos | No | 210 |  | 05/10/10 |  | 30/09/24 | 21/03/23 | 8.97 |  | 8.97 | APP Envolventes | CAJAS DE PLASTICO | 1 | 242 | 1 | 345 | 1 | 36067.68 | 2 | 4.74 | 3 | 0.9 |  | 1 | CAJA MASTER | 4 |  | 1 |  | 1 | 0 | 0 | 0 | 0 | 0 | PNM | Comprar | Semanal | 4 | 4 | 120 |  | 29/07/2021.- REVISION DE MINIMOS CON EL NUEVO PLAZO DE ENTREGA DE FARBICA ¦ 28/12/2020.- ACTUALIZADO MINIMOS S/ VENTA DE 2020 |  |  | No | No | No | Sí | No | No | No | No | Sí | Sí | No | No | Sí | No | No | No | 0
12394 | NX8-15 | Caja de empotrar en plástico IP30 15 módulos | 13 | No | 216035 | 50 | CAJAS DE PLÁSTICO | ZHEJIANG CHINT ELECTRICS CO.LTD | Sí | Sí | Serie NX8 | C | 6925808383343 |  | 0 | NX8-15 | NX8.png | 8538100090 | EXENTO | 3 | Artículos | F9P | Sí |  | Grupo de artículos | No | 210 |  | 05/10/10 |  | 26/09/24 | 05/10/22 | 7.16 |  | 9.27 | APP Envolventes | CAJAS DE PLASTICO | 1 | 221 | 1 | 390 | 1 | 30166.5 | 2 | 4.01 | 3 | 1.01 |  | 1 | CAJA MASTER | 3 |  | 1 |  | 1 | 0 | 0 | 0 | 0 | 0 | PNM | Comprar | Semanal | 3 | 3 | 120 |  | 29/07/2021.- REVISION DE MINIMOS CON EL NUEVO PLAZO DE ENTREGA DE FARBICA ¦ 10/03/2021.- ACTUALIZADO MINIMOS S/ VENTA ULTIMOS 12 MESES ¦ 25/02/2020.- ACTUALIZADOS MINIMOS. ACTUALIZADOS PEDIDO MULTIPLE A MULTIPLO DE COMPRAS. |  |  | No | No | No | Sí | No | No | No | No | Sí | Sí | No | No | Sí | No | No | Sí | 0
12395 | NX8-20 | Caja de empotrar en plástico IP30 20 módulos | 0 | No | 216024 | 50 | CAJAS DE PLÁSTICO | ZHEJIANG CHINT ELECTRICS CO.LTD | Sí | Sí | Serie NX8 | C | 6925808381707 |  | 0 | NX8-20 | NX8.png | 8538100090 | EXENTO | 3 | Artículos | F9P | Sí |  | Grupo de artículos | No | 210 |  | 05/10/10 |  | 26/09/24 | 21/05/15 | 7.96 |  | 0 | APP Envolventes | CAJAS DE PLASTICO | 1 | 291 | 1 | 375 | 1 | 38193.75 | 2 | 5.15 | 3 | 1.33 |  | 1 | CAJA MASTER | 3 |  | 1 |  | 1 | 0 | 0 | 0 | 0 | 0 | PNM | Comprar | Semanal | 1 | 1 | 120 |  | 29/07/2021.- REVISION DE MINIMOS CON EL NUEVO PLAZO DE ENTREGA DE FARBICA ¦ Precio de 11,20 euros para no saltar bajo coste en Div. Sur. |  |  | No | No | No | Sí | No | No | No | No | Sí | Sí | No | No | Sí | No | No | No | 0
12396 | NX8-24 | Caja de empotrar en plástico IP30 24 módulos | 11 | No | 216037 | 50 | CAJAS DE PLÁSTICO | ZHEJIANG CHINT ELECTRICS CO.LTD | Sí | Sí | Serie NX8 | C | 6925808383367 |  | 0 | NX8-24 | NX8.png | 8538100090 | EXENTO | 3 | Artículos | F9P | Sí |  | Grupo de artículos | No | 210 |  | 05/10/10 |  | 26/09/24 | 23/12/21 | 10.08 |  | 10.08 | APP Envolventes | CAJAS DE PLASTICO | 1 | 238 | 1 | 375 | 1 | 29541.75 | 2 | 3.79 | 3 | 1.47 |  | 1 | CAJA MASTER | 2 |  | 1 |  | 1 | 0 | 0 | 0 | 0 | 0 | PNM | Comprar | Semanal | 2 | 2 | 120 |  | 29/07/2021.- REVISION DE MINIMOS CON EL NUEVO PLAZO DE ENTREGA DE FARBICA ¦ 10/03/2021.- ACTUALIZADO MINIMOS S/ VENTA ULTIMOS 12 MESES ¦ 25/02/2020.- ACTUALIZADOS MINIMOS. ACTUALIZADOS PEDIDO MULTIPLE A MULTIPLO DE COMPRAS. |  |  | No | No | No | Sí | No | No | No | No | Sí | Sí | No | No | Sí | No | No | Sí | 0
12397 | NX8-5 | Caja de empotrar en plástico IP30 5 módulos | 1 | No | 216038 | 50 | CAJAS DE PLÁSTICO | ZHEJIANG CHINT ELECTRICS CO.LTD | Sí | Sí | Serie NX8 | C | 6925808383374 |  | 0 | NX8-5 | NX8.png | 8538100090 | EXENTO | 3 | Artículos | F9P | Sí |  | Grupo de artículos | No | 210 |  | 05/10/10 |  | 30/09/24 | 07/05/21 | 4.53 |  | 4.53 | APP Envolventes | CAJAS DE PLASTICO | 1 | 388 | 1 | 225 | 1 | 38586.6 | 2 | 5.92 | 3 | 0.55 |  | 1 | CAJA MASTER | 8 |  | 1 |  | 1 | 1 | 2 | 0 | 0 | 0 | PNM | Comprar | Semanal | 1 | 1 | 120 |  | 29/07/2021.- REVISION DE MINIMOS CON EL NUEVO PLAZO DE ENTREGA DE FARBICA |  |  | No | No | No | Sí | No | No | No | No | Sí | Sí | No | No | Sí | No | No | Sí | 0
12398 | NX8-8 | Caja de empotrar en plástico IP30 8 módulos | 2 | No | 216040 | 50 | CAJAS DE PLÁSTICO | ZHEJIANG CHINT ELECTRICS CO.LTD | Sí | Sí | Serie NX8 | C | 6925808383398 |  | 0 | NX8-8 | NX8.png | 8538100090 | EXENTO | 3 | Artículos | F9P | Sí |  | Grupo de artículos | No | 210 |  | 05/10/10 |  | 30/09/24 | 24/10/22 | 4.88 |  | 4.88 | APP Envolventes | CAJAS DE PLASTICO | 1 | 232 | 1 | 260 | 1 | 27867.84 | 2 | 3.54 | 3 | 0.65 |  | 1 | CAJA MASTER | 4 |  | 1 |  | 1 | 2 | 2 | 0 | 0 | 0 | PNM | Comprar | Semanal | 8 | 4 | 120 |  | 29/07/2021.- REVISION DE MINIMOS CON EL NUEVO PLAZO DE ENTREGA DE FARBICA ¦ 02/07/2021.- ACTUALIZADO MINIMOS ¦ Precio de div. sur para que no salte bajo coste para CEESE ¦ Stock minimo revisado según ventas 2013 a fecha 27-01-14. Angeles |  |  | No | No | No | Sí | No | No | No | No | Sí | Sí | No | No | Sí | No | No | Sí | 0
12399 | NXB125-1-80C | Interruptor automático 1P 80 C 6kA | 5 | No | 816123 | 0 | INT.AUTO.MAGNETO. | ZHEJIANG CHINT ELECTRICS CO.LTD | No | Sí |  | C | 6901800725794 |  | 0 | NXB125-1-80C |  | 8536303090 | 05031 | 3 | Artículos |  | Sí |  | Grupo de artículos | No | 210 |  | 26/04/19 |  | 11/10/24 | 16/12/20 | 1.21 |  | 0 | APP Aparamenta Modular | INT.AUTO.MAGNETO. | 1 | 275 | 1 | 262 | 1 | 24785.2 | 2 | 18.44 | 3 | 0.15 |  | 1 | CAJA MASTER | 108 |  | 1 |  | 12 | 0 | 0 | 0 | 0 | 0 | PNM | Comprar | Semanal | 12 | 12 | 120 |  | 10/03/2021.- ACTUALIZADO Y REVISADO MINIMOS S/ VENTA ULTIMOS 12 MESES |  |  | No | No | No | No | No | No | No | No | No | No | No | No | No | No | No | Sí | 0
12400 | NXB125-3-100D | Interruptor automático 3P 100 D 6kA | 0 | No | 816142 | 0 | INT.AUTO.MAGNETO. | ZHEJIANG CHINT ELECTRICS CO.LTD | Sí | Sí |  | C | 6901800725985 |  | 0 | NXB125-3-100D |  | 8536303090 | 05031 | 3 | Artículos |  | Sí |  | Grupo de artículos | No | 210 |  | 26/04/19 |  | 10/10/24 | 21/11/19 | 3.51 |  | 0 | APP Aparamenta Modular | INT.AUTO.MAGNETO. | 1 | 275 | 1 | 262 | 1 | 24785.2 | 2 | 18.77 | 3 | 0.46 |  | 1 | CAJA MASTER | 36 |  | 1 |  | 4 | 0 | 0 | 0 | 0 | 0 | PNM | Comprar | Semanal | 1 | 1 | 120 |  |  |  |  | No | No | No | No | No | No | No | No | No | No | No | No | No | No | No | No | 0
12401 | NXB125-3-125C | Interruptor automático 3P 125 C 6kA | 0 | No | 816143 | 0 | INT.AUTO.MAGNETO. | ZHEJIANG CHINT ELECTRICS CO.LTD | Sí | Sí |  | C | 6901800725992 |  | 0 | NXB125-3-125C |  | 8536303090 | 05031 | 3 | Artículos |  | Sí |  | Grupo de artículos | No | 210 |  | 26/04/19 |  | 10/10/24 | 21/11/19 | 4.19 |  | 0 | APP Aparamenta Modular | INT.AUTO.MAGNETO. | 1 | 275 | 1 | 262 | 1 | 24785.2 | 2 | 19.32 | 3 | 0.48 |  | 1 | CAJA MASTER | 36 |  | 1 |  | 4 | 0 | 0 | 0 | 0 | 0 | PNM | Comprar | Semanal | 1 | 1 | 120 |  |  |  |  | No | No | No | No | No | No | No | No | No | No | No | No | No | No | No | No | 0
12402 | NXB125-3-125D | Interruptor automático 3P 125 D 6kA | 0 | No | 816144 | 0 | INT.AUTO.MAGNETO. | ZHEJIANG CHINT ELECTRICS CO.LTD | Sí | Sí |  | C | 6901800726005 |  | 0 | NXB125-3-125D |  | 8536303090 | 05031 | 3 | Artículos |  | Sí |  | Grupo de artículos | No | 210 |  | 26/04/19 |  | 10/10/24 | 21/11/19 | 4.19 |  | 0 | APP Aparamenta Modular | INT.AUTO.MAGNETO. | 1 | 275 | 1 | 262 | 1 | 24785.2 | 2 | 19.32 | 3 | 0.48 |  | 1 | CAJA MASTER | 36 |  | 1 |  | 4 | 0 | 0 | 0 | 0 | 0 | PNM | Comprar | Semanal | 1 | 1 | 120 |  |  |  |  | No | No | No | No | No | No | No | No | No | No | No | No | No | No | No | No | 0
12403 | NXB125-3-63C | Interruptor automático 3P 63 C 6kA | 0 | No | 816137 | 0 | INT.AUTO.MAGNETO. | ZHEJIANG CHINT ELECTRICS CO.LTD | Sí | Sí |  | C | 6901800725930 |  | 0 | NXB125-3-63C |  | 8536303090 | 05031 | 3 | Artículos |  | Sí |  | Grupo de artículos | No | 210 |  | 26/04/19 |  | 10/10/24 | 21/11/19 | 3.51 |  | 0 | APP Aparamenta Modular | INT.AUTO.MAGNETO. | 1 | 275 | 1 | 262 | 1 | 24785.2 | 2 | 18.4 | 3 | 0.44 |  | 1 | CAJA MASTER | 36 |  | 1 |  | 4 | 0 | 0 | 0 | 0 | 0 | PNM | Comprar | Semanal | 1 | 1 | 120 |  |  |  |  | No | No | No | No | No | No | No | No | No | No | No | No | No | No | No | No | 0
12404 | NXB125-3-80C | Interruptor automático 3P 80 C 6kA | 0 | No | 816139 | 0 | INT.AUTO.MAGNETO. | ZHEJIANG CHINT ELECTRICS CO.LTD | Sí | Sí |  | C | 6901800725954 |  | 0 | NXB125-3-80C |  | 8536303090 | 05031 | 3 | Artículos |  | Sí |  | Grupo de artículos | No | 210 |  | 26/04/19 |  | 10/10/24 | 21/11/19 | 3.51 |  | 0 | APP Aparamenta Modular | INT.AUTO.MAGNETO. | 1 | 275 | 1 | 262 | 1 | 24785.2 | 2 | 18.51 | 3 | 0.45 |  | 1 | CAJA MASTER | 36 |  | 1 |  | 4 | 0 | 0 | 0 | 0 | 0 | PNM | Comprar | Semanal | 1 | 1 | 120 |  |  |  |  | No | No | No | No | No | No | No | No | No | No | No | No | No | No | No | No | 0
12405 | NXB125-3-80D | Interruptor automático 3P 80 D 6kA | 0 | No | 816140 | 0 | INT.AUTO.MAGNETO. | ZHEJIANG CHINT ELECTRICS CO.LTD | Sí | Sí |  | C | 6901800725961 |  | 0 | NXB125-3-80D |  | 8536303090 | 05031 | 3 | Artículos |  | Sí |  | Grupo de artículos | No | 210 |  | 26/04/19 |  | 10/10/24 | 20/06/19 | 3.51 |  | 0 | APP Aparamenta Modular | INT.AUTO.MAGNETO. | 1 | 275 | 1 | 262 | 1 | 24785.2 | 2 | 18.51 | 3 | 0.45 |  | 1 | CAJA MASTER | 36 |  | 1 |  | 4 | 0 | 0 | 0 | 0 | 0 | PNM | Comprar | Semanal | 4 | 4 | 120 |  |  |  |  | No | No | No | No | No | No | No | No | No | No | No | No | No | No | No | No | 0
12406 | NXB125-4-100C | Interruptor automático 4P 100 C 6kA | 3 | No | 816149 | 0 | INT.AUTO.MAGNETO. | ZHEJIANG CHINT ELECTRICS CO.LTD | No | Sí |  | C | 6901800726050 |  | 0 | NXB125-4-100C |  | 8536303090 | 05031 | 3 | Artículos |  | Sí |  | Grupo de artículos | No | 210 |  | 26/04/19 |  | 11/10/24 | 07/09/20 | 4.49 |  | 0 | APP Aparamenta Modular | INT.AUTO.MAGNETO. | 1 | 275 | 1 | 262 | 1 | 24785.2 | 2 | 18.75 | 3 | 0.64 |  | 1 | CAJA MASTER | 27 |  | 1 |  | 3 | 0 | 0 | 0 | 0 | 0 | PNM | Comprar | Semanal | 1 | 1 | 120 |  |  |  |  | No | No | No | No | No | No | No | No | No | No | No | No | No | No | No | Sí | 0
12407 | NXB125-4-100D | Interruptor automático 4P 100 D 6kA | 3 | No | 816150 | 0 | INT.AUTO.MAGNETO. | ZHEJIANG CHINT ELECTRICS CO.LTD | No | Sí |  | C | 6901800726067 |  | 0 | NXB125-4-100D |  | 8536303090 | 05031 | 3 | Artículos |  | Sí |  | Grupo de artículos | No | 210 |  | 26/04/19 |  | 11/10/24 | 07/09/20 | 4.7 |  | 0 | APP Aparamenta Modular | INT.AUTO.MAGNETO. | 1 | 275 | 1 | 262 | 1 | 24785.2 | 2 | 18.75 | 3 | 0.64 |  | 1 | CAJA MASTER | 27 |  | 1 |  | 3 | 0 | 0 | 0 | 0 | 0 | PNM | Comprar | Semanal | 1 | 1 | 120 |  |  |  |  | No | No | No | No | No | No | No | No | No | No | No | No | No | No | No | Sí | 0
12408 | NXB125-4-125C | Interruptor automático 4P 125 C 6kA | 3 | No | 816151 | 0 | INT.AUTO.MAGNETO. | ZHEJIANG CHINT ELECTRICS CO.LTD | No | Sí |  | C | 6901800726074 |  | 0 | NXB125-4-125C |  | 8536303090 | 05031 | 3 | Artículos |  | Sí |  | Grupo de artículos | No | 210 |  | 26/04/19 |  | 11/10/24 | 07/09/20 | 5.35 |  | 0 | APP Aparamenta Modular | INT.AUTO.MAGNETO. | 1 | 275 | 1 | 262 | 1 | 24785.2 | 2 | 19.29 | 3 | 0.66 |  | 1 | CAJA MASTER | 27 |  | 1 |  | 3 | 0 | 0 | 0 | 0 | 0 | PNM | Comprar | Semanal | 1 | 1 | 120 |  |  |  |  | No | No | No | No | No | No | No | No | No | No | No | No | No | No | No | Sí | 0
12409 | NXB125-4-125D | Interruptor automático 4P 125 D 6kA | 0 | No | 816152 | 0 | INT.AUTO.MAGNETO. | ZHEJIANG CHINT ELECTRICS CO.LTD | Sí | Sí |  | C | 6901800726081 |  | 0 | NXB125-4-125D |  | 8536303090 | 05031 | 3 | Artículos |  | Sí |  | Grupo de artículos | No | 210 |  | 26/04/19 |  | 10/10/24 | 20/06/19 | 5.58 |  | 0 | APP Aparamenta Modular | INT.AUTO.MAGNETO. | 1 | 275 | 1 | 262 | 1 | 24785.2 | 2 | 19.29 | 3 | 0.66 |  | 1 | CAJA MASTER | 27 |  | 1 |  | 3 | 0 | 0 | 0 | 0 | 0 | PNM | Comprar | Semanal | 1 | 1 | 120 |  |  |  |  | No | No | No | No | No | No | No | No | No | No | No | No | No | No | No | No | 0
12410 | NXB125-4-80C | Interruptor automático 4P 80 C 6kA | 5 | No | 816147 | 0 | INT.AUTO.MAGNETO. | ZHEJIANG CHINT ELECTRICS CO.LTD | No | Sí |  | C | 6901800726036 |  | 0 | NXB125-4-80C |  | 8536303090 | 05031 | 3 | Artículos |  | Sí |  | Grupo de artículos | No | 210 |  | 26/04/19 |  | 11/10/24 | 07/09/20 | 4.49 |  | 0 | APP Aparamenta Modular | INT.AUTO.MAGNETO. | 1 | 275 | 1 | 262 | 1 | 24785.2 | 2 | 18.49 | 3 | 0.62 |  | 1 | CAJA MASTER | 27 |  | 1 |  | 3 | 0 | 0 | 0 | 0 | 0 | PNM | Comprar | Semanal | 1 | 1 | 120 |  |  |  |  | No | No | No | No | No | No | No | No | No | No | No | No | No | No | No | Sí | 0
12411 | NXB125-4-80D | Interruptor automático 4P 80 D 6kA | 0 | No | 816148 | 0 | INT.AUTO.MAGNETO. | ZHEJIANG CHINT ELECTRICS CO.LTD | Sí | Sí |  | C | 6901800726043 |  | 0 | NXB125-4-80D |  | 8536303090 | 05031 | 3 | Artículos |  | Sí |  | Grupo de artículos | No | 210 |  | 26/04/19 |  | 10/10/24 | 20/06/19 | 4.7 |  | 0 | APP Aparamenta Modular | INT.AUTO.MAGNETO. | 1 | 275 | 1 | 262 | 1 | 24785.2 | 2 | 18.49 | 3 | 0.62 |  | 1 | CAJA MASTER | 27 |  | 1 |  | 3 | 0 | 0 | 0 | 0 | 0 | PNM | Comprar | Semanal | 1 | 1 | 120 |  |  |  |  | No | No | No | No | No | No | No | No | No | No | No | No | No | No | No | No | 0
12412 | NXB-40-1N-10C4.5 | Interruptor automático 1P+N/1Mod. 10A C 4,5kA | 0 | No | 817016 | 80 | INT.AUTO.MAGNETO. | ZHEJIANG CHINT ELECTRICS CO.LTD | Sí | Sí | Serie NXB-40 4,5kA | C | 6901800712763 |  | 0 | NXB-40-1N-10C4.5 |  | 8535400090 | 05031 | 3 | Artículos | F3A | Sí |  | Grupo de artículos | No | 210 |  | 08/08/24 |  | 10/10/24 |  | 0 |  | 0 | APP Aparamenta Modular | INT.AUTO.MAGNETO. | 1 | 236 | 1 | 264 | 1 | 27351.46 | 2 | 17.48 | 3 | 0.09 |  | 1 | CAJA MASTER | 180 |  | 1 |  | 180 | 0 | 0 | 0 | 0 | 1800 | PNM | Comprar |  | 0 | 0 | 120 |  | 09/08/2024 - Artículo bloqueado para venta. Únicamente se puede vender a KELECTRIC (en caso de venta a KE, desbloquear y volver a bloquear) |  |  | No | No | No | No | Sí | No | No | No | No | No | No | No | No | No | No | No | 0
12413 | NXB-40-1N-16C4.5 | Interruptor automático 1P+N/1Mod. 16A C 4,5kA | 0 | No | 817017 | 80 | INT.AUTO.MAGNETO. | ZHEJIANG CHINT ELECTRICS CO.LTD | Sí | No | Serie NXB-40 4,5kA | C | 6901800712770 |  | 0 | NXB-40-1N-16C4.5 |  | 8535400090 | 05031 | 3 | Artículos | F3A | Sí |  | Grupo de artículos | No | 210 |  | 08/08/24 |  | 10/10/24 |  | 0 |  | 0 | APP Aparamenta Modular | INT.AUTO.MAGNETO. | 1 | 236 | 1 | 264 | 1 | 27351.46 | 2 | 17.5 | 3 | 0.09 |  | 1 | CAJA MASTER | 180 |  | 1 |  | 180 | 0 | 0 | 0 | 0 | 0 | PNM | Comprar |  | 0 | 0 | 120 |  | 09/08/2024 - Artículo bloqueado para venta. Únicamente se puede vender a KELECTRIC (en caso de venta a KE, desbloquear y volver a bloquear) |  |  | No | No | No | No | Sí | No | No | No | No | No | No | No | No | No | No | No | 0
12414 | NXB-40-1N-20C4.5 | Interruptor automático 1P+N/1Mod. 20A C 4,5kA | 0 | No | 817018 | 80 | INT.AUTO.MAGNETO. | ZHEJIANG CHINT ELECTRICS CO.LTD | Sí | No | Serie NXB-40 4,5kA | C | 6901800712787 |  | 0 | NXB-40-1N-20C4.5 |  | 8535400090 | 05031 | 3 | Artículos | F3A | Sí |  | Grupo de artículos | No | 210 |  | 08/08/24 |  | 10/10/24 |  | 0 |  | 0 | APP Aparamenta Modular | INT.AUTO.MAGNETO. | 1 | 236 | 1 | 264 | 1 | 27351.46 | 2 | 17.84 | 3 | 0.09 |  | 1 | CAJA MASTER | 180 |  | 1 |  | 180 | 0 | 0 | 0 | 0 | 0 | PNM | Comprar |  | 0 | 0 | 120 |  | 09/08/2024 - Artículo bloqueado para venta. Únicamente se puede vender a KELECTRIC (en caso de venta a KE, desbloquear y volver a bloquear) |  |  | No | No | No | No | Sí | No | No | No | No | No | No | No | No | No | No | No | 0
12415 | NXB-40-1N-25C4.5 | Interruptor automático 1P+N/1Mod. 25A C 4,5kA | 0 | No | 817019 | 80 | INT.AUTO.MAGNETO. | ZHEJIANG CHINT ELECTRICS CO.LTD | Sí | Sí | Serie NXB-40 4,5kA | C | 6901800712794 |  | 0 | NXB-40-1N-25C4.5 |  | 8535400090 | 05031 | 3 | Artículos | F3A | Sí |  | Grupo de artículos | No | 210 |  | 08/08/24 |  | 10/10/24 |  | 0 |  | 0 | APP Aparamenta Modular | INT.AUTO.MAGNETO. | 1 | 236 | 1 | 264 | 1 | 27351.46 | 2 | 17.97 | 3 | 0.09 |  | 1 | CAJA MASTER | 180 |  | 1 |  | 180 | 0 | 0 | 0 | 0 | 0 | PNM | Comprar |  | 0 | 0 | 120 |  | 09/08/2024 - Artículo bloqueado para venta. Únicamente se puede vender a KELECTRIC (en caso de venta a KE, desbloquear y volver a bloquear) |  |  | No | No | No | No | Sí | No | No | No | No | No | No | No | No | No | No | No | 0
12416 | NXB-40-1N-32C4.5 | Interruptor automático 1P+N/1Mod. 32A C 4,5kA | 0 | No | 817020 | 80 | INT.AUTO.MAGNETO. | ZHEJIANG CHINT ELECTRICS CO.LTD | Sí | Sí | Serie NXB-40 4,5kA | C | 6901800712800 |  | 0 | NXB-40-1N-32C4.5 |  | 8535400090 | 05031 | 3 | Artículos | F3A | Sí |  | Grupo de artículos | No | 210 |  | 08/08/24 |  | 10/10/24 |  | 0 |  | 0 | APP Aparamenta Modular | INT.AUTO.MAGNETO. | 1 | 236 | 1 | 264 | 1 | 27351.46 | 2 | 18 | 3 | 0.09 |  | 1 | CAJA MASTER | 180 |  | 1 |  | 180 | 0 | 0 | 0 | 0 | 1800 | PNM | Comprar |  | 0 | 0 | 120 |  | 09/08/2024 - Artículo bloqueado para venta. Únicamente se puede vender a KELECTRIC (en caso de venta a KE, desbloquear y volver a bloquear) |  |  | No | No | No | No | Sí | No | No | No | No | No | No | No | No | No | No | No | 0
12417 | NXB-40-1N-40C4.5 | Interruptor automático 1P+N/1Mod. 40A C 4,5kA | 0 | No | 817021 | 80 | INT.AUTO.MAGNETO. | ZHEJIANG CHINT ELECTRICS CO.LTD | Sí | No | Serie NXB-40 4,5kA | C | 6901800712817 |  | 0 | NXB-40-1N-40C4.5 |  | 8535400090 | 05031 | 3 | Artículos | F3A | Sí |  | Grupo de artículos | No | 210 |  | 08/08/24 |  | 10/10/24 |  | 0 |  | 0 | APP Aparamenta Modular | INT.AUTO.MAGNETO. | 1 | 236 | 1 | 264 | 1 | 27351.46 | 2 | 18.2 | 3 | 0.09 |  | 1 | CAJA MASTER | 180 |  | 1 |  | 180 | 0 | 0 | 0 | 0 | 0 | PNM | Comprar |  | 0 | 0 | 120 |  | 09/08/2024 - Artículo bloqueado para venta. Únicamente se puede vender a KELECTRIC (en caso de venta a KE, desbloquear y volver a bloquear) |  |  | No | No | No | No | Sí | No | No | No | No | No | No | No | No | No | No | No | 0
12418 | NXB-40-1N-6C4.5 | Interruptor automático 1P+N/1Mod. 6A C 4,5kA | 0 | No | 817015 | 80 | INT.AUTO.MAGNETO. | ZHEJIANG CHINT ELECTRICS CO.LTD | Sí | No | Serie NXB-40 4,5kA | C | 6901800712756 |  | 0 | NXB-40-1N-6C4.5 |  | 8535400090 | 05031 | 3 | Artículos | F3A | Sí |  | Grupo de artículos | No | 210 |  | 08/08/24 |  | 10/10/24 |  | 0 |  | 0 | APP Aparamenta Modular | INT.AUTO.MAGNETO. | 1 | 236 | 1 | 264 | 1 | 27351.46 | 2 | 17.48 | 3 | 0.09 |  | 1 | CAJA MASTER | 180 |  | 1 |  | 180 | 0 | 0 | 0 | 0 | 0 | PNM | Comprar |  | 0 | 0 | 120 |  | 09/08/2024 - Artículo bloqueado para venta. Únicamente se puede vender a KELECTRIC (en caso de venta a KE, desbloquear y volver a bloquear) |  |  | No | No | No | No | Sí | No | No | No | No | No | No | No | No | No | No | No | 0
12419 | NXB-63-1-10C | Interruptor automático 1P 10A C 6kA | 6559 | No | 814013 | 80 | INT.AUTO.MAGNETO. | ZHEJIANG CHINT ELECTRICS CO.LTD | Sí | Sí | Serie NXB-63 | A | 6901800721741 |  | 0 | NXB-63-1-10C |  | 8536303090 | 05031 | 3 | Artículos | F3A | Sí |  | Grupo de artículos | No | 210 |  | 20/05/20 |  | 10/10/24 | 09/10/24 | 0.52 |  | 0.52 | APP Aparamenta Modular | INT.AUTO.MAGNETO. | 1 | 236 | 1 | 264 | 1 | 27351.46 | 2 | 16.02 | 3 | 0.08 |  | 1 | CAJA MASTER | 180 |  | 1 |  | 12 | 2444 | 2933 | 0 | 0 | 650 | PNM | Comprar | Semanal | 900 | 180 | 120 |  | 16/06/2020.- SE ACTUALIZAN MIN Y MAX PROCEDENTES DEL ARTICULO: UB-1-10C QUE HA SIDO SUSTITUIDO POR ESTE ARTICULO |  |  | No | No | No | No | Sí | No | No | No | Sí | Sí | No | No | Sí | No | No | No | 0
12420 | NXB-63-1-10C SP | Interruptor automático 1P 10A C 6kA SPMKT | 0 | No | 416892 | 80 | INT.AUTO.MAGNETO. | ZHEJIANG CHINT ELECTRICS CO.LTD | Sí | Sí | Serie NXB-63 | C | 6942117457954 |  | 0 | NXB-63-1-10C SP |  | 8536303090 | 5031 | 3 | Artículos | F3A | Sí |  | Grupo de artículos | No | 210 |  | 23/02/23 |  | 10/10/24 | 27/02/24 | 0.53 |  | 0.53 |  |  | 1 | 236 | 1 | 264 | 1 | 27351.46 | 2 | 16.58 | 3 | 0.08 |  | 1 | CAJA MASTER | 180 |  | 1 |  | 12 | 0 | 0 | 0 | 0 | 0 | PNM | Comprar |  | 0 | 0 | 120 |  |  |  |  | No | No | No | No | Sí | No | No | No | No | No | No | No | No | No | No | No | 0
12421 | NXB-63-1-16C | Interruptor automático 1P 16A C 6kA | 408 | No | 814014 | 80 | INT.AUTO.MAGNETO. | ZHEJIANG CHINT ELECTRICS CO.LTD | Sí | Sí | Serie NXB-63 | B | 6901800721758 |  | 0 | NXB-63-1-16C |  | 8536303090 | 05031 | 3 | Artículos | F3A | Sí |  | Grupo de artículos | No | 210 |  | 27/05/20 |  | 10/10/24 | 09/10/24 | 0.52 |  | 0.52 | APP Aparamenta Modular | INT.AUTO.MAGNETO. | 1 | 236 | 1 | 264 | 1 | 27351.46 | 2 | 16.04 | 3 | 0.08 |  | 1 | CAJA MASTER | 180 |  | 1 |  | 12 | 450 | 500 | 0 | 0 | 0 | PNM | Comprar | Semanal | 180 | 180 | 120 |  | 16/06/2020.- SE ACTUALIZAN MIN Y MAX PROCEDENTES DEL ARTICULO: UB-1-16C QUE HA SIDO SUSTITUIDO POR ESTE ARTICULO |  |  | No | No | No | No | Sí | No | No | No | Sí | Sí | No | No | Sí | No | No | Sí | 0
12422 | NXB-63-1-16C SP | Interruptor automático 1P 16A C 6kA SPMKT | 0 | No | 416893 | 80 | INT.AUTO.MAGNETO. | ZHEJIANG CHINT ELECTRICS CO.LTD | Sí | Sí | Serie NXB-63 | C | 6942117457961 |  | 0 | NXB-63-1-16C SP |  | 8536303090 | 5031 | 3 | Artículos | F3A | Sí |  | Grupo de artículos | No | 210 |  | 23/02/23 |  | 10/10/24 | 27/02/24 | 0.53 |  | 0.53 |  |  | 1 | 236 | 1 | 264 | 1 | 27351.46 | 2 | 16.58 | 3 | 0.08 |  | 1 | CAJA MASTER | 180 |  | 1 |  | 12 | 0 | 0 | 0 | 0 | 0 | PNM | Comprar |  | 0 | 0 | 120 |  |  |  |  | No | No | No | No | Sí | No | No | No | No | No | No | No | No | No | No | No | 0
12423 | NXB-63-1-20C | Interruptor automático 1P 20A C 6kA | 12 | No | 814015 | 80 | INT.AUTO.MAGNETO. | ZHEJIANG CHINT ELECTRICS CO.LTD | Sí | Sí | Serie NXB-63 | C | 6901800721765 |  | 0 | NXB-63-1-20C |  | 8536303090 | 05031 | 3 | Artículos | F3A | Sí |  | Grupo de artículos | No | 210 |  | 27/05/20 |  | 03/10/24 | 09/10/24 | 0.5 |  | 0.5 | APP Aparamenta Modular | INT.AUTO.MAGNETO. | 1 | 236 | 1 | 264 | 1 | 27351.46 | 2 | 16.06 | 3 | 0.08 |  | 1 | CAJA MASTER | 180 |  | 1 |  | 12 | 40 | 48 | 0 | 0 | 0 | PNM | Comprar | Semanal | 180 | 180 | 120 |  | 16/06/2020.- SE ACTUALIZAN MIN Y MAX PROCEDENTES DEL ARTICULO: UB-1-20C QUE HA SIDO SUSTITUIDO POR ESTE ARTICULO |  |  | No | No | No | No | Sí | No | No | No | Sí | Sí | No | No | Sí | No | No | Sí | 0
12424 | NXB-63-1-25C | Interruptor automático 1P 25A C 6kA | 0 | No | 814016 | 80 | INT.AUTO.MAGNETO. | ZHEJIANG CHINT ELECTRICS CO.LTD | Sí | Sí | Serie NXB-63 | C | 6901800721772 |  | 0 | NXB-63-1-25C |  | 8536303090 | 05031 | 3 | Artículos | F3A | Sí |  | Grupo de artículos | No | 210 |  | 27/05/20 |  | 03/10/24 | 09/10/24 | 0.55 |  | 0.97 | APP Aparamenta Modular | INT.AUTO.MAGNETO. | 1 | 236 | 1 | 264 | 1 | 27351.46 | 2 | 16.22 | 3 | 0.08 |  | 1 | CAJA MASTER | 180 |  | 1 |  | 12 | 24 | 29 | 0 | 24 | 12 | PNM | Comprar | Semanal | 180 | 180 | 120 |  | 16/06/2020.- SE ACTUALIZAN MIN Y MAX PROCEDENTES DEL ARTICULO: UB-1-25C QUE HA SIDO SUSTITUIDO POR ESTE ARTICULO |  |  | No | No | No | No | Sí | No | No | No | Sí | Sí | No | No | Sí | No | No | No | 0
12425 | NXB-63-1-32C | Interruptor automático 1P 32A C 6kA | 32 | No | 814017 | 80 | INT.AUTO.MAGNETO. | ZHEJIANG CHINT ELECTRICS CO.LTD | Sí | Sí | Serie NXB-63 | C | 6901800721789 |  | 0 | NXB-63-1-32C |  | 8536303090 | 05031 | 3 | Artículos | F3A | Sí |  | Grupo de artículos | No | 210 |  | 27/05/20 |  | 03/10/24 | 09/10/24 | 0.58 |  | 0.58 | APP Aparamenta Modular | INT.AUTO.MAGNETO. | 1 | 236 | 1 | 264 | 1 | 27351.46 | 2 | 16.54 | 3 | 0.08 |  | 1 | CAJA MASTER | 180 |  | 1 |  | 12 | 30 | 36 | 0 | 0 | 0 | PNM | Comprar | Semanal | 180 | 180 | 120 |  | 16/06/2020.- SE ACTUALIZAN MIN Y MAX PROCEDENTES DEL ARTICULO: UB-1-32C QUE HA SIDO SUSTITUIDO POR ESTE ARTICULO |  |  | No | No | No | No | Sí | No | No | No | Sí | Sí | No | No | Sí | No | No | No | 0
12426 | NXB-63-1-40C | Interruptor automático 1P 40A C 6kA | 86 | No | 814018 | 80 | INT.AUTO.MAGNETO. | ZHEJIANG CHINT ELECTRICS CO.LTD | Sí | Sí | Serie NXB-63 | C | 6901800721796 |  | 0 | NXB-63-1-40C |  | 8536303090 | 05031 | 3 | Artículos | F3A | Sí |  | Grupo de artículos | No | 210 |  | 27/05/20 |  | 03/10/24 | 08/02/21 | 0.53 |  | 0.53 | APP Aparamenta Modular | INT.AUTO.MAGNETO. | 1 | 236 | 1 | 264 | 1 | 27351.46 | 2 | 16.48 | 3 | 0.08 |  | 1 | CAJA MASTER | 180 |  | 1 |  | 12 | 0 | 0 | 0 | 0 | 0 | PNM | Comprar | Semanal | 180 | 180 | 120 |  | 16/06/2020.- SE ACTUALIZAN MIN Y MAX PROCEDENTES DEL ARTICULO: UB-1-40C QUE HA SIDO SUSTITUIDO POR ESTE ARTICULO |  |  | No | No | No | No | Sí | No | No | No | Sí | Sí | No | No | Sí | No | No | Sí | 0
12427 | NXB-63-1-50C | Interruptor automático 1P 50A C 6kA | 68 | No | 814019 | 80 | INT.AUTO.MAGNETO. | ZHEJIANG CHINT ELECTRICS CO.LTD | Sí | Sí | Serie NXB-63 | C | 6901800721802 |  | 0 | NXB-63-1-50C |  | 8536303090 | 5031 | 3 | Artículos | F3A | Sí |  | Grupo de artículos | No | 210 |  | 07/08/22 |  | 03/10/24 | 14/06/23 | 0.65 |  | 0.65 | APP Aparamenta Modular | INT.AUTO.MAGNETO. | 1 | 236 | 1 | 264 | 1 | 27351.46 | 2 | 17.14 | 3 | 3 |  | 1 | CAJA MASTER | 180 |  | 1 |  | 12 | 10 | 12 | 0 | 0 | 0 | PNM | Comprar |  | 0 | 0 | 120 |  |  |  |  | No | No | No | No | Sí | No | No | No | Sí | Sí | No | No | Sí | No | No | No | 0
12428 | NXB-63-1-50C SP | Interruptor automático 1P 50A C 6kA SPMKT | 0 | No | 442770 | 80 | INT.AUTO.MAGNETO. | ZHEJIANG CHINT ELECTRICS CO.LTD | Sí | Sí | Serie NXB-63 | C | 6942117486497 |  | 0 | NXB-63-1-50C SP |  | 8536303090 | 05031 | 3 | Artículos |  | Sí |  | Grupo de artículos | No | 210 |  | 10/10/23 |  | 10/10/24 |  | 0 |  | 0 | APP Aparamenta Modular | INT.AUTO.MAGNETO. | 1 | 236 | 1 | 264 | 1 | 27351.46 | 2 | 20.39 | 3 | 0.1 |  | 1 | CAJA MASTER | 180 |  | 1 |  | 12 | 0 | 0 | 0 | 0 | 0 | PNM | Comprar |  | 0 | 0 | 120 |  |  |  |  | No | No | No | No | Sí | No | No | No | No | No | No | No | No | No | No | No | 0
12429 | NXB-63-1-63C | Interruptor automático 1P 63A C 6kA | 28 | No | 814020 | 80 | INT.AUTO.MAGNETO. | ZHEJIANG CHINT ELECTRICS CO.LTD | Sí | Sí | Serie NXB-63 | C | 6901800721819 |  | 0 | NXB-63-1-63C |  | 8536303090 | 5031 | 3 | Artículos | F3A | Sí |  | Grupo de artículos | No | 210 |  | 07/08/22 |  | 03/10/24 | 30/06/23 | 0.68 |  | 0.68 | APP Aparamenta Modular | INT.AUTO.MAGNETO. | 1 | 236 | 1 | 264 | 1 | 27351.46 | 2 | 17.54 | 3 | 0.09 |  | 1 | CAJA MASTER | 180 |  | 1 |  | 12 | 10 | 12 | 0 | 0 | 0 | PNM | Comprar |  | 0 | 0 | 120 |  |  |  |  | No | No | No | No | Sí | No | No | No | Sí | Sí | No | No | Sí | No | No | No | 0
12430 | NXB-63-1-6C | Interruptor automático 1P 6A C 6kA | 675 | No | 814012 | 80 | INT.AUTO.MAGNETO. | ZHEJIANG CHINT ELECTRICS CO.LTD | Sí | Sí | Serie NXB-63 | C | 6901800721734 |  | 0 | NXB-63-1-6C |  | 8536303090 | 05031 | 3 | Artículos | F3A | Sí |  | Grupo de artículos | No | 210 |  | 27/05/20 |  | 10/10/24 | 14/06/23 | 0.64 |  | 0.64 | APP Aparamenta Modular | INT.AUTO.MAGNETO. | 1 | 236 | 1 | 264 | 1 | 27351.46 | 2 | 16.66 | 3 | 0.08 |  | 1 | CAJA MASTER | 180 |  | 1 |  | 12 | 24 | 29 | 0 | 0 | 0 | PNM | Comprar | Semanal | 180 | 180 | 120 |  | 16/06/2020.- SE ACTUALIZAN MIN Y MAX PROCEDENTES DEL ARTICULO: UB-1-6C QUE HA SIDO SUSTITUIDO POR ESTE ARTICULO |  |  | No | No | No | No | Sí | No | No | No | Sí | Sí | No | No | Sí | No | No | No | 0
12431 | NXB-63-1N-10C | Interruptor automático 1P+N 10A C 6kA | 0 | No | 814052 | 80 | INT.AUTO.MAGNETO. | ZHEJIANG CHINT ELECTRICS CO.LTD | Sí | Sí | Serie NXB-63 | C | 6901800722137 |  | 0 | NXB-63-1N-10C |  | 8536303090 | 05031 | 3 | Artículos |  | Sí |  | Grupo de artículos | No | 210 |  | 17/03/22 |  | 10/10/24 | 05/10/22 | 0.92 |  | 0.92 |  |  | 1 | 236 | 1 | 264 | 1 | 27351.46 | 2 | 15.49 | 3 | 0.17 |  | 1 | CAJA MASTER | 90 |  | 1 |  | 1 | 0 | 0 | 0 | 0 | 0 | PNM | Comprar |  | 0 | 0 | 120 |  | PRODUCTO INACTIVO POR ESTRATEGIA COMERCIAL En caso de venta, consultar con Sergio Alonso para desbloquear la referencia. | eBG-2-10C |  | No | No | No | No | No | No | No | No | No | No | No | No | No | No | No | No | 0
12432 | NXB-63-1N-16C | Interruptor automático 1P+N 16A C 6kA | 0 | No | 814053 | 80 | INT.AUTO.MAGNETO. | ZHEJIANG CHINT ELECTRICS CO.LTD | Sí | Sí | Serie NXB-63 | C | 6901800722144 |  | 0 | NXB-63-1N-16C |  | 8536303090 | 05031 | 3 | Artículos |  | Sí |  | Grupo de artículos | No | 210 |  | 17/03/22 |  | 10/10/24 | 05/10/22 | 0.92 |  | 0.92 |  |  | 1 | 236 | 1 | 264 | 1 | 27351.46 | 2 | 16.13 | 3 | 0.17 |  | 1 | CAJA MASTER | 90 |  | 1 |  | 1 | 0 | 0 | 0 | 0 | 0 | PNM | Comprar |  | 0 | 0 | 120 |  | PRODUCTO INACTIVO POR ESTRATEGIA COMERCIAL En caso de venta, consultar con Sergio Alonso para desbloquear la referencia. | eBG-2-16C SP |  | No | No | No | No | No | No | No | No | No | No | No | No | No | No | No | No | 0
12433 | NXB-63-1N-20C | Interruptor automático 1P+N 20A C 6kA | 0 | No | 814054 | 80 | INT.AUTO.MAGNETO. | ZHEJIANG CHINT ELECTRICS CO.LTD | Sí | Sí | Serie NXB-63 | C | 6901800722151 |  | 0 | NXB-63-1N-20C |  | 8536303090 | 05031 | 3 | Artículos |  | Sí |  | Grupo de artículos | No | 210 |  | 17/03/22 |  | 10/10/24 | 05/10/22 | 0.92 |  | 0.92 |  |  | 1 | 236 | 1 | 264 | 1 | 27351.46 | 2 | 15.95 | 3 | 0.17 |  | 1 | CAJA MASTER | 90 |  | 1 |  | 1 | 0 | 0 | 0 | 0 | 0 | PNM | Comprar |  | 0 | 0 | 120 |  | PRODUCTO INACTIVO POR ESTRATEGIA COMERCIAL En caso de venta, consultar con Sergio Alonso para desbloquear la referencia. | eBG-2-20C |  | No | No | No | No | No | No | No | No | No | No | No | No | No | No | No | No | 0
12434 | NXB-63-1N-25C | Interruptor automático 1P+N 25A C 6kA | 0 | No | 814055 | 80 | INT.AUTO.MAGNETO. | ZHEJIANG CHINT ELECTRICS CO.LTD | Sí | Sí | Serie NXB-63 | C | 6901800722168 |  | 0 | NXB-63-1N-25C |  | 8536303090 | 05031 | 3 | Artículos |  | Sí |  | Grupo de artículos | No | 210 |  | 17/03/22 |  | 10/10/24 | 05/10/22 | 0.92 |  | 0.92 |  |  | 1 | 236 | 1 | 264 | 1 | 27351.46 | 2 | 15.81 | 3 | 0.17 |  | 1 | CAJA MASTER | 90 |  | 1 |  | 1 | 0 | 0 | 0 | 0 | 0 | PNM | Comprar |  | 0 | 0 | 120 |  | PRODUCTO INACTIVO POR ESTRATEGIA COMERCIAL En caso de venta, consultar con Sergio Alonso para desbloquear la referencia. | eBG-2-25C |  | No | No | No | No | No | No | No | No | No | No | No | No | No | No | No | No | 0
12435 | NXB-63-1N-32C | Interruptor automático 1P+N 32A C 6kA | 0 | No | 814056 | 80 | INT.AUTO.MAGNETO. | ZHEJIANG CHINT ELECTRICS CO.LTD | Sí | Sí | Serie NXB-63 | C | 6901800722175 |  | 0 | NXB-63-1N-32C |  | 8536303090 | 05031 | 3 | Artículos |  | Sí |  | Grupo de artículos | No | 210 |  | 17/03/22 |  | 10/10/24 | 05/10/22 | 1.03 |  | 1.03 |  |  | 1 | 236 | 1 | 264 | 1 | 27351.46 | 2 | 16.19 | 3 | 0.17 |  | 1 | CAJA MASTER | 90 |  | 1 |  | 6 | 0 | 0 | 0 | 0 | 0 | PNM | Comprar |  | 0 | 0 | 120 |  | PRODUCTO INACTIVO POR ESTRATEGIA COMERCIAL En caso de venta, consultar con Sergio Alonso para desbloquear la referencia. Se quita minimas del articulo por no tener claro el stocarse y tner stock VTL vtl QUITO MIN POR QUE SE ESTA VENDINEDO DE 2P | eBG-2-32C |  | No | No | No | No | No | No | No | No | No | No | No | No | No | No | No | No | 0
12436 | NXB-63-1N-40C | Interruptor automático 1P+N 40A C 6kA | 0 | No | 814057 | 80 | INT.AUTO.MAGNETO. | ZHEJIANG CHINT ELECTRICS CO.LTD | Sí | Sí | Serie NXB-63 | C | 6901800722182 |  | 0 | NXB-63-1N-40C |  | 8536303090 | 05031 | 3 | Artículos |  | Sí |  | Grupo de artículos | No | 210 |  | 17/03/22 |  | 10/10/24 | 27/12/22 | 1.04 |  | 1.04 |  |  | 1 | 236 | 1 | 264 | 1 | 27351.46 | 2 | 16.15 | 3 | 0.17 |  | 1 | CAJA MASTER | 90 |  | 1 |  | 1 | 0 | 0 | 0 | 0 | 0 | PNM | Comprar |  | 0 | 0 | 120 |  | PRODUCTO INACTIVO POR ESTRATEGIA COMERCIAL En caso de venta, consultar con Sergio Alonso para desbloquear la referencia. | eBG-2-40C |  | No | No | No | No | No | No | No | No | No | No | No | No | Sí | No | No | No | 0
12437 | NXB-63-1N-6C | Interruptor automático 1P+N 6A C 6kA | 0 | No | 814051 | 80 | INT.AUTO.MAGNETO. | ZHEJIANG CHINT ELECTRICS CO.LTD | Sí | Sí | Serie NXB-63 | C | 6901800722120 |  | 0 | NXB-63-1N-6C |  | 8536303090 | 05031 | 3 | Artículos |  | Sí |  | Grupo de artículos | No | 210 |  | 17/03/22 |  | 10/10/24 | 05/10/22 | 1.11 |  | 1.11 |  |  | 1 | 236 | 1 | 264 | 1 | 27351.46 | 2 | 15.97 | 3 | 0.17 |  | 1 | CAJA MASTER | 90 |  | 1 |  | 1 | 0 | 0 | 0 | 0 | 0 | PNM | Comprar |  | 0 | 0 | 120 |  | PRODUCTO INACTIVO POR ESTRATEGIA COMERCIAL En caso de venta, consultar con Sergio Alonso para desbloquear la referencia. | eBG-2-6C |  | No | No | No | No | No | No | No | No | No | No | No | No | No | No | No | No | 0
12438 | NXB-63-2-10C | Interruptor automático 2P 10A C 6kA | 20804 | No | 814091 | 80 | INT.AUTO.MAGNETO. | ZHEJIANG CHINT ELECTRICS CO.LTD | Sí | Sí | Serie NXB-63 | A | 6901800722526 |  | 0 | NXB-63-2-10C |  | 8536303090 | 5031 | 3 | Artículos |  | Sí |  | Grupo de artículos | No | 210 |  | 27/05/20 |  | 10/10/24 | 09/10/24 | 1.03 |  | 1.03 | APP Aparamenta Modular | INT.AUTO.MAGNETO. | 1 | 236 | 1 | 264 | 1 | 27351.46 | 2 | 16.16 | 3 | 0.17 |  | 1 | CAJA MASTER | 90 |  | 1 |  | 6 | 28000 | 33600 | 0 | 6660 | 2282 | PNM | Comprar | Semanal | 90 | 90 | 120 |  | 16/06/2020.- SE ACTUALIZAN MIN Y MAX PROCEDENTES DEL ARTICULO: UB-2-10C QUE HA SIDO SUSTITUIDO POR ESTE ARTICULO |  |  | No | No | No | No | No | No | No | No | Sí | Sí | No | No | Sí | No | No | No | 0
12439 | NXB-63-2-10C SP | Interruptor automático 2P 10A C 6kA SPMKT | 253 | No | 345437 | 80 | INT.AUTO.MAGNETO. | ZHEJIANG CHINT ELECTRICS CO.LTD | Sí | Sí | Serie NXB-63 | A | 6937025554277 |  | 0 |  |  | 8536303090 | 05031 | 3 | Artículos | F3A | Sí |  | Grupo de artículos | No | 210 |  | 16/03/22 |  | 10/10/24 | 09/10/24 | 1.04 |  | 1.04 | APP Aparamenta Modular | INT.AUTO.MAGNETO. | 1 | 236 | 1 | 264 | 1 | 27351.46 | 2 | 16.67 | 3 | 0.16 |  | 1 | CAJA MASTER | 90 |  | 1 |  | 6 | 450 | 500 | 0 | 0 | 0 | PNM | Comprar | Semanal | 90 | 90 | 120 |  | 16/06/2020.- SE ACTUALIZAN MIN Y MAX PROCEDENTES DEL ARTICULO: UB-2-10C QUE HA SIDO SUSTITUIDO POR ESTE ARTICULO |  |  | No | No | No | No | Sí | No | No | No | No | No | No | No | No | No | No | No | 0
12440 | NXB-63-2-16C | Interruptor automático 2P 16A C 6kA | 49760 | No | 814092 | 80 | INT.AUTO.MAGNETO. | ZHEJIANG CHINT ELECTRICS CO.LTD | Sí | Sí | Serie NXB-63 | A | 6901800722533 |  | 0 | NXB-63-2-16C |  | 8536303090 | 5031 | 3 | Artículos |  | Sí |  | Grupo de artículos | No | 210 |  | 20/05/20 |  | 10/10/24 | 09/10/24 | 1.02 |  | 1.02 | APP Aparamenta Modular | INT.AUTO.MAGNETO. | 1 | 236 | 1 | 264 | 1 | 27351.46 | 2 | 16 | 3 | 0.17 |  | 1 | CAJA MASTER | 90 |  | 1 |  | 6 | 65000 | 78000 | 0 | 13320 | 3895 | PNM | Comprar | Semanal | 6 | 6 | 120 |  | 16/06/2020.- SE ACTUALIZAN MIN Y MAX PROCEDENTES DEL ARTICULO: UB-2-16C QUE HA SIDO SUSTITUIDO POR ESTE ARTICULO |  |  | No | No | No | No | No | No | No | No | Sí | Sí | No | No | Sí | No | No | No | 0
12441 | NXB-63-2-16C SP | Interruptor automático 2P 16A C 6kA SPMKT | 0 | No | 345439 | 80 | INT.AUTO.MAGNETO. | ZHEJIANG CHINT ELECTRICS CO.LTD | Sí | Sí | Serie NXB-63 | A | 6937025554291 |  | 0 |  |  | 8536303090 | 05031 | 3 | Artículos | F3A | Sí |  | Grupo de artículos | No | 210 |  | 16/03/22 |  | 10/10/24 | 09/10/24 | 1.03 |  | 1.03 | APP Aparamenta Modular | INT.AUTO.MAGNETO. | 1 | 236 | 1 | 264 | 1 | 27351.46 | 2 | 16.76 | 3 | 0.17 |  | 1 | CAJA MASTER | 90 |  | 1 |  | 6 | 1500 | 1800 | 0 | 2520 | 0 | PNM | Comprar | Semanal | 6 | 6 | 120 |  | 16/06/2020.- SE ACTUALIZAN MIN Y MAX PROCEDENTES DEL ARTICULO: UB-2-16C QUE HA SIDO SUSTITUIDO POR ESTE ARTICULO |  |  | No | No | No | No | Sí | No | No | No | No | No | No | No | No | No | No | No | 0
12442 | NXB-63-2-20C | Interruptor automático 2P 20A C 6kA | 14288 | No | 814093 | 80 | INT.AUTO.MAGNETO. | ZHEJIANG CHINT ELECTRICS CO.LTD | Sí | Sí | Serie NXB-63 | A | 6901800722540 |  | 0 | NXB-63-2-20C |  | 8536303090 | 5031 | 3 | Artículos |  | Sí |  | Grupo de artículos | No | 210 |  | 27/05/20 |  | 10/10/24 | 09/10/24 | 1 |  | 1.03 | APP Aparamenta Modular | INT.AUTO.MAGNETO. | 1 | 236 | 1 | 264 | 1 | 27351.46 | 2 | 16.28 | 3 | 0.17 |  | 1 | CAJA MASTER | 90 |  | 1 |  | 6 | 8000 | 9600 | 0 | 0 | 1176 | PNM | Comprar | Semanal | 90 | 90 | 120 |  | 16/06/2020.- SE ACTUALIZAN MIN Y MAX PROCEDENTES DEL ARTICULO: UB-2-20C QUE HA SIDO SUSTITUIDO POR ESTE ARTICULO |  |  | No | No | No | No | No | No | No | No | Sí | Sí | No | No | Sí | No | No | No | 0
12443 | NXB-63-2-20C SP | Interruptor automático 2P 20A C 6kA SPMKT | 190 | No | 345438 | 80 | INT.AUTO.MAGNETO. | ZHEJIANG CHINT ELECTRICS CO.LTD | Sí | Sí | Serie NXB-63 | B | 6937025554284 |  | 0 |  |  | 8536303090 | 05031 | 3 | Artículos | F3A | Sí |  | Grupo de artículos | No | 210 |  | 16/03/22 |  | 10/10/24 | 09/10/24 | 1.01 |  | 1.01 | APP Aparamenta Modular | INT.AUTO.MAGNETO. | 1 | 236 | 1 | 264 | 1 | 27351.46 | 2 | 16.76 | 3 | 0.17 |  | 1 | CAJA MASTER | 90 |  | 1 |  | 6 | 450 | 500 | 0 | 0 | 0 | PNM | Comprar | Semanal | 90 | 90 | 120 |  | 16/06/2020.- SE ACTUALIZAN MIN Y MAX PROCEDENTES DEL ARTICULO: UB-2-20C QUE HA SIDO SUSTITUIDO POR ESTE ARTICULO |  |  | No | No | No | No | Sí | No | No | No | No | No | No | No | No | No | No | No | 0
12444 | NXB-63-2-25C | Interruptor automático 2P 25A C 6kA | 17299 | No | 814094 | 80 | INT.AUTO.MAGNETO. | ZHEJIANG CHINT ELECTRICS CO.LTD | Sí | Sí | Serie NXB-63 | A | 6901800722557 |  | 0 | NXB-63-2-25C |  | 8536303090 | 5031 | 3 | Artículos |  | Sí |  | Grupo de artículos | No | 210 |  | 27/05/20 |  | 10/10/24 | 09/10/24 | 1.08 |  | 1.08 | APP Aparamenta Modular | INT.AUTO.MAGNETO. | 1 | 236 | 1 | 264 | 1 | 27351.46 | 2 | 16.3 | 3 | 0.17 |  | 1 | CAJA MASTER | 90 |  | 1 |  | 6 | 21000 | 25200 | 0 | 5400 | 1212 | PNM | Comprar | Semanal | 90 | 90 | 120 |  | 16/06/2020.- SE ACTUALIZAN MIN Y MAX PROCEDENTES DEL ARTICULO: UB-2-25C QUE HA SIDO SUSTITUIDO POR ESTE ARTICULO |  |  | No | No | No | No | No | No | No | No | Sí | Sí | No | No | No | No | No | No | 0
12445 | NXB-63-2-25C SP | Interruptor automático 2P 25A C 6kA SPMKT | 216 | No | 345442 | 80 | INT.AUTO.MAGNETO. | ZHEJIANG CHINT ELECTRICS CO.LTD | Sí | Sí | Serie NXB-63 | A | 6937025554321 |  | 0 |  |  | 8536303090 | 05031 | 3 | Artículos | F3A | Sí |  | Grupo de artículos | No | 210 |  | 16/03/22 |  | 10/10/24 | 09/10/24 | 1.09 |  | 1.09 | APP Aparamenta Modular | INT.AUTO.MAGNETO. | 1 | 236 | 1 | 264 | 1 | 27351.46 | 2 | 16.85 | 3 | 0.17 |  | 1 | CAJA MASTER | 90 |  | 1 |  | 6 | 216 | 300 | 0 | 0 | 0 | PNM | Comprar | Semanal | 90 | 90 | 120 |  | 16/06/2020.- SE ACTUALIZAN MIN Y MAX PROCEDENTES DEL ARTICULO: UB-2-25C QUE HA SIDO SUSTITUIDO POR ESTE ARTICULO |  |  | No | No | No | No | Sí | No | No | No | No | No | No | No | No | No | No | No | 0
12446 | NXB-63-2-32B | Interruptor automático 2P 32A Curva B 6kA | 0 | No | 814121 | 80 | INT.AUTO.MAGNETO. | ZHEJIANG CHINT ELECTRICS CO.LTD | Sí | Sí | Serie NXB-63 | C | 6901800722823 |  | 0 | NXB-63-2-32B |  | 8536303090 | 05031 | 3 | Artículos | F3A | Sí |  | Grupo de artículos | No | 210 |  | 17/08/21 |  | 10/10/24 |  | 0 |  | 0 |  |  | 1 | 236 | 1 | 264 | 1 | 27351.46 | 2 | 16.42 | 3 | 0.17 |  | 1 | CAJA MASTER | 90 |  | 1 |  | 6 | 0 | 0 | 0 | 0 | 0 | PNM | Comprar | Semanal | 90 | 90 | 120 |  |  |  |  | No | No | No | No | Sí | No | No | No | No | No | No | No | No | No | No | No | 0
12447 | NXB-63-2-32C | Interruptor automático 2P 32A C 6kA | 3976 | No | 814095 | 80 | INT.AUTO.MAGNETO. | ZHEJIANG CHINT ELECTRICS CO.LTD | Sí | Sí | Serie NXB-63 | A | 6901800722564 |  | 0 | NXB-63-2-32C |  | 8536303090 | 5031 | 3 | Artículos |  | Sí |  | Grupo de artículos | No | 210 |  | 27/05/20 |  | 10/10/24 | 09/10/24 | 1.16 |  | 1.16 | APP Aparamenta Modular | INT.AUTO.MAGNETO. | 1 | 236 | 1 | 264 | 1 | 27351.46 | 2 | 16.52 | 3 | 0.17 |  | 1 | CAJA MASTER | 90 |  | 1 |  | 6 | 4100 | 4920 | 0 | 0 | 234 | PNM | Comprar | Semanal | 90 | 90 | 120 |  | 16/06/2020.- SE ACTUALIZAN MIN Y MAX PROCEDENTES DEL ARTICULO: UB-2-32C QUE HA SIDO SUSTITUIDO POR ESTE ARTICULO |  |  | No | No | No | No | No | No | No | No | Sí | Sí | No | No | Sí | No | No | No | 0
12448 | NXB-63-2-32C SP | Interruptor automático 2P 32A C 6kA SPMKT | 34 | No | 345440 | 80 | INT.AUTO.MAGNETO. | ZHEJIANG CHINT ELECTRICS CO.LTD | Sí | Sí | Serie NXB-63 | B | 6937025554307 |  | 0 |  |  | 8536303090 | 05031 | 3 | Artículos | F3A | Sí |  | Grupo de artículos | No | 210 |  | 16/03/22 |  | 10/10/24 | 31/05/24 | 1.49 |  | 1.49 | APP Aparamenta Modular | INT.AUTO.MAGNETO. | 1 | 236 | 1 | 264 | 1 | 27351.46 | 2 | 19.69 | 3 | 0.17 |  | 1 | CAJA MASTER | 90 |  | 1 |  | 6 | 34 | 40 | 0 | 0 | 0 | PNM | Comprar | Semanal | 90 | 90 | 120 |  | 16/06/2020.- SE ACTUALIZAN MIN Y MAX PROCEDENTES DEL ARTICULO: UB-2-32C QUE HA SIDO SUSTITUIDO POR ESTE ARTICULO |  |  | No | No | No | No | Sí | No | No | No | No | No | No | No | No | No | No | No | 0
12449 | NXB-63-2-40C | Interruptor automático 2P 40A C 6kA | 3288 | No | 814096 | 80 | INT.AUTO.MAGNETO. | ZHEJIANG CHINT ELECTRICS CO.LTD | Sí | Sí | Serie NXB-63 | A | 6901800722571 |  | 0 | NXB-63-2-40C |  | 8536303090 | 5031 | 3 | Artículos |  | Sí |  | Grupo de artículos | No | 210 |  | 27/05/20 |  | 10/10/24 | 09/10/24 | 1.2 |  | 1.2 | APP Aparamenta Modular | INT.AUTO.MAGNETO. | 1 | 236 | 1 | 264 | 1 | 27351.46 | 2 | 16.54 | 3 | 0.17 |  | 1 | CAJA MASTER | 90 |  | 1 |  | 6 | 4500 | 5400 | 0 | 0 | 324 | PNM | Comprar | Semanal | 6 | 6 | 120 |  | 16/06/2020.- SE ACTUALIZAN MIN Y MAX PROCEDENTES DEL ARTICULO: UB-2-40C QUE HA SIDO SUSTITUIDO POR ESTE ARTICULO |  |  | No | No | No | No | No | No | No | No | Sí | Sí | No | No | Sí | No | No | No | 0
12450 | NXB-63-2-40C SP | Interruptor automático 2P 40A C 6kA SPMKT | 40 | No | 345441 | 80 | INT.AUTO.MAGNETO. | ZHEJIANG CHINT ELECTRICS CO.LTD | Sí | Sí | Serie NXB-63 | B | 6937025554314 |  | 0 |  |  | 8536303090 | 05031 | 3 | Artículos | F3A | Sí |  | Grupo de artículos | No | 210 |  | 16/03/22 |  | 10/10/24 | 31/05/24 | 1.48 |  | 1.48 | APP Aparamenta Modular | INT.AUTO.MAGNETO. | 1 | 236 | 1 | 264 | 1 | 27351.46 | 2 | 19.69 | 3 | 0.17 |  | 1 | CAJA MASTER | 90 |  | 1 |  | 6 | 40 | 50 | 0 | 0 | 0 | PNM | Comprar | Semanal | 90 | 90 | 120 |  | 16/06/2020.- SE ACTUALIZAN MIN Y MAX PROCEDENTES DEL ARTICULO: UB-2-40C QUE HA SIDO SUSTITUIDO POR ESTE ARTICULO |  |  | No | No | No | No | Sí | No | No | No | No | No | No | No | No | No | No | No | 0
12451 | NXB-63-2-50C | Interruptor automático 2P 50A C 6kA | 299 | No | 814097 | 80 | INT.AUTO.MAGNETO. | ZHEJIANG CHINT ELECTRICS CO.LTD | Sí | Sí | Serie NXB-63 | C | 6901800722588 |  | 0 | NXB-63-2-50C |  | 8536303090 | 5031 | 3 | Artículos | F3A | Sí |  | Grupo de artículos | No | 210 |  | 29/07/22 |  | 02/10/24 | 14/06/23 | 1.28 |  | 1.28 | APP Aparamenta Modular | INT.AUTO.MAGNETO. | 1 | 236 | 1 | 264 | 1 | 27351.46 | 2 | 16.94 | 3 | 0.18 |  | 1 | CAJA MASTER | 90 |  | 1 |  | 6 | 76 | 92 | 0 | 0 | 3 | PNM | Comprar |  | 0 | 0 | 120 |  |  |  |  | No | No | No | No | Sí | No | No | No | Sí | Sí | No | No | Sí | No | No | No | 0
12452 | NXB-63-2-50C SP | Interruptor automático 2P 50A C 6kA SPMKT | 7 | No | 442771 | 80 | INT.AUTO.MAGNETO. | ZHEJIANG CHINT ELECTRICS CO.LTD | Sí | Sí | Serie NXB-63 | C | 6942117486503 |  | 0 | NXB-63-2-50C SP |  | 8536303090 | 05031 | 3 | Artículos |  | Sí |  | Grupo de artículos | No | 210 |  | 10/10/23 |  | 02/10/24 | 30/04/24 | 1.81 |  | 1.81 | APP Aparamenta Modular | INT.AUTO.MAGNETO. | 1 | 236 | 1 | 264 | 1 | 27351.46 | 2 | 20.52 | 3 | 0.21 |  | 1 | CAJA MASTER | 90 |  | 1 |  | 6 | 0 | 0 | 0 | 0 | 0 | PNM | Comprar |  | 0 | 0 | 120 |  | No hay fcast no parametrizar |  |  | No | No | No | No | Sí | No | No | No | No | No | No | No | No | No | No | No | 0
12453 | NXB-63-2-63C | Interruptor automático 2P 63A C 6kA | 606 | No | 814098 | 80 | INT.AUTO.MAGNETO. | ZHEJIANG CHINT ELECTRICS CO.LTD | Sí | Sí | Serie NXB-63 | C | 6901800722595 |  | 0 | NXB-63-2-63C |  | 8536303090 | 5031 | 3 | Artículos | F3A | Sí |  | Grupo de artículos | No | 210 |  | 07/08/22 |  | 03/10/24 | 31/05/24 | 1.32 |  | 1.32 | APP Aparamenta Modular | INT.AUTO.MAGNETO. | 1 | 236 | 1 | 264 | 1 | 27351.46 | 2 | 17.54 | 3 | 0.18 |  | 1 | CAJA MASTER | 90 |  | 1 |  | 6 | 60 | 72 | 0 | 0 | 3 | PNM | Comprar |  | 0 | 0 | 120 |  |  |  |  | No | No | No | No | Sí | No | No | No | Sí | Sí | No | No | Sí | No | No | No | 0
12454 | NXB-63-2-63C SP |  | 0 | No |  | 0 | Servicios |  | Sí | Sí |  |  |  |  | 0 |  |  |  |  | 0 | Artículos |  | Sí |  | Grupo de artículos | No | 210 |  | 28/02/24 |  | 22/03/24 |  | 0 |  | 0 | APP Aparamenta Modular | INT.AUTO.MAGNETO. |  | 0 |  | 0 |  | 0 | 1 | 0 |  | 0 |  | 1 |  | 1 |  | 1 |  | 1 | 0 | 0 | 0 | 0 | 0 | Ning. | Comprar |  | 0 | 0 | [5 empty] | No | No | No | No | No | No | No | No | No | No | No | No | No | No | No | No | 0
12455 | NXB-63-2-6C | Interruptor automático 2P 6A C 6kA | 5286 | No | 814090 | 80 | INT.AUTO.MAGNETO. | ZHEJIANG CHINT ELECTRICS CO.LTD | Sí | Sí | Serie NXB-63 | B | 6901800722519 |  | 0 | NXB-63-2-6C |  | 8536303090 | 5031 | 3 | Artículos |  | Sí |  | Grupo de artículos | No | 210 |  | 27/05/20 |  | 10/10/24 | 09/07/24 | 1.25 |  | 1.25 | APP Aparamenta Modular | INT.AUTO.MAGNETO. | 1 | 236 | 1 | 264 | 1 | 27351.46 | 2 | 16.72 | 3 | 0.17 |  | 1 | CAJA MASTER | 90 |  | 1 |  | 6 | 1560 | 1872 | 0 | 0 | 420 | PNM | Comprar | Semanal | 90 | 90 | 120 |  | 16/06/2020.- SE ACTUALIZAN MIN Y MAX PROCEDENTES DEL ARTICULO: UB-2-6C QUE HA SIDO SUSTITUIDO POR ESTE ARTICULO |  |  | No | No | No | No | No | No | No | No | Sí | Sí | No | No | No | No | No | Sí | 0
12456 | NXB-63-2-6C SP | Interruptor automático 2P 6A C 6kA SPMKT | 630 | No | 345436 | 80 | INT.AUTO.MAGNETO. | ZHEJIANG CHINT ELECTRICS CO.LTD | Sí | Sí | Serie NXB-63 | C | 6937025554260 |  | 0 |  |  | 8536303090 | 05031 | 3 | Artículos | F3A | Sí |  | Grupo de artículos | No | 210 |  | 16/03/22 |  | 02/10/24 | 24/02/23 | 1.28 |  | 1.28 | APP Aparamenta Modular | INT.AUTO.MAGNETO. | 1 | 236 | 1 | 264 | 1 | 27351.46 | 2 | 17.48 | 3 | 0.17 |  | 1 | CAJA MASTER | 90 |  | 1 |  | 6 | 0 | 0 | 0 | 0 | 0 | PNM | Comprar | Semanal | 90 | 90 | 120 |  | 16/06/2020.- SE ACTUALIZAN MIN Y MAX PROCEDENTES DEL ARTICULO: UB-2-6C QUE HA SIDO SUSTITUIDO POR ESTE ARTICULO |  |  | No | No | No | No | Sí | No | No | No | No | No | No | No | No | No | No | Sí | 0
12457 | NXB-63-3-10C | Interruptor automático 3P 10A C 6kA | 57 | No | 814169 | 80 | INT.AUTO.MAGNETO. | ZHEJIANG CHINT ELECTRICS CO.LTD | Sí | Sí | Serie NXB-63 | C | 6901800723301 |  | 0 | NXB-63-3-10C |  | 8536303090 | 05031 | 3 | Artículos | F3A | Sí |  | Grupo de artículos | No | 210 |  | 27/05/20 |  | 02/10/24 | 09/10/24 | 1.54 |  | 1.54 | APP Aparamenta Modular | INT.AUTO.MAGNETO. | 1 | 236 | 1 | 264 | 1 | 27351.46 | 2 | 16.02 | 3 | 0.24 |  | 1 | CAJA MASTER | 60 |  | 1 |  | 4 | 32 | 39 | 0 | 0 | 0 | PNM | Comprar | Semanal | 60 | 60 | 120 |  | 16/06/2020.- SE ACTUALIZAN MIN Y MAX PROCEDENTES DEL ARTICULO: UB-3-10C QUE HA SIDO SUSTITUIDO POR ESTE ARTICULO | Sustituye la Ref. UB-3-10C |  | No | No | No | No | Sí | No | No | No | Sí | Sí | No | No | Sí | No | No | No | 0
12458 | NXB-63-3-10C SP | Interruptor automático 3P 10A C 6kA SPMKT | 0 | No | 437725 | 80 | INT.AUTO.MAGNETO. | ZHEJIANG CHINT ELECTRICS CO.LTD | Sí | Sí | Serie NXB-63 | C | 6942117476948 |  | 0 | NXB-63-3-10C SP |  | 8536303090 | 5031 | 3 | Artículos | F3A | Sí |  | Grupo de artículos | No | 210 |  | 24/10/23 |  | 02/10/24 | 27/02/24 | 1.69 |  | 1.69 |  |  | 1 | 236 | 1 | 264 | 1 | 27351.46 | 2 | 16.04 | 3 | 0.25 |  | 1 | CAJA MASTER | 60 |  | 1 |  | 4 | 0 | 0 | 0 | 0 | 0 | PNM | Comprar |  | 0 | 0 | 120 |  |  |  |  | No | No | No | No | Sí | No | No | No | No | No | No | No | No | No | No | No | 0
12459 | NXB-63-3-16C | Interruptor automático 3P 16A C 6kA | 110 | No | 814170 | 80 | INT.AUTO.MAGNETO. | ZHEJIANG CHINT ELECTRICS CO.LTD | Sí | Sí | Serie NXB-63 | B | 6901800723318 |  | 0 | NXB-63-3-16C |  | 8536303090 | 05031 | 3 | Artículos | F3A | Sí |  | Grupo de artículos | No | 210 |  | 20/05/20 |  | 10/10/24 | 09/10/24 | 1.52 |  | 1.52 | APP Aparamenta Modular | INT.AUTO.MAGNETO. | 1 | 236 | 1 | 264 | 1 | 27351.46 | 2 | 16.14 | 3 | 0.25 |  | 1 | CAJA MASTER | 60 |  | 1 |  | 4 | 232 | 279 | 0 | 240 | 240 | PNM | Comprar | Semanal | 4 | 4 | 120 |  | 16/06/2020.- SE ACTUALIZAN MIN Y MAX PROCEDENTES DEL ARTICULO: UB-3-16C QUE HA SIDO SUSTITUIDO POR ESTE ARTICULO |  |  | No | No | No | No | Sí | No | No | No | Sí | Sí | No | No | Sí | No | No | Sí | 0
12460 | NXB-63-3-16C SP | Interruptor automático 3P 16A C 6kA SPMKT | 0 | No | 416894 | 80 | INT.AUTO.MAGNETO. | ZHEJIANG CHINT ELECTRICS CO.LTD | Sí | Sí | Serie NXB-63 | C | 6942117457978 |  | 0 | NXB-63-3-16C SP |  | 8536303090 | 5031 | 3 | Artículos | F3A | Sí |  | Grupo de artículos | No | 210 |  | 23/02/23 |  | 02/10/24 | 27/02/24 | 1.55 |  | 1.55 |  |  | 1 | 236 | 1 | 264 | 1 | 27351.46 | 2 | 16.76 | 3 | 0.25 |  | 1 | CAJA MASTER | 60 |  | 1 |  | 4 | 0 | 0 | 0 | 0 | 0 | PNM | Comprar |  | 0 | 0 | 120 |  |  |  |  | No | No | No | No | Sí | No | No | No | No | No | No | No | No | No | No | No | 0
12461 | NXB-63-3-20C | Interruptor automático 3P 20A C 6kA | 5 | No | 814171 | 80 | INT.AUTO.MAGNETO. | ZHEJIANG CHINT ELECTRICS CO.LTD | Sí | Sí | Serie NXB-63 | C | 6901800723325 |  | 0 | NXB-63-3-20C |  | 8536303090 | 05031 | 3 | Artículos | F3A | Sí |  | Grupo de artículos | No | 210 |  | 27/05/20 |  | 01/10/24 | 09/10/24 | 1.49 |  | 1.52 | APP Aparamenta Modular | INT.AUTO.MAGNETO. | 1 | 236 | 1 | 264 | 1 | 27351.46 | 2 | 16.15 | 3 | 0.25 |  | 1 | CAJA MASTER | 60 |  | 1 |  | 4 | 24 | 29 | 0 | 16 | 0 | PNM | Comprar | Semanal | 60 | 60 | 120 |  | 16/06/2020.- SE ACTUALIZAN MIN Y MAX PROCEDENTES DEL ARTICULO: UB-3-20C QUE HA SIDO SUSTITUIDO POR ESTE ARTICULO |  |  | No | No | No | No | Sí | No | No | No | Sí | Sí | No | No | Sí | No | No | No | 0
12462 | NXB-63-3-20C SP | Interruptor automático 3P 20A C 6kA SPMKT | 0 | No | 416895 | 80 | INT.AUTO.MAGNETO. | ZHEJIANG CHINT ELECTRICS CO.LTD | Sí | Sí | Serie NXB-63 | C | 6942117457985 |  | 0 | NXB-63-3-20C SP |  | 8536303090 | 5031 | 3 | Artículos | F3A | Sí |  | Grupo de artículos | No | 210 |  | 23/02/23 |  | 02/10/24 | 28/12/23 | 1.59 |  | 1.59 |  |  | 1 | 236 | 1 | 264 | 1 | 27351.46 | 2 | 16.76 | 3 | 0.25 |  | 1 | CAJA MASTER | 60 |  | 1 |  | 4 | 0 | 0 | 0 | 0 | 0 | PNM | Comprar |  | 0 | 0 | 120 |  |  |  |  | No | No | No | No | Sí | No | No | No | No | No | No | No | No | No | No | No | 0
12463 | NXB-63-3-25C | Interruptor automático 3P 25A C 6kA | 73 | No | 814172 | 80 | INT.AUTO.MAGNETO. | ZHEJIANG CHINT ELECTRICS CO.LTD | Sí | Sí | Serie NXB-63 | C | 6901800723332 |  | 0 | NXB-63-3-25C |  | 8536303090 | 05031 | 3 | Artículos | F3A | Sí |  | Grupo de artículos | No | 210 |  | 27/05/20 |  | 02/10/24 | 14/06/24 | 1.38 |  | 1.37 | APP Aparamenta Modular | INT.AUTO.MAGNETO. | 1 | 236 | 1 | 264 | 1 | 27351.46 | 2 | 16.28 | 3 | 0.25 |  | 1 | CAJA MASTER | 60 |  | 1 |  | 4 | 60 | 72 | 0 | 0 | 0 | PNM | Comprar | Semanal | 60 | 60 | 120 |  | 16/06/2020.- SE ACTUALIZAN MIN Y MAX PROCEDENTES DEL ARTICULO: UB-3-25C QUE HA SIDO SUSTITUIDO POR ESTE ARTICULO |  |  | No | No | No | No | Sí | No | No | No | Sí | Sí | No | No | Sí | No | No | Sí | 0
12464 | NXB-63-3-25C SP | Interruptor automático 3P 25A C 6kA SPMKT | 0 | No | 416896 | 80 | INT.AUTO.MAGNETO. | ZHEJIANG CHINT ELECTRICS CO.LTD | Sí | Sí | Serie NXB-63 | C | 6942117457992 |  | 0 | NXB-63-3-25C SP |  | 8536303090 | 5031 | 3 | Artículos | F3A | Sí |  | Grupo de artículos | No | 210 |  | 23/02/23 |  | 02/10/24 | 28/12/23 | 1.65 |  | 1.65 |  |  | 1 | 236 | 1 | 264 | 1 | 27351.46 | 2 | 16.88 | 3 | 0.25 |  | 1 | CAJA MASTER | 60 |  | 1 |  | 4 | 0 | 0 | 0 | 0 | 0 | PNM | Comprar |  | 0 | 0 | 120 |  |  |  |  | No | No | No | No | Sí | No | No | No | No | No | No | No | No | No | No | No | 0
12465 | NXB-63-3-32C | Interruptor automático 3P 32A C 6kA | 242 | No | 814173 | 80 | INT.AUTO.MAGNETO. | ZHEJIANG CHINT ELECTRICS CO.LTD | Sí | Sí | Serie NXB-63 | C | 6901800723349 |  | 0 | NXB-63-3-32C |  | 8536303090 | 05031 | 3 | Artículos | F3A | Sí |  | Grupo de artículos | No | 210 |  | 27/05/20 |  | 02/10/24 | 09/10/24 | 1.72 |  | 1.49 | APP Aparamenta Modular | INT.AUTO.MAGNETO. | 1 | 236 | 1 | 264 | 1 | 27351.46 | 2 | 16.5 | 3 | 0.25 |  | 1 | CAJA MASTER | 60 |  | 1 |  | 4 | 120 | 130 | 0 | 0 | 120 | PNM | Comprar | Semanal | 60 | 60 | 120 |  | 16/06/2020.- SE ACTUALIZAN MIN Y MAX PROCEDENTES DEL ARTICULO: UB-3-32C QUE HA SIDO SUSTITUIDO POR ESTE ARTICULO |  |  | No | No | No | No | Sí | No | No | No | Sí | Sí | No | No | Sí | No | No | Sí | 0
12466 | NXB-63-3-32C SP | Interruptor automático 3P 32A C 6kA SPMKT | 0 | No | 442774 | 80 | INT.AUTO.MAGNETO. | ZHEJIANG CHINT ELECTRICS CO.LTD | Sí | Sí | Serie NXB-63 | C | 6942117486534 |  | 0 | NXB-63-3-32C SP |  | 8536303090 | 05031 | 3 | Artículos |  | Sí |  | Grupo de artículos | No | 210 |  | 10/10/23 |  | 02/10/24 | 28/12/23 | 2.32 |  | 2.32 |  |  | 1 | 236 | 1 | 264 | 1 | 27351.46 | 2 | 20.12 | 3 | 0.31 |  | 1 | CAJA MASTER | 60 |  | 1 |  | 4 | 0 | 0 | 0 | 132 | 132 | PNM | Comprar |  | 0 | 0 | 120 |  |  |  |  | No | No | No | No | Sí | No | No | No | No | No | No | No | No | No | No | No | 0
12467 | NXB-63-3-40C | Interruptor automático 3P 40A C 6kA | 45 | No | 814174 | 80 | INT.AUTO.MAGNETO. | ZHEJIANG CHINT ELECTRICS CO.LTD | Sí | Sí | Serie NXB-63 | C | 6901800723356 |  | 0 | NXB-63-3-40C |  | 8536303090 | 05031 | 3 | Artículos | F3A | Sí |  | Grupo de artículos | No | 210 |  | 27/05/20 |  | 02/10/24 | 17/09/24 | 3.08 |  | 1.71 | APP Aparamenta Modular | INT.AUTO.MAGNETO. | 1 | 236 | 1 | 264 | 1 | 27351.46 | 2 | 16.58 | 3 | 0.25 |  | 1 | CAJA MASTER | 60 |  | 1 |  | 4 | 16 | 20 | 0 | 0 | 4 | PNM | Comprar | Semanal | 60 | 60 | 120 |  | 16/06/2020.- SE ACTUALIZAN MIN Y MAX PROCEDENTES DEL ARTICULO: UB-3-40C QUE HA SIDO SUSTITUIDO POR ESTE ARTICULO |  |  | No | No | No | No | Sí | No | No | No | Sí | Sí | No | No | Sí | No | No | No | 0
12468 | NXB-63-3-40C SP | Interruptor automático 3P 32A C 6kA SPMKT | 0 | No | 416897 | 80 | INT.AUTO.MAGNETO. | ZHEJIANG CHINT ELECTRICS CO.LTD | Sí | Sí | Serie NXB-63 | C | 6942117458005 |  | 0 | NXB-63-3-40C SP |  | 8536303090 | 5031 | 3 | Artículos | F3A | Sí |  | Grupo de artículos | No | 210 |  | 23/02/23 |  | 02/10/24 | 27/02/24 | 2.42 |  | 2.42 | APP Aparamenta Modular | INT.AUTO.MAGNETO. | 1 | 236 | 1 | 264 | 1 | 27351.46 | 2 | 19.73 | 3 | 0.25 |  | 1 | CAJA MASTER | 60 |  | 1 |  | 4 | 0 | 0 | 0 | 0 | 0 | PNM | Comprar |  | 0 | 0 | 120 |  |  |  |  | No | No | No | No | Sí | No | No | No | No | No | No | No | No | No | No | No | 0
12469 | NXB-63-3-50C | Interruptor automático 3P 50A C 6kA | 296 | No | 814175 | 80 | INT.AUTO.MAGNETO. | ZHEJIANG CHINT ELECTRICS CO.LTD | Sí | Sí | Serie NXB-63 | C | 6901800723363 |  | 0 | NXB-63-3-50C |  | 8536303090 | 5031 | 3 | Artículos | F3A | Sí |  | Grupo de artículos | No | 210 |  | 07/08/22 |  | 02/10/24 | 09/10/24 | 2.05 |  | 2.05 | APP Aparamenta Modular | INT.AUTO.MAGNETO. | 1 | 236 | 1 | 264 | 1 | 27351.46 | 2 | 16.82 | 3 | 0.26 |  | 1 | CAJA MASTER | 60 |  | 1 |  | 4 | 200 | 240 | 0 | 0 | 0 | PNM | Comprar |  | 0 | 0 | 120 |  |  |  |  | No | No | No | No | Sí | No | No | No | Sí | Sí | No | No | Sí | No | No | No | 0
12470 | NXB-63-3-50C SP | Interruptor automático 3P 50A C 6kA SPMKT | 0 | No | 442772 | 80 | INT.AUTO.MAGNETO. | ZHEJIANG CHINT ELECTRICS CO.LTD | Sí | Sí | Serie NXB-63 | C | 6942117486510 |  | 0 | NXB-63-3-50C SP |  | 8536303090 | 05031 | 3 | Artículos |  | Sí |  | Grupo de artículos | No | 210 |  | 10/10/23 |  | 10/10/24 |  | 0 |  | 0 | APP Aparamenta Modular | INT.AUTO.MAGNETO. | 1 | 236 | 1 | 264 | 1 | 27351.46 | 2 | 20.33 | 3 | 0.31 |  | 1 | CAJA MASTER | 60 |  | 1 |  | 4 | 0 | 0 | 0 | 0 | 0 | PNM | Comprar |  | 0 | 0 | 120 |  |  |  |  | No | No | No | No | Sí | No | No | No | No | No | No | No | No | No | No | No | 0
12471 | NXB-63-3-63C | Interruptor automático 3P 63A C 6kA | 30 | No | 814176 | 80 | INT.AUTO.MAGNETO. | ZHEJIANG CHINT ELECTRICS CO.LTD | Sí | Sí | Serie NXB-63 | C | 6901800723370 |  | 0 | NXB-63-3-63C |  | 8536303090 | 5031 | 3 | Artículos | F3A | Sí |  | Grupo de artículos | No | 210 |  | 07/08/22 |  | 02/10/24 | 31/05/24 | 2.17 |  | 2.17 | APP Aparamenta Modular | INT.AUTO.MAGNETO. | 1 | 236 | 1 | 264 | 1 | 27351.46 | 2 | 17.08 | 3 | 0.26 |  | 1 | CAJA MASTER | 60 |  | 1 |  | 4 | 8 | 10 | 0 | 0 | 0 | PNM | Comprar |  | 0 | 0 | 120 |  |  |  |  | No | No | No | No | Sí | No | No | No | Sí | Sí | No | No | Sí | No | No | No | 0
12472 | NXB-63-3-63C SP | Interruptor automático 3P 40A C 6kA SPMKT | 0 | No | 416898 | 80 | INT.AUTO.MAGNETO. | ZHEJIANG CHINT ELECTRICS CO.LTD | Sí | Sí | Serie NXB-63 | C | 6942117458012 |  | 0 | NXB-63-3-63C SP |  | 8536303090 | 5031 | 3 | Artículos | F3A | Sí |  | Grupo de artículos | No | 210 |  | 23/02/23 |  | 10/10/24 |  | 0 |  | 0 | APP Aparamenta Modular | INT.AUTO.MAGNETO. | 1 | 236 | 1 | 264 | 1 | 27351.46 | 2 | 20.33 | 3 | 0.25 |  | 1 | CAJA MASTER | 60 |  | 1 |  | 4 | 0 | 0 | 0 | 0 | 0 | PNM | Comprar |  | 0 | 0 | 120 |  |  |  |  | No | No | No | No | Sí | No | No | No | No | No | No | No | No | No | No | No | 0
12473 | NXB-63-3-6C | Interruptor automático 3P 6A C 6kA | 2 | No | 814168 | 80 | INT.AUTO.MAGNETO. | ZHEJIANG CHINT ELECTRICS CO.LTD | Sí | Sí | Serie NXB-63 | C | 6901800723295 |  | 0 | NXB-63-3-6C |  | 8536303090 | 05031 | 3 | Artículos | F3A | Sí |  | Grupo de artículos | No | 210 |  | 27/05/20 |  | 01/10/24 | 09/10/24 | 1.81 |  | 1.81 | APP Aparamenta Modular | INT.AUTO.MAGNETO. | 1 | 236 | 1 | 264 | 1 | 27351.46 | 2 | 16.76 | 3 | 0.25 |  | 1 | CAJA MASTER | 60 |  | 1 |  | 4 | 35 | 40 | 0 | 48 | 36 | PNM | Comprar | Semanal | 60 | 60 | 120 |  | 16/06/2020.- SE ACTUALIZAN MIN Y MAX PROCEDENTES DEL ARTICULO: UB-3-6C QUE HA SIDO SUSTITUIDO POR ESTE ARTICULO |  |  | No | No | No | No | Sí | No | No | No | Sí | Sí | No | No | Sí | No | No | Sí | 0
12474 | NXB-63-4-10C | Interruptor automático 4P 10A C 6kA | 965 | No | 814247 | 80 | INT.AUTO.MAGNETO. | ZHEJIANG CHINT ELECTRICS CO.LTD | Sí | Sí | Serie NXB-63 | B | 6901800724087 |  | 0 | NXB-63-4-10C |  | 8536303090 | 05031 | 3 | Artículos | F3A | Sí |  | Grupo de artículos | No | 210 |  | 27/05/20 |  | 10/10/24 | 09/10/24 | 2.04 |  | 1.96 | APP Aparamenta Modular | INT.AUTO.MAGNETO. | 1 | 236 | 1 | 264 | 1 | 27351.46 | 2 | 15.67 | 3 | 0.32 |  | 1 | CAJA MASTER | 45 |  | 1 |  | 3 | 600 | 720 | 0 | 0 | 0 | PNM | Comprar | Semanal | 45 | 45 | 120 |  | 16/06/2020.- SE ACTUALIZAN MIN Y MAX PROCEDENTES DEL ARTICULO: UB-4-10C QUE HA SIDO SUSTITUIDO POR ESTE ARTICULO |  |  | No | No | No | No | Sí | No | No | No | Sí | Sí | No | No | Sí | No | No | No | 0
12475 | NXB-63-4-10C SP | Interruptor automático 4P 10A C 6kA SPMKT | 52 | No | 437727 | 80 | INT.AUTO.MAGNETO. | ZHEJIANG CHINT ELECTRICS CO.LTD | Sí | Sí | Serie NXB-63 | C | 6942117476962 |  | 0 | NXB-63-4-10C SP |  | 8536303090 | 5031 | 3 | Artículos | F3A | Sí |  | Grupo de artículos | No | 210 |  | 24/10/23 |  | 02/10/24 | 30/04/24 | 2.05 |  | 2.24 |  |  | 1 | 236 | 1 | 264 | 1 | 27351.46 | 2 | 16.04 | 3 | 0.33 |  | 1 | CAJA MASTER | 45 |  | 1 |  | 3 | 5 | 7 | 0 | 0 | 0 | PNM | Comprar |  | 0 | 0 | 120 |  |  |  |  | No | No | No | No | Sí | No | No | No | No | No | No | No | No | No | No | No | 0
12476 | NXB-63-4-16C | Interruptor automático 4P 16A C 6kA | 2620 | No | 814248 | 80 | INT.AUTO.MAGNETO. | ZHEJIANG CHINT ELECTRICS CO.LTD | Sí | Sí | Serie NXB-63 | B | 6901800724094 |  | 0 | NXB-63-4-16C |  | 8536303090 | 05031 | 3 | Artículos | F3A | Sí |  | Grupo de artículos | No | 210 |  | 20/05/20 |  | 10/10/24 | 09/10/24 | 2.01 |  | 2.01 | APP Aparamenta Modular | INT.AUTO.MAGNETO. | 1 | 236 | 1 | 264 | 1 | 27351.46 | 2 | 16.02 | 3 | 0.33 |  | 1 | CAJA MASTER | 45 |  | 1 |  | 3 | 1900 | 2280 | 0 | 0 | 585 | PNM | Comprar | Semanal | 3 | 3 | 120 |  | 16/06/2020.- SE ACTUALIZAN MIN Y MAX PROCEDENTES DEL ARTICULO: UB-4-16C QUE HA SIDO SUSTITUIDO POR ESTE ARTICULO |  |  | No | No | No | No | Sí | No | No | No | Sí | Sí | No | No | Sí | No | No | No | 0
12477 | NXB-63-4-16C SP | Interruptor automático 4P 16A C 6kA SPMKT | 0 | No | 416899 | 80 | INT.AUTO.MAGNETO. | ZHEJIANG CHINT ELECTRICS CO.LTD | Sí | Sí | Serie NXB-63 | C | 6942117458029 |  | 0 | NXB-63-4-16C SP |  | 8536303090 | 5031 | 3 | Artículos | F3A | Sí |  | Grupo de artículos | No | 210 |  | 23/02/23 |  | 02/10/24 | 28/12/23 | 2.05 |  | 2.05 |  |  | 1 | 236 | 1 | 264 | 1 | 27351.46 | 2 | 16.76 | 3 | 0.33 |  | 1 | CAJA MASTER | 45 |  | 1 |  | 3 | 0 | 0 | 0 | 0 | 0 | PNM | Comprar |  | 0 | 0 | 120 |  |  |  |  | No | No | No | No | Sí | No | No | No | No | No | No | No | No | No | No | No | 0
12478 | NXB-63-4-20C | Interruptor automático 4P 20A C 6kA | 780 | No | 814249 | 80 | INT.AUTO.MAGNETO. | ZHEJIANG CHINT ELECTRICS CO.LTD | Sí | Sí | Serie NXB-63 | B | 6901800724100 |  | 0 | NXB-63-4-20C |  | 8536303090 | 05031 | 3 | Artículos | F3A | Sí |  | Grupo de artículos | No | 210 |  | 27/05/20 |  | 10/10/24 | 09/10/24 | 1.97 |  | 1.97 | APP Aparamenta Modular | INT.AUTO.MAGNETO. | 1 | 236 | 1 | 264 | 1 | 27351.46 | 2 | 16.14 | 3 | 0.33 |  | 1 | CAJA MASTER | 45 |  | 1 |  | 3 | 864 | 1037 | 0 | 270 | 46 | PNM | Comprar | Semanal | 45 | 45 | 120 |  | 16/06/2020.- SE ACTUALIZAN MIN Y MAX PROCEDENTES DEL ARTICULO: UB-4-20C QUE HA SIDO SUSTITUIDO POR ESTE ARTICULO |  |  | No | No | No | No | Sí | No | No | No | Sí | Sí | No | No | Sí | No | No | No | 0
12479 | NXB-63-4-20C SP | Interruptor automático 4P 20A C 6kA SPMKT | 97 | No | 416900 | 80 | INT.AUTO.MAGNETO. | ZHEJIANG CHINT ELECTRICS CO.LTD | Sí | Sí | Serie NXB-63 | C | 6942117458036 |  | 0 | NXB-63-4-20C SP |  | 8536303090 | 5031 | 3 | Artículos | F3A | Sí |  | Grupo de artículos | No | 210 |  | 23/02/23 |  | 02/10/24 | 09/10/24 | 1.98 |  | 1.99 |  |  | 1 | 236 | 1 | 264 | 1 | 27351.46 | 2 | 16.81 | 3 | 0.33 |  | 1 | CAJA MASTER | 45 |  | 1 |  | 3 | 7 | 8 | 0 | 0 | 0 | PNM | Comprar |  | 0 | 0 | 120 |  |  |  |  | No | No | No | No | Sí | No | No | No | No | No | No | No | No | No | No | No | 0
12480 | NXB-63-4-25C | Interruptor automático 4P 25A C 6kA | 1236 | No | 814250 | 80 | INT.AUTO.MAGNETO. | ZHEJIANG CHINT ELECTRICS CO.LTD | Sí | Sí | Serie NXB-63 | B | 6901800724117 |  | 0 | NXB-63-4-25C |  | 8536303090 | 05031 | 3 | Artículos | F3A | Sí |  | Grupo de artículos | No | 210 |  | 27/05/20 |  | 10/10/24 | 09/10/24 | 2.14 |  | 2.14 | APP Aparamenta Modular | INT.AUTO.MAGNETO. | 1 | 236 | 1 | 264 | 1 | 27351.46 | 2 | 16.32 | 3 | 0.33 |  | 1 | CAJA MASTER | 45 |  | 1 |  | 3 | 1100 | 1320 | 0 | 1 | 31 | PNM | Comprar | Semanal | 45 | 45 | 120 |  | 16/06/2020.- SE ACTUALIZAN MIN Y MAX PROCEDENTES DEL ARTICULO: UB-4-25C QUE HA SIDO SUSTITUIDO POR ESTE ARTICULO |  |  | No | No | No | No | Sí | No | No | No | Sí | Sí | No | No | Sí | No | No | No | 0
12481 | NXB-63-4-25C SP | Interruptor automático 4P 25A C 6kA SPMKT | 7 | No | 416901 | 80 | INT.AUTO.MAGNETO. | ZHEJIANG CHINT ELECTRICS CO.LTD | Sí | Sí | Serie NXB-63 | C | 6942117458043 |  | 0 | NXB-63-4-25C SP |  | 8536303090 | 5031 | 3 | Artículos | F3A | Sí |  | Grupo de artículos | No | 210 |  | 23/02/23 |  | 02/10/24 | 30/04/24 | 2.15 |  | 2.15 |  |  | 1 | 236 | 1 | 264 | 1 | 27351.46 | 2 | 16.9 | 3 | 0.33 |  | 1 | CAJA MASTER | 45 |  | 1 |  | 3 | 5 | 7 | 0 | 0 | 0 | PNM | Comprar |  | 0 | 0 | 120 |  |  |  |  | No | No | No | No | Sí | No | No | No | No | No | No | No | No | No | No | No | 0
12482 | NXB-63-4-32C | Interruptor automático 4P 32A C 6kA | 1280 | No | 814251 | 80 | INT.AUTO.MAGNETO. | ZHEJIANG CHINT ELECTRICS CO.LTD | Sí | Sí | Serie NXB-63 | B | 6901800724124 |  | 0 | NXB-63-4-32C |  | 8536303090 | 05031 | 3 | Artículos | F3A | Sí |  | Grupo de artículos | No | 210 |  | 27/05/20 |  | 10/10/24 | 09/10/24 | 2.28 |  | 2.28 | APP Aparamenta Modular | INT.AUTO.MAGNETO. | 1 | 236 | 1 | 264 | 1 | 27351.46 | 2 | 16.56 | 3 | 0.34 |  | 1 | CAJA MASTER | 45 |  | 1 |  | 3 | 1160 | 1392 | 0 | 0 | 193 | PNM | Comprar | Semanal | 45 | 45 | 120 |  | 16/06/2020.- SE ACTUALIZAN MIN Y MAX PROCEDENTES DEL ARTICULO: UB-4-32C QUE HA SIDO SUSTITUIDO POR ESTE ARTICULO |  |  | No | No | No | No | Sí | No | No | No | Sí | Sí | No | No | Sí | No | No | No | 0
12483 | NXB-63-4-32C SP | Interruptor automático 4P 32A C 6kA SPMKT | 17 | No | 442775 | 80 | INT.AUTO.MAGNETO. | ZHEJIANG CHINT ELECTRICS CO.LTD | Sí | Sí | Serie NXB-63 | C | 6942117486541 |  | 0 | NXB-63-4-32C SP |  | 8536303090 | 05031 | 3 | Artículos |  | Sí |  | Grupo de artículos | No | 210 |  | 10/10/23 |  | 02/10/24 | 30/04/24 | 2.96 |  | 2.96 |  |  | 1 | 236 | 1 | 264 | 1 | 27351.46 | 2 | 20 | 3 | 0.41 |  | 1 | CAJA MASTER | 45 |  | 1 |  | 3 | 7 | 8 | 0 | 0 | 0 | PNM | Comprar |  | 0 | 0 | 120 |  |  |  |  | No | No | No | No | Sí | No | No | No | No | No | No | No | No | No | No | No | 0
12484 | NXB-63-4-40C | Interruptor automático 4P 40A C 6kA | 1607 | No | 814252 | 80 | INT.AUTO.MAGNETO. | ZHEJIANG CHINT ELECTRICS CO.LTD | Sí | Sí | Serie NXB-63 | B | 6901800724131 |  | 0 | NXB-63-4-40C |  | 8536303090 | 05031 | 3 | Artículos | F3A | Sí |  | Grupo de artículos | Sí | 210 |  | 27/05/20 |  | 10/10/24 | 09/10/24 | 2.37 |  | 2.37 | APP Aparamenta Modular | INT.AUTO.MAGNETO. | 1 | 236 | 1 | 264 | 1 | 27351.46 | 2 | 16.7 | 3 | 0.34 |  | 1 | CAJA MASTER | 45 |  | 1 |  | 3 | 1100 | 1320 | 0 | 0 | 156 | PNM | Comprar | Semanal | 45 | 45 | 120 |  | 16/06/2020.- SE ACTUALIZAN MIN Y MAX PROCEDENTES DEL ARTICULO: UB-4-40C QUE HA SIDO SUSTITUIDO POR ESTE ARTICULO |  |  | No | No | No | No | Sí | No | No | No | Sí | Sí | No | No | Sí | No | No | No | 0
12485 | NXB-63-4-40C SP | Interruptor automático 4P 40A C 6kA SPMKT | 7 | No | 416902 | 80 | INT.AUTO.MAGNETO. | ZHEJIANG CHINT ELECTRICS CO.LTD | Sí | Sí | Serie NXB-63 | C | 6942117458050 |  | 0 | NXB-63-4-40C SP |  | 8536303090 | 5031 | 3 | Artículos | F3A | Sí |  | Grupo de artículos | No | 210 |  | 23/02/23 |  | 02/10/24 | 30/04/24 | 2.86 |  | 2.86 | APP Aparamenta Modular | INT.AUTO.MAGNETO. | 1 | 236 | 1 | 264 | 1 | 27351.46 | 2 | 19.66 | 3 | 0.33 |  | 1 | CAJA MASTER | 45 |  | 1 |  | 3 | 7 | 8 | 0 | 0 | 0 | PNM | Comprar |  | 0 | 0 | 120 |  |  |  |  | No | No | No | No | Sí | No | No | No | No | No | No | No | No | No | No | No | 0
12486 | NXB-63-4-50C | Interruptor automático 4P 50A C 6kA | 562 | No | 814253 | 80 | INT.AUTO.MAGNETO. | ZHEJIANG CHINT ELECTRICS CO.LTD | Sí | Sí | Serie NXB-63 | C | 6901800724148 |  | 0 | NXB-63-4-50C |  | 8536303090 | 5031 | 3 | Artículos | F3A | Sí |  | Grupo de artículos | No | 210 |  | 07/08/22 |  | 02/10/24 | 31/05/24 | 2.63 |  | 2.63 | APP Aparamenta Modular | INT.AUTO.MAGNETO. | 1 | 236 | 1 | 264 | 1 | 27351.46 | 2 | 16.88 | 3 | 0.35 |  | 1 | CAJA MASTER | 45 |  | 1 |  | 3 | 48 | 58 | 0 | 0 | 0 | PNM | Comprar |  | 0 | 0 | 120 |  |  |  |  | No | No | No | No | Sí | No | No | No | Sí | Sí | No | No | Sí | No | No | No | 0
12487 | NXB-63-4-50C SP | Interruptor automático 4P 50A C 6kA SPMKT | 0 | No | 442773 | 80 | INT.AUTO.MAGNETO. | ZHEJIANG CHINT ELECTRICS CO.LTD | Sí | Sí | Serie NXB-63 | C | 6942117486527 |  | 0 | NXB-63-4-50C SP |  | 8536303090 | 05031 | 3 | Artículos |  | Sí |  | Grupo de artículos | No | 210 |  | 10/10/23 |  | 10/10/24 |  | 0 |  | 0 | APP Aparamenta Modular | INT.AUTO.MAGNETO. | 1 | 236 | 1 | 264 | 1 | 27351.46 | 2 | 20.32 | 3 | 0.42 |  | 1 | CAJA MASTER | 45 |  | 1 |  | 3 | 0 | 0 | 0 | 0 | 0 | PNM | Comprar |  | 0 | 0 | 120 |  |  |  |  | No | No | No | No | Sí | No | No | No | No | No | No | No | No | No | No | No | 0
12488 | NXB-63-4-63C | Interruptor automático 4P 63A C 6kA | 2951 | No | 814254 | 80 | INT.AUTO.MAGNETO. | ZHEJIANG CHINT ELECTRICS CO.LTD | Sí | Sí | Serie NXB-63 | C | 6901800724155 |  | 0 | NXB-63-4-63C |  | 8536303090 | 5031 | 3 | Artículos | F3A | Sí |  | Grupo de artículos | No | 210 |  | 07/08/22 |  | 02/10/24 | 31/05/23 | 2.86 |  | 2.86 | APP Aparamenta Modular | INT.AUTO.MAGNETO. | 1 | 236 | 1 | 264 | 1 | 27351.46 | 2 | 17.22 | 3 | 0.09 |  | 1 | CAJA MASTER | 45 |  | 1 |  | 3 | 70 | 84 | 0 | 0 | 93 | PNM | Comprar |  | 0 | 0 | 120 |  |  |  |  | No | No | No | No | Sí | No | No | No | Sí | Sí | No | No | Sí | No | No | No | 0
12489 | NXB-63-4-63C SP | Interruptor automático 4P 63A C 6kA SPMKT | 0 | No | 416903 | 80 | INT.AUTO.MAGNETO. | ZHEJIANG CHINT ELECTRICS CO.LTD | Sí | Sí | Serie NXB-63 | C | 6942117458067 |  | 0 | NXB-63-4-63C SP |  | 8536303090 | 5031 | 3 | Artículos | F3A | Sí |  | Grupo de artículos | No | 210 |  | 23/02/23 |  | 10/10/24 |  | 0 |  | 0 | APP Aparamenta Modular | INT.AUTO.MAGNETO. | 1 | 236 | 1 | 264 | 1 | 27351.46 | 2 | 20.36 | 3 | 0.33 |  | 1 | CAJA MASTER | 45 |  | 1 |  | 3 | 0 | 0 | 0 | 0 | 0 | PNM | Comprar |  | 0 | 0 | 120 |  |  |  |  | No | No | No | No | Sí | No | No | No | No | No | No | No | No | No | No | No | 0
12490 | NXB-63-4-6C | Interruptor automático 4P 6A C 6kA | 42 | No | 814246 | 80 | INT.AUTO.MAGNETO. | ZHEJIANG CHINT ELECTRICS CO.LTD | Sí | Sí | Serie NXB-63 | C | 6901800724070 |  | 0 | NXB-63-4-6C |  | 8536303090 | 05031 | 3 | Artículos | F3A | Sí |  | Grupo de artículos | No | 210 |  | 27/05/20 |  | 02/10/24 | 09/10/24 | 2.4 |  | 2.4 | APP Aparamenta Modular | INT.AUTO.MAGNETO. | 1 | 236 | 1 | 264 | 1 | 27351.46 | 2 | 16.25 | 3 | 0.34 |  | 1 | CAJA MASTER | 45 |  | 1 |  | 3 | 8 | 10 | 0 | 0 | 0 | PNM | Comprar | Semanal | 45 | 45 | 120 |  | 16/06/2020.- SE ACTUALIZAN MIN Y MAX PROCEDENTES DEL ARTICULO: UB-4-6C QUE HA SIDO SUSTITUIDO POR ESTE ARTICULO |  |  | No | No | No | No | Sí | No | No | No | Sí | Sí | No | No | Sí | No | No | Sí | 0
12491 | NXB-63S-1-10C | Interruptor automático 1P 10A C 4,5kA (Portugal) | 888 | No | 296709 | 80 | INT.AUTO.MAGNETO. | ZHEJIANG CHINT ELECTRICS CO.LTD | Sí | Sí | Serie NXB-63S 4,5kA | B | 6941716447106 |  | 0 | NXB-63S-1-10C (PT) |  | 8536303090 | 05031 | 3 | Artículos | F3A | Sí |  | Grupo de artículos | No | 210 |  | 05/07/23 |  | 10/10/24 | 09/10/24 | 0.52 |  | 0.52 | APP Aparamenta Modular | INT.AUTO.MAGNETO. | 1 | 236 | 1 | 264 | 1 | 27351.46 | 2 | 15.96 | 3 | 0.08 |  | 1 | CAJA MASTER | 180 |  | 1 |  | 1 | 1526 | 1800 | 0 | 540 | 0 | PNM | Comprar |  | 0 | 0 | 120 |  |  |  |  | No | No | No | No | Sí | No | No | No | Sí | No | No | No | No | No | No | No | 0
12492 | NXB-63S-1-16C | Interruptor automático 1P 16A C 4,5kA (Portugal) | 3249 | No | 296710 | 80 | INT.AUTO.MAGNETO. | ZHEJIANG CHINT ELECTRICS CO.LTD | Sí | Sí | Serie NXB-63S 4,5kA | B | 6941716447113 |  | 0 | NXB-63S-1-16C (PT) |  | 8536303090 | 05031 | 3 | Artículos | F3A | Sí |  | Grupo de artículos | No | 210 |  | 05/07/23 |  | 10/10/24 | 09/10/24 | 0.52 |  | 0.52 | APP Aparamenta Modular | INT.AUTO.MAGNETO. | 1 | 236 | 1 | 264 | 1 | 27351.46 | 2 | 15.97 | 3 | 0.08 |  | 1 | CAJA MASTER | 180 |  | 1 |  | 1 | 5524 | 5800 | 0 | 900 | 0 | PNM | Comprar |  | 0 | 0 | 120 |  |  |  |  | No | No | No | No | Sí | No | No | No | Sí | No | No | No | No | No | No | No | 0
12493 | NXB-63S-1-20C | Interruptor automático 1P 20A C 4,5kA (Portugal) | 852 | No | 296711 | 80 | INT.AUTO.MAGNETO. | ZHEJIANG CHINT ELECTRICS CO.LTD | Sí | Sí | Serie NXB-63S 4,5kA | C | 6941716447120 |  | 0 | NXB-63S-1-20C (PT) |  | 8536303090 | 05031 | 3 | Artículos | F3A | Sí |  | Grupo de artículos | No | 210 |  | 05/07/23 |  | 02/10/24 | 28/12/23 | 0.52 |  | 0.52 | APP Aparamenta Modular | INT.AUTO.MAGNETO. | 1 | 236 | 1 | 264 | 1 | 27351.46 | 2 | 16.01 | 3 | 0.08 |  | 1 | CAJA MASTER | 180 |  | 1 |  | 1 | 920 | 1000 | 0 | 0 | 0 | PNM | Comprar |  | 0 | 0 | 120 |  |  |  |  | No | No | No | No | Sí | No | No | No | Sí | No | No | No | No | No | No | No | 0
12494 | NXB-63S-1-25C | Interruptor automático 1P 25A C 4,5kA (Portugal) | 120 | No | 296712 | 80 | INT.AUTO.MAGNETO. | ZHEJIANG CHINT ELECTRICS CO.LTD | Sí | Sí | Serie NXB-63S 4,5kA | C | 6941716447137 |  | 0 | NXB-63S-1-25C (PT) |  | 8536303090 | 05031 | 3 | Artículos | F3A | Sí |  | Grupo de artículos | No | 210 |  | 05/07/23 |  | 02/10/24 | 09/10/24 | 0.55 |  | 0.55 | APP Aparamenta Modular | INT.AUTO.MAGNETO. | 1 | 236 | 1 | 264 | 1 | 27351.46 | 2 | 16.1 | 3 | 0.08 |  | 1 | CAJA MASTER | 180 |  | 1 |  | 1 | 180 | 200 | 0 | 12 | 0 | PNM | Comprar |  | 0 | 0 | 120 |  |  |  |  | No | No | No | No | Sí | No | No | No | Sí | No | No | No | No | No | No | No | 0
12495 | NXB-63S-1-32C | Interruptor automático 1P 32A C 4,5kA (Portugal) | 216 | No | 296713 | 80 | INT.AUTO.MAGNETO. | ZHEJIANG CHINT ELECTRICS CO.LTD | Sí | Sí | Serie NXB-63S 4,5kA | C | 6941716447144 |  | 0 | NXB-63S-1-32C (PT) |  | 8536303090 | 05031 | 3 | Artículos | F3A | Sí |  | Grupo de artículos | No | 210 |  | 05/07/23 |  | 02/10/24 | 29/08/24 | 0.58 |  | 0.58 | APP Aparamenta Modular | INT.AUTO.MAGNETO. | 1 | 236 | 1 | 264 | 1 | 27351.46 | 2 | 16.45 | 3 | 0.09 |  | 1 | CAJA MASTER | 180 |  | 1 |  | 1 | 216 | 280 | 0 | 0 | 0 | PNM | Comprar |  | 0 | 0 | 120 |  |  |  |  | No | No | No | No | Sí | No | No | No | Sí | No | No | No | No | No | No | No | 0
12496 | NXB-63S-1-40C | Interruptor automático 1P 40A C 4,5kA (Portugal) | 50 | No | 296714 | 80 | INT.AUTO.MAGNETO. | ZHEJIANG CHINT ELECTRICS CO.LTD | Sí | Sí | Serie NXB-63S 4,5kA | C | 6941716447151 |  | 0 | NXB-63S-1-40C (PT) |  | 8536303090 | 05031 | 3 | Artículos |  | Sí |  | Grupo de artículos | No | 210 |  | 05/07/23 |  | 02/10/24 | 28/12/23 | 0.58 |  | 0.58 | APP Aparamenta Modular | INT.AUTO.MAGNETO. | 1 | 236 | 1 | 264 | 1 | 27351.46 | 2 | 16.4 | 3 | 0.09 |  | 1 | CAJA MASTER | 180 |  | 1 |  | 1 | 12 | 15 | 0 | 0 | 0 | PNM | Comprar |  | 0 | 0 | 120 |  |  |  |  | No | No | No | No | Sí | No | No | No | Sí | No | No | No | Sí | No | No | No | 0
12497 | NXB-63S-1-50C | Interruptor automático 1P 50A C 4,5kA (Portugal) | 33 | No | 296715 | 80 | INT.AUTO.MAGNETO. | ZHEJIANG CHINT ELECTRICS CO.LTD | Sí | Sí | Serie NXB-63S 4,5kA | C | 6941716447168 |  | 0 | NXB-63S-1-50C (PT) |  | 8536303090 | 05031 | 3 | Artículos | F3A | Sí |  | Grupo de artículos | No | 210 |  | 05/07/23 |  | 02/10/24 | 28/12/23 | 0.65 |  | 0.65 | APP Aparamenta Modular | INT.AUTO.MAGNETO. | 1 | 236 | 1 | 264 | 1 | 27351.46 | 2 | 17.31 | 3 | 0.09 |  | 1 | CAJA MASTER | 180 |  | 1 |  | 1 | 6 | 8 | 0 | 0 | 0 | PNM | Comprar |  | 0 | 0 | 120 |  |  |  |  | No | No | No | No | Sí | No | No | No | Sí | No | No | No | No | No | No | No | 0
12498 | NXB-63S-1-63C | Interruptor automático 1P 63A C 4,5kA (Portugal) | 6 | No | 296716 | 80 | INT.AUTO.MAGNETO. | ZHEJIANG CHINT ELECTRICS CO.LTD | Sí | Sí | Serie NXB-63S 4,5kA | C | 6941716447175 |  | 0 | NXB-63S-1-63C (PT) |  | 8536303090 | 05031 | 3 | Artículos | F3A | Sí |  | Grupo de artículos | No | 210 |  | 05/07/23 |  | 02/10/24 | 28/12/23 | 0.68 |  | 0.68 | APP Aparamenta Modular | INT.AUTO.MAGNETO. | 1 | 236 | 1 | 264 | 1 | 27351.46 | 2 | 17.65 | 3 | 0.09 |  | 1 | CAJA MASTER | 180 |  | 1 |  | 1 | 6 | 8 | 0 | 0 | 0 | PNM | Comprar |  | 0 | 0 | 120 |  |  |  |  | No | No | No | No | Sí | No | No | No | Sí | No | No | No | No | No | No | No | 0
12499 | NXB-63S-1-6C | Interruptor automático 1P 6A C 4,5kA (Portugal) | 192 | No | 296708 | 80 | INT.AUTO.MAGNETO. | ZHEJIANG CHINT ELECTRICS CO.LTD | Sí | Sí | Serie NXB-63S 4,5kA | C | 6941716447090 |  | 0 | NXB-63S-1-6C (PT) |  | 8536303090 | 05031 | 3 | Artículos | F3A | Sí |  | Grupo de artículos | No | 210 |  | 05/07/23 |  | 02/10/24 | 09/10/24 | 0.61 |  | 0.61 | APP Aparamenta Modular | INT.AUTO.MAGNETO. | 1 | 236 | 1 | 264 | 1 | 27351.46 | 2 | 16.73 | 3 | 0.09 |  | 1 | CAJA MASTER | 180 |  | 1 |  | 1 | 112 | 140 | 0 | 0 | 0 | PNM | Comprar |  | 0 | 0 | 120 |  |  |  |  | No | No | No | No | Sí | No | No | No | Sí | No | No | No | No | No | No | No | 0
12500 | NXB-63S-2-10C | Interruptor automático 2P 10A C 4,5kA (Portugal) | 84 | No | 296787 | 80 | INT.AUTO.MAGNETO. | ZHEJIANG CHINT ELECTRICS CO.LTD | Sí | Sí | Serie NXB-63S 4,5kA | C | 6941716447885 |  | 0 | NXB-63S-2-10C (PT) |  | 8536303090 | 05031 | 3 | Artículos | F3A | Sí |  | Grupo de artículos | No | 210 |  | 05/07/23 |  | 02/10/24 | 28/12/23 | 1 |  | 1 | APP Aparamenta Modular | INT.AUTO.MAGNETO. | 1 | 236 | 1 | 264 | 1 | 27351.46 | 2 | 16.07 | 3 | 0.17 |  | 1 | CAJA MASTER | 90 |  | 1 |  | 1 | 84 | 95 | 0 | 0 | 0 | PNM | Comprar |  | 0 | 0 | 120 |  |  |  |  | No | No | No | No | Sí | No | No | No | Sí | No | No | No | No | No | No | No | 0
12501 | NXB-63S-2-16C | Interruptor automático 2P 16A C 4,5kA (Portugal) | 284 | No | 296788 | 80 | INT.AUTO.MAGNETO. | ZHEJIANG CHINT ELECTRICS CO.LTD | Sí | Sí | Serie NXB-63S 4,5kA | C | 6941716447892 |  | 0 | NXB-63S-2-16C (PT) |  | 8536303090 | 05031 | 3 | Artículos | F3A | Sí |  | Grupo de artículos | No | 210 |  | 05/07/23 |  | 02/10/24 | 28/12/23 | 1 |  | 1 | APP Aparamenta Modular | INT.AUTO.MAGNETO. | 1 | 236 | 1 | 264 | 1 | 27351.46 | 2 | 16.08 | 3 | 0.17 |  | 1 | CAJA MASTER | 90 |  | 1 |  | 1 | 200 | 250 | 0 | 0 | 0 | PNM | Comprar |  | 0 | 0 | 120 |  |  |  |  | No | No | No | No | Sí | No | No | No | Sí | No | No | No | No | No | No | No | 0
12502 | NXB-63S-2-20C | Interruptor automático 2P 20A C 4,5kA (Portugal) | 66 | No | 296789 | 80 | INT.AUTO.MAGNETO. | ZHEJIANG CHINT ELECTRICS CO.LTD | Sí | Sí | Serie NXB-63S 4,5kA | C | 6941716447908 |  | 0 | NXB-63S-2-20C (PT) |  | 8536303090 | 05031 | 3 | Artículos | F3A | Sí |  | Grupo de artículos | No | 210 |  | 05/07/23 |  | 02/10/24 | 09/10/24 | 1 |  | 1 | APP Aparamenta Modular | INT.AUTO.MAGNETO. | 1 | 236 | 1 | 264 | 1 | 27351.46 | 2 | 16.12 | 3 | 0.17 |  | 1 | CAJA MASTER | 90 |  | 1 |  | 1 | 48 | 55 | 0 | 0 | 0 | PNM | Comprar |  | 0 | 0 | 120 |  |  |  |  | No | No | No | No | Sí | No | No | No | Sí | No | No | No | No | No | No | No | 0
12503 | NXB-63S-2-25C | Interruptor automático 2P 25A C 4,5kA (Portugal) | 30 | No | 296790 | 80 | INT.AUTO.MAGNETO. | ZHEJIANG CHINT ELECTRICS CO.LTD | Sí | Sí | Serie NXB-63S 4,5kA | C | 6941716447915 |  | 0 | NXB-63S-2-25C (PT) |  | 8536303090 | 05031 | 3 | Artículos | F3A | Sí |  | Grupo de artículos | No | 210 |  | 05/07/23 |  | 02/10/24 | 28/12/23 | 1.06 |  | 1.06 | APP Aparamenta Modular | INT.AUTO.MAGNETO. | 1 | 236 | 1 | 264 | 1 | 27351.46 | 2 | 16.21 | 3 | 0.17 |  | 1 | CAJA MASTER | 90 |  | 1 |  | 1 | 34 | 48 | 0 | 0 | 0 | PNM | Comprar |  | 0 | 0 | 120 |  |  |  |  | No | No | No | No | Sí | No | No | No | Sí | No | No | No | No | No | No | No | 0
12504 | NXB-63S-2-32C | Interruptor automático 2P 32A C 4,5kA (Portugal) | 86 | No | 296791 | 80 | INT.AUTO.MAGNETO. | ZHEJIANG CHINT ELECTRICS CO.LTD | Sí | Sí | Serie NXB-63S 4,5kA | C | 6941716447922 |  | 0 | NXB-63S-2-32C (PT) |  | 8536303090 | 05031 | 3 | Artículos | F3A | Sí |  | Grupo de artículos | No | 210 |  | 05/07/23 |  | 02/10/24 | 28/12/23 | 1.13 |  | 1.13 | APP Aparamenta Modular | INT.AUTO.MAGNETO. | 1 | 236 | 1 | 264 | 1 | 27351.46 | 2 | 16.56 | 3 | 0.17 |  | 1 | CAJA MASTER | 90 |  | 1 |  | 1 | 67 | 90 | 0 | 11 | 0 | PNM | Comprar |  | 0 | 0 | 120 |  |  |  |  | No | No | No | No | Sí | No | No | No | Sí | No | No | No | No | No | No | No | 0
12505 | NXB-63S-2-40C | Interruptor automático 2P 40A C 4,5kA (Portugal) | 39 | No | 296792 | 80 | INT.AUTO.MAGNETO. | ZHEJIANG CHINT ELECTRICS CO.LTD | Sí | Sí | Serie NXB-63S 4,5kA | C | 6941716447939 |  | 0 | NXB-63S-2-40C (PT) |  | 8536303090 | 05031 | 3 | Artículos | F3A | Sí |  | Grupo de artículos | No | 210 |  | 05/07/23 |  | 02/10/24 | 09/10/24 | 1.2 |  | 1.2 | APP Aparamenta Modular | INT.AUTO.MAGNETO. | 1 | 236 | 1 | 264 | 1 | 27351.46 | 2 | 16.51 | 3 | 0.17 |  | 1 | CAJA MASTER | 90 |  | 1 |  | 1 | 50 | 72 | 0 | 11 | 0 | PNM | Comprar |  | 0 | 0 | 120 |  |  |  |  | No | No | No | No | Sí | No | No | No | Sí | No | No | No | No | No | No | No | 0
12506 | NXB-63S-2-50C | Interruptor automático 2P 50A C 4,5kA (Portugal) | 90 | No | 296793 | 80 | INT.AUTO.MAGNETO. | ZHEJIANG CHINT ELECTRICS CO.LTD | Sí | Sí | Serie NXB-63S 4,5kA | C | 6941716447946 |  | 0 | NXB-63S-2-50C (PT) |  | 8536303090 | 05031 | 3 | Artículos | F3A | Sí |  | Grupo de artículos | No | 210 |  | 05/07/23 |  | 02/10/24 | 09/10/24 | 1.24 |  | 1.28 | APP Aparamenta Modular | INT.AUTO.MAGNETO. | 1 | 236 | 1 | 264 | 1 | 27351.46 | 2 | 17.42 | 3 | 0.18 |  | 1 | CAJA MASTER | 90 |  | 1 |  | 1 | 90 | 100 | 0 | 0 | 0 | PNM | Comprar |  | 0 | 0 | 120 |  |  |  |  | No | No | No | No | Sí | No | No | No | Sí | No | No | No | No | No | No | No | 0
12507 | NXB-63S-2-63C | Interruptor automático 2P 63A C 4,5kA (Portugal) | 90 | No | 296794 | 80 | INT.AUTO.MAGNETO. | ZHEJIANG CHINT ELECTRICS CO.LTD | Sí | Sí | Serie NXB-63S 4,5kA | C | 6941716447953 |  | 0 | NXB-63S-2-63C (PT) |  | 8536303090 | 05031 | 3 | Artículos | F3A | Sí |  | Grupo de artículos | No | 210 |  | 05/07/23 |  | 02/10/24 | 28/12/23 | 1.32 |  | 1.32 | APP Aparamenta Modular | INT.AUTO.MAGNETO. | 1 | 236 | 1 | 264 | 1 | 27351.46 | 2 | 17.76 | 3 | 0.19 |  | 1 | CAJA MASTER | 90 |  | 1 |  | 1 | 0 | 0 | 0 | 0 | 0 | PNM | Comprar |  | 0 | 0 | 120 |  |  |  |  | No | No | No | No | Sí | No | No | No | Sí | No | No | No | No | No | No | No | 0
12508 | NXB-63S-2-6C | Interruptor automático 2P 6A C 4,5kA (Portugal) | 84 | No | 296786 | 80 | INT.AUTO.MAGNETO. | ZHEJIANG CHINT ELECTRICS CO.LTD | Sí | Sí | Serie NXB-63S 4,5kA | C | 6941716447878 |  | 0 | NXB-63S-2-6C (PT) |  | 8536303090 | 05031 | 3 | Artículos | F3A | Sí |  | Grupo de artículos | No | 210 |  | 05/07/23 |  | 02/10/24 | 28/12/23 | 1.25 |  | 1.25 | APP Aparamenta Modular | INT.AUTO.MAGNETO. | 1 | 236 | 1 | 264 | 1 | 27351.46 | 2 | 16.84 | 3 | 0.18 |  | 1 | CAJA MASTER | 90 |  | 1 |  | 1 | 0 | 0 | 0 | 0 | 0 | PNM | Comprar |  | 0 | 0 | 120 |  |  |  |  | No | No | No | No | Sí | No | No | No | Sí | No | No | No | No | No | No | No | 0
12509 | NXB-63S-3-10C | Interruptor automático 3P 10A C 4,5kA (Portugal) | 72 | No | 296826 | 80 | INT.AUTO.MAGNETO. | ZHEJIANG CHINT ELECTRICS CO.LTD | Sí | Sí | Serie NXB-63S 4,5kA | C | 6941716448271 |  | 0 | NXB-63S-3-10C (PT) |  | 8536303090 | 05031 | 3 | Artículos | F3A | Sí |  | Grupo de artículos | No | 210 |  | 05/07/23 |  | 02/10/24 | 28/12/23 | 1.48 |  | 1.48 | APP Aparamenta Modular | INT.AUTO.MAGNETO. | 1 | 236 | 1 | 264 | 1 | 27351.46 | 2 | 16.07 | 3 | 0.25 |  | 1 | CAJA MASTER | 60 |  | 1 |  | 1 | 150 | 200 | 0 | 60 | 0 | PNM | Comprar |  | 0 | 0 | 120 |  |  |  |  | No | No | No | No | Sí | No | No | No | Sí | No | No | No | No | No | No | No | 0
12510 | NXB-63S-3-16C | Interruptor automático 3P 16A C 4,5kA (Portugal) | 208 | No | 296827 | 80 | INT.AUTO.MAGNETO. | ZHEJIANG CHINT ELECTRICS CO.LTD | Sí | Sí | Serie NXB-63S 4,5kA | C | 6941716448288 |  | 0 | NXB-63S-3-16C (PT) |  | 8536303090 | 05031 | 3 | Artículos | F3A | Sí |  | Grupo de artículos | No | 210 |  | 05/07/23 |  | 02/10/24 | 09/10/24 | 1.52 |  | 1.52 | APP Aparamenta Modular | INT.AUTO.MAGNETO. | 1 | 236 | 1 | 264 | 1 | 27351.46 | 2 | 16.09 | 3 | 0.25 |  | 1 | CAJA MASTER | 60 |  | 1 |  | 1 | 400 | 450 | 0 | 120 | 0 | PNM | Comprar |  | 0 | 0 | 120 |  |  |  |  | No | No | No | No | Sí | No | No | No | Sí | No | No | No | No | No | No | No | 0
12511 | NXB-63S-3-20C | Interruptor automático 3P 20A C 4,5kA (Portugal) | 144 | No | 296828 | 80 | INT.AUTO.MAGNETO. | ZHEJIANG CHINT ELECTRICS CO.LTD | Sí | Sí | Serie NXB-63S 4,5kA | C | 6941716448295 |  | 0 | NXB-63S-3-20C (PT) |  | 8536303090 | 05031 | 3 | Artículos | F3A | Sí |  | Grupo de artículos | No | 210 |  | 05/07/23 |  | 02/10/24 | 28/12/23 | 1.52 |  | 1.52 | APP Aparamenta Modular | INT.AUTO.MAGNETO. | 1 | 236 | 1 | 264 | 1 | 27351.46 | 2 | 16.12 | 3 | 0.25 |  | 1 | CAJA MASTER | 60 |  | 1 |  | 1 | 200 | 240 | 0 | 60 | 0 | PNM | Comprar |  | 0 | 0 | 120 |  |  |  |  | No | No | No | No | Sí | No | No | No | Sí | No | No | No | No | No | No | No | 0
12512 | NXB-63S-3-25C | Interruptor automático 3P 25A C 4,5kA (Portugal) | 16 | No | 296829 | 80 | INT.AUTO.MAGNETO. | ZHEJIANG CHINT ELECTRICS CO.LTD | Sí | Sí | Serie NXB-63S 4,5kA | C | 6941716448301 |  | 0 | NXB-63S-3-25C (PT) |  | 8536303090 | 05031 | 3 | Artículos | F3A | Sí |  | Grupo de artículos | No | 210 |  | 05/07/23 |  | 02/10/24 | 09/10/24 | 1.61 |  | 1.61 | APP Aparamenta Modular | INT.AUTO.MAGNETO. | 1 | 236 | 1 | 264 | 1 | 27351.46 | 2 | 16.22 | 3 | 0.25 |  | 1 | CAJA MASTER | 60 |  | 1 |  | 1 | 20 | 28 | 0 | 4 | 0 | PNM | Comprar |  | 0 | 0 | 120 |  |  |  |  | No | No | No | No | Sí | No | No | No | Sí | No | No | No | No | No | No | No | 0
12513 | NXB-63S-3-32C | Interruptor automático 3P 32A C 4,5kA (Portugal) | 1100 | No | 296830 | 80 | INT.AUTO.MAGNETO. | ZHEJIANG CHINT ELECTRICS CO.LTD | Sí | Sí | Serie NXB-63S 4,5kA | B | 6941716448318 |  | 0 | NXB-63S-3-32C (PT) |  | 8536303090 | 05031 | 3 | Artículos | F3A | Sí |  | Grupo de artículos | No | 210 |  | 05/07/23 |  | 10/10/24 | 09/10/24 | 1.72 |  | 1.72 | APP Aparamenta Modular | INT.AUTO.MAGNETO. | 1 | 236 | 1 | 264 | 1 | 27351.46 | 2 | 16.56 | 3 | 0.26 |  | 1 | CAJA MASTER | 60 |  | 1 |  | 1 | 1000 | 1200 | 0 | 420 | 840 | PNM | Comprar |  | 0 | 0 | 120 |  |  |  |  | No | No | No | No | Sí | No | No | No | Sí | No | No | No | No | No | No | No | 0
12514 | NXB-63S-3-40C | Interruptor automático 3P 40A C 4,5kA (Portugal) | 31 | No | 296831 | 80 | INT.AUTO.MAGNETO. | ZHEJIANG CHINT ELECTRICS CO.LTD | Sí | Sí | Serie NXB-63S 4,5kA | C | 6941716448325 |  | 0 | NXB-63S-3-40C (PT) |  | 8536303090 | 05031 | 3 | Artículos | F3A | Sí |  | Grupo de artículos | No | 210 |  | 05/07/23 |  | 02/10/24 | 28/12/23 | 1.71 |  | 1.71 | APP Aparamenta Modular | INT.AUTO.MAGNETO. | 1 | 236 | 1 | 264 | 1 | 27351.46 | 2 | 16.51 | 3 | 0.26 |  | 1 | CAJA MASTER | 60 |  | 1 |  | 1 | 24 | 30 | 0 | 0 | 0 | PNM | Comprar |  | 0 | 0 | 120 |  |  |  |  | No | No | No | No | Sí | No | No | No | Sí | No | No | No | No | No | No | No | 0
12515 | NXB-63S-3-50C | Interruptor automático 3P 50A C 4,5kA (Portugal) | 36 | No | 296832 | 80 | INT.AUTO.MAGNETO. | ZHEJIANG CHINT ELECTRICS CO.LTD | Sí | Sí | Serie NXB-63S 4,5kA | C | 6941716448332 |  | 0 | NXB-63S-3-50C (PT) |  | 8536303090 | 05031 | 3 | Artículos | F3A | Sí |  | Grupo de artículos | No | 210 |  | 05/07/23 |  | 02/10/24 | 28/12/23 | 2 |  | 2 | APP Aparamenta Modular | INT.AUTO.MAGNETO. | 1 | 236 | 1 | 264 | 1 | 27351.46 | 2 | 16.77 | 3 | 0.26 |  | 1 | CAJA MASTER | 60 |  | 1 |  | 1 | 12 | 18 | 0 | 0 | 0 | PNM | Comprar |  | 0 | 0 | 120 |  |  |  |  | No | No | No | No | Sí | No | No | No | Sí | No | No | No | No | No | No | No | 0
12516 | NXB-63S-3-63C | Interruptor automático 3P 63A C 4,5kA (Portugal) | 44 | No | 296833 | 80 | INT.AUTO.MAGNETO. | ZHEJIANG CHINT ELECTRICS CO.LTD | Sí | Sí | Serie NXB-63S 4,5kA | C | 6941716448349 |  | 0 | NXB-63S-3-63C (PT) |  | 8536303090 | 05031 | 3 | Artículos | F3A | Sí |  | Grupo de artículos | No | 210 |  | 05/07/23 |  | 02/10/24 | 28/12/23 | 2.17 |  | 2.17 | APP Aparamenta Modular | INT.AUTO.MAGNETO. | 1 | 236 | 1 | 264 | 1 | 27351.46 | 2 | 17.11 | 3 | 0.27 |  | 1 | CAJA MASTER | 60 |  | 1 |  | 1 | 12 | 18 | 0 | 0 | 0 | PNM | Comprar |  | 0 | 0 | 120 |  |  |  |  | No | No | No | No | Sí | No | No | No | Sí | No | No | No | No | No | No | No | 0
12517 | NXB-63S-3-6C | Interruptor automático 3P 6A C 4,5kA (Portugal) | 44 | No | 296825 | 80 | INT.AUTO.MAGNETO. | ZHEJIANG CHINT ELECTRICS CO.LTD | Sí | Sí | Serie NXB-63S 4,5kA | C | 6941716448264 |  | 0 | NXB-63S-3-6C (PT) |  | 8536303090 | 05031 | 3 | Artículos | F10Z | Sí |  | Grupo de artículos | No | 210 |  | 05/07/23 |  | 02/10/24 | 28/12/23 | 1.84 |  | 1.84 | APP Aparamenta Modular | INT.AUTO.MAGNETO. | 1 | 236 | 1 | 264 | 1 | 27351.46 | 2 | 16.84 | 3 | 0.26 |  | 1 | CAJA MASTER | 60 |  | 1 |  | 1 | 3 | 6 | 0 | 0 | 0 | PNM | Comprar |  | 0 | 0 | 120 |  |  |  |  | No | No | No | No | Sí | No | No | No | Sí | No | No | No | No | No | No | No | 0
12518 | NXB-63S-4-10C | Interruptor automático 4P 10A C 4,5kA (Portugal) | 39 | No | 296904 | 80 | INT.AUTO.MAGNETO. | ZHEJIANG CHINT ELECTRICS CO.LTD | Sí | Sí | Serie NXB-63S 4,5kA | C | 6941716449056 |  | 0 | NXB-63S-4-10C (PT) |  | 8536303090 | 05031 | 3 | Artículos | F3A | Sí |  | Grupo de artículos | No | 210 |  | 05/07/23 |  | 02/10/24 | 28/12/23 | 1.96 |  | 1.96 | APP Aparamenta Modular | INT.AUTO.MAGNETO. | 1 | 236 | 1 | 264 | 1 | 27351.46 | 2 | 16.08 | 3 | 0.33 |  | 1 | CAJA MASTER | 45 |  | 1 |  | 1 | 4 | 6 | 0 | 0 | 0 | PNM | Comprar |  | 0 | 0 | 120 |  |  |  |  | No | No | No | No | Sí | No | No | No | Sí | No | No | No | No | No | No | No | 0
12519 | NXB-63S-4-16C | Interruptor automático 4P 16A C 4,5kA (Portugal) | 33 | No | 296905 | 80 | INT.AUTO.MAGNETO. | ZHEJIANG CHINT ELECTRICS CO.LTD | Sí | Sí | Serie NXB-63S 4,5kA | C | 6941716449063 |  | 0 | NXB-63S-4-16C (PT) |  | 8536303090 | 05031 | 3 | Artículos |  | Sí |  | Grupo de artículos | No | 210 |  | 05/07/23 |  | 02/10/24 | 28/12/23 | 1.96 |  | 0.67 | APP Aparamenta Modular | INT.AUTO.MAGNETO. | 1 | 236 | 1 | 264 | 1 | 27351.46 | 2 | 16.09 | 3 | 0.33 |  | 1 | CAJA MASTER | 45 |  | 1 |  | 1 | 38 | 42 | 0 | 5 | 0 | PNM | Comprar | Semanal | 0 | 0 | 120 |  |  |  |  | No | No | No | No | Sí | No | No | No | Sí | No | No | No | No | No | No | No | 0
12520 | NXB-63S-4-20C | Interruptor automático 4P 20A C 4,5kA (Portugal) | 18 | No | 296906 | 80 | INT.AUTO.MAGNETO. | ZHEJIANG CHINT ELECTRICS CO.LTD | Sí | Sí | Serie NXB-63S 4,5kA | C | 6941716449070 |  | 0 | NXB-63S-4-20C (PT) |  | 8536303090 | 05031 | 3 | Artículos | F3A | Sí |  | Grupo de artículos | No | 210 |  | 05/07/23 |  | 02/10/24 | 28/12/23 | 2.01 |  | 2.01 | APP Aparamenta Modular | INT.AUTO.MAGNETO. | 1 | 236 | 1 | 264 | 1 | 27351.46 | 2 | 16.12 | 3 | 0.33 |  | 1 | CAJA MASTER | 45 |  | 1 |  | 1 | 19 | 24 | 0 | 0 | 0 | PNM | Comprar |  | 0 | 0 | 120 |  |  |  |  | No | No | No | No | Sí | No | No | No | Sí | No | No | No | No | No | No | No | 0
12521 | NXB-63S-4-25C | Interruptor automático 4P 25A C 4,5kA (Portugal) | 61 | No | 296907 | 80 | INT.AUTO.MAGNETO. | ZHEJIANG CHINT ELECTRICS CO.LTD | Sí | Sí | Serie NXB-63S 4,5kA | C | 6941716449087 |  | 0 | NXB-63S-4-25C (PT) |  | 8536303090 | 05031 | 3 | Artículos | F3A | Sí |  | Grupo de artículos | No | 210 |  | 05/07/23 |  | 02/10/24 | 09/10/24 | 2.14 |  | 2.14 | APP Aparamenta Modular | INT.AUTO.MAGNETO. | 1 | 236 | 1 | 264 | 1 | 27351.46 | 2 | 16.22 | 3 | 0.34 |  | 1 | CAJA MASTER | 45 |  | 1 |  | 1 | 32 | 40 | 0 | 0 | 0 | PNM | Comprar |  | 0 | 0 | 120 |  |  |  |  | No | No | No | No | Sí | No | No | No | Sí | No | No | No | No | No | No | No | 0
12522 | NXB-63S-4-32C | Interruptor automático 4P 32A C 4,5kA (Portugal) | 42 | No | 296908 | 80 | INT.AUTO.MAGNETO. | ZHEJIANG CHINT ELECTRICS CO.LTD | Sí | Sí | Serie NXB-63S 4,5kA | C | 6941716449094 |  | 0 | NXB-63S-4-32C (PT) |  | 8536303090 | 05031 | 3 | Artículos |  | Sí |  | Grupo de artículos | No | 210 |  | 05/07/23 |  | 02/10/24 | 09/10/24 | 2.28 |  | 2.28 | APP Aparamenta Modular | INT.AUTO.MAGNETO. | 1 | 236 | 1 | 264 | 1 | 27351.46 | 2 | 16.56 | 3 | 0.34 |  | 1 | CAJA MASTER | 45 |  | 1 |  | 1 | 57 | 64 | 0 | 0 | 0 | PNM | Comprar |  | 0 | 0 | 120 |  |  |  |  | No | No | No | No | Sí | No | No | No | Sí | No | No | No | No | No | No | No | 0
12523 | NXB-63S-4-40C | Interruptor automático 4P 40A C 4,5kA (Portugal) | 54 | No | 296909 | 80 | INT.AUTO.MAGNETO. | ZHEJIANG CHINT ELECTRICS CO.LTD | Sí | Sí | Serie NXB-63S 4,5kA | C | 6941716449100 |  | 0 | NXB-63S-4-40C (PT) |  | 8536303090 | 05031 | 3 | Artículos | F3A | Sí |  | Grupo de artículos | No | 210 |  | 05/07/23 |  | 02/10/24 | 28/12/23 | 2.26 |  | 2.26 | APP Aparamenta Modular | INT.AUTO.MAGNETO. | 1 | 236 | 1 | 264 | 1 | 27351.46 | 2 | 16.52 | 3 | 0.34 |  | 1 | CAJA MASTER | 45 |  | 1 |  | 1 | 108 | 120 | 0 | 45 | 0 | PNM | Comprar |  | 0 | 0 | 120 |  |  |  |  | No | No | No | No | Sí | No | No | No | Sí | No | No | No | No | No | No | No | 0
12524 | NXB-63S-4-50C | Interruptor automático 4P 50A C 4,5kA (Portugal) | 30 | No | 296910 | 80 | INT.AUTO.MAGNETO. | ZHEJIANG CHINT ELECTRICS CO.LTD | Sí | Sí | Serie NXB-63S 4,5kA | C | 6941716449117 |  | 0 | NXB-63S-4-50C (PT) |  | 8536303090 | 05031 | 3 | Artículos | F3A | Sí |  | Grupo de artículos | No | 210 |  | 05/07/23 |  | 02/10/24 | 28/12/23 | 2.63 |  | 2.63 | APP Aparamenta Modular | INT.AUTO.MAGNETO. | 1 | 236 | 1 | 264 | 1 | 27351.46 | 2 | 16.78 | 3 | 0.35 |  | 1 | CAJA MASTER | 45 |  | 1 |  | 1 | 30 | 40 | 0 | 0 | 0 | PNM | Comprar |  | 0 | 0 | 120 |  |  |  |  | No | No | No | No | Sí | No | No | No | Sí | No | No | No | No | No | No | No | 0
12525 | NXB-63S-4-63C | Interruptor automático 4P 63A C 4,5kA (Portugal) | 65 | No | 296911 | 80 | INT.AUTO.MAGNETO. | ZHEJIANG CHINT ELECTRICS CO.LTD | Sí | Sí | Serie NXB-63S 4,5kA | C | 6941716449124 |  | 0 | NXB-63S-4-63C (PT) |  | 8536303090 | 05031 | 3 | Artículos | F3A | Sí |  | Grupo de artículos | No | 210 |  | 05/07/23 |  | 02/10/24 | 09/10/24 | 2.98 |  | 2.98 | APP Aparamenta Modular | INT.AUTO.MAGNETO. | 1 | 236 | 1 | 264 | 1 | 27351.46 | 2 | 17.12 | 3 | 0.36 |  | 1 | CAJA MASTER | 45 |  | 1 |  | 1 | 81 | 90 | 0 | 45 | 0 | PNM | Comprar |  | 0 | 0 | 120 |  |  |  |  | No | No | No | No | Sí | No | No | No | Sí | No | No | No | No | No | No | No | 0
12526 | NXB-63S-4-6C | Interruptor automático 4P 6A C 4,5kA (Portugal) | 0 | No | 296903 | 80 | INT.AUTO.MAGNETO. | ZHEJIANG CHINT ELECTRICS CO.LTD | Sí | Sí | Serie NXB-63S 4,5kA | C | 6941716449049 |  | 0 | NXB-63S-4-6C (PT) |  | 8536303090 | 05031 | 3 | Artículos | F3A | Sí |  | Grupo de artículos | No | 210 |  | 05/07/23 |  | 10/10/24 |  | 0 |  | 0 | APP Aparamenta Modular | INT.AUTO.MAGNETO. | 1 | 236 | 1 | 264 | 1 | 27351.46 | 2 | 16.84 | 3 | 0.35 |  | 1 | CAJA MASTER | 45 |  | 1 |  | 1 | 0 | 0 | 0 | 0 | 0 | PNM | Comprar |  | 0 | 0 | 120 |  |  |  |  | No | No | No | No | Sí | No | No | No | Sí | No | No | No | No | No | No | No | 0
12527 | NXBLE-125-2-100C100A | Interruptor combinado NXBLE de 2P 100A Curva C 100mA 10kA Clase A | 0 | No | 390187 | 70 | INT.COMBINADOS | ZHEJIANG CHINT ELECTRICS CO.LTD | Sí | Sí | Serie NXBLE-125 | C | 6941930405456 |  | 0 | NXBLE-125-2-100C100A |  | 8536303090 | 05031 | 3 | Artículos | F5I | Sí |  | Grupo de artículos | No | 210 |  | 29/03/24 |  | 10/10/24 |  | 0 |  | 0 | APP Aparamenta Modular | INT.COMBINADOS | 1 | 353 | 1 | 273 | 1 | 35367.42 | 2 | 19.76 | 3 | 0.5 |  | 1 | CAJA MASTER | 36 |  | 1 |  | 36 | 0 | 0 | 0 | 0 | 0 | PNM | Comprar |  | 0 | 0 | 120 |  |  |  |  | No | No | No | No | Sí | No | No | No | Sí | Sí | No | No | Sí | No | No | No | 0
12528 | NXBLE-125-2-100C300A | Interruptor combinado NXBLE de 2P 100A Curva C 300mA 10kA Clase A | 0 | No | 390188 | 70 | INT.COMBINADOS | ZHEJIANG CHINT ELECTRICS CO.LTD | Sí | Sí | Serie NXBLE-125 | C | 6941930405463 |  | 0 | NXBLE-125-2-100C300A |  | 8536303090 | 05031 | 3 | Artículos | F5I | Sí |  | Grupo de artículos | No | 210 |  | 29/03/24 |  | 10/10/24 |  | 0 |  | 0 | APP Aparamenta Modular | INT.COMBINADOS | 1 | 353 | 1 | 273 | 1 | 35367.42 | 2 | 19.76 | 3 | 0.5 |  | 1 | CAJA MASTER | 36 |  | 1 |  | 36 | 0 | 0 | 0 | 0 | 0 | PNM | Comprar |  | 0 | 0 | 120 |  |  |  |  | No | No | No | No | Sí | No | No | No | Sí | Sí | No | No | Sí | No | No | No | 0
12529 | NXBLE-125-2-100C30A | Interruptor combinado NXBLE de 2P 100A Curva C 30mA 10kA Clase A | 0 | No | 390186 | 70 | INT.COMBINADOS | ZHEJIANG CHINT ELECTRICS CO.LTD | Sí | Sí | Serie NXBLE-125 | C | 6941930405449 |  | 0 | NXBLE-125-2-100C30A |  | 8536303090 | 05031 | 3 | Artículos | F5I | Sí |  | Grupo de artículos | No | 210 |  | 29/03/24 |  | 10/10/24 |  | 0 |  | 0 | APP Aparamenta Modular | INT.COMBINADOS | 1 | 353 | 1 | 273 | 1 | 35367.42 | 2 | 19.76 | 3 | 0.5 |  | 1 | CAJA MASTER | 36 |  | 1 |  | 36 | 0 | 0 | 0 | 0 | 0 | PNM | Comprar |  | 0 | 0 | 120 |  |  |  |  | No | No | No | No | Sí | No | No | No | Sí | Sí | No | No | Sí | No | No | No | 0
12530 | NXBLE-125-2-125C100A | Interruptor combinado NXBLE de 2P 125A Curva C 100mA 10kA Clase A | 0 | No | 390193 | 70 | INT.COMBINADOS | ZHEJIANG CHINT ELECTRICS CO.LTD | Sí | Sí | Serie NXBLE-125 | C | 6941930405517 |  | 0 | NXBLE-125-2-125C100A |  | 8536303090 | 05031 | 3 | Artículos | F5I | Sí |  | Grupo de artículos | No | 210 |  | 29/03/24 |  | 10/10/24 |  | 0 |  | 0 | APP Aparamenta Modular | INT.COMBINADOS | 1 | 353 | 1 | 273 | 1 | 35367.42 | 2 | 20.12 | 3 | 0.5 |  | 1 | CAJA MASTER | 36 |  | 1 |  | 36 | 0 | 0 | 0 | 0 | 0 | PNM | Comprar |  | 0 | 0 | 120 |  |  |  |  | No | No | No | No | Sí | No | No | No | Sí | Sí | No | No | Sí | No | No | No | 0
12531 | NXBLE-125-2-125C300A | Interruptor combinado NXBLE de 2P 125A Curva C 300mA 10kA Clase A | 0 | No | 390194 | 70 | INT.COMBINADOS | ZHEJIANG CHINT ELECTRICS CO.LTD | Sí | Sí | Serie NXBLE-125 | C | 6941930405524 |  | 0 | NXBLE-125-2-125C300A |  | 8536303090 | 05031 | 3 | Artículos | F5I | Sí |  | Grupo de artículos | No | 210 |  | 29/03/24 |  | 10/10/24 |  | 0 |  | 0 | APP Aparamenta Modular | INT.COMBINADOS | 1 | 353 | 1 | 273 | 1 | 35367.42 | 2 | 20.12 | 3 | 0.5 |  | 1 | CAJA MASTER | 36 |  | 1 |  | 36 | 0 | 0 | 0 | 0 | 0 | PNM | Comprar |  | 0 | 0 | 120 |  |  |  |  | No | No | No | No | Sí | No | No | No | Sí | Sí | No | No | Sí | No | No | No | 0
12532 | NXBLE-125-2-125C30A | Interruptor combinado NXBLE de 2P 125A Curva C 30mA 10kA Clase A | 0 | No | 390192 | 70 | INT.COMBINADOS | ZHEJIANG CHINT ELECTRICS CO.LTD | Sí | Sí | Serie NXBLE-125 | C | 6941930405500 |  | 0 | NXBLE-125-2-125C30A |  | 8536303090 | 05031 | 3 | Artículos | F5I | Sí |  | Grupo de artículos | No | 210 |  | 29/03/24 |  | 10/10/24 |  | 0 |  | 0 | APP Aparamenta Modular | INT.COMBINADOS | 1 | 353 | 1 | 273 | 1 | 35367.42 | 2 | 20.12 | 3 | 0.5 |  | 1 | CAJA MASTER | 36 |  | 1 |  | 36 | 0 | 0 | 0 | 0 | 0 | PNM | Comprar |  | 0 | 0 | 120 |  |  |  |  | No | No | No | No | Sí | No | No | No | Sí | Sí | No | No | Sí | No | No | No | 0
12533 | NXBLE-125-2-63C100A | Interruptor combinado NXBLE de 2P 63A Curva C 100mA 10kA Clase A | 0 | No | 390175 | 70 | INT.COMBINADOS | ZHEJIANG CHINT ELECTRICS CO.LTD | Sí | Sí | Serie NXBLE-125 | C | 6941930405333 |  | 0 | NXBLE-125-2-63C100A |  | 8536303090 | 05031 | 3 | Artículos | F5I | Sí |  | Grupo de artículos | No | 210 |  | 29/03/24 |  | 10/10/24 |  | 0 |  | 0 | APP Aparamenta Modular | INT.COMBINADOS | 1 | 353 | 1 | 273 | 1 | 35367.42 | 2 | 19.52 | 3 | 0.5 |  | 1 | CAJA MASTER | 36 |  | 1 |  | 36 | 0 | 0 | 0 | 0 | 0 | PNM | Comprar |  | 0 | 0 | 120 |  |  |  |  | No | No | No | No | Sí | No | No | No | Sí | Sí | No | No | Sí | No | No | No | 0
12534 | NXBLE-125-2-63C300A | Interruptor combinado NXBLE de 2P 63A Curva C 300mA 10kA Clase A | 0 | No | 390176 | 70 | INT.COMBINADOS | ZHEJIANG CHINT ELECTRICS CO.LTD | Sí | Sí | Serie NXBLE-125 | C | 6941930405340 |  | 0 | NXBLE-125-2-63C300A |  | 8536303090 | 05031 | 3 | Artículos | F5I | Sí |  | Grupo de artículos | No | 210 |  | 29/03/24 |  | 10/10/24 |  | 0 |  | 0 | APP Aparamenta Modular | INT.COMBINADOS | 1 | 353 | 1 | 273 | 1 | 35367.42 | 2 | 19.52 | 3 | 0.5 |  | 1 | CAJA MASTER | 36 |  | 1 |  | 36 | 0 | 0 | 0 | 0 | 0 | PNM | Comprar |  | 0 | 0 | 120 |  |  |  |  | No | No | No | No | Sí | No | No | No | Sí | Sí | No | No | Sí | No | No | No | 0
12535 | NXBLE-125-2-63C30A | Interruptor combinado NXBLE de 2P 63A Curva C 30mA 10kA Clase A | 0 | No | 390174 | 70 | INT.COMBINADOS | ZHEJIANG CHINT ELECTRICS CO.LTD | Sí | Sí | Serie NXBLE-125 | C | 6941930405326 |  | 0 | NXBLE-125-2-63C30A |  | 8536303090 | 05031 | 3 | Artículos | F5I | Sí |  | Grupo de artículos | No | 210 |  | 29/03/24 |  | 10/10/24 |  | 0 |  | 0 | APP Aparamenta Modular | INT.COMBINADOS | 1 | 353 | 1 | 273 | 1 | 35367.42 | 2 | 19.52 | 3 | 0.5 |  | 1 | CAJA MASTER | 36 |  | 1 |  | 36 | 0 | 0 | 0 | 0 | 0 | PNM | Comprar |  | 0 | 0 | 120 |  |  |  |  | No | No | No | No | Sí | No | No | No | Sí | Sí | No | No | Sí | No | No | No | 0
12536 | NXBLE-125-2-80C100A | Interruptor combinado NXBLE de 2P 80A Curva C 100mA 10kA Clase A | 0 | No | 390181 | 70 | INT.COMBINADOS | ZHEJIANG CHINT ELECTRICS CO.LTD | Sí | Sí | Serie NXBLE-125 | C | 6941930405395 |  | 0 | NXBLE-125-2-80C100A |  | 8536303090 | 05031 | 3 | Artículos | F5I | Sí |  | Grupo de artículos | No | 210 |  | 29/03/24 |  | 10/10/24 |  | 0 |  | 0 | APP Aparamenta Modular | INT.COMBINADOS | 1 | 353 | 1 | 273 | 1 | 35367.42 | 2 | 19.59 | 3 | 0.5 |  | 1 | CAJA MASTER | 36 |  | 1 |  | 36 | 0 | 0 | 0 | 0 | 0 | PNM | Comprar |  | 0 | 0 | 120 |  |  |  |  | No | No | No | No | Sí | No | No | No | Sí | Sí | No | No | Sí | No | No | No | 0
12537 | NXBLE-125-2-80C300A | Interruptor combinado NXBLE de 2P 80A Curva C 300mA 10kA Clase A | 0 | No | 390182 | 70 | INT.COMBINADOS | ZHEJIANG CHINT ELECTRICS CO.LTD | Sí | Sí | Serie NXBLE-125 | C | 6941930405401 |  | 0 | NXBLE-125-2-80C300A |  | 8536303090 | 05031 | 3 | Artículos | F5I | Sí |  | Grupo de artículos | No | 210 |  | 29/03/24 |  | 10/10/24 |  | 0 |  | 0 | APP Aparamenta Modular | INT.COMBINADOS | 1 | 353 | 1 | 273 | 1 | 35367.42 | 2 | 19.59 | 3 | 0.5 |  | 1 | CAJA MASTER | 36 |  | 1 |  | 36 | 0 | 0 | 0 | 0 | 0 | PNM | Comprar |  | 0 | 0 | 120 |  |  |  |  | No | No | No | No | Sí | No | No | No | Sí | Sí | No | No | Sí | No | No | No | 0
12538 | NXBLE-125-2-80C30A | Interruptor combinado NXBLE de 2P 80A Curva C 30mA 10kA Clase A | 0 | No | 390180 | 70 | INT.COMBINADOS | ZHEJIANG CHINT ELECTRICS CO.LTD | Sí | Sí | Serie NXBLE-125 | C | 6941930405388 |  | 0 | NXBLE-125-2-80C30A |  | 8536303090 | 05031 | 3 | Artículos | F5I | Sí |  | Grupo de artículos | No | 210 |  | 29/03/24 |  | 10/10/24 |  | 0 |  | 0 | APP Aparamenta Modular | INT.COMBINADOS | 1 | 353 | 1 | 273 | 1 | 35367.42 | 2 | 19.59 | 3 | 0.5 |  | 1 | CAJA MASTER | 36 |  | 1 |  | 36 | 0 | 0 | 0 | 0 | 0 | PNM | Comprar |  | 0 | 0 | 120 |  |  |  |  | No | No | No | No | Sí | No | No | No | Sí | Sí | No | No | Sí | No | No | No | 0
12539 | NXBLE-125-3-100C100A | Interruptor combinado NXBLE de 3P 100A Curva C 100mA 10kA Clase A | 0 | No | 390211 | 70 | INT.COMBINADOS | ZHEJIANG CHINT ELECTRICS CO.LTD | Sí | Sí | Serie NXBLE-125 | C | 6941930405692 |  | 0 | NXBLE-125-3-100C100A |  | 8536303090 | 05031 | 3 | Artículos | F5I | Sí |  | Grupo de artículos | No | 210 |  | 29/03/24 |  | 10/10/24 |  | 0 |  | 0 | APP Aparamenta Modular | INT.COMBINADOS | 1 | 353 | 1 | 273 | 1 | 35367.42 | 2 | 21.5 | 3 | 0.73 |  | 1 | CAJA MASTER | 27 |  | 1 |  | 27 | 0 | 0 | 0 | 0 | 0 | PNM | Comprar |  | 0 | 0 | 120 |  |  |  |  | No | No | No | No | Sí | No | No | No | Sí | Sí | No | No | Sí | No | No | No | 0
12540 | NXBLE-125-3-100C300A | Interruptor combinado NXBLE de 3P 100A Curva C 300mA 10kA Clase A | 10 | No | 390212 | 70 | INT.COMBINADOS | ZHEJIANG CHINT ELECTRICS CO.LTD | Sí | Sí | Serie NXBLE-125 | C | 6941930405708 |  | 0 | NXBLE-125-3-100C300A |  | 8536303090 | 05031 | 3 | Artículos | F5I | Sí |  | Grupo de artículos | No | 210 |  | 29/03/24 |  | 02/10/24 | 31/05/24 | 7.25 |  | 7.25 | APP Aparamenta Modular | INT.COMBINADOS | 1 | 353 | 1 | 273 | 1 | 35367.42 | 2 | 21.5 | 3 | 0.73 |  | 1 | CAJA MASTER | 27 |  | 1 |  | 27 | 0 | 0 | 0 | 0 | 0 | PNM | Comprar |  | 0 | 0 | 120 |  |  |  |  | No | No | No | No | Sí | No | No | No | Sí | Sí | No | No | Sí | No | No | No | 0
12541 | NXBLE-125-3-100C30A | Interruptor combinado NXBLE de 3P 100A Curva C 30mA 10kA Clase A | 10 | No | 390210 | 70 | INT.COMBINADOS | ZHEJIANG CHINT ELECTRICS CO.LTD | Sí | Sí | Serie NXBLE-125 | C | 6941930405685 |  | 0 | NXBLE-125-3-100C30A |  | 8536303090 | 05031 | 3 | Artículos | F5I | Sí |  | Grupo de artículos | No | 210 |  | 29/03/24 |  | 02/10/24 | 31/05/24 | 8.04 |  | 8.04 | APP Aparamenta Modular | INT.COMBINADOS | 1 | 353 | 1 | 273 | 1 | 35367.42 | 2 | 21.5 | 3 | 0.73 |  | 1 | CAJA MASTER | 27 |  | 1 |  | 27 | 0 | 0 | 0 | 0 | 0 | PNM | Comprar |  | 0 | 0 | 120 |  |  |  |  | No | No | No | No | Sí | No | No | No | Sí | Sí | No | No | Sí | No | No | No | 0
12542 | NXBLE-125-3-300C300A |  | 0 | Sí |  | 0 | Servicios |  | No | No |  |  |  |  | 0 |  |  |  |  | 0 | Artículos |  | Sí |  | Grupo de artículos | No | 210 |  | 10/05/24 |  | 21/08/24 |  | 0 |  | 0 |  |  |  | 0 |  | 0 |  | 0 | 1 | 0 |  | 0 |  | 1 |  | 1 |  | 1 |  | 1 | 0 | 0 | 0 | 0 | 0 | Ning. | Comprar |  | 0 | 0 | [5 empty] | No | No | No | No | No | No | No | No | No | No | No | No | No | No | No | No | 0
12543 | NXBLE-125-3-63C100A | Interruptor combinado NXBLE de 3P 63A Curva C 100mA 10kA Clase A | 0 | No | 390199 | 70 | INT.COMBINADOS | ZHEJIANG CHINT ELECTRICS CO.LTD | Sí | Sí | Serie NXBLE-125 | C | 6941930405579 |  | 0 | NXBLE-125-3-63C100A |  | 8536303090 | 05031 | 3 | Artículos | F5I | Sí |  | Grupo de artículos | No | 210 |  | 29/03/24 |  | 10/10/24 |  | 0 |  | 0 | APP Aparamenta Modular | INT.COMBINADOS | 1 | 353 | 1 | 273 | 1 | 35367.42 | 2 | 21.23 | 3 | 0.73 |  | 1 | CAJA MASTER | 27 |  | 1 |  | 27 | 0 | 0 | 0 | 0 | 0 | PNM | Comprar |  | 0 | 0 | 120 |  |  |  |  | No | No | No | No | Sí | No | No | No | Sí | Sí | No | No | Sí | No | No | No | 0
12544 | NXBLE-125-3-63C300A | Interruptor combinado NXBLE de 3P 63A Curva C 300mA 10kA Clase A | 0 | No | 390200 | 70 | INT.COMBINADOS | ZHEJIANG CHINT ELECTRICS CO.LTD | Sí | Sí | Serie NXBLE-125 | C | 6941930405586 |  | 0 | NXBLE-125-3-63C300A |  | 8536303090 | 05031 | 3 | Artículos | F5I | Sí |  | Grupo de artículos | No | 210 |  | 29/03/24 |  | 10/10/24 |  | 0 |  | 0 | APP Aparamenta Modular | INT.COMBINADOS | 1 | 353 | 1 | 273 | 1 | 35367.42 | 2 | 21.23 | 3 | 0.73 |  | 1 | CAJA MASTER | 27 |  | 1 |  | 27 | 0 | 0 | 0 | 0 | 0 | PNM | Comprar |  | 0 | 0 | 120 |  |  |  |  | No | No | No | No | Sí | No | No | No | Sí | Sí | No | No | Sí | No | No | No | 0
12545 | NXBLE-125-3-63C30A | Interruptor combinado NXBLE de 3P 63A Curva C 30mA 10kA Clase A | 0 | No | 390198 | 70 | INT.COMBINADOS | ZHEJIANG CHINT ELECTRICS CO.LTD | Sí | Sí | Serie NXBLE-125 | C | 6941930405562 |  | 0 | NXBLE-125-3-63C30A |  | 8536303090 | 05031 | 3 | Artículos | F5I | Sí |  | Grupo de artículos | No | 210 |  | 29/03/24 |  | 10/10/24 |  | 0 |  | 0 | APP Aparamenta Modular | INT.COMBINADOS | 1 | 353 | 1 | 273 | 1 | 35367.42 | 2 | 21.23 | 3 | 0.73 |  | 1 | CAJA MASTER | 27 |  | 1 |  | 27 | 0 | 0 | 0 | 0 | 0 | PNM | Comprar |  | 0 | 0 | 120 |  |  |  |  | No | No | No | No | Sí | No | No | No | Sí | Sí | No | No | Sí | No | No | No | 0
12546 | NXBLE-125-3-80C100A | Interruptor combinado NXBLE de 3P 80A Curva C 100mA 10kA Clase A | 0 | No | 390205 | 70 | INT.COMBINADOS | ZHEJIANG CHINT ELECTRICS CO.LTD | Sí | Sí | Serie NXBLE-125 | C | 6941930405630 |  | 0 | NXBLE-125-3-80C100A |  | 8536303090 | 05031 | 3 | Artículos | F5I | Sí |  | Grupo de artículos | No | 210 |  | 29/03/24 |  | 10/10/24 |  | 0 |  | 0 | APP Aparamenta Modular | INT.COMBINADOS | 1 | 353 | 1 | 273 | 1 | 35367.42 | 2 | 21.31 | 3 | 0.73 |  | 1 | CAJA MASTER | 27 |  | 1 |  | 27 | 0 | 0 | 0 | 0 | 0 | PNM | Comprar |  | 0 | 0 | 120 |  |  |  |  | No | No | No | No | Sí | No | No | No | Sí | Sí | No | No | Sí | No | No | No | 0
12547 | NXBLE-125-3-80C300A | Interruptor combinado NXBLE de 3P 80A Curva C 300mA 10kA Clase A | 0 | No | 390206 | 70 | INT.COMBINADOS | ZHEJIANG CHINT ELECTRICS CO.LTD | Sí | Sí | Serie NXBLE-125 | C | 6941930405647 |  | 0 | NXBLE-125-3-80C300A |  | 8536303090 | 05031 | 3 | Artículos | F5I | Sí |  | Grupo de artículos | No | 210 |  | 29/03/24 |  | 10/10/24 |  | 0 |  | 0 | APP Aparamenta Modular | INT.COMBINADOS | 1 | 353 | 1 | 273 | 1 | 35367.42 | 2 | 21.31 | 3 | 0.73 |  | 1 | CAJA MASTER | 27 |  | 1 |  | 27 | 0 | 0 | 0 | 0 | 0 | PNM | Comprar |  | 0 | 0 | 120 |  |  |  |  | No | No | No | No | Sí | No | No | No | Sí | Sí | No | No | Sí | No | No | No | 0
12548 | NXBLE-125-3-80C30A | Interruptor combinado NXBLE de 3P 80A Curva C 30mA 10kA Clase A | 0 | No | 390204 | 70 | INT.COMBINADOS | ZHEJIANG CHINT ELECTRICS CO.LTD | Sí | Sí | Serie NXBLE-125 | C | 6941930405623 |  | 0 | NXBLE-125-3-80C30A |  | 8536303090 | 05031 | 3 | Artículos | F5I | Sí |  | Grupo de artículos | No | 210 |  | 29/03/24 |  | 10/10/24 |  | 0 |  | 0 | APP Aparamenta Modular | INT.COMBINADOS | 1 | 353 | 1 | 273 | 1 | 35367.42 | 2 | 21.31 | 3 | 0.73 |  | 1 | CAJA MASTER | 27 |  | 1 |  | 27 | 0 | 0 | 0 | 0 | 0 | PNM | Comprar |  | 0 | 0 | 120 |  |  |  |  | No | No | No | No | Sí | No | No | No | Sí | Sí | No | No | Sí | No | No | No | 0
12549 | NXBLE-125-4-100C100A | Interruptor combinado NXBLE de 4P 100A Curva C 100mA 10kA Clase A | 0 | No | 390247 | 70 | INT.COMBINADOS | ZHEJIANG CHINT ELECTRICS CO.LTD | Sí | Sí | Serie NXBLE-125 | C | 6941930406057 |  | 0 | NXBLE-125-4-100C100A |  | 8536303090 | 05031 | 3 | Artículos | F5I | Sí |  | Grupo de artículos | No | 210 |  | 29/03/24 |  | 10/10/24 |  | 0 |  | 0 | APP Aparamenta Modular | INT.COMBINADOS | 1 | 296 | 1 | 181 | 1 | 25823.63 | 2 | 16.33 | 3 | 0.93 |  | 1 | CAJA MASTER | 16 |  | 1 |  | 16 | 0 | 0 | 0 | 0 | 0 | PNM | Comprar |  | 0 | 0 | 120 |  |  |  |  | No | No | No | No | Sí | No | No | No | Sí | Sí | No | No | Sí | No | No | No | 0
12550 | NXBLE-125-4-100C300A | Interruptor combinado NXBLE de 4P 100A Curva C 300mA 10kA Clase A | 10 | No | 390248 | 70 | INT.COMBINADOS | ZHEJIANG CHINT ELECTRICS CO.LTD | Sí | Sí | Serie NXBLE-125 | C | 6941930406064 |  | 0 | NXBLE-125-4-100C300A |  | 8536303090 | 05031 | 3 | Artículos | F5I | Sí |  | Grupo de artículos | No | 210 |  | 29/03/24 |  | 03/10/24 | 31/05/24 | 8.86 |  | 8.86 | APP Aparamenta Modular | INT.COMBINADOS | 1 | 296 | 1 | 181 | 1 | 25823.63 | 2 | 16.33 | 3 | 0.93 |  | 1 | CAJA MASTER | 16 |  | 1 |  | 16 | 0 | 0 | 0 | 0 | 0 | PNM | Comprar |  | 0 | 0 | 120 |  |  |  |  | No | No | No | No | Sí | No | No | No | Sí | Sí | No | No | Sí | No | No | No | 0
12551 | NXBLE-125-4-100C30A | Interruptor combinado NXBLE de 4P 100A Curva C 30mA 10kA Clase A | 8 | No | 390246 | 70 | INT.COMBINADOS | ZHEJIANG CHINT ELECTRICS CO.LTD | Sí | Sí | Serie NXBLE-125 | C | 6941930406040 |  | 0 | NXBLE-125-4-100C30A |  | 8536303090 | 05031 | 3 | Artículos | F5I | Sí |  | Grupo de artículos | No | 210 |  | 29/03/24 |  | 03/10/24 | 31/05/24 | 7.25 |  | 7.25 | APP Aparamenta Modular | INT.COMBINADOS | 1 | 296 | 1 | 181 | 1 | 25823.63 | 2 | 16.33 | 3 | 0.93 |  | 1 | CAJA MASTER | 16 |  | 1 |  | 16 | 0 | 0 | 0 | 0 | 2 | PNM | Comprar |  | 0 | 0 | 120 |  |  |  |  | No | No | No | No | Sí | No | No | No | Sí | Sí | No | No | Sí | No | No | No | 0
12552 | NXBLE-125-4-300C300A |  | 0 | Sí |  | 0 | Servicios |  | No | No |  |  |  |  | 0 |  |  |  |  | 0 | Artículos |  | Sí |  | Grupo de artículos | No | 210 |  | 10/05/24 |  | 21/08/24 |  | 0 |  | 0 |  |  |  | 0 |  | 0 |  | 0 | 1 | 0 |  | 0 |  | 1 |  | 1 |  | 1 |  | 1 | 0 | 0 | 0 | 0 | 0 | Ning. | Comprar |  | 0 | 0 | [5 empty] | No | No | No | No | No | No | No | No | No | No | No | No | No | No | No | No | 0
12553 | NXBLE-125-4-63C100A | Interruptor combinado NXBLE de 4P 63A Curva C 100mA 10kA Clase A | 0 | No | 390235 | 70 | INT.COMBINADOS | ZHEJIANG CHINT ELECTRICS CO.LTD | Sí | Sí | Serie NXBLE-125 | C | 6941930405937 |  | 0 | NXBLE-125-4-63C100A |  | 8536303090 | 05031 | 3 | Artículos | F5I | Sí |  | Grupo de artículos | No | 210 |  | 29/03/24 |  | 10/10/24 |  | 0 |  | 0 | APP Aparamenta Modular | INT.COMBINADOS | 1 | 296 | 1 | 181 | 1 | 25823.63 | 2 | 16.11 | 3 | 0.93 |  | 1 | CAJA MASTER | 16 |  | 1 |  | 16 | 0 | 0 | 0 | 0 | 0 | PNM | Comprar |  | 0 | 0 | 120 |  |  |  |  | No | No | No | No | Sí | No | No | No | Sí | Sí | No | No | Sí | No | No | No | 0
12554 | NXBLE-125-4-63C300A | Interruptor combinado NXBLE de 4P 63A Curva C 300mA 10kA Clase A | 0 | No | 390236 | 70 | INT.COMBINADOS | ZHEJIANG CHINT ELECTRICS CO.LTD | Sí | Sí | Serie NXBLE-125 | C | 6941930405944 |  | 0 | NXBLE-125-4-63C300A |  | 8536303090 | 05031 | 3 | Artículos | F5I | Sí |  | Grupo de artículos | No | 210 |  | 29/03/24 |  | 10/10/24 |  | 0 |  | 0 | APP Aparamenta Modular | INT.COMBINADOS | 1 | 296 | 1 | 181 | 1 | 25823.63 | 2 | 16.11 | 3 | 0.93 |  | 1 | CAJA MASTER | 16 |  | 1 |  | 16 | 0 | 0 | 0 | 0 | 0 | PNM | Comprar |  | 0 | 0 | 120 |  |  |  |  | No | No | No | No | Sí | No | No | No | Sí | Sí | No | No | Sí | No | No | No | 0
12555 | NXBLE-125-4-63C30A | Interruptor combinado NXBLE de 4P 63A Curva C 30mA 10kA Clase A | 0 | No | 390234 | 70 | INT.COMBINADOS | ZHEJIANG CHINT ELECTRICS CO.LTD | Sí | Sí | Serie NXBLE-125 | C | 6941930405920 |  | 0 | NXBLE-125-4-63C30A |  | 8536303090 | 05031 | 3 | Artículos | F5I | Sí |  | Grupo de artículos | No | 210 |  | 29/03/24 |  | 10/10/24 |  | 0 |  | 0 | APP Aparamenta Modular | INT.COMBINADOS | 1 | 296 | 1 | 181 | 1 | 25823.63 | 2 | 16.11 | 3 | 0.93 |  | 1 | CAJA MASTER | 16 |  | 1 |  | 16 | 0 | 0 | 0 | 0 | 0 | PNM | Comprar |  | 0 | 0 | 120 |  |  |  |  | No | No | No | No | Sí | No | No | No | Sí | Sí | No | No | Sí | No | No | No | 0
12556 | NXBLE-125-4-80C100A | Interruptor combinado NXBLE de 4P 80A Curva C 100mA 10kA Clase A | 0 | No | 390241 | 70 | INT.COMBINADOS | ZHEJIANG CHINT ELECTRICS CO.LTD | Sí | Sí | Serie NXBLE-125 | C | 6941930405999 |  | 0 | NXBLE-125-4-80C100A |  | 8536303090 | 05031 | 3 | Artículos | F5I | Sí |  | Grupo de artículos | No | 210 |  | 29/03/24 |  | 10/10/24 |  | 0 |  | 0 | APP Aparamenta Modular | INT.COMBINADOS | 1 | 296 | 1 | 181 | 1 | 25823.63 | 2 | 16.18 | 3 | 0.93 |  | 1 | CAJA MASTER | 16 |  | 1 |  | 16 | 0 | 0 | 0 | 0 | 0 | PNM | Comprar |  | 0 | 0 | 120 |  |  |  |  | No | No | No | No | Sí | No | No | No | Sí | Sí | No | No | Sí | No | No | No | 0
12557 | NXBLE-125-4-80C300A | Interruptor combinado NXBLE de 4P 80A Curva C 300mA 10kA Clase A | 0 | No | 390242 | 70 | INT.COMBINADOS | ZHEJIANG CHINT ELECTRICS CO.LTD | Sí | Sí | Serie NXBLE-125 | C | 6941930406002 |  | 0 | NXBLE-125-4-80C300A |  | 8536303090 | 05031 | 3 | Artículos | F5I | Sí |  | Grupo de artículos | No | 210 |  | 29/03/24 |  | 10/10/24 |  | 0 |  | 0 | APP Aparamenta Modular | INT.COMBINADOS | 1 | 296 | 1 | 181 | 1 | 25823.63 | 2 | 16.18 | 3 | 0.93 |  | 1 | CAJA MASTER | 16 |  | 1 |  | 16 | 0 | 0 | 0 | 0 | 0 | PNM | Comprar |  | 0 | 0 | 120 |  |  |  |  | No | No | No | No | Sí | No | No | No | Sí | Sí | No | No | Sí | No | No | No | 0
12558 | NXBLE-125-4-80C30A | Interruptor combinado NXBLE de 4P 80A Curva C 30mA 10kA Clase A | 0 | No | 390240 | 70 | INT.COMBINADOS | ZHEJIANG CHINT ELECTRICS CO.LTD | Sí | Sí | Serie NXBLE-125 | C | 6941930405982 |  | 0 | NXBLE-125-4-80C30A |  | 8536303090 | 05031 | 3 | Artículos | F5I | Sí |  | Grupo de artículos | No | 210 |  | 29/03/24 |  | 10/10/24 |  | 0 |  | 0 | APP Aparamenta Modular | INT.COMBINADOS | 1 | 296 | 1 | 181 | 1 | 25823.63 | 2 | 16.18 | 3 | 0.93 |  | 1 | CAJA MASTER | 16 |  | 1 |  | 16 | 0 | 0 | 0 | 0 | 2 | PNM | Comprar |  | 0 | 0 | 120 |  |  |  |  | No | No | No | No | Sí | No | No | No | Sí | Sí | No | No | Sí | No | No | No | 0
12559 | NXC-3-22-11-220 | Contactor 3P 22A/AC3 1NA+1NC 220V 50Hz | 0 | Sí |  | 0 | CONTACTOR INDUSTRIAL | ZHEJIANG CHINT ELECTRICS CO.LTD | No | No | Serie NXC |  |  |  | 0 | - |  | 8536303090 | 05081 | 3 | Artículos |  | Sí |  | Grupo de artículos | No | 210 |  | 13/12/16 |  | 08/09/24 |  | 0 |  | 0 | APP Soluciones para la industria | CONTACTOR INDUSTRIAL |  | 0 |  | 0 |  | 0 | 2 | 0 | 3 | 0 |  | 1 |  | 1 |  | 1 |  | 1 | 0 | 0 | 0 | 0 | 0 | PNM | Comprar | Semanal | 1 | 1 | 180 |  |  |  | NO SE COMERCIALIZA | No | No | Sí | No | No | No | No | No | No | No | No | No | No | No | No | No | 0
12560 | NXC-K-3-22-11-220 | Contactor 3P 22A/AC3 1NA+1NC 220V 50Hz para Circuito Impreso | 0 | Sí | 925205 | 0 | CONTACTOR INDUSTRIAL | ZHEJIANG CHINT ELECTRICS CO.LTD | No | No | Serie NXC |  | 6901800755814 |  | 0 | - |  | 8536303090 | 05081 | 3 | Artículos |  | Sí |  | Grupo de artículos | No | 210 |  | 05/01/17 |  | 02/10/24 |  | 0 |  | 0 | APP Soluciones para la industria | CONTACTOR INDUSTRIAL | 1 | 259 | 1 | 242 | 1 | 26450.12 | 2 | 17.6 | 3 | 0.44 |  | 1 | CAJA MASTER | 40 |  | 1 |  | 1 | 0 | 0 | 0 | 0 | 0 | PNM | Comprar | Semanal | 1 | 1 | 180 |  |  |  | NO SE COMERCIALIZA | No | No | Sí | No | No | No | No | No | No | No | No | No | No | No | No | No | 0
12561 | NXJ/2ZH-D 110VAC PLU | Relé enchufable 10A 2NA/NC 110VAC | 0 | No | 843061 | 50 | RELES DE CONTROL | ZHEJIANG CHINT ELECTRICS CO.LTD | Sí | Sí | Serie NXJ | C | 6901800636977 |  | 0 | NXJ/2ZH-D 110VAC PLU |  | 8536419090 | 05081 | 3 | Artículos | F9R | Sí |  | Grupo de artículos | No | 210 | Para Corriente Alterna - AC | 07/12/23 |  | 10/10/24 |  | 0 |  | 0 | APP Control y gestion de la energia | RELES DE CONTROL | 1 | 306 | 1 | 221 | 1 | 29620.19 | 2 | 16.39 | 3 | 0.03 |  | 1 | CAJA MASTER | 480 |  | 1 |  | 20 | 0 | 0 | 0 | 0 | 0 | PNM | Comprar |  | 0 | 0 | 120 |  |  |  |  | No | No | No | No | No | Sí | No | No | No | No | No | No | Sí | No | No | No | 0
12562 | NXJ/2ZH-D 110VDC PLU | Relé enchufable 10A 2NA/NC 110VDC | 0 | No | 829770 | 50 | RELES DE CONTROL | ZHEJIANG CHINT ELECTRICS CO.LTD | Sí | Sí | Serie NXJ | C | 6901800634287 |  | 0 | NXJ/2ZH-D 110VDC PLU |  | 8536419090 | 05081 | 3 | Artículos | F9R | Sí |  | Grupo de artículos | No | 210 | Para Corriente Continua - DC | 07/12/23 |  | 10/10/24 |  | 0 |  | 0 | APP Control y gestion de la energia | RELES DE CONTROL | 1 | 306 | 1 | 221 | 1 | 29620.19 | 2 | 16.39 | 3 | 0.03 |  | 1 | CAJA MASTER | 480 |  | 1 |  | 20 | 0 | 0 | 0 | 0 | 0 | PNM | Comprar |  | 0 | 0 | 120 |  |  |  |  | No | No | No | No | No | Sí | No | No | No | No | No | No | Sí | No | No | No | 0
12563 | NXJ/2ZH-D 12VAC PLU | Relé enchufable 10A 2NA/NC 12VAC | 20 | No | 843057 | 50 | RELES DE CONTROL | ZHEJIANG CHINT ELECTRICS CO.LTD | Sí | Sí | Serie NXJ | C | 6901800636939 |  | 0 | NXJ/2ZH-D 12VAC PLU |  | 8536419090 | 05081 | 3 | Artículos | F9R | Sí |  | Grupo de artículos | No | 210 | Para Corriente Alterna - AC | 07/12/23 |  | 03/10/24 | 09/10/24 | 0.76 |  | 0.76 | APP Control y gestion de la energia | RELES DE CONTROL | 1 | 306 | 1 | 221 | 1 | 29620.19 | 2 | 16.39 | 3 | 0.03 |  | 1 | CAJA MASTER | 480 |  | 1 |  | 20 | 20 | 0 | 0 | 0 | 0 | PNM | Comprar |  | 0 | 0 | 120 |  |  |  |  | No | No | No | No | No | Sí | No | No | No | No | No | No | Sí | No | No | No | 0
12564 | NXJ/2ZH-D 12VDC PLU | Relé enchufable 10A 2NA/NC 12VDC | 20 | No | 829766 | 50 | RELES DE CONTROL | ZHEJIANG CHINT ELECTRICS CO.LTD | Sí | Sí | Serie NXJ | C | 6901800634249 |  | 0 | NXJ/2ZH-D 12VDC PLU |  | 8536419090 | 05081 | 3 | Artículos | F9R | Sí |  | Grupo de artículos | No | 210 | Para Corriente Continua - DC | 07/12/23 |  | 03/10/24 | 09/10/24 | 0.75 |  | 0.75 | APP Control y gestion de la energia | RELES DE CONTROL | 1 | 306 | 1 | 221 | 1 | 29620.19 | 2 | 16.39 | 3 | 0.03 |  | 1 | CAJA MASTER | 480 |  | 1 |  | 20 | 20 | 0 | 0 | 0 | 0 | PNM | Comprar |  | 0 | 0 | 120 |  |  |  |  | No | No | No | No | No | Sí | No | No | No | No | No | No | Sí | No | No | No | 0
12565 | NXJ/2ZH-D 220VDC PLU | Relé enchufable 10A 2NA/NC 220VDC | 0 | No | 829772 | 50 | RELES DE CONTROL | ZHEJIANG CHINT ELECTRICS CO.LTD | Sí | Sí | Serie NXJ | C | 6901800634300 |  | 0 | NXJ/2ZH-D 220VDC PLU |  | 8536419090 | 05081 | 3 | Artículos | F9R | Sí |  | Grupo de artículos | No | 210 | Para Corriente Continua - DC | 07/12/23 |  | 10/10/24 |  | 0 |  | 0 | APP Control y gestion de la energia | RELES DE CONTROL | 1 | 306 | 1 | 221 | 1 | 29620.19 | 2 | 16.39 | 3 | 0.03 |  | 1 | CAJA MASTER | 480 |  | 1 |  | 20 | 0 | 0 | 0 | 0 | 0 | PNM | Comprar |  | 0 | 0 | 120 |  |  |  |  | No | No | No | No | No | Sí | No | No | No | No | No | No | Sí | No | No | No | 0
12566 | NXJ/2ZH-D 230VAC PLU | Relé enchufable 10A 2NA/NC 230VAC | 26 | No | 843064 | 50 | RELES DE CONTROL | ZHEJIANG CHINT ELECTRICS CO.LTD | Sí | Sí | Serie NXJ | C | 6901800637004 |  | 0 | NXJ/2ZH-D 230VAC PLU |  | 8536419090 | 05081 | 3 | Artículos | F9R | Sí |  | Grupo de artículos | No | 210 | Para Corriente Alterna - AC | 07/12/23 |  | 03/10/24 | 09/10/24 | 0.87 |  | 0.87 | APP Control y gestion de la energia | RELES DE CONTROL | 1 | 306 | 1 | 221 | 1 | 29620.19 | 2 | 16.39 | 3 | 0.03 |  | 1 | CAJA MASTER | 480 |  | 1 |  | 20 | 20 | 0 | 0 | 0 | 0 | PNM | Comprar |  | 0 | 0 | 120 |  |  |  |  | No | No | No | No | No | Sí | No | No | No | No | No | No | Sí | No | No | No | 0
12567 | NXJ/2ZH-D 24VAC PLU | Relé enchufable 10A 2NA/NC 24VAC | 20 | No | 843058 | 50 | RELES DE CONTROL | ZHEJIANG CHINT ELECTRICS CO.LTD | Sí | Sí | Serie NXJ | C | 6901800636946 |  | 0 | NXJ/2ZH-D 24VAC PLU |  | 8536419090 | 05081 | 3 | Artículos | F9R | Sí |  | Grupo de artículos | No | 210 | Para Corriente Alterna - AC | 07/12/23 |  | 03/10/24 | 09/10/24 | 0.76 |  | 0.76 | APP Control y gestion de la energia | RELES DE CONTROL | 1 | 306 | 1 | 221 | 1 | 29620.19 | 2 | 16.39 | 3 | 0.03 |  | 1 | CAJA MASTER | 480 |  | 1 |  | 20 | 20 | 0 | 0 | 0 | 0 | PNM | Comprar |  | 0 | 0 | 120 |  |  |  |  | No | No | No | No | No | Sí | No | No | No | No | No | No | Sí | No | No | No | 0
12568 | NXJ/2ZH-D 24VDC PLU | Relé enchufable 10A 2NA/NC 24VDC | 20 | No | 829767 | 50 | RELES DE CONTROL | ZHEJIANG CHINT ELECTRICS CO.LTD | Sí | Sí | Serie NXJ | C | 6901800634256 |  | 0 | NXJ/2ZH-D 24VDC PLU |  | 8536419090 | 05081 | 3 | Artículos | F9R | Sí |  | Grupo de artículos | No | 210 | Para Corriente Continua - DC | 07/12/23 |  | 03/10/24 | 09/10/24 | 0.75 |  | 0.75 | APP Control y gestion de la energia | RELES DE CONTROL | 1 | 306 | 1 | 221 | 1 | 29620.19 | 2 | 16.39 | 3 | 0.03 |  | 1 | CAJA MASTER | 480 |  | 1 |  | 20 | 20 | 0 | 0 | 0 | 0 | PNM | Comprar |  | 0 | 0 | 120 |  |  |  |  | No | No | No | No | No | Sí | No | No | No | No | No | No | Sí | No | No | No | 0
12569 | NXJ/2ZH-D 400VAC PLU | Relé enchufable 10A 2NA/NC 400VAC | 0 | No | 843067 | 50 | RELES DE CONTROL | ZHEJIANG CHINT ELECTRICS CO.LTD | Sí | Sí | Serie NXJ | C | 6901800637035 |  | 0 | NXJ/2ZH-D 400VAC PLU |  | 8536419090 | 05081 | 3 | Artículos | F9R | Sí |  | Grupo de artículos | No | 210 | Para Corriente Alterna - AC | 07/12/23 |  | 10/10/24 |  | 0 |  | 0 | APP Control y gestion de la energia | RELES DE CONTROL | 1 | 306 | 1 | 221 | 1 | 29620.19 | 2 | 16.39 | 3 | 0.03 |  | 1 | CAJA MASTER | 480 |  | 1 |  | 20 | 0 | 0 | 0 | 0 | 0 | PNM | Comprar |  | 0 | 0 | 120 |  |  |  |  | No | No | No | No | No | Sí | No | No | No | No | No | No | Sí | No | No | No | 0
12570 | NXJ/2ZH-D 48VAC PLU | Relé enchufable 10A 2NA/NC 48VAC | 0 | No | 843060 | 50 | RELES DE CONTROL | ZHEJIANG CHINT ELECTRICS CO.LTD | Sí | Sí | Serie NXJ | C | 6901800636960 |  | 0 | NXJ/2ZH-D 48VAC PLU |  | 8536419090 | 05081 | 3 | Artículos | F9R | Sí |  | Grupo de artículos | No | 210 | Para Corriente Alterna - AC | 07/12/23 |  | 10/10/24 |  | 0 |  | 0 | APP Control y gestion de la energia | RELES DE CONTROL | 1 | 306 | 1 | 221 | 1 | 29620.19 | 2 | 16.39 | 3 | 0.03 |  | 1 | CAJA MASTER | 480 |  | 1 |  | 20 | 0 | 0 | 0 | 0 | 0 | PNM | Comprar |  | 0 | 0 | 120 |  |  |  |  | No | No | No | No | No | Sí | No | No | No | No | No | No | Sí | No | No | No | 0
12571 | NXJ/2ZH-D 48VDC PLU | Relé enchufable 10A 2NA/NC 48VDC | 0 | No | 829769 | 50 | RELES DE CONTROL | ZHEJIANG CHINT ELECTRICS CO.LTD | Sí | Sí | Serie NXJ | C | 6901800634270 |  | 0 | NXJ/2ZH-D 48VDC PLU |  | 8536419090 | 05081 | 3 | Artículos | F9R | Sí |  | Grupo de artículos | No | 210 | Para Corriente Continua - DC | 07/12/23 |  | 10/10/24 |  | 0 |  | 0 | APP Control y gestion de la energia | RELES DE CONTROL | 1 | 306 | 1 | 221 | 1 | 29620.19 | 2 | 16.39 | 3 | 0.03 |  | 1 | CAJA MASTER | 480 |  | 1 |  | 20 | 0 | 0 | 0 | 0 | 0 | PNM | Comprar |  | 0 | 0 | 120 |  |  |  |  | No | No | No | No | No | Sí | No | No | No | No | No | No | Sí | No | No | No | 0
12572 | NXJ/2ZH-D 6VDC PLU | Relé enchufable 10A 2NA/NC 6VDC | 0 | No | 829765 | 50 | RELES DE CONTROL | ZHEJIANG CHINT ELECTRICS CO.LTD | Sí | Sí | Serie NXJ | C | 6901800634232 |  | 0 | NXJ/2ZH-D 6VDC PLU |  | 8536419090 | 05081 | 3 | Artículos | F9R | Sí |  | Grupo de artículos | No | 210 | Para Corriente Continua - DC | 07/12/23 |  | 10/10/24 |  | 0 |  | 0 | APP Control y gestion de la energia | RELES DE CONTROL | 1 | 306 | 1 | 221 | 1 | 29620.19 | 2 | 16.39 | 3 | 0.03 |  | 1 | CAJA MASTER | 480 |  | 1 |  | 20 | 0 | 0 | 0 | 0 | 0 | PNM | Comprar |  | 0 | 0 | 120 |  |  |  |  | No | No | No | No | No | Sí | No | No | No | No | No | No | Sí | No | No | No | 0
12573 | NXL-63-2-25-10AC | Interruptor diferencial serie NXL, 2P 25A 10mA clase AC | 92 | No | 399932 | 80 | INT.DIFERENCIALES | ZHEJIANG CHINT ELECTRICS CO.LTD | Sí | Sí | Serie NXL - Tipo AC | C | 6941930470126 |  | 0 | NXL-63-2-25-10AC |  | 8536303090 | 05031 | 3 | Artículos | F3A | Sí | NL1.png | Grupo de artículos | No | 210 |  | 22/01/23 |  | 02/10/24 | 18/07/23 | 4.92 |  | 4.92 | APP Aparamenta Modular | INT.DIFERENCIALES | 1 | 260 | 1 | 276 | 1 | 34014.24 | 2 | 21.95 | 3 | 0.21 |  | 1 | CAJA MASTER | 90 |  | 1 |  | 1 | 0 | 0 | 0 | 0 | 91 | PNM | Comprar |  | 0 | 0 | 120 |  | 30/05/23 STOCK MINIMO ACTUALIZADO POR LANZAMIENTO SERIE NXL |  |  | No | No | No | No | Sí | No | No | No | Sí | Sí | No | No | Sí | No | No | No | 0
12574 | NXL-63-2-25-300A | Interruptor diferencial serie NXL, 2P 25A 300mA clase A | 110 | No | 399973 | 80 | INT.DIFERENCIALES | ZHEJIANG CHINT ELECTRICS CO.LTD | Sí | Sí | Serie NXL - Tipo A | C | 6941930470546 |  | 0 | NXL-63-2-25-300A |  | 8536303090 | 05031 | 3 | Artículos | F3A | Sí | NL1.png | Grupo de artículos | No | 210 |  | 22/01/23 |  | 02/10/24 | 30/06/23 | 4.92 |  | 4.92 | APP Aparamenta Modular | INT.DIFERENCIALES | 1 | 260 | 1 | 276 | 1 | 34014.24 | 2 | 21.5 | 3 | 0.21 |  | 1 | CAJA MASTER | 90 |  | 1 |  | 1 | 0 | 0 | 0 | 0 | 0 | PNM | Comprar |  | 0 | 0 | 120 |  | 30/05/23 STOCK MINIMO ACTUALIZADO POR LANZAMIENTO SERIE NXL |  |  | No | No | No | No | Sí | No | No | No | Sí | Sí | No | No | Sí | No | No | No | 0
12575 | NXL-63-2-25-300AC | Interruptor diferencial serie NXL, 2P 25A 300mA clase AC | 1357 | No | 399968 | 80 | INT.DIFERENCIALES | ZHEJIANG CHINT ELECTRICS CO.LTD | Sí | Sí | Serie NXL - Tipo AC | C | 6941930470492 |  | 0 | NXL-63-2-25-300AC |  | 8536303090 | 05031 | 3 | Artículos | F3A | Sí | NL1.png | Grupo de artículos | No | 210 |  | 22/01/23 |  | 02/10/24 | 30/06/23 | 4.34 |  | 4.34 | APP Aparamenta Modular | INT.DIFERENCIALES | 1 | 260 | 1 | 276 | 1 | 34014.24 | 2 | 21.5 | 3 | 0.21 |  | 1 | CAJA MASTER | 90 |  | 1 |  | 1 | 76 | 92 | 0 | 0 | 0 | PNM | Comprar |  | 0 | 0 | 120 |  | 30/05/23 STOCK MINIMO ACTUALIZADO POR LANZAMIENTO SERIE NXL |  |  | No | No | No | No | Sí | No | No | No | Sí | Sí | No | No | Sí | No | No | No | 0
12576 | NXL-63-2-25-30A | Interruptor diferencial serie NXL, 2P 25A 30mA clase A | 221 | No | 399943 | 80 | INT.DIFERENCIALES | ZHEJIANG CHINT ELECTRICS CO.LTD | Sí | Sí | Serie NXL - Tipo A | C | 6941930470249 |  | 0 | NXL-63-2-25-30A |  | 8536303090 | 05031 | 3 | Artículos | F3A | Sí | NL1.png | Grupo de artículos | No | 210 |  | 22/01/23 |  | 02/10/24 | 14/06/24 | 4.88 |  | 4.88 | APP Aparamenta Modular | INT.DIFERENCIALES | 1 | 260 | 1 | 276 | 1 | 34014.24 | 2 | 21.68 | 3 | 0.21 |  | 1 | CAJA MASTER | 90 |  | 1 |  | 1 | 2 | 3 | 0 | 0 | 0 | PNM | Comprar |  | 0 | 0 | 120 |  | 30/05/23 STOCK MINIMO ACTUALIZADO POR LANZAMIENTO SERIE NXL |  |  | No | No | No | No | Sí | No | No | No | Sí | Sí | No | No | Sí | No | No | No | 0
12577 | NXL-63-2-25-30AC | Interruptor diferencial serie NXL, 2P 25A 30mA clase AC | 1611 | No | 399938 | 80 | INT.DIFERENCIALES | ZHEJIANG CHINT ELECTRICS CO.LTD | Sí | Sí | Serie NXL - Tipo AC | B | 6941930470195 |  | 0 | NXL-63-2-25-30AC |  | 8536303090 | 05031 | 3 | Artículos | F3A | Sí | NL1.png | Grupo de artículos | No | 210 |  | 22/01/23 |  | 10/10/24 | 18/07/23 | 4.28 |  | 4.28 | APP Aparamenta Modular | INT.DIFERENCIALES | 1 | 260 | 1 | 276 | 1 | 34014.24 | 2 | 22.13 | 3 | 0.21 |  | 1 | CAJA MASTER | 90 |  | 1 |  | 1 | 1500 | 1800 | 0 | 0 | 20 | PNM | Comprar |  | 0 | 0 | 120 |  | 30/05/23 STOCK MINIMO ACTUALIZADO POR LANZAMIENTO SERIE NXL |  |  | No | No | No | No | Sí | No | No | No | Sí | Sí | No | No | Sí | No | No | No | 0
12578 | NXL-63-2-25-30AC SP | Interruptor diferencial serie NXL, 2P 25A 30mA clase AC SPMKT | 20 | No | 416492 | 80 | INT.DIFERENCIALES | ZHEJIANG CHINT ELECTRICS CO.LTD | Sí | Sí | Serie NL1 | C | 6942117458951 |  | 0 | NXL-63-2-25-30AC SP |  | 8536303090 | 5031 | 3 | Artículos | F3A | Sí |  | Grupo de artículos | No | 210 |  | 23/02/23 |  | 02/10/24 | 30/04/24 | 4.17 |  | 4.17 | APP Aparamenta Modular | INT.DIFERENCIALES | 1 | 260 | 1 | 276 | 1 | 34014.24 | 2 | 22.13 | 3 | 0.21 |  | 1 | CAJA MASTER | 90 |  | 1 |  | 1 | 0 | 0 | 0 | 0 | 0 | PNM | Comprar |  | 0 | 0 | 120 |  |  |  |  | No | No | No | No | Sí | No | No | No | No | No | No | No | No | No | No | No | 0
12579 | NXL-63-2-25-30AC-110 | Interruptor diferencial serie NXL, 4P 25A 30mA clase AC, tensión 100V | 0 | No | 400069 | 80 | INT.DIFERENCIALES | ZHEJIANG CHINT ELECTRICS CO.LTD | Sí | Sí | Serie NXL - Tipo AC | C | 6941930470751 |  | 0 | NXL-63-2-25-30AC-110 |  | 8536303090 | 05031 | 3 | Artículos | F3A | Sí | NL1.png | Grupo de artículos | No | 210 |  | 22/01/23 |  | 10/10/24 |  | 0 |  | 0 | APP Aparamenta Modular | INT.DIFERENCIALES | 1 | 260 | 1 | 276 | 1 | 34014.24 | 2 | 23.3 | 3 | 0.23 |  | 1 | CAJA MASTER | 90 |  | 1 |  | 1 | 0 | 0 | 0 | 0 | 0 | PNM | Comprar |  | 0 | 0 | 120 |  |  |  |  | No | No | No | No | Sí | No | No | No | Sí | Sí | No | No | Sí | No | No | No | 0
12580 | NXL-63-2-40-300A | Interruptor diferencial serie NXL, 2P 40A 300mA clase A | 23 | No | 399975 | 80 | INT.DIFERENCIALES | ZHEJIANG CHINT ELECTRICS CO.LTD | Sí | Sí | Serie NXL - Tipo A | C | 6941930470560 |  | 0 | NXL-63-2-40-300A |  | 8536303090 | 05031 | 3 | Artículos | F3A | Sí | NL1.png | Grupo de artículos | No | 210 |  | 22/01/23 |  | 02/10/24 | 30/06/23 | 4.92 |  | 4.92 | APP Aparamenta Modular | INT.DIFERENCIALES | 1 | 260 | 1 | 276 | 1 | 34014.24 | 2 | 21.5 | 3 | 0.21 |  | 1 | CAJA MASTER | 90 |  | 1 |  | 1 | 10 | 0 | 0 | 0 | 0 | PNM | Comprar |  | 0 | 0 | 120 |  | 30/05/23 STOCK MINIMO ACTUALIZADO POR LANZAMIENTO SERIE NXL |  |  | No | No | No | No | Sí | No | No | No | Sí | Sí | No | No | Sí | No | No | No | 0
12581 | NXL-63-2-40-300AC | Interruptor diferencial serie NXL, 2P 40A 300mA clase AC | 6065 | No | 399970 | 80 | INT.DIFERENCIALES | ZHEJIANG CHINT ELECTRICS CO.LTD | Sí | Sí | Serie NXL - Tipo AC | B | 6941930470515 |  | 0 | NXL-63-2-40-300AC |  | 8536303090 | 05031 | 3 | Artículos | F3A | Sí | NL1.png | Grupo de artículos | No | 210 |  | 22/01/23 |  | 10/10/24 | 19/09/23 | 4.34 |  | 4.34 | APP Aparamenta Modular | INT.DIFERENCIALES | 1 | 260 | 1 | 276 | 1 | 34014.24 | 2 | 21.5 | 3 | 0.21 |  | 1 | CAJA MASTER | 90 |  | 1 |  | 1 | 350 | 420 | 0 | 0 | 30 | PNM | Comprar |  | 0 | 0 | 120 |  | 30/05/23 STOCK MINIMO ACTUALIZADO POR LANZAMIENTO SERIE NXL |  |  | No | No | No | No | Sí | No | No | No | Sí | Sí | No | No | Sí | No | No | No | 0
12582 | NXL-63-2-40-30A | Interruptor diferencial serie NXL, 2P 40A 30mA clase A | 3156 | No | 399945 | 80 | INT.DIFERENCIALES | ZHEJIANG CHINT ELECTRICS CO.LTD | Sí | Sí | Serie NXL - Tipo A | B | 6941930470263 |  | 0 | NXL-63-2-40-30A |  | 8536303090 | 05031 | 3 | Artículos | F3A | Sí | NL1.png | Grupo de artículos | No | 210 |  | 22/01/23 |  | 10/10/24 | 18/07/23 | 4.88 |  | 4.88 | APP Aparamenta Modular | INT.DIFERENCIALES | 1 | 260 | 1 | 276 | 1 | 34014.24 | 2 | 21.68 | 3 | 0.21 |  | 1 | CAJA MASTER | 90 |  | 1 |  | 1 | 100 | 120 | 0 | 0 | 0 | PNM | Comprar |  | 0 | 0 | 120 |  | 30/05/23 STOCK MINIMO ACTUALIZADO POR LANZAMIENTO SERIE NXL |  |  | No | No | No | No | Sí | No | No | No | Sí | Sí | No | No | Sí | No | No | No | 0
12583 | NXL-63-2-40-30AC | Interruptor diferencial serie NXL, 2P 40A 30mA clase AC | 41327 | No | 399940 | 80 | INT.DIFERENCIALES | ZHEJIANG CHINT ELECTRICS CO.LTD | Sí | Sí | Serie NXL - Tipo AC | A | 6941930470218 |  | 0 | NXL-63-2-40-30AC |  | 8536303090 | 05031 | 3 | Artículos | F3A | Sí | NL1.png | Grupo de artículos | No | 210 |  | 22/01/23 |  | 10/10/24 | 25/09/24 | 4.28 |  | 4.28 | APP Aparamenta Modular | INT.DIFERENCIALES | 1 | 260 | 1 | 276 | 1 | 34014.24 | 2 | 22.13 | 3 | 0.21 |  | 1 | CAJA MASTER | 90 |  | 1 |  | 1 | 8000 | 9600 | 0 | 0 | 385 | PNM | Comprar |  | 0 | 0 | 120 |  | 30/05/23 STOCK MINIMO ACTUALIZADO POR LANZAMIENTO SERIE NXL |  |  | No | No | No | No | Sí | No | No | No | Sí | Sí | No | No | Sí | No | No | No | 0
12584 | NXL-63-2-40-30AC SP | Interruptor diferencial serie NXL, 2P 40A 30mA clase AC SPMKT | 326 | No | 416493 | 80 | INT.DIFERENCIALES | ZHEJIANG CHINT ELECTRICS CO.LTD | Sí | Sí | Serie NL1 | B | 6942117458968 |  | 0 | NXL-63-2-40-30AC SP |  | 8536303090 | 5031 | 3 | Artículos | F3A | Sí |  | Grupo de artículos | No | 210 |  | 23/02/23 |  | 10/10/24 | 02/10/24 | 4.17 |  | 4.17 | APP Aparamenta Modular | INT.DIFERENCIALES | 1 | 260 | 1 | 276 | 1 | 34014.24 | 2 | 22.13 | 3 | 0.21 |  | 1 | CAJA MASTER | 90 |  | 1 |  | 1 | 400 | 450 | 0 | 0 | 0 | PNM | Comprar |  | 0 | 0 | 120 |  |  |  |  | No | No | No | No | Sí | No | No | No | No | No | No | No | No | No | No | No | 0
12585 | NXL-63-2-40-30AC-110 | Interruptor diferencial serie NXL, 2P 40A 30mA clase AC, tensión 110V | 0 | No | 400071 | 80 | INT.DIFERENCIALES | ZHEJIANG CHINT ELECTRICS CO.LTD | Sí | Sí | Serie NXL - Tipo AC | C | 6941930470775 |  | 0 | NXL-63-2-40-30AC-110 |  | 8536303090 | 05031 | 3 | Artículos | F3A | Sí | NL1.png | Grupo de artículos | No | 210 |  | 22/01/23 |  | 10/10/24 |  | 0 |  | 0 | APP Aparamenta Modular | INT.DIFERENCIALES | 1 | 260 | 1 | 276 | 1 | 34014.24 | 2 | 23.3 | 3 | 0.23 |  | 1 | CAJA MASTER | 90 |  | 1 |  | 1 | 0 | 0 | 0 | 0 | 0 | PNM | Comprar |  | 0 | 0 | 120 |  |  |  |  | No | No | No | No | Sí | No | No | No | Sí | Sí | No | No | Sí | No | No | No | 0
12586 | NXL-63-2-63-300A | Interruptor diferencial serie NXL, 2P 63A 300mA clase A | 0 | No | 399976 | 80 | INT.DIFERENCIALES | ZHEJIANG CHINT ELECTRICS CO.LTD | Sí | Sí | Serie NXL - Tipo A | C | 6941930470577 |  | 0 | NXL-63-2-63-300A |  | 8536303090 | 05031 | 3 | Artículos | F3A | Sí | NL1.png | Grupo de artículos | No | 210 |  | 22/01/23 |  | 10/10/24 |  | 0 |  | 0 | APP Aparamenta Modular | INT.DIFERENCIALES | 1 | 260 | 1 | 276 | 1 | 34014.24 | 2 | 21.5 | 3 | 0.21 |  | 1 | CAJA MASTER | 90 |  | 1 |  | 1 | 0 | 0 | 0 | 0 | 0 | PNM | Comprar | Semanal | 0 | 0 | 120 |  |  |  |  | No | No | No | No | Sí | No | No | No | Sí | Sí | No | No | Sí | No | No | No | 0
12587 | NXL-63-2-63-300AC | Interruptor diferencial serie NXL, 2P 63A 300mA clase AC | 170 | No | 399971 | 80 | INT.DIFERENCIALES | ZHEJIANG CHINT ELECTRICS CO.LTD | Sí | Sí | Serie NXL - Tipo AC | C | 6941930470522 |  | 0 | NXL-63-2-63-300AC |  | 8536303090 | 05031 | 3 | Artículos | F3A | Sí | NL1.png | Grupo de artículos | No | 210 |  | 22/01/23 |  | 02/10/24 | 30/06/23 | 4.63 |  | 4.63 | APP Aparamenta Modular | INT.DIFERENCIALES | 1 | 260 | 1 | 276 | 1 | 34014.24 | 2 | 21.5 | 3 | 0.21 |  | 1 | CAJA MASTER | 90 |  | 1 |  | 1 | 10 | 12 | 0 | 0 | 0 | PNM | Comprar |  | 0 | 0 | 120 |  | 30/05/23 STOCK MINIMO ACTUALIZADO POR LANZAMIENTO SERIE NXL |  |  | No | No | No | No | Sí | No | No | No | Sí | Sí | No | No | Sí | No | No | No | 0
12588 | NXL-63-2-63-30A | Interruptor diferencial serie NXL, 2P 63A 30mA clase A | 295 | No | 399946 | 80 | INT.DIFERENCIALES | ZHEJIANG CHINT ELECTRICS CO.LTD | Sí | Sí | Serie NXL - Tipo A | C | 6941930470270 |  | 0 | NXL-63-2-63-30A |  | 8536303090 | 05031 | 3 | Artículos | F3A | Sí | NL1.png | Grupo de artículos | No | 210 |  | 22/01/23 |  | 02/10/24 | 30/06/23 | 5.17 |  | 5.17 | APP Aparamenta Modular | INT.DIFERENCIALES | 1 | 260 | 1 | 276 | 1 | 34014.24 | 2 | 22.13 | 3 | 0.21 |  | 1 | CAJA MASTER | 90 |  | 1 |  | 1 | 2 | 3 | 0 | 0 | 0 | PNM | Comprar |  | 0 | 0 | 120 |  | 30/05/23 STOCK MINIMO ACTUALIZADO POR LANZAMIENTO SERIE NXL |  |  | No | No | No | No | Sí | No | No | No | Sí | Sí | No | No | Sí | No | No | No | 0
12589 | NXL-63-2-63-30AC | Interruptor diferencial serie NXL, 2P 63A 30mA clase AC | 116 | No | 399941 | 80 | INT.DIFERENCIALES | ZHEJIANG CHINT ELECTRICS CO.LTD | Sí | Sí | Serie NXL - Tipo AC | C | 6941930470225 |  | 0 | NXL-63-2-63-30AC |  | 8536303090 | 05031 | 3 | Artículos | F3A | Sí | NL1.png | Grupo de artículos | No | 210 |  | 22/01/23 |  | 02/10/24 | 18/07/23 | 4.56 |  | 4.56 | APP Aparamenta Modular | INT.DIFERENCIALES | 1 | 260 | 1 | 276 | 1 | 34014.24 | 2 | 22.13 | 3 | 0.21 |  | 1 | CAJA MASTER | 90 |  | 1 |  | 1 | 90 | 108 | 0 | 0 | 2 | PNM | Comprar |  | 0 | 0 | 120 |  | 30/05/23 STOCK MINIMO ACTUALIZADO POR LANZAMIENTO SERIE NXL |  |  | No | No | No | No | Sí | No | No | No | Sí | Sí | No | No | Sí | No | No | No | 0
12590 | NXL-63-2-63-30AC SP | Interruptor diferencial serie NXL, 2P 63A 30mA clase AC SPMKT | 0 | No | 416494 | 80 | INT.DIFERENCIALES | ZHEJIANG CHINT ELECTRICS CO.LTD | Sí | Sí | Serie NL1 | C | 6942117458975 |  | 0 | NXL-63-2-63-30AC SP |  | 8536303090 | 5031 | 3 | Artículos | F3A | Sí |  | Grupo de artículos | No | 210 |  | 23/02/23 |  | 10/10/24 |  | 0 |  | 0 | APP Aparamenta Modular | INT.DIFERENCIALES | 1 | 260 | 1 | 276 | 1 | 34014.24 | 2 | 22.13 | 3 | 0.21 |  | 1 | CAJA MASTER | 90 |  | 1 |  | 1 | 0 | 0 | 0 | 0 | 0 | PNM | Comprar |  | 0 | 0 | 120 |  |  |  |  | No | No | No | No | Sí | No | No | No | No | No | No | No | No | No | No | No | 0
12591 | NXL-63-4-25-300A | Interruptor diferencial serie NXL, 4P 25A 300mA clase A | 1 | No | 400271 | 80 | INT.DIFERENCIALES | ZHEJIANG CHINT ELECTRICS CO.LTD | Sí | Sí | Serie NXL - Tipo A | C | 6941930472779 |  | 0 | NXL-63-4-25-300A |  | 8536303090 | 05031 | 3 | Artículos | F3A | Sí | NL1.png | Grupo de artículos | No | 210 |  | 22/01/23 |  | 02/10/24 | 17/09/24 | 6.98 |  | 6.98 | APP Aparamenta Modular | INT.DIFERENCIALES | 1 | 296 | 1 | 273 | 1 | 26020.18 | 2 | 13.77 | 3 | 0.34 |  | 1 | CAJA MASTER | 36 |  | 1 |  | 1 | 1 | 2 | 0 | 0 | 0 | PNM | Comprar |  | 0 | 0 | 120 |  |  |  |  | No | No | No | No | Sí | No | No | No | Sí | Sí | No | No | Sí | No | No | No | 0
12592 | NXL-63-4-25-300AC | Interruptor diferencial serie NXL, 4P 25A 300mA clase AC | 854 | No | 400266 | 80 | INT.DIFERENCIALES | ZHEJIANG CHINT ELECTRICS CO.LTD | Sí | Sí | Serie NXL - Tipo AC | C | 6941930472724 |  | 0 | NXL-63-4-25-300AC |  | 8536303090 | 05031 | 3 | Artículos | F3A | Sí | NL1.png | Grupo de artículos | No | 210 |  | 22/01/23 |  | 02/10/24 | 18/07/23 | 6.38 |  | 6.38 | APP Aparamenta Modular | INT.DIFERENCIALES | 1 | 296 | 1 | 273 | 1 | 26020.18 | 2 | 13.77 | 3 | 0.34 |  | 1 | CAJA MASTER | 36 |  | 1 |  | 1 | 80 | 96 | 0 | 0 | 10 | PNM | Comprar |  | 0 | 0 | 120 |  | 30/05/23 STOCK MINIMO ACTUALIZADO POR LANZAMIENTO SERIE NXL |  |  | No | No | No | No | Sí | No | No | No | Sí | Sí | No | No | Sí | No | No | No | 0
12593 | NXL-63-4-25-30A | Interruptor diferencial serie NXL, 4P 25A 30mA clase A | 117 | No | 400241 | 80 | INT.DIFERENCIALES | ZHEJIANG CHINT ELECTRICS CO.LTD | Sí | Sí | Serie NXL - Tipo A | C | 6941930472472 |  | 0 | NXL-63-4-25-30A |  | 8536303090 | 05031 | 3 | Artículos | F3A | Sí | NL1.png | Grupo de artículos | No | 210 |  | 22/01/23 |  | 02/10/24 | 31/08/23 | 7.42 |  | 7.42 | APP Aparamenta Modular | INT.DIFERENCIALES | 1 | 296 | 1 | 273 | 1 | 26020.18 | 2 | 14.67 | 3 | 0.36 |  | 1 | CAJA MASTER | 36 |  | 1 |  | 1 | 1 | 2 | 0 | 0 | 0 | PNM | Comprar |  | 0 | 0 | 120 |  |  |  |  | No | No | No | No | Sí | No | No | No | Sí | Sí | No | No | Sí | No | No | No | 0
12594 | NXL-63-4-25-30AC | Interruptor diferencial serie NXL, 4P 25A 30mA clase AC | 588 | No | 400236 | 80 | INT.DIFERENCIALES | ZHEJIANG CHINT ELECTRICS CO.LTD | Sí | Sí | Serie NXL - Tipo AC | C | 6941930472427 |  | 0 | NXL-63-4-25-30AC |  | 8536303090 | 05031 | 3 | Artículos | F3A | Sí | NL1.png | Grupo de artículos | No | 210 |  | 22/01/23 |  | 02/10/24 | 31/05/24 | 6.98 |  | 6.98 | APP Aparamenta Modular | INT.DIFERENCIALES | 1 | 296 | 1 | 273 | 1 | 26020.18 | 2 | 14.67 | 3 | 0.36 |  | 1 | CAJA MASTER | 36 |  | 1 |  | 1 | 100 | 120 | 0 | 0 | 5 | PNM | Comprar |  | 0 | 0 | 120 |  | 30/05/23 STOCK MINIMO ACTUALIZADO POR LANZAMIENTO SERIE NXL |  |  | No | No | No | No | Sí | No | No | No | Sí | Sí | No | No | Sí | No | No | No | 0
12595 | NXL-63-4-40-300A | Interruptor diferencial serie NXL, 4P 40A 300mA clase A | 120 | No | 400273 | 80 | INT.DIFERENCIALES | ZHEJIANG CHINT ELECTRICS CO.LTD | Sí | Sí | Serie NXL - Tipo A | C | 6941930472793 |  | 0 | NXL-63-4-40-300A |  | 8536303090 | 05031 | 3 | Artículos | F3A | Sí | NL1.png | Grupo de artículos | No | 210 |  | 22/01/23 |  | 02/10/24 | 31/08/23 | 6.98 |  | 6.98 | APP Aparamenta Modular | INT.DIFERENCIALES | 1 | 296 | 1 | 273 | 1 | 26020.18 | 2 | 13.77 | 3 | 0.34 |  | 1 | CAJA MASTER | 36 |  | 1 |  | 1 | 1 | 2 | 0 | 0 | 0 | PNM | Comprar |  | 0 | 0 | 120 |  |  |  |  | No | No | No | No | Sí | No | No | No | Sí | Sí | No | No | Sí | No | No | No | 0
12596 | NXL-63-4-40-300AC | Interruptor diferencial serie NXL, 4P 40A 300mA clase AC | 4176 | No | 400268 | 80 | INT.DIFERENCIALES | ZHEJIANG CHINT ELECTRICS CO.LTD | Sí | Sí | Serie NXL - Tipo AC | C | 6941930472748 |  | 0 | NXL-63-4-40-300AC |  | 8536303090 | 05031 | 3 | Artículos | F3A | Sí | NL1.png | Grupo de artículos | No | 210 |  | 22/01/23 |  | 02/10/24 | 18/07/23 | 6.38 |  | 6.38 | APP Aparamenta Modular | INT.DIFERENCIALES | 1 | 296 | 1 | 273 | 1 | 26020.18 | 2 | 13.77 | 3 | 0.34 |  | 1 | CAJA MASTER | 36 |  | 1 |  | 1 | 200 | 240 | 0 | 0 | 17 | PNM | Comprar |  | 0 | 0 | 120 |  | 30/05/23 STOCK MINIMO ACTUALIZADO POR LANZAMIENTO SERIE NXL |  |  | No | No | No | No | Sí | No | No | No | Sí | Sí | No | No | Sí | No | No | No | 0
12597 | NXL-63-4-40-30A | Interruptor diferencial serie NXL, 4P 40A 30mA clase A | 91 | No | 400243 | 80 | INT.DIFERENCIALES | ZHEJIANG CHINT ELECTRICS CO.LTD | Sí | Sí | Serie NXL - Tipo A | C | 6941930472496 |  | 0 | NXL-63-4-40-30A |  | 8536303090 | 05031 | 3 | Artículos | F3A | Sí | NL1.png | Grupo de artículos | No | 210 |  | 22/01/23 |  | 02/10/24 | 31/08/23 | 7.42 |  | 7.42 | APP Aparamenta Modular | INT.DIFERENCIALES | 1 | 296 | 1 | 273 | 1 | 26020.18 | 2 | 14.67 | 3 | 0.36 |  | 1 | CAJA MASTER | 36 |  | 1 |  | 1 | 2 | 3 | 0 | 0 | 0 | PNM | Comprar |  | 0 | 0 | 120 |  |  |  |  | No | No | No | No | Sí | No | No | No | Sí | Sí | No | No | Sí | No | No | No | 0
12598 | NXL-63-4-40-30AC | Interruptor diferencial serie NXL, 4P 40A 30mA clase AC | 5299 | No | 400238 | 80 | INT.DIFERENCIALES | ZHEJIANG CHINT ELECTRICS CO.LTD | Sí | Sí | Serie NXL - Tipo AC | B | 6941930472441 |  | 0 | NXL-63-4-40-30AC |  | 8536303090 | 05031 | 3 | Artículos | F3A | Sí | NL1.png | Grupo de artículos | No | 210 |  | 22/01/23 |  | 10/10/24 | 18/08/23 | 6.98 |  | 6.98 | APP Aparamenta Modular | INT.DIFERENCIALES | 1 | 296 | 1 | 273 | 1 | 26020.18 | 2 | 14.67 | 3 | 0.36 |  | 1 | CAJA MASTER | 36 |  | 1 |  | 1 | 350 | 420 | 0 | 0 | 10 | PNM | Comprar |  | 0 | 0 | 120 |  | 30/05/23 STOCK MINIMO ACTUALIZADO POR LANZAMIENTO SERIE NXL |  |  | No | No | No | No | Sí | No | No | No | Sí | Sí | No | No | Sí | No | No | No | 0
12599 | NXL-63-4-40-30AC SP | Interruptor diferencial serie NXL, 4P 40A 30mA clase AC SPMKT | 10 | No | 416495 | 80 | INT.DIFERENCIALES | ZHEJIANG CHINT ELECTRICS CO.LTD | Sí | Sí | Serie NL1 | C | 6942117458982 |  | 0 | NXL-63-4-40-30AC SP |  | 8536303090 | 5031 | 3 | Artículos | F3A | Sí |  | Grupo de artículos | No | 210 |  | 23/02/23 |  | 02/10/24 | 30/04/24 | 6.46 |  | 6.46 | APP Aparamenta Modular | INT.DIFERENCIALES | 1 | 296 | 1 | 273 | 1 | 26020.18 | 2 | 14.67 | 3 | 0.36 |  | 1 | CAJA MASTER | 36 |  | 1 |  | 1 | 0 | 0 | 0 | 0 | 0 | PNM | Comprar |  | 0 | 0 | 120 |  |  |  |  | No | No | No | No | Sí | No | No | No | No | No | No | No | No | No | No | No | 0
12600 | NXL-63-4-63-300A | Interruptor diferencial serie NXL, 4P 63A 300mA clase A | 599 | No | 400274 | 80 | INT.DIFERENCIALES | ZHEJIANG CHINT ELECTRICS CO.LTD | Sí | Sí | Serie NXL - Tipo A | C | 6941930472809 |  | 0 | NXL-63-4-63-300A |  | 8536303090 | 05031 | 3 | Artículos | F3A | Sí | NL1.png | Grupo de artículos | No | 210 |  | 22/01/23 |  | 02/10/24 | 30/06/23 | 7.53 |  | 7.53 | APP Aparamenta Modular | INT.DIFERENCIALES | 1 | 296 | 1 | 273 | 1 | 26020.18 | 2 | 14.1 | 3 | 0.35 |  | 1 | CAJA MASTER | 36 |  | 1 |  | 1 | 0 | 0 | 0 | 0 | 0 | PNM | Comprar |  | 0 | 0 | 120 |  |  |  |  | No | No | No | No | Sí | No | No | No | Sí | Sí | No | No | Sí | No | No | No | 0
12601 | NXL-63-4-63-300AC | Interruptor diferencial serie NXL, 4P 63A 300mA clase AC | 1150 | No | 400269 | 80 | INT.DIFERENCIALES | ZHEJIANG CHINT ELECTRICS CO.LTD | Sí | Sí | Serie NXL - Tipo AC | C | 6941930472755 |  | 0 | NXL-63-4-63-300AC |  | 8536303090 | 05031 | 3 | Artículos | F3A | Sí | NL1.png | Grupo de artículos | No | 210 |  | 22/01/23 |  | 02/10/24 | 18/07/23 | 6.94 |  | 6.94 | APP Aparamenta Modular | INT.DIFERENCIALES | 1 | 296 | 1 | 273 | 1 | 26020.18 | 2 | 14.1 | 3 | 0.35 |  | 1 | CAJA MASTER | 36 |  | 1 |  | 1 | 40 | 48 | 0 | 0 | 2 | PNM | Comprar |  | 0 | 0 | 120 |  | 30/05/23 STOCK MINIMO ACTUALIZADO POR LANZAMIENTO SERIE NXL |  |  | No | No | No | No | Sí | No | No | No | Sí | Sí | No | No | Sí | No | No | No | 0
12602 | NXL-63-4-63-30A | Interruptor diferencial serie NXL, 4P 63A 30mA clase A | 57 | No | 400244 | 80 | INT.DIFERENCIALES | ZHEJIANG CHINT ELECTRICS CO.LTD | Sí | Sí | Serie NXL - Tipo A | C | 6941930472502 |  | 0 | NXL-63-4-63-30A |  | 8536303090 | 05031 | 3 | Artículos | F3A | Sí | NL1.png | Grupo de artículos | No | 210 |  | 22/01/23 |  | 02/10/24 | 18/07/23 | 8.12 |  | 8.12 | APP Aparamenta Modular | INT.DIFERENCIALES | 1 | 296 | 1 | 273 | 1 | 26020.18 | 2 | 14.67 | 3 | 0.36 |  | 1 | CAJA MASTER | 36 |  | 1 |  | 1 | 1 | 2 | 0 | 0 | 0 | PNM | Comprar |  | 0 | 0 | 120 |  |  |  |  | No | No | No | No | Sí | No | No | No | Sí | Sí | No | No | Sí | No | No | No | 0
12603 | NXL-63-4-63-30AC | Interruptor diferencial serie NXL, 4P 63A 30mA clase AC | 514 | No | 400239 | 80 | INT.DIFERENCIALES | ZHEJIANG CHINT ELECTRICS CO.LTD | Sí | Sí | Serie NXL - Tipo AC | C | 6941930472458 |  | 0 | NXL-63-4-63-30AC |  | 8536303090 | 05031 | 3 | Artículos | F3A | Sí | NL1.png | Grupo de artículos | No | 210 |  | 22/01/23 |  | 02/10/24 | 18/07/23 | 7.45 |  | 7.45 | APP Aparamenta Modular | INT.DIFERENCIALES | 1 | 296 | 1 | 273 | 1 | 26020.18 | 2 | 14.67 | 3 | 0.36 |  | 1 | CAJA MASTER | 36 |  | 1 |  | 1 | 30 | 36 | 0 | 0 | 0 | PNM | Comprar |  | 0 | 0 | 120 |  | 30/05/23 STOCK MINIMO ACTUALIZADO POR LANZAMIENTO SERIE NXL |  |  | No | No | No | No | Sí | No | No | No | Sí | Sí | No | No | Sí | No | No | No | 0
12604 | NXL-63-4-63-30AC SP | Interruptor diferencial serie NXL, 4P 63A 30mA clase AC SPMKT | 7 | No | 416496 | 80 | INT.DIFERENCIALES | ZHEJIANG CHINT ELECTRICS CO.LTD | Sí | Sí | Serie NL1 | C | 6942117458999 |  | 0 | NXL-63-4-63-30AC SP |  | 8536303090 | 5031 | 3 | Artículos | F3A | Sí |  | Grupo de artículos | No | 210 |  | 23/02/23 |  | 02/10/24 | 30/04/24 | 7.52 |  | 7.52 | APP Aparamenta Modular | INT.DIFERENCIALES | 1 | 296 | 1 | 273 | 1 | 26020.18 | 2 | 14.67 | 3 | 0.36 |  | 1 | CAJA MASTER | 36 |  | 1 |  | 1 | 6 | 8 | 0 | 0 | 0 | PNM | Comprar |  | 0 | 0 | 120 |  |  |  |  | No | No | No | No | Sí | No | No | No | No | No | No | No | No | No | No | No | 0
12605 | NXM-1250H-3P-1250A | Interruptor caja moldeada relé termomagnético 3P 1250A/1200A 70kA | 0 | Sí | 218742 | 80 | INT.CAJA MOLDEADA | ZHEJIANG CHINT ELECTRICS CO.LTD | No | No | Serie NXM | D | 6941498988941 |  | 0 | NXM-1250H-3P-1250A |  | 8536309090 | 05081 | 3 | Artículos | F3C | Sí |  | Grupo de artículos | No | 210 |  | 10/01/22 |  | 11/10/24 | 11/07/22 | 251.67 |  | 0 | APP Soluciones para la industria | INT.CAJA MOLDEADA | 1 | 281 | 1 | 253 | 1 | 31565.29 | 2 | 20 | 3 | 17 |  | 1 | CAJA MASTER | 1 |  | 1 |  | 1 | 0 | 0 | 0 | 0 | 0 | PNM | Comprar |  | 0 | 0 | 120 |  |  |  |  | No | No | No | No | No | No | No | No | No | No | No | No | No | No | No | No | 0
12606 | NXM-1600H-3P-1600A | Interruptor caja moldeada relé termomagnético 3P 1600A/1600A 70kA | 3 | No | 844313 | 80 | INT.CAJA MOLDEADA | ZHEJIANG CHINT ELECTRICS CO.LTD | No | Sí | Serie NXM | C | 6901800812692 |  | 0 | NXM-1600H-3P-1600A |  | 8536309090 | 05081 | 3 | Artículos | F3C | Sí |  | Grupo de artículos | No | 210 | Talla 5: 1600A | 15/02/18 |  | 10/10/24 | 25/07/23 | 211.77 |  | 211.77 | APP Soluciones para la industria | INT.CAJA MOLDEADA | 1 | 281 | 1 | 253 | 1 | 31565.29 | 2 | 22.2 | 3 | 20 |  | 1 | CAJA MASTER | 1 |  | 1 |  | 1 | 3 | 4 | 0 | 0 | 0 | PNM | Comprar | Semanal | 1 | 1 | 120 |  | 10/03/2021.- ACTUALIZADO MINIMOS S/ VENTA ULTIMOS 12 MESES ¦ 19/02/2021.- ARTICULO ROHS ¦ 25/01/2021.- ARTICULO NO ROHS. VER MAIL ADJUNTO ¦ 11/07/2019.- ARTICULO NO ROHS. VER MAIL ADJUNTO. |  |  | No | No | Sí | No | No | No | No | No | Sí | Sí | No | No | No | No | No | No | 0
12607 | NXM-1600H-4P-1600A | Interruptor caja moldeada relé termomagnético 4P 1600A/1600A 70kA | 24 | No | 844316 | 80 | INT.CAJA MOLDEADA | ZHEJIANG CHINT ELECTRICS CO.LTD | No | Sí | Serie NXM | C | 6901800812708 |  | 0 | NXM-1600H-4P-1600A |  | 8536309090 | 05081 | 3 | Artículos | F3C | Sí |  | Grupo de artículos | No | 210 | Talla 5: 1600A | 15/02/18 |  | 02/10/24 | 05/10/22 | 380.39 |  | 0 | APP Soluciones para la industria | INT.CAJA MOLDEADA | 1 | 351 | 1 | 253 | 1 | 39428.53 | 2 | 27 | 3 | 27 |  | 1 | CAJA MASTER | 1 |  | 1 |  | 1 | 0 | 0 | 0 | 0 | 0 | PNM | Comprar | Semanal | 1 | 1 | 120 |  | 29/07/2021.- REVISION DE MINIMOS CON EL NUEVO PLAZO DE ENTREGA DE FARBICA ¦ 25/02/2020.- ACTUALIZADOS MINIMOS. ACTUALIZADOS PEDIDO MULTIPLE A MULTIPLO DE COMPRAS. ¦ stock minimo email Olga. 8/8 - revision by Isi 23/8/23 Carlos Beltran indica Producto descatalogado, inactivar compras | alt NM8N-TM-1600H-4P-1600 |  | No | No | Sí | No | No | No | No | No | Sí | Sí | No | No | No | No | No | Sí | 0
12608 | NXM-250H-3P-160A | Interruptor caja moldeada relé termomagnético 3P 250A/160A 50kA | 1 | No | 844329 | 80 | INT.CAJA MOLDEADA | ZHEJIANG CHINT ELECTRICS CO.LTD | No | Sí | Serie NXM | C | 6901800713463 |  | 0 | NXM-250H-3P-160A |  | 8536309090 | 05081 | 3 | Artículos | F3C | Sí |  | Grupo de artículos | No | 210 |  | 24/07/23 |  | 11/10/24 | 24/05/24 | 17.47 |  | 17.47 | APP Soluciones para la industria | INT.CAJA MOLDEADA | 1 | 308 | 1 | 251 | 1 | 27985.5 | 2 | 17.5 | 3 | 0 |  | 1 | CAJA MASTER | 8 |  | 1 |  | 1 | 0 | 0 | 0 | 0 | 0 | PNM | Comprar |  | 0 | 0 | 120 |  |  |  |  | No | No | No | No | No | No | No | No | No | No | No | No | No | No | No | No | 0
12609 | NXM-630H-3P-500A | Interruptor caja moldeada relé termomagnético 3P 630A/500A 70kA | 0 | No | 844369 | 80 | INT.CAJA MOLDEADA | ZHEJIANG CHINT ELECTRICS CO.LTD | Sí | Sí | Serie NXM | C | 6901800713814 |  | 0 | NXM-630H-3P-500A |  | 8536309090 | 05081 | 3 | Artículos | F3C | Sí |  | Grupo de artículos | No | 210 |  | 10/01/22 |  | 03/10/24 | 11/07/22 | 46.96 |  | 0 | APP Soluciones para la industria | INT.CAJA MOLDEADA | 1 | 281 | 1 | 322 | 1 | 35287.98 | 2 | 22.5 | 3 | 7.5 |  | 1 | CAJA MASTER | 4 |  | 1 |  | 1 | 0 | 0 | 0 | 0 | 0 | PNM | Comprar |  | 0 | 0 | 120 |  |  |  |  | No | No | No | No | No | No | No | No | No | No | No | No | No | No | No | No | 0
12610 | NXM-AL-T5 | Contacto de alarma para NXM-1600A | 1 | No | 146146 | 80 | INT.CAJA MOLDEADA | ZHEJIANG CHINT ELECTRICS CO.LTD | Sí | Sí | Accesorios caja moldeada | C |  |  | 0 | NXM-AL-T5 |  | 8536309090 | 05081 | 3 | Artículos | F3C | Sí |  | Grupo de artículos | No | 210 | Contactos auxiliares | 05/06/20 |  | 10/10/24 | 12/07/21 | 10.71 |  | 10.71 | APP Soluciones para la industria | INT.CAJA MOLDEADA | 1 | 324 | 1 | 257 | 1 | 39635.57 | 2 | 5.5 | 3 | 0.01 |  | 1 | CAJA MASTER | 100 |  | 1 |  | 1 | 0 | 0 | 0 | 0 | 0 | PNM | Comprar | Semanal | 1 | 1 | 120 |  | 10/03/2021.- ACTUALIZADO Y REVISADO MINIMOS S/ VENTA ULTIMOS 12 MESES |  |  | No | No | Sí | No | No | No | No | No | Sí | Sí | No | No | Sí | No | No | Sí | 0
12611 | NXM-AX-T5 | Contacto auxiliar para NXM-1600A | 1 | No | 146145 | 80 | INT.CAJA MOLDEADA | ZHEJIANG CHINT ELECTRICS CO.LTD | Sí | Sí | Accesorios caja moldeada | C |  |  | 0 | NXM-AX-T5 |  | 8536309090 | 05081 | 3 | Artículos | F3C | Sí |  | Grupo de artículos | No | 210 | Contactos auxiliares | 05/06/20 |  | 10/10/24 | 12/07/21 | 11.57 |  | 11.57 | APP Soluciones para la industria | INT.CAJA MOLDEADA | 1 | 324 | 1 | 257 | 1 | 39635.57 | 2 | 5.5 | 3 | 0.01 |  | 1 | CAJA MASTER | 100 |  | 1 |  | 1 | 0 | 0 | 0 | 0 | 0 | PNM | Comprar | Semanal | 1 | 1 | 120 |  | 10/03/2021.- ACTUALIZADO Y REVISADO MINIMOS S/ VENTA ULTIMOS 12 MESES |  |  | No | No | Sí | No | No | No | No | No | Sí | Sí | No | No | Sí | No | No | Sí | 0
12612 | NXM-FM-T5-3P | Juego pletinas frontales 3P NXM-1600 (6 pletinas) | 0 | No | 844994 | 80 | INT.CAJA MOLDEADA | ZHEJIANG CHINT ELECTRICS CO.LTD | Sí | Sí | Accesorios caja moldeada | C |  |  | 0 | NXM-FM-T5-3P |  | 8536309090 | 05081 | 3 | Artículos | F3C | Sí |  | Grupo de artículos | No | 210 | Pletinas de conexión | 05/06/20 |  | 11/10/24 | 27/12/22 | 81.45 |  | 81.45 | APP Soluciones para la industria | INT.CAJA MOLDEADA | 1 | 289 | 1 | 224 | 1 | 25505.98 | 2 | 26 | 3 | 3.02 |  | 1 | CAJA MASTER | 6 |  | 1 |  | 1 | 0 | 0 | 0 | 0 | 0 | PNM | Comprar | Semanal | 1 | 1 | 120 |  | 10/03/2021.- ACTUALIZADO Y REVISADO MINIMOS S/ VENTA ULTIMOS 12 MESES |  |  | No | No | Sí | No | No | No | No | No | Sí | Sí | No | No | Sí | No | No | Sí | 0
12613 | NXM-FM-T5-4P | Juego pletinas frontales 4P NXM-1600 (8 pletinas) | 1 | No | 844993 | 80 | INT.CAJA MOLDEADA | ZHEJIANG CHINT ELECTRICS CO.LTD | Sí | Sí | Accesorios caja moldeada | C |  |  | 0 | NXM-FM-T5-4P |  | 8536309090 | 05081 | 3 | Artículos | F3C | Sí |  | Grupo de artículos | No | 210 | Pletinas de conexión | 05/06/20 |  | 03/10/24 | 05/10/22 | 111.2 |  | 0 | APP Soluciones para la industria | INT.CAJA MOLDEADA | 1 | 289 | 1 | 224 | 1 | 25505.98 | 2 | 23 | 3 | 4.43 |  | 1 | CAJA MASTER | 4 |  | 1 |  | 1 | 0 | 0 | 0 | 0 | 0 | PNM | Comprar | Semanal | 1 | 1 | 120 |  | 10/03/2021.- ACTUALIZADO MINIMOS S/ VENTA ULTIMOS 12 MESES ¦ 26/02/2021.- REF NXM-FM-T5-4P SUSTITUYE A LA REF 844993. |  |  | No | No | Sí | No | No | No | No | No | Sí | Sí | No | No | Sí | No | No | Sí | 0
12614 | NXM-MO-T5-U1 | Mando motorizado NXM-1600, 230 Vca, 220 Vdc | 1 | No | 946914 | 80 | INT.CAJA MOLDEADA | ZHEJIANG CHINT ELECTRICS CO.LTD | Sí | Sí | Accesorios caja moldeada | C | 6941498938274 |  | 0 | NXM-MO-T5-U1 |  | 8536309090 | 05081 | 3 | Artículos | F3C | Sí |  | Grupo de artículos | No | 210 | Mando motorizado | 05/06/20 |  | 10/10/24 | 12/07/21 | 115.01 |  | 0 | APP Soluciones para la industria | INT.CAJA MOLDEADA | 1 | 324 | 1 | 257 | 1 | 39635.57 | 2 | 5.5 | 3 | 4.03 |  | 1 | CAJA MASTER | 1 |  | 1 |  | 1 | 0 | 0 | 0 | 0 | 0 | PNM | Comprar | Semanal | 1 | 1 | 120 |  | 10/03/2021.- ACTUALIZADO MINIMOS S/ VENTA ULTIMOS 12 MESES ¦ 26/02/2021.- REF NXM-MO-T5-U1 SUSTITUYE A LA REF 946914. |  |  | No | No | Sí | No | No | No | No | No | Sí | Sí | No | No | Sí | No | No | Sí | 0
12615 | NXM-MO-T5-U2 | Mando motorizado NXM-1600, 380 Vac | 1 | No | 946913 | 80 | INT.CAJA MOLDEADA | ZHEJIANG CHINT ELECTRICS CO.LTD | Sí | Sí | Accesorios caja moldeada | C | 6941498938281 |  | 0 | NXM-MO-T5-U2 |  | 8536309090 | 05081 | 3 | Artículos | F3C | Sí |  | Grupo de artículos | No | 210 | Mando motorizado | 05/06/20 |  | 10/10/24 | 12/07/21 | 115.01 |  | 0 | APP Soluciones para la industria | INT.CAJA MOLDEADA | 1 | 324 | 1 | 257 | 1 | 39635.57 | 2 | 5.5 | 3 | 4.03 |  | 1 | CAJA MASTER | 1 |  | 1 |  | 1 | 0 | 0 | 0 | 0 | 0 | PNM | Comprar | Semanal | 1 | 1 | 120 |  | 10/03/2021.- ACTUALIZADO MINIMOS S/ VENTA ULTIMOS 12 MESES ¦ 26/02/2021.- REF NXM-MO-T5-U2 SUSTITUYE A LA REF 946913. |  |  | No | No | Sí | No | No | No | No | No | Sí | Sí | No | No | Sí | No | No | Sí | 0
12616 | NXM-RH1-T5-3/4P | Mando rotativo metálico eje prolongado 3/4P NXM-1600 | 0 | No | 946892 | 80 | INT.CAJA MOLDEADA | ZHEJIANG CHINT ELECTRICS CO.LTD | Sí | Sí | Accesorios caja moldeada | C | 6941498938298 |  | 0 | NXM-RH1-T5-3/4P |  | 8536309090 | 05081 | 3 | Artículos | F3C | Sí |  | Grupo de artículos | No | 210 | Mando rotativo | 05/06/20 |  | 11/10/24 | 11/01/22 | 14.13 |  | 14.13 | APP Soluciones para la industria | INT.CAJA MOLDEADA | 1 | 324 | 1 | 257 | 1 | 39635.57 | 2 | 4.3 | 3 | 5.66 |  | 1 | CAJA MASTER | 2 |  | 1 |  | 1 | 0 | 0 | 0 | 0 | 0 | PNM | Comprar | Semanal | 1 | 1 | 120 |  | 10/03/2021.- ACTUALIZADO MINIMOS S/ VENTA ULTIMOS 12 MESES ¦ 26/02/2021.- REF NXM-RH1-T5-3/4P SUSTITUYE A LA REF 946892. |  |  | No | No | Sí | No | No | No | No | No | Sí | Sí | No | No | Sí | No | No | No | 0
12617 | NXMS-400H-3P-400A | Interruptor caja moldeada relé electrónico 3P 400A/400A 70kA | 0 | Sí | 845726 | 80 | INT.CAJA MOLDEADA | ZHEJIANG CHINT ELECTRICS CO.LTD | No | No | Serie NXM | D | 6941498916388 |  | 0 | NXMS-400H-3P-400A |  | 8536309090 | 05081 | 3 | Artículos | F3C | Sí |  | Grupo de artículos | No | 210 |  | 10/01/22 |  | 11/10/24 | 11/07/22 | 61.86 |  | 0 | APP Soluciones para la industria | INT.CAJA MOLDEADA | 1 | 281 | 1 | 322 | 1 | 35287.98 | 2 | 24.2 | 3 | 8 |  | 1 | CAJA MASTER | 4 |  | 1 |  | 1 | 0 | 0 | 0 | 0 | 0 | PNM | Comprar |  | 0 | 0 | 120 |  |  |  |  | No | No | No | No | No | No | No | No | No | No | No | No | No | No | No | No | 0
12618 | NXM-SH-T5-U1 | Bobina de emisión NXM-1600A, 220 Vac | 0 | No | 946961 | 80 | INT.CAJA MOLDEADA | ZHEJIANG CHINT ELECTRICS CO.LTD | Sí | Sí | Accesorios caja moldeada | C | 6941498938267 |  | 0 | NXM-SH-T5-U1 |  | 8536309090 | 05081 | 3 | Artículos | F3C | Sí |  | Grupo de artículos | No | 210 | Bobinas de emisión | 05/06/20 |  | 03/10/24 | 16/05/24 | 38.51 |  | 13.97 | APP Soluciones para la industria | INT.CAJA MOLDEADA | 1 | 324 | 1 | 257 | 1 | 39968.64 | 2 | 6 | 3 | 0.15 |  | 1 | CAJA MASTER | 36 |  | 1 |  | 1 | 0 | 0 | 0 | 0 | 0 | PNM | Comprar | Semanal | 1 | 1 | 120 |  | 10/03/2021.- ACTUALIZADO MINIMOS S/ VENTA ULTIMOS 12 MESES ¦ 26/02/2021.- REF NXM-SH-T5-U1 SUSTITUYE A LA REF 946961. |  |  | No | No | Sí | No | No | No | No | No | Sí | Sí | No | No | Sí | No | No | No | 0
12619 | NXM-SH-T5-U2 | Bobina de emisión NXM-1600A, 400 Vac | 2 | No | 946963 | 80 | INT.CAJA MOLDEADA | ZHEJIANG CHINT ELECTRICS CO.LTD | No | Sí | Accesorios caja moldeada | C | 6941498938243 |  | 0 | NXM-SH-T5-U2 |  | 8536309090 | 05081 | 3 | Artículos | F3C | Sí |  | Grupo de artículos | No | 210 | Bobinas de emisión | 05/06/20 |  | 03/10/24 | 10/03/21 | 19.48 |  | 19.48 | APP Soluciones para la industria | INT.CAJA MOLDEADA | 1 | 324 | 1 | 257 | 1 | 39635.57 | 2 | 7 | 3 | 0.15 |  | 1 | CAJA MASTER | 36 |  | 1 |  | 1 | 0 | 0 | 0 | 0 | 0 | PNM | Comprar | Semanal | 1 | 1 | 120 |  | 10/03/2021.- ACTUALIZADO MINIMOS S/ VENTA ULTIMOS 12 MESES ¦ 26/02/2021.- REF NXM-SH-T5-U2 SUSTITUYE A LA REF 946963. 23/8/23 Carlos Beltran indica Producto descatalogado, inactivar compras |  |  | No | No | Sí | No | No | No | No | No | Sí | Sí | No | No | Sí | No | No | Sí | 0
12620 | NXM-SH-T5-U3 | Bobina de emisión NXM-1600A, 24 Vdc | 1 | No | 946962 | 80 | INT.CAJA MOLDEADA | ZHEJIANG CHINT ELECTRICS CO.LTD | Sí | Sí | Accesorios caja moldeada | C | 6941498938250 |  | 0 | NXM-SH-T5-U3 |  | 8536309090 | 05081 | 3 | Artículos | F3C | Sí |  | Grupo de artículos | No | 210 | Bobinas de emisión | 05/06/20 |  | 10/10/24 | 01/03/21 | 19.48 |  | 19.48 | APP Soluciones para la industria | INT.CAJA MOLDEADA | 1 | 324 | 1 | 257 | 1 | 39635.57 | 2 | 7 | 3 | 0.15 |  | 1 | CAJA MASTER | 36 |  | 1 |  | 1 | 0 | 0 | 0 | 0 | 0 | PNM | Comprar | Semanal | 1 | 1 | 120 |  | 26/02/2021.- REF NXM-SH-T5-U3 SUSTITUYE A LA REF 946962. |  |  | No | No | Sí | No | No | No | No | No | Sí | Sí | No | No | Sí | No | No | Sí | 0
12621 | NXM-UV-T5-U1 | Bobina de mínima tensión NXM-1600A, 220 Vac | 0 | No | 946960 | 80 | INT.CAJA MOLDEADA | ZHEJIANG CHINT ELECTRICS CO.LTD | Sí | Sí | Accesorios caja moldeada | C |  |  | 0 | NXM-UV-T5-U1 |  | 8536309090 | 05081 | 3 | Artículos | F3C | Sí |  | Grupo de artículos | No | 210 | Bobinas de mínima tensión | 05/06/20 |  | 11/10/24 | 12/07/21 | 38.86 |  | 38.86 | APP Soluciones para la industria | INT.CAJA MOLDEADA | 1 | 324 | 1 | 257 | 1 | 39635.57 | 2 | 7 | 3 | 0.15 |  | 1 | CAJA MASTER | 36 |  | 1 |  | 1 | 0 | 0 | 0 | 0 | 0 | PNM | Comprar | Semanal | 1 | 1 | 120 |  | 10/03/2021.- ACTUALIZADO Y REVISADO MINIMOS S/ VENTA ULTIMOS 12 MESES |  |  | No | No | Sí | No | No | No | No | No | Sí | Sí | No | No | Sí | No | No | Sí | 0
12622 | NXM-UV-T5-U2 | Bobina de mínima tensión NXM-1600A, 400 Vac | 1 | No | 946959 | 80 | INT.CAJA MOLDEADA | ZHEJIANG CHINT ELECTRICS CO.LTD | Sí | Sí | Accesorios caja moldeada | C |  |  | 0 | NXM-UV-T5-U2 |  | 8536309090 | 05081 | 3 | Artículos | F3C | Sí |  | Grupo de artículos | No | 210 | Bobinas de mínima tensión | 05/06/20 |  | 10/10/24 | 12/07/21 | 38.86 |  | 38.86 | APP Soluciones para la industria | INT.CAJA MOLDEADA | 1 | 324 | 1 | 257 | 1 | 39635.57 | 2 | 7 | 3 | 0.15 |  | 1 | CAJA MASTER | 36 |  | 1 |  | 1 | 0 | 0 | 0 | 0 | 0 | PNM | Comprar | Semanal | 1 | 1 | 120 |  | 10/03/2021.- ACTUALIZADO Y REVISADO MINIMOS S/ VENTA ULTIMOS 12 MESES |  |  | No | No | Sí | No | No | No | No | No | Sí | Sí | No | No | Sí | No | No | Sí | 0
12623 | NXU-II-20/275-1PN | Protector Sobretensiones Transitorias, 2P, 20/10kA, Uc=275V, (TT), 1 módulo | 137 | No | 409762 | 60 | PROTEC. SOBRETENS | ZHEJIANG CHINT ELECTRICS CO.LTD | Sí | Sí | Serie NXU-II | C | 6942117435082 |  | 0 | NXU-II-20/275-1PN |  | 8535400090 | 05031 | 3 | Artículos | F7S | Sí |  | Grupo de artículos | No | 210 |  | 10/10/23 |  | 03/10/24 | 29/09/24 | 9.56 |  | 9.56 | APP Aparamenta Modular | PROTEC. SOBRETENS | 1 | 232 | 1 | 260 | 1 | 27867.84 | 2 | 17.31 | 3 | 0.09 |  | 1 | CAJA MASTER | 180 |  | 1 |  | 12 | 400 | 450 | 0 | 72 | 0 | PNM | Comprar |  | 0 | 0 | 120 |  |  |  |  | No | No | No | No | Sí | No | No | No | Sí | Sí | No | No | Sí | No | No | No | 0
12624 | NXU-II-20/275-3PN | Protector Sobretensiones Transitorias, 4P, 20/10kA, Uc=275V, (TT), 2 módulos | 11 | No | 409778 | 60 | PROTEC. SOBRETENS | ZHEJIANG CHINT ELECTRICS CO.LTD | Sí | Sí | Serie NXU-II | C | 6942117435242 |  | 0 | NXU-II-20/275-3PN |  | 8535400090 | 05031 | 3 | Artículos | F7S | Sí |  | Grupo de artículos | No | 210 |  | 10/10/23 |  | 10/10/24 | 17/09/24 | 5.35 |  | 5.35 | APP Aparamenta Modular | PROTEC. SOBRETENS | 1 | 232 | 1 | 260 | 1 | 27867.84 | 2 | 17.85 | 3 | 0.18 |  | 1 | CAJA MASTER | 90 |  | 1 |  | 6 | 50 | 60 | 0 | 42 | 0 | PNM | Comprar |  | 0 | 0 | 120 |  |  |  |  | No | No | No | No | Sí | No | No | No | Sí | Sí | No | No | Sí | No | No | No | 0
12625 | NXU-II-40/275-1PN | Protector Sobretensiones Transitorias, 2P, 40/20kA, Uc=275V, (TT), 1 módulo | 48 | No | 409766 | 60 | PROTEC. SOBRETENS | ZHEJIANG CHINT ELECTRICS CO.LTD | Sí | Sí | Serie NXU-II | C | 6942117435129 |  | 0 | NXU-II-40/275-1PN |  | 8535400090 | 05031 | 3 | Artículos | F7S | Sí |  | Grupo de artículos | No | 210 |  | 10/10/23 |  | 03/10/24 | 18/04/24 | 3.49 |  | 3.49 | APP Aparamenta Modular | PROTEC. SOBRETENS | 1 | 232 | 1 | 260 | 1 | 27867.84 | 2 | 19.11 | 3 | 0.1 |  | 1 | CAJA MASTER | 180 |  | 1 |  | 12 | 0 | 0 | 0 | 0 | 0 | PNM | Comprar |  | 0 | 0 | 120 |  |  |  |  | No | No | No | No | Sí | No | No | No | Sí | Sí | No | No | Sí | No | No | No | 0
12626 | NXU-II-40/275-3PN | Protector Sobretensiones Transitorias, 4P, 40/20kA, Uc=275V, (TT), 2 módulos | 15 | No | 409782 | 60 | PROTEC. SOBRETENS | ZHEJIANG CHINT ELECTRICS CO.LTD | Sí | Sí | Serie NXU-II | C | 6942117435280 |  | 0 | NXU-II-40/275-3PN |  | 8535400090 | 05031 | 3 | Artículos | F7S | Sí |  | Grupo de artículos | No | 210 |  | 10/10/23 |  | 03/10/24 | 18/04/24 | 6.82 |  | 6.82 | APP Aparamenta Modular | PROTEC. SOBRETENS | 1 | 232 | 1 | 260 | 1 | 27867.84 | 2 | 20.64 | 3 | 0.22 |  | 1 | CAJA MASTER | 90 |  | 1 |  | 6 | 0 | 0 | 0 | 0 | 0 | PNM | Comprar |  | 0 | 0 | 120 |  |  |  |  | No | No | No | No | Sí | No | No | No | Sí | Sí | No | No | Sí | No | No | No | 0
12627 | NXW1-3 | Caja de superficie de plástico IP65 3 módulos | 6 | No | 217016 | 50 | CAJAS DE PLÁSTICO | ZHEJIANG CHINT ELECTRICS CO.LTD | Sí | Sí | Serie NXW1 | C | 6925808383787 |  | 0 | NXW1-3 | NXW1.png | 8538100090 | EXENTO | 3 | Artículos | F9P | Sí |  | Grupo de artículos | No | 210 |  | 05/10/10 |  | 30/09/24 | 28/06/22 | 4.79 |  | 4.79 | APP Envolventes | CAJAS DE PLASTICO | 1 | 276 | 1 | 237 | 1 | 26688.1 | 2 | 4.45 | 3 | 0.55 |  | 1 | CAJA MASTER | 6 |  | 1 |  | 1 | 0 | 0 | 0 | 0 | 0 | PNM | Comprar | Semanal | 6 | 6 | 120 |  | 29/07/2021.- REVISION DE MINIMOS CON EL NUEVO PLAZO DE ENTREGA DE FARBICA ¦ 10/03/2021.- ACTUALIZADO MINIMOS S/ VENTA ULTIMOS 12 MESES ¦ 25/02/2020.- ACTUALIZADOS MINIMOS. ACTUALIZADOS PEDIDO MULTIPLE A MULTIPLO DE COMPRAS. |  |  | No | No | No | Sí | No | No | No | No | Sí | Sí | No | No | Sí | No | No | Sí | 0
12628 | NXW1-5 | Caja de superficie de plástico IP65 5 módulos | 40 | No | 217009 | 50 | CAJAS DE PLÁSTICO | ZHEJIANG CHINT ELECTRICS CO.LTD | Sí | Sí | Serie NXW1 | C | 6925808383756 |  | 0 | NXW1-5 | NXW1.png | 8538100090 | EXENTO | 3 | Artículos | F9P | Sí |  | Grupo de artículos | No | 210 |  | 05/10/10 |  | 30/09/24 | 09/10/24 | 5.96 |  | 6.5 | APP Envolventes | CAJAS DE PLASTICO | 1 | 348 | 1 | 237 | 1 | 33897.64 | 2 | 5.44 | 3 | 0.67 |  | 1 | CAJA MASTER | 6 |  | 1 |  | 1 | 40 | 48 | 0 | 0 | 0 | PNM | Comprar | Semanal | 6 | 6 | 120 |  | 29/07/2021.- REVISION DE MINIMOS CON EL NUEVO PLAZO DE ENTREGA DE FARBICA ¦ 10/03/2021.- ACTUALIZADO MINIMOS S/ VENTA ULTIMOS 12 MESES ¦ 25/02/2020.- ACTUALIZADOS MINIMOS. ACTUALIZADOS PEDIDO MULTIPLE A MULTIPLO DE COMPRAS. |  |  | No | No | No | Sí | No | No | No | No | Sí | Sí | No | No | Sí | No | No | No | 0
12629 | NXW5-100100/30 | Cuadro metálico con placa de montaje 1000x1000x300mm - IP54 | 4 | No | 640110 | 60 | ENV. INDUSTRIALES | ZHEJIANG CHINT ELECTRICS CO.LTD | Sí | Sí | Serie NXW5 | C | 6925808384302 |  | 0 | NXW5-100100/30 | NXW5.png | 8538100090 | EXENTO | 3 | Artículos | F7M | Sí |  | Grupo de artículos | No | 210 |  | 27/06/14 |  | 01/10/24 | 09/10/24 | 114.72 |  | 114.72 | APP Envolventes | ENV. INDUSTRIALES | 1 | 1020 | 1 | 320 | 1 | 336192 | 2 | 58.78 | 3 | 56 |  | 1 | CAJA MASTER | 1 |  | 1 |  | 1 | 2 | 3 | 0 | 0 | 0 | PNM | Comprar | Semanal | 1 | 1 | 120 |  | 29/07/2021.- REVISION DE MINIMOS CON EL NUEVO PLAZO DE ENTREGA DE FARBICA ¦ SOLO TRANSPORTE MARITIMO - NO AEREO |  |  | No | No | No | Sí | No | No | No | No | Sí | Sí | No | No | Sí | No | No | No | 0
12630 | NXW5-10060/25 | Cuadro metálico con placa de montaje 1000x600x250mm - IP54 | 0 | No | 640002 | 60 | ENV. INDUSTRIALES | ZHEJIANG CHINT ELECTRICS CO.LTD | Sí | Sí | Serie NXW5 | C | 6925808384210 |  | 0 | NXW5-10060/25 | NXW5.png | 8538100090 | EXENTO | 3 | Artículos | F7M | Sí |  | Grupo de artículos | No | 210 |  | 27/06/14 |  | 01/10/24 | 25/07/23 | 68.5 |  | 68.5 | APP Envolventes | ENV. INDUSTRIALES | 1 | 270 | 1 | 1032 | 1 | 173314.08 | 2 | 36.79 | 3 | 35 |  | 1 | CAJA MASTER | 1 |  | 1 |  | 1 | 4 | 5 | 0 | 2 | 1 | PNM | Comprar | Semanal | 1 | 1 | 120 |  | 29/07/2021.- REVISION DE MINIMOS CON EL NUEVO PLAZO DE ENTREGA DE FARBICA ¦ 10/03/2021.- ACTUALIZADO MINIMOS S/ VENTA ULTIMOS 12 MESES ¦ 23/09/2020.- ACTUALIZADOS MIN S/ VENTA DE 2020 ¦ 25/02/2020.- ACTUALIZADOS MINIMOS. ACTUALIZADOS PEDIDO MULTIPLE A MULTIPLO DE COMPRAS. ¦ SOLO TRANSPORTE MARITIMO - NO AEREO | ANTES JXF-10060/25 |  | No | No | No | Sí | No | No | No | No | Sí | Sí | No | No | Sí | No | No | No | 0
12631 | NXW5-10060/30 | Cuadro metálico con placa de montaje 1000x600x300mm - IP54 | 40 | No | 640003 | 60 | ENV. INDUSTRIALES | ZHEJIANG CHINT ELECTRICS CO.LTD | Sí | Sí | Serie NXW5 | C | 6925808384227 |  | 0 | NXW5-10060/30 | NXW5.png | 8538100090 | EXENTO | 3 | Artículos | F7M | Sí |  | Grupo de artículos | No | 210 |  | 27/06/14 |  | 02/10/24 | 10/01/23 | 68.28 |  | 68.28 | APP Envolventes | ENV. INDUSTRIALES | 1 | 320 | 1 | 1030 | 1 | 204352 | 2 | 39.1 | 3 | 37 |  | 1 | CAJA MASTER | 1 |  | 1 |  | 1 | 0 | 0 | 0 | 0 | 0 | PNM | Comprar | Semanal | 1 | 1 | 120 |  | 29/07/2021.- REVISION DE MINIMOS CON EL NUEVO PLAZO DE ENTREGA DE FARBICA ¦ 10/03/2021.- ACTUALIZADO MINIMOS S/ VENTA ULTIMOS 12 MESES ¦ 25/02/2020.- ACTUALIZADOS MINIMOS. ACTUALIZADOS PEDIDO MULTIPLE A MULTIPLO DE COMPRAS. ¦ SOLO TRANSPORTE MARITIMO - NO AEREO | CAMBIO DENOMINACIÓN |  | No | No | No | Sí | No | No | No | No | Sí | Sí | No | No | Sí | No | No | Sí | 0
12632 | NXW5-10060/38 | Cuadro metálico con placa de montaje 1000x600x380mm - IP54 | 0 | No | 640004 | 60 | ENV. INDUSTRIALES | ZHEJIANG CHINT ELECTRICS CO.LTD | Sí | Sí | Serie NXW5 | C | 6925808384234 |  | 0 | NXW5-10060/38 | NXW5.png | 8538100090 | EXENTO | 3 | Artículos | F7M | Sí |  | Grupo de artículos | No | 210 |  | 04/04/16 |  | 02/10/24 | 31/03/17 | 75.34 |  | 75.34 | APP Envolventes | ENV. INDUSTRIALES | 1 | 620 | 1 | 400 | 1 | 255440 | 2 | 42.2 | 3 | 39.2 |  | 1 | CAJA MASTER | 1 |  | 1 |  | 1 | 0 | 0 | 0 | 0 | 0 | PNM | Comprar | Semanal | 1 | 1 | 120 |  | 29/07/2021.- REVISION DE MINIMOS CON EL NUEVO PLAZO DE ENTREGA DE FARBICA ¦ SOLO TRANSPORTE MARITIMO - NO AEREO | FUERA DE PRODUCCION |  | No | No | No | Sí | No | No | No | No | Sí | Sí | No | No | Sí | No | No | No | 0
12633 | NXW5-10060/40 | Cuadro metálico con placa de montaje 1000x600x400mm - IP54 | 0 | Sí |  | 60 | ENV. INDUSTRIALES | ZHEJIANG CHINT ELECTRICS CO.LTD | No | No | Serie NXW5 |  |  |  | 0 | NXW5-10060/40 |  | 8538100090 | EXENTO | 0 | Artículos |  | Sí |  | Grupo de artículos | No | 210 |  | 27/06/14 |  | 23/08/24 |  | 0 |  | 0 | APP Envolventes | ENV. INDUSTRIALES |  | 0 |  | 0 |  | 0 | 2 | 0 |  | 0 |  | 1 |  | 1 |  | 1 |  | 1 | 0 | 0 | 0 | 0 | 0 | Ning. | Comprar |  | 0 | 0 |  |  |  | FUERA DE PRODUCCION | REF CORRECTA NXW5-10060/ | No | No | No | No | No | No | No | No | No | No | No | No | No | No | No | No | 0
12634 | NXW5-10060/45 | Cuadro metálico con placa de montaje 1000x600x450mm - IP54 | 14 | No | 640005 | 60 | ENV. INDUSTRIALES | ZHEJIANG CHINT ELECTRICS CO.LTD | Sí | Sí | Serie NXW5 | C | 6925808384241 |  | 0 | NXW5-10060/45 | NXW5.png | 8538100090 | EXENTO | 3 | Artículos | F7M | Sí |  | Grupo de artículos | No | 210 |  | 27/06/14 |  | 02/10/24 | 05/10/22 | 79.99 |  | 78.37 | APP Envolventes | ENV. INDUSTRIALES | 1 | 620 | 1 | 470 | 1 | 300142 | 2 | 44.8 | 3 | 41.8 |  | 1 | CAJA MASTER | 1 |  | 1 |  | 1 | 0 | 0 | 0 | 0 | 0 | PNM | Comprar | Semanal | 1 | 1 | 120 |  | 29/07/2021.- REVISION DE MINIMOS CON EL NUEVO PLAZO DE ENTREGA DE FARBICA ¦ SOLO TRANSPORTE MARITIMO - NO AEREO | CAMBIO DENOMINACIÓN |  | No | No | No | Sí | No | No | No | No | Sí | Sí | No | No | Sí | No | No | Sí | 0
12635 | NXW5-10080/25 | Cuadro metálico con placa de montaje 1000x800x250mm - IP54 | 4 | No | 640006 | 60 | ENV. INDUSTRIALES | ZHEJIANG CHINT ELECTRICS CO.LTD | Sí | Sí | Serie NXW5 | C | 6925808384258 |  | 0 | NXW5-10080/25 | NXW5.png | 8538100090 | EXENTO | 3 | Artículos | F7M | Sí |  | Grupo de artículos | No | 210 |  | 27/06/14 |  | 02/10/24 | 09/10/24 | 92.55 |  | 92.54 | APP Envolventes | ENV. INDUSTRIALES | 1 | 270 | 1 | 1030 | 1 | 228042 | 2 | 46.2 | 3 | 44 |  | 1 | CAJA MASTER | 1 |  | 1 |  | 1 | 8 | 10 | 0 | 0 | 1 | PNM | Comprar | Semanal | 1 | 1 | 120 |  | 29/07/2021.- REVISION DE MINIMOS CON EL NUEVO PLAZO DE ENTREGA DE FARBICA ¦ 10/03/2021.- ACTUALIZADO MINIMOS S/ VENTA ULTIMOS 12 MESES ¦ 25/02/2020.- ACTUALIZADOS MINIMOS. ACTUALIZADOS PEDIDO MULTIPLE A MULTIPLO DE COMPRAS. ¦ SOLO TRANSPORTE MARITIMO - NO AEREO | CAMBIO DENOMINACIÓN |  | No | No | No | Sí | No | No | No | No | Sí | Sí | No | No | Sí | No | No | No | 0
12636 | NXW5-10080/30 | Cuadro metálico con placa de montaje 1000x800x300mm - IP54 | 11 | No | 640007 | 60 | ENV. INDUSTRIALES | ZHEJIANG CHINT ELECTRICS CO.LTD | Sí | Sí | Serie NXW5 | C | 6925808384265 |  | 0 | NXW5-10080/30 | NXW5.png | 8538100090 | EXENTO | 3 | Artículos | F7M | Sí |  | Grupo de artículos | No | 210 |  | 27/06/14 |  | 01/10/24 | 09/10/24 | 94.46 |  | 94.45 | APP Envolventes | ENV. INDUSTRIALES | 1 | 820 | 1 | 320 | 1 | 270272 | 2 | 48.96 | 3 | 46.5 |  | 1 | CAJA MASTER | 1 |  | 1 |  | 1 | 4 | 5 | 0 | 0 | 1 | PNM | Comprar | Semanal | 1 | 1 | 120 |  | 29/07/2021.- REVISION DE MINIMOS CON EL NUEVO PLAZO DE ENTREGA DE FARBICA ¦ 10/03/2021.- ACTUALIZADO MINIMOS S/ VENTA ULTIMOS 12 MESES ¦ 25/02/2020.- ACTUALIZADOS MINIMOS. ACTUALIZADOS PEDIDO MULTIPLE A MULTIPLO DE COMPRAS. ¦ SOLO TRANSPORTE MARITIMO - NO AEREO | CAMBIO DENOMINACIÓN |  | No | No | No | Sí | No | No | No | No | Sí | Sí | No | No | Sí | No | No | No | 0
12637 | NXW5-10080/40 | Cuadro metálico con placa de montaje 1000x800x400mm - IP54 | 0 | Sí |  | 60 | ENV. INDUSTRIALES | ZHEJIANG CHINT ELECTRICS CO.LTD | No | No | Serie NXW5 |  |  |  | 0 | NXW5-10080/40 | NXW5.png | 8538100090 | EXENTO | 3 | Artículos | F7M | Sí |  | Grupo de artículos | No | 210 |  | 27/06/14 |  | 07/09/24 | 27/08/15 | 91.83 |  | 91.83 | APP Envolventes | ENV. INDUSTRIALES |  | 0 |  | 0 |  | 0 | 2 | 0 | 3 | 46.5 |  | 1 |  | 1 |  | 1 |  | 1 | 0 | 0 | 0 | 0 | 0 | PNM | Comprar | Semanal | 0 | 1 | 120 |  | 22/10/2020.- DESMARCADO ARTICULO DE COMPRA POR BAJA EN CATALOGO 2021 | CAMBIO DENOMINACIÓN |  | No | No | No | Sí | No | No | No | No | No | No | No | No | Sí | No | No | No | 0
12638 | NXW5-10080/45 | Cuadro metálico con placa de montaje 1000x800x450mm - IP54 | 2 | No | 640009 | 60 | ENV. INDUSTRIALES | ZHEJIANG CHINT ELECTRICS CO.LTD | Sí | Sí | Serie NXW5 | C | 6925808384289 |  | 0 | NXW5-10080/45 | NXW5.png | 8538100090 | EXENTO | 3 | Artículos | F7M | Sí |  | Grupo de artículos | No | 210 |  | 27/06/14 |  | 02/10/24 | 17/12/15 | 94.9 |  | 0 | APP Envolventes | ENV. INDUSTRIALES | 1 | 820 | 1 | 470 | 1 | 396962 | 2 | 55.3 | 3 | 51.8 |  | 1 | CAJA MASTER | 1 |  | 1 |  | 1 | 0 | 0 | 0 | 0 | 0 | PNM | Comprar | Semanal | 1 | 1 | 120 |  | 03/03/2021.- BLOQUEADO PARA COMPRA POR ESTAR INCLUIDO EN OVERDUE STOCK > 3 AÑOS ¦ SOLO TRANSPORTE MARITIMO - NO AEREO | CAMBIO DENOMINACIÓN |  | No | No | No | Sí | No | No | No | No | Sí | Sí | No | No | Sí | No | No | Sí | 0
12639 | NXW5-120100/30 | Cuadro metálico con placa de montaje 1200x1000x300mm - IP54 | 5 | No | 640011 | 60 | ENV. INDUSTRIALES | ZHEJIANG CHINT ELECTRICS CO.LTD | Sí | Sí | Serie NXW5 | C | 6925808384364 |  | 0 | NXW5-120100/30 | NXW5.png | 8538100090 | EXENTO | 3 | Artículos | F7M | Sí |  | Grupo de artículos | No | 210 |  | 27/06/14 |  | 02/10/24 | 29/07/24 | 131 |  | 131 | APP Envolventes | ENV. INDUSTRIALES | 1 | 1020 | 1 | 320 | 1 | 401472 | 2 | 68.9 | 3 | 65.5 |  | 1 | CAJA MASTER | 1 |  | 1 |  | 1 | 1 | 2 | 0 | 0 | 0 | PNM | Comprar | Semanal | 1 | 1 | 120 |  | 29/07/2021.- REVISION DE MINIMOS CON EL NUEVO PLAZO DE ENTREGA DE FARBICA ¦ 10/03/2021.- ACTUALIZADO MINIMOS S/ VENTA ULTIMOS 12 MESES ¦ 06/10/2020.- ACTUALIZADOS MINIMOS S/ CONSUMO 2020 ¦ SOLO TRANSPORTE MARITIMO - NO AEREO |  |  | No | No | No | Sí | No | No | No | No | Sí | Sí | No | No | Sí | No | No | No | 0
12640 | NXW5-12080/25 | Cuadro metálico con placa de montaje 1200x800x250mm - IP54 | 6 | No | 640012 | 60 | ENV. INDUSTRIALES | ZHEJIANG CHINT ELECTRICS CO.LTD | Sí | Sí | Serie NXW5 | C | 6925808384319 |  | 0 | NXW5-12080/25 | NXW5.png | 8538100090 | EXENTO | 3 | Artículos | F7M | Sí |  | Grupo de artículos | No | 210 |  | 27/06/14 |  | 02/10/24 | 09/10/24 | 106.39 |  | 99.58 | APP Envolventes | ENV. INDUSTRIALES | 1 | 270 | 1 | 1230 | 1 | 272322 | 2 | 58.2 | 3 | 55 |  | 1 | CAJA MASTER | 1 |  | 1 |  | 1 | 4 | 5 | 0 | 0 | 0 | PNM | Comprar | Semanal | 1 | 1 | 120 |  | 29/07/2021.- REVISION DE MINIMOS CON EL NUEVO PLAZO DE ENTREGA DE FARBICA ¦ 10/03/2021.- ACTUALIZADO MINIMOS S/ VENTA ULTIMOS 12 MESES ¦ 25/02/2020.- ACTUALIZADOS MINIMOS. ACTUALIZADOS PEDIDO MULTIPLE A MULTIPLO DE COMPRAS. ¦ SOLO TRANSPORTE MARITIMO - NO AEREO | CAMBIO DENOMINACIÓN |  | No | No | No | Sí | No | No | No | No | Sí | Sí | No | No | Sí | No | No | No | 0
12641 | NXW5-12080/30 | Cuadro metálico con placa de montaje 1200x800x300mm - IP54 | 4 | No | 640013 | 60 | ENV. INDUSTRIALES | ZHEJIANG CHINT ELECTRICS CO.LTD | Sí | Sí | Serie NXW5 | C | 6925808384326 |  | 0 | NXW5-12080/30 | NXW5.png | 8538100090 | EXENTO | 3 | Artículos | F7M | Sí |  | Grupo de artículos | No | 210 |  | 27/06/14 |  | 02/10/24 | 23/11/22 | 97.02 |  | 102.35 | APP Envolventes | ENV. INDUSTRIALES | 1 | 320 | 1 | 1230 | 1 | 322752 | 2 | 55.5 | 3 | 52.5 |  | 1 | CAJA MASTER | 1 |  | 1 |  | 1 | 0 | 0 | 0 | 0 | 0 | PNM | Comprar | Semanal | 1 | 1 | 120 |  | 29/07/2021.- REVISION DE MINIMOS CON EL NUEVO PLAZO DE ENTREGA DE FARBICA ¦ SOLO TRANSPORTE MARITIMO - NO AEREO | CAMBIO DENOMINACIÓN |  | No | No | No | Sí | No | No | No | No | Sí | Sí | No | No | Sí | No | No | No | 0
12642 | NXW5-12080/40 | Cuadro metálico con placa de montaje 1200x800x400mm - IP54 | 10 | No | 640082 | 60 | ENV. INDUSTRIALES | ZHEJIANG CHINT ELECTRICS CO.LTD | Sí | Sí | Serie NXW5 | C | 6925808384630 |  | 0 | NXW5-12080/40 | NXW5.png | 8538100090 | EXENTO | 3 | Artículos | F7M | Sí |  | Grupo de artículos | No | 210 |  | 27/06/14 |  | 02/10/24 | 14/03/22 | 117.6 |  | 117.6 | APP Envolventes | ENV. INDUSTRIALES | 1 | 820 | 1 | 420 | 1 | 423612 | 2 | 61.9 | 3 | 58.1 |  | 1 | CAJA MASTER | 1 |  | 1 |  | 1 | 4 | 5 | 0 | 0 | 0 | PNM | Comprar | Semanal | 1 | 1 | 120 |  | 29/07/2021.- REVISION DE MINIMOS CON EL NUEVO PLAZO DE ENTREGA DE FARBICA ¦ 10/03/2021.- ACTUALIZADO MINIMOS S/ VENTA ULTIMOS 12 MESES ¦ 25/02/2020.- ACTUALIZADOS MINIMOS. ACTUALIZADOS PEDIDO MULTIPLE A MULTIPLO DE COMPRAS. ¦ SOLO TRANSPORTE MARITIMO - NO AEREO | CAMBIO DE DENOMINACIÓN |  | No | No | No | Sí | No | No | No | No | Sí | Sí | No | No | Sí | No | No | Sí | 0
12643 | NXW5-12080/45 | Cuadro metálico con placa de montaje 1200x800x450mm - IP54 | 5 | No | 640015 | 60 | ENV. INDUSTRIALES | ZHEJIANG CHINT ELECTRICS CO.LTD | Sí | Sí | Serie NXW5 | C | 6925808384340 |  | 0 | NXW5-12080/45 | NXW5.png | 8538100090 | EXENTO | 3 | Artículos | F7M | Sí |  | Grupo de artículos | No | 210 |  | 27/06/14 |  | 02/10/24 | 09/10/24 | 126.47 |  | 126.45 | APP Envolventes | ENV. INDUSTRIALES | 1 | 820 | 1 | 470 | 1 | 474042 | 2 | 64.2 | 3 | 60.5 |  | 1 | CAJA MASTER | 1 |  | 1 |  | 1 | 1 | 2 | 0 | 0 | 0 | PNM | Comprar | Semanal | 1 | 1 | 120 |  | 29/07/2021.- REVISION DE MINIMOS CON EL NUEVO PLAZO DE ENTREGA DE FARBICA ¦ consumo Amara. pesan 60.50 kgs. Subo stock minimo para tener 4 en stock. SOLO TRANSPORTE MARITIMO - NO AEREO | CAMBIO DENOMINACIÓN |  | No | No | No | Sí | No | No | No | No | Sí | Sí | No | No | Sí | No | No | No | 0
12644 | NXW5-2520/15 | Cuadro metálico con placa de montaje 250x200x150mm - IP54 | 4 | No | 640016 | 60 | ENV. INDUSTRIALES | ZHEJIANG CHINT ELECTRICS CO.LTD | Sí | Sí | Serie NXW5 | C | 6925808383817 |  | 0 | NXW5-2520/15 | NXW5.png | 8538100090 | EXENTO | 3 | Artículos | F7M | Sí |  | Grupo de artículos | No | 210 |  | 27/06/14 |  | 02/10/24 | 27/12/22 | 9.03 |  | 9.02 | APP Envolventes | ENV. INDUSTRIALES | 1 | 170 | 1 | 280 | 1 | 10472 | 2 | 3.2 | 3 | 3 |  | 1 | CAJA MASTER | 1 |  | 1 |  | 1 | 12 | 15 | 0 | 3 | 1 | PNM | Comprar | Semanal | 1 | 1 | 120 |  | 29/07/2021.- REVISION DE MINIMOS CON EL NUEVO PLAZO DE ENTREGA DE FARBICA ¦ 10/03/2021.- ACTUALIZADO MINIMOS S/ VENTA ULTIMOS 12 MESES ¦ 25/02/2020.- ACTUALIZADOS MINIMOS. ACTUALIZADOS PEDIDO MULTIPLE A MULTIPLO DE COMPRAS. ¦ SOLO TRANSPORTE MARITIMO - NO AEREO | CAMBIO DENOMINACIÓN |  | No | No | No | Sí | No | No | No | No | Sí | Sí | No | No | Sí | No | No | Sí | 0
12645 | NXW5-3025/15 | Cuadro metálico con placa de montaje 300x250x150mm - IP54 | 16 | No | 640017 | 60 | ENV. INDUSTRIALES | ZHEJIANG CHINT ELECTRICS CO.LTD | Sí | Sí | Serie NXW5 | C | 6925808383824 |  | 0 | NXW5-3025/15 | NXW5.png | 8538100090 | EXENTO | 3 | Artículos | F7M | Sí |  | Grupo de artículos | No | 210 |  | 27/06/14 |  | 01/10/24 | 09/10/24 | 11.88 |  | 11.88 | APP Envolventes | ENV. INDUSTRIALES | 1 | 170 | 1 | 330 | 1 | 15147 | 2 | 4.34 | 3 | 4 |  | 1 | CAJA MASTER | 1 |  | 1 |  | 1 | 15 | 18 | 0 | 10 | 12 | PNM | Comprar | Semanal | 10 | 1 | 120 |  | 29/07/2021.- REVISION DE MINIMOS CON EL NUEVO PLAZO DE ENTREGA DE FARBICA ¦ 28/04/2021.- MINIMO ACTUALIZADO S/ VENTA ¦ SOLO TRANSPORTE MARITIMO - NO AEREO | CAMBIO DENOMINACIÓN |  | No | No | No | Sí | No | No | No | No | Sí | Sí | No | No | Sí | No | No | No | 0
12646 | NXW5-3025/20 | Cuadro metálico con placa de montaje 300x250x200mm - IP54 | 6 | No | 640018 | 60 | ENV. INDUSTRIALES | ZHEJIANG CHINT ELECTRICS CO.LTD | Sí | Sí | Serie NXW5 | C | 6925808383831 |  | 0 | NXW5-3025/20 | NXW5.png | 8538100090 | EXENTO | 3 | Artículos | F7M | Sí |  | Grupo de artículos | No | 210 |  | 13/08/15 |  | 03/10/24 | 05/10/22 | 12.43 |  | 12.43 | APP Envolventes | ENV. INDUSTRIALES | 1 | 220 | 1 | 330 | 1 | 19602 | 2 | 5.25 | 3 | 5 |  | 1 | CAJA MASTER | 1 |  | 1 |  | 1 | 4 | 5 | 0 | 0 | 0 | PNM | Comprar | Semanal | 1 | 1 | 120 |  | 29/07/2021.- REVISION DE MINIMOS CON EL NUEVO PLAZO DE ENTREGA DE FARBICA ¦ 10/03/2021.- ACTUALIZADO MINIMOS S/ VENTA ULTIMOS 12 MESES ¦ 25/02/2020.- ACTUALIZADOS MINIMOS. ACTUALIZADOS PEDIDO MULTIPLE A MULTIPLO DE COMPRAS. ¦ SOLO TRANSPORTE MARITIMO - NO AEREO |  |  | No | No | No | Sí | No | No | No | No | Sí | Sí | No | No | Sí | No | No | Sí | 0
12647 | NXW5-3025/20CH | Cuadro metálico 300x250x200mm - IP54 - con chasis | 0 | Sí |  | 0 | ENV. INDUSTRIALES | CUADRISUR, S.L. | No | No | Serie NXW5 |  |  |  | 0 |  |  |  | EXENTO | 2 | Artículos |  | Sí |  | Grupo de artículos | No | 210 |  | 12/12/17 |  | 23/08/24 | 14/12/17 | 51.95 |  | 0 | APP Envolventes | ENV. INDUSTRIALES |  | 0 |  | 0 |  | 0 | 2 | 0 |  | 5 |  | 1 |  | 1 |  | 1 |  | 1 | 0 | 0 | 0 | 0 | 0 | PNM | Comprar | Semanal | 1 | 1 | 90 |  | SOLO TRANSPORTE MARITIMO - NO AEREO |  | NO SE COMERCIALIZA | No | No | No | No | No | No | No | No | No | No | No | No | No | No | No | No | 0
12648 | NXW5-3030/15 | Cuadro metálico con placa de montaje 300x300x150mm - IP54 | 23 | No | 640019 | 60 | ENV. INDUSTRIALES | ZHEJIANG CHINT ELECTRICS CO.LTD | Sí | Sí | Serie NXW5 | C | 6925808383848 |  | 0 | NXW5-3030/15 | NXW5.png | 8538100090 | EXENTO | 3 | Artículos | F7M | Sí |  | Grupo de artículos | No | 210 |  | 27/06/14 |  | 03/10/24 | 09/10/24 | 13.54 |  | 13.54 | APP Envolventes | ENV. INDUSTRIALES | 1 | 170 | 1 | 330 | 1 | 17952 | 2 | 5.25 | 3 | 5 |  | 1 | CAJA MASTER | 1 |  | 1 |  | 1 | 28 | 34 | 0 | 4 | 0 | PNM | Comprar | Semanal | 1 | 1 | 120 |  | 29/07/2021.- REVISION DE MINIMOS CON EL NUEVO PLAZO DE ENTREGA DE FARBICA ¦ 10/03/2021.- ACTUALIZADO MINIMOS S/ VENTA ULTIMOS 12 MESES ¦ 25/02/2020.- ACTUALIZADOS MINIMOS. ACTUALIZADOS PEDIDO MULTIPLE A MULTIPLO DE COMPRAS. ¦ SOLO TRANSPORTE MARITIMO - NO AEREO | CAMBIO DENOMINACIÓN |  | No | No | No | Sí | No | No | No | No | Sí | Sí | No | No | Sí | No | No | No | 0
12649 | NXW5-3030/20 | Cuadro metálico con placa de montaje 300x300x200mm - IP54 | 30 | No | 640020 | 60 | ENV. INDUSTRIALES | ZHEJIANG CHINT ELECTRICS CO.LTD | Sí | Sí | Serie NXW5 | C | 6925808383855 |  | 0 | NXW5-3030/20 | NXW5.png | 8538100090 | EXENTO | 3 | Artículos | F7M | Sí |  | Grupo de artículos | No | 210 |  | 27/06/14 |  | 02/10/24 | 09/10/24 | 14.91 |  | 27.3 | APP Envolventes | ENV. INDUSTRIALES | 1 | 220 | 1 | 330 | 1 | 23232 | 2 | 5.8 | 3 | 5.5 |  | 1 | CAJA MASTER | 1 |  | 1 |  | 1 | 16 | 20 | 0 | 0 | 7 | PNM | Comprar | Semanal | 1 | 1 | 120 |  | 29/07/2021.- REVISION DE MINIMOS CON EL NUEVO PLAZO DE ENTREGA DE FARBICA ¦ 10/03/2021.- ACTUALIZADO MINIMOS S/ VENTA ULTIMOS 12 MESES ¦ 25/02/2020.- ACTUALIZADOS MINIMOS. ACTUALIZADOS PEDIDO MULTIPLE A MULTIPLO DE COMPRAS. ¦ SOLO TRANSPORTE MARITIMO - NO AEREO | CAMBIO DENOMINACIÓN |  | No | No | No | Sí | No | No | No | No | Sí | Sí | No | No | Sí | No | No | Sí | 0
12650 | NXW5-3040/15 | Cuadro metálico con placa de montaje 300x400x150mm - IP54 | 1 | No | 640021 | 60 | ENV. INDUSTRIALES | ZHEJIANG CHINT ELECTRICS CO.LTD | Sí | Sí | Serie NXW5 | C | 6925808383862 |  | 0 | NXW5-3040/15 | NXW5.png | 8538100090 | EXENTO | 3 | Artículos | F7M | Sí |  | Grupo de artículos | No | 210 |  | 27/06/14 |  | 02/10/24 | 09/10/24 | 24.75 |  | 24.75 | APP Envolventes | ENV. INDUSTRIALES | 1 | 170 | 1 | 320 | 1 | 23392 | 2 | 6.3 | 3 | 6 |  | 1 | CAJA MASTER | 1 |  | 1 |  | 1 | 2 | 2 | 0 | 2 | 1 | PNM | Comprar | Semanal | 1 | 1 | 120 |  | 29/07/2021.- REVISION DE MINIMOS CON EL NUEVO PLAZO DE ENTREGA DE FARBICA ¦ 10/03/2021.- ACTUALIZADO MINIMOS S/ VENTA ULTIMOS 12 MESES ¦ 25/02/2020.- ACTUALIZADOS MINIMOS. ACTUALIZADOS PEDIDO MULTIPLE A MULTIPLO DE COMPRAS. ¦ SOLO TRANSPORTE MARITIMO - NO AEREO | CAMBIO DENOMINACIÓN |  | No | No | No | Sí | No | No | No | No | Sí | Sí | No | No | Sí | No | No | No | 0
12651 | NXW5-3040/20 | Cuadro metálico con placa de montaje 300x400x200mm - IP54 | 8 | No | 640022 | 60 | ENV. INDUSTRIALES | ZHEJIANG CHINT ELECTRICS CO.LTD | Sí | Sí | Serie NXW5 | C | 6925808383879 |  | 0 | NXW5-3040/20 | NXW5.png | 8538100090 | EXENTO | 3 | Artículos | F7M | Sí |  | Grupo de artículos | No | 210 |  | 27/06/14 |  | 03/10/24 | 31/08/23 | 16.75 |  | 16.75 | APP Envolventes | ENV. INDUSTRIALES | 1 | 220 | 1 | 332 | 1 | 30822.88 | 2 | 7.04 | 3 | 6.5 |  | 1 | CAJA MASTER | 1 |  | 1 |  | 1 | 4 | 5 | 0 | 0 | 7 | PNM | Comprar | Semanal | 1 | 1 | 120 |  | 29/07/2021.- REVISION DE MINIMOS CON EL NUEVO PLAZO DE ENTREGA DE FARBICA ¦ 10/03/2021.- ACTUALIZADO MINIMOS S/ VENTA ULTIMOS 12 MESES ¦ 25/02/2020.- ACTUALIZADOS MINIMOS. ACTUALIZADOS PEDIDO MULTIPLE A MULTIPLO DE COMPRAS. ¦ SOLO TRANSPORTE MARITIMO - NO AEREO | CAMBIO DENOMINACIÓN |  | No | No | No | Sí | No | No | No | No | Sí | Sí | No | No | Sí | No | No | Sí | 0
12652 | NXW5-4030/15 | Cuadro metálico con placa de montaje 400x300x150mm - IP54 | 19 | No | 640023 | 60 | ENV. INDUSTRIALES | ZHEJIANG CHINT ELECTRICS CO.LTD | Sí | Sí | Serie NXW5 | C | 6925808383886 |  | 0 | NXW5-4030/15 | NXW5.png | 8538100090 | EXENTO | 3 | Artículos | F7M | Sí |  | Grupo de artículos | No | 210 |  | 27/06/14 |  | 01/10/24 | 09/10/24 | 16.49 |  | 16.49 | APP Envolventes | ENV. INDUSTRIALES | 1 | 170 | 1 | 430 | 1 | 23392 | 2 | 6.46 | 3 | 6 |  | 1 | CAJA MASTER | 1 |  | 1 |  | 1 | 20 | 24 | 0 | 2 | 0 | PNM | Comprar | Semanal | 1 | 1 | 120 |  | 29/07/2021.- REVISION DE MINIMOS CON EL NUEVO PLAZO DE ENTREGA DE FARBICA ¦ Le bajo stock minimo a este producto. De 100 a 60 unis. Según cálculo sale 50 unis pero por el peso ponemos 60 unis. 6kgs. SOLO TRANSPORTE MARITIMO - NO AEREO | CAMBIO DENOMINACIÓN |  | No | No | No | Sí | No | No | No | No | Sí | Sí | No | No | Sí | No | No | No | 0
12653 | NXW5-4030/20 | Cuadro metálico con placa de montaje 400x300x200mm - IP54 | 26 | No | 640024 | 60 | ENV. INDUSTRIALES | ZHEJIANG CHINT ELECTRICS CO.LTD | Sí | Sí | Serie NXW5 | C | 6925808383893 |  | 0 | NXW5-4030/20 | NXW5.png | 8538100090 | EXENTO | 3 | Artículos | F7M | Sí |  | Grupo de artículos | No | 210 |  | 27/06/14 |  | 01/10/24 | 09/10/24 | 17.64 |  | 17.64 | APP Envolventes | ENV. INDUSTRIALES | 1 | 220 | 1 | 430 | 1 | 30272 | 2 | 7.06 | 3 | 6.5 |  | 1 | CAJA MASTER | 1 |  | 1 |  | 1 | 44 | 53 | 0 | 18 | 0 | PNM | Comprar | Semanal | 1 | 1 | 120 |  | 29/07/2021.- REVISION DE MINIMOS CON EL NUEVO PLAZO DE ENTREGA DE FARBICA ¦ 10/03/2021.- ACTUALIZADO MINIMOS S/ VENTA ULTIMOS 12 MESES ¦ 25/02/2020.- ACTUALIZADOS MINIMOS. ACTUALIZADOS PEDIDO MULTIPLE A MULTIPLO DE COMPRAS. ¦ SOLO TRANSPORTE MARITIMO - NO AEREO | CAMBIO DENOMINACIÓN |  | No | No | No | Sí | No | No | No | No | Sí | Sí | No | No | Sí | No | No | No | 0
12654 | nxw5-4040/15 | Cuadro metálico con placa de montaje 400x400x150mm - IP54 | 0 | No | 640025 | 60 | ENV. INDUSTRIALES | ZHEJIANG CHINT ELECTRICS CO.LTD | Sí | Sí | Serie NXW5 | C | 6925808383909 |  | 0 |  | NXW5.png | 8538100090 | EXENTO | 3 | Artículos |  | Sí |  | Grupo de artículos | No | 210 |  | 28/08/15 |  | 01/10/24 | 09/03/17 | 20.34 |  | 20.34 | APP Envolventes | ENV. INDUSTRIALES | 1 | 420 | 1 | 170 | 1 | 30702 | 2 | 8.25 | 3 | 7.7 |  | 1 | CAJA MASTER | 1 |  | 1 |  | 1 | 0 | 0 | 0 | 0 | 0 | PNM | Comprar | Semanal | 1 | 1 | 120 |  | 29/07/2021.- REVISION DE MINIMOS CON EL NUEVO PLAZO DE ENTREGA DE FARBICA ¦ Precio de 22€ de compra en Div. Sur al saltar bajo coste y no estar catalogado. SOLO TRANSPORTE MARITIMO - NO AEREO |  |  | No | No | No | Sí | No | No | No | No | No | No | No | No | No | No | No | No | 0
12655 | NXW5-4040/20 | Cuadro metálico con placa de montaje 400x400x200mm - IP54 | 36 | No | 640026 | 60 | ENV. INDUSTRIALES | ZHEJIANG CHINT ELECTRICS CO.LTD | Sí | Sí | Serie NXW5 | C | 6925808383916 |  | 0 | NXW5-4040/20 | NXW5.png | 8538100090 | EXENTO | 3 | Artículos | F7M | Sí |  | Grupo de artículos | No | 210 |  | 27/06/14 |  | 03/10/24 | 09/10/24 | 21.95 |  | 21.95 | APP Envolventes | ENV. INDUSTRIALES | 1 | 420 | 1 | 220 | 1 | 39732 | 2 | 8.85 | 3 | 8.5 |  | 1 | CAJA MASTER | 1 |  | 1 |  | 1 | 16 | 20 | 0 | 0 | 0 | PNM | Comprar | Semanal | 1 | 1 | 120 |  | 29/07/2021.- REVISION DE MINIMOS CON EL NUEVO PLAZO DE ENTREGA DE FARBICA ¦ 10/03/2021.- ACTUALIZADO MINIMOS S/ VENTA ULTIMOS 12 MESES ¦ 25/02/2020.- ACTUALIZADOS MINIMOS. ACTUALIZADOS PEDIDO MULTIPLE A MULTIPLO DE COMPRAS. ¦ SOLO TRANSPORTE MARITIMO - NO AEREO | CAMBIO DENOMINACIÓN |  | No | No | No | Sí | No | No | No | No | Sí | Sí | No | No | Sí | No | No | Sí | 0
12656 | NXW5-4050/15 | Cuadro metálico con placa de montaje 400x500x150mm - IP54 | 1 | No | 152751 | 60 | ENV. INDUSTRIALES | ZHEJIANG CHINT ELECTRICS CO.LTD | Sí | Sí | Serie NXW5 | C | 6925808383909 |  | 0 | NXW5-4050/15 | NXW5.png | 8538100090 | EXENTO | 3 | Artículos | F7M | Sí |  | Grupo de artículos | No | 210 |  | 27/06/14 |  | 02/10/24 | 13/12/22 | 25.92 |  | 25.92 | APP Envolventes | ENV. INDUSTRIALES | 1 | 167 | 1 | 433 | 1 | 37674.03 | 2 | 10.6 | 3 | 7.7 |  | 1 | CAJA MASTER | 1 |  | 1 |  | 1 | 0 | 0 | 0 | 0 | 0 | PNM | Comprar | Semanal | 1 | 1 | 120 |  | 29/07/2021.- REVISION DE MINIMOS CON EL NUEVO PLAZO DE ENTREGA DE FARBICA ¦ SOLO TRANSPORTE MARITIMO - NO AEREO | CAMBIO DENOMINACIÓN |  | No | No | No | Sí | No | No | No | No | Sí | Sí | No | No | Sí | No | No | No | 0
12657 | NXW5-4050/20 | Cuadro metálico con placa de montaje 400x500x200mm - IP54 | 7 | No | 640062 | 60 | ENV. INDUSTRIALES | ZHEJIANG CHINT ELECTRICS CO.LTD | Sí | Sí | Serie NXW5 | C | 6925808384432 |  | 0 | NXW5-4050/20 | NXW5.png | 8538100090 | EXENTO | 3 | Artículos | F7M | Sí |  | Grupo de artículos | No | 210 |  | 27/06/14 |  | 02/10/24 | 17/09/24 | 23.93 |  | 23.93 | APP Envolventes | ENV. INDUSTRIALES | 1 | 420 | 1 | 220 | 1 | 48972 | 2 | 11.74 | 3 | 11 |  | 1 | CAJA MASTER | 1 |  | 1 |  | 1 | 0 | 0 | 0 | 0 | 0 | PNM | Comprar | Semanal | 1 | 1 | 120 |  | 29/07/2021.- REVISION DE MINIMOS CON EL NUEVO PLAZO DE ENTREGA DE FARBICA ¦ 10/03/2021.- ACTUALIZADO MINIMOS S/ VENTA ULTIMOS 12 MESES ¦ 25/02/2020.- ACTUALIZADOS MINIMOS. ACTUALIZADOS PEDIDO MULTIPLE A MULTIPLO DE COMPRAS. ¦ SOLO TRANSPORTE MARITIMO - NO AEREO | CAMBIO DENOMINACIÓN |  | No | No | No | Sí | No | No | No | No | Sí | Sí | No | No | Sí | No | No | Sí | 0
12658 | NXW5-4050/25 | Cuadro metálico con placa de montaje 400x500x250mm - IP54 | 0 | Sí |  | 60 | ENV. INDUSTRIALES | ZHEJIANG CHINT ELECTRICS CO.LTD | No | No | Serie NXW5 |  |  |  | 0 | NXW5-4050/25 |  | 8538100090 | EXENTO | 0 | Artículos |  | Sí |  | Grupo de artículos | No | 210 |  | 27/06/14 |  | 23/08/24 |  | 0 |  | 0 | APP Envolventes | ENV. INDUSTRIALES |  | 0 |  | 0 |  | 0 | 2 | 0 |  | 0 |  | 1 |  | 1 |  | 1 |  | 1 | 0 | 0 | 0 | 0 | 0 | Ning. | Comprar |  | 0 | 0 |  |  |  | FUERA DE PRODUCCION | NO EXISTE LA REFERENCIA | No | No | No | No | No | No | No | No | No | No | No | No | No | No | No | No | 0
12659 | NXW5-4060/25 | Cuadro metálico con placa de montaje 400x600x250mm - IP54 | 9 | No | 640029 | 60 | ENV. INDUSTRIALES | ZHEJIANG CHINT ELECTRICS CO.LTD | Sí | Sí | Serie NXW5 | C | 6925808383947 |  | 0 | NXW5-4060/25 | NXW5.png | 8538100090 | EXENTO | 3 | Artículos | F7M | Sí |  | Grupo de artículos | No | 210 |  | 27/06/14 |  | 03/10/24 | 09/10/24 | 31.57 |  | 31.57 | APP Envolventes | ENV. INDUSTRIALES | 1 | 270 | 1 | 420 | 1 | 71442 | 2 | 14.46 | 3 | 13.5 |  | 1 | CAJA MASTER | 1 |  | 1 |  | 1 | 5 | 6 | 0 | 3 | 7 | PNM | Comprar | Semanal | 1 | 1 | 120 |  | 29/07/2021.- REVISION DE MINIMOS CON EL NUEVO PLAZO DE ENTREGA DE FARBICA ¦ 10/03/2021.- ACTUALIZADO MINIMOS S/ VENTA ULTIMOS 12 MESES ¦ 25/02/2020.- ACTUALIZADOS MINIMOS. ACTUALIZADOS PEDIDO MULTIPLE A MULTIPLO DE COMPRAS. ¦ SOLO TRANSPORTE MARITIMO - NO AEREO | CAMBIO DENOMINACIÓN |  | No | No | No | Sí | No | No | No | No | Sí | Sí | No | No | Sí | No | No | No | 0
12660 | NXW5-5040/15 | Cuadro metálico con placa de montaje 500x400x150mm - IP54 | 55 | No | 640030 | 60 | ENV. INDUSTRIALES | ZHEJIANG CHINT ELECTRICS CO.LTD | Sí | Sí | Serie NXW5 | C | 6925808383954 |  | 0 | NXW5-5040/15 | NXW5.png | 8538100090 | EXENTO | 3 | Artículos | F7M | Sí |  | Grupo de artículos | No | 210 |  | 27/06/14 |  | 02/10/24 | 05/10/22 | 22.73 |  | 22.27 | APP Envolventes | ENV. INDUSTRIALES | 1 | 170 | 1 | 530 | 1 | 37842 | 2 | 10.4 | 3 | 10 |  | 1 | CAJA MASTER | 1 |  | 1 |  | 1 | 0 | 0 | 0 | 0 | 0 | PNM | Comprar | Semanal | 1 | 1 | 120 |  | 29/07/2021.- REVISION DE MINIMOS CON EL NUEVO PLAZO DE ENTREGA DE FARBICA ¦ 10/03/2021.- ACTUALIZADO MINIMOS S/ VENTA ULTIMOS 12 MESES ¦ 25/02/2020.- ACTUALIZADOS MINIMOS. ACTUALIZADOS PEDIDO MULTIPLE A MULTIPLO DE COMPRAS. ¦ SOLO TRANSPORTE MARITIMO - NO AEREO | CAMBIO DENOMINACIÓN |  | No | No | No | Sí | No | No | No | No | Sí | Sí | No | No | Sí | No | No | Sí | 0
12661 | NXW5-5040/20 | Cuadro metálico con placa de montaje 500x400x200mm - IP54 | 63 | No | 640031 | 60 | ENV. INDUSTRIALES | ZHEJIANG CHINT ELECTRICS CO.LTD | Sí | Sí | Serie NXW5 | C | 6925808383961 |  | 0 | NXW5-5040/20 | NXW5.png | 8538100090 | EXENTO | 3 | Artículos | F7M | Sí |  | Grupo de artículos | No | 210 |  | 27/06/14 |  | 01/10/24 | 05/10/22 | 23.06 |  | 23.06 | APP Envolventes | ENV. INDUSTRIALES | 1 | 220 | 1 | 530 | 1 | 48972 | 2 | 11.77 | 3 | 11 |  | 1 | CAJA MASTER | 1 |  | 1 |  | 1 | 20 | 24 | 0 | 0 | 0 | PNM | Comprar | Semanal | 1 | 1 | 120 |  | 29/07/2021.- REVISION DE MINIMOS CON EL NUEVO PLAZO DE ENTREGA DE FARBICA ¦ 10/03/2021.- ACTUALIZADO MINIMOS S/ VENTA ULTIMOS 12 MESES ¦ 25/02/2020.- ACTUALIZADOS MINIMOS. ACTUALIZADOS PEDIDO MULTIPLE A MULTIPLO DE COMPRAS. ¦ SOLO TRANSPORTE MARITIMO - NO AEREO | CAMBIO DENOMINACIÓN |  | No | No | No | Sí | No | No | No | No | Sí | Sí | No | No | Sí | No | No | Sí | 0
12662 | NXW5-5040/25 | Cuadro metálico con placa de montaje 500x400x250mm - IP54 | 0 | No | 640032 | 60 | ENV. INDUSTRIALES | ZHEJIANG CHINT ELECTRICS CO.LTD | Sí | Sí | Serie NXW5 | C | 6925808383978 |  | 0 | NXW5-5040/25 | NXW5.png | 8538100090 | EXENTO | 3 | Artículos | F7M | Sí |  | Grupo de artículos | No | 210 |  | 27/06/14 |  | 01/10/24 | 05/10/22 | 26.14 |  | 25.84 | APP Envolventes | ENV. INDUSTRIALES | 1 | 270 | 1 | 530 | 1 | 60102 | 2 | 12.35 | 3 | 11.5 |  | 1 | CAJA MASTER | 1 |  | 1 |  | 1 | 6 | 8 | 0 | 2 | 0 | PNM | Comprar | Semanal | 1 | 1 | 120 |  | 29/07/2021.- REVISION DE MINIMOS CON EL NUEVO PLAZO DE ENTREGA DE FARBICA ¦ 10/03/2021.- ACTUALIZADO MINIMOS S/ VENTA ULTIMOS 12 MESES ¦ 25/02/2020.- ACTUALIZADOS MINIMOS. ACTUALIZADOS PEDIDO MULTIPLE A MULTIPLO DE COMPRAS. ¦ SOLO TRANSPORTE MARITIMO - NO AEREO | CAMBIO DENOMINACIÓN |  | No | No | No | Sí | No | No | No | No | Sí | Sí | No | No | Sí | No | No | Sí | 0
12663 | NXW5-5040/25CM | Cuadro metálico 500x400x250mm - IP54 - con chasis | 0 | Sí |  | 0 | ENV. INDUSTRIALES | CUADRISUR, S.L. | No | No | Serie NXW5 |  |  |  | 0 |  |  |  | EXENTO | 2 | Artículos |  | Sí |  | Grupo de artículos | No | 210 |  | 31/10/17 |  | 23/08/24 | 06/09/18 | 78.09 |  | 0 | APP Envolventes | ENV. INDUSTRIALES |  | 0 |  | 0 |  | 0 | 2 | 0 |  | 11.5 |  | 1 |  | 1 |  | 1 |  | 1 | 0 | 0 | 0 | 0 | 0 | PNM | Comprar | Semanal | 1 | 1 | 90 |  | SOLO TRANSPORTE MARITIMO - NO AEREO |  | NO SE COMERCIALIZA | No | No | No | No | No | No | No | No | No | No | No | No | No | No | No | No | 0
12664 | NXW5-5050/25 | Cuadro metálico con placa de montaje 500x500x250mm - IP54 | 13 | No | 640035 | 60 | ENV. INDUSTRIALES | ZHEJIANG CHINT ELECTRICS CO.LTD | Sí | Sí | Serie NXW5 | C | 6925808384005 |  | 0 | NXW5-5050/25 | NXW5.png | 8538100090 | EXENTO | 3 | Artículos | F7M | Sí |  | Grupo de artículos | No | 210 |  | 27/06/14 |  | 01/10/24 | 09/10/24 | 32.53 |  | 32.53 | APP Envolventes | ENV. INDUSTRIALES | 1 | 270 | 1 | 530 | 1 | 74412 | 2 | 16.6 | 3 | 16 |  | 1 | CAJA MASTER | 1 |  | 1 |  | 1 | 8 | 10 | 0 | 0 | 0 | PNM | Comprar | Semanal | 1 | 1 | 120 |  | 29/07/2021.- REVISION DE MINIMOS CON EL NUEVO PLAZO DE ENTREGA DE FARBICA ¦ 10/03/2021.- ACTUALIZADO MINIMOS S/ VENTA ULTIMOS 12 MESES ¦ 25/02/2020.- ACTUALIZADOS MINIMOS. ACTUALIZADOS PEDIDO MULTIPLE A MULTIPLO DE COMPRAS. ¦ SOLO TRANSPORTE MARITIMO - NO AEREO | CAMBIO DENOMINACIÓN |  | No | No | No | Sí | No | No | No | No | Sí | Sí | No | No | Sí | No | No | No | 0
12665 | NXW5-6040/15 | Cuadro metálico con placa de montaje 600x400x150mm - IP54 | 126 | No | 640036 | 60 | ENV. INDUSTRIALES | ZHEJIANG CHINT ELECTRICS CO.LTD | Sí | Sí | Serie NXW5 | C | 6925808384012 |  | 0 | NXW5-6040/15 | NXW5.png | 8538100090 | EXENTO | 3 | Artículos | F7M | Sí |  | Grupo de artículos | No | 210 |  | 27/06/14 |  | 01/10/24 | 31/08/23 | 25.79 |  | 25.68 | APP Envolventes | ENV. INDUSTRIALES | 1 | 170 | 1 | 630 | 1 | 44982 | 2 | 12.24 | 3 | 11.5 |  | 1 | CAJA MASTER | 1 |  | 1 |  | 1 | 8 | 10 | 0 | 0 | 0 | PNM | Comprar | Semanal | 1 | 1 | 120 |  | 29/07/2021.- REVISION DE MINIMOS CON EL NUEVO PLAZO DE ENTREGA DE FARBICA ¦ 10/03/2021.- ACTUALIZADO MINIMOS S/ VENTA ULTIMOS 12 MESES ¦ SOLO TRANSPORTE MARITIMO - NO AEREO | CAMBIO DENOMINACIÓN |  | No | No | No | Sí | No | No | No | No | Sí | Sí | No | No | Sí | No | No | Sí | 0
12666 | NXW5-6040/20 | Cuadro metálico con placa de montaje 600x400x200mm - IP54 | 11 | No | 640037 | 60 | ENV. INDUSTRIALES | ZHEJIANG CHINT ELECTRICS CO.LTD | Sí | Sí | Serie NXW5 | C | 6925808384029 |  | 0 | NXW5-6040/20 | NXW5.png | 8538100090 | EXENTO | 3 | Artículos | F7M | Sí |  | Grupo de artículos | No | 210 |  | 27/06/14 |  | 01/10/24 | 05/10/22 | 24.96 |  | 24.96 | APP Envolventes | ENV. INDUSTRIALES | 1 | 220 | 1 | 630 | 1 | 58212 | 2 | 13.37 | 3 | 12.5 |  | 1 | CAJA MASTER | 1 |  | 1 |  | 1 | 5 | 6 | 0 | 0 | 0 | PNM | Comprar | Semanal | 1 | 1 | 120 |  | 29/07/2021.- REVISION DE MINIMOS CON EL NUEVO PLAZO DE ENTREGA DE FARBICA ¦ 10/03/2021.- ACTUALIZADO MINIMOS S/ VENTA ULTIMOS 12 MESES ¦ 25/02/2020.- ACTUALIZADOS MINIMOS. ACTUALIZADOS PEDIDO MULTIPLE A MULTIPLO DE COMPRAS. ¦ SOLO TRANSPORTE MARITIMO - NO AEREO | CAMBIO DE DENOMINACIÓN |  | No | No | No | Sí | No | No | No | No | Sí | Sí | No | No | Sí | No | No | Sí | 0
12667 | NXW5-6040/25 | Cuadro metálico con placa de montaje 600x400x250mm - IP54 | 13 | No | 640038 | 60 | ENV. INDUSTRIALES | ZHEJIANG CHINT ELECTRICS CO.LTD | Sí | Sí | Serie NXW5 | C | 6925808384036 |  | 0 | NXW5-6040/25 | NXW5.png | 8538100090 | EXENTO | 3 | Artículos | F7M | Sí |  | Grupo de artículos | No | 210 |  | 27/06/14 |  | 01/10/24 | 09/10/24 | 30.19 |  | 30.19 | APP Envolventes | ENV. INDUSTRIALES | 1 | 270 | 1 | 630 | 1 | 71442 | 2 | 14.46 | 3 | 13.5 |  | 1 | CAJA MASTER | 1 |  | 1 |  | 1 | 10 | 12 | 0 | 0 | 0 | PNM | Comprar | Semanal | 1 | 1 | 120 |  | 29/07/2021.- REVISION DE MINIMOS CON EL NUEVO PLAZO DE ENTREGA DE FARBICA ¦ 10/03/2021.- ACTUALIZADO MINIMOS S/ VENTA ULTIMOS 12 MESES ¦ 25/02/2020.- ACTUALIZADOS MINIMOS. ACTUALIZADOS PEDIDO MULTIPLE A MULTIPLO DE COMPRAS. ¦ SOLO TRANSPORTE MARITIMO - NO AEREO | CAMBIO DE DENOMINACIÓN |  | No | No | No | Sí | No | No | No | No | Sí | Sí | No | No | Sí | No | No | No | 0
12668 | NXW5-6050/15 | Cuadro metálico con placa de montaje 600x500x150mm - IP54 | 34 | No | 640039 | 60 | ENV. INDUSTRIALES | ZHEJIANG CHINT ELECTRICS CO.LTD | Sí | Sí | Serie NXW5 | C | 6925808384043 |  | 0 | NXW5-6050/15 | NXW5.png | 8538100090 | EXENTO | 3 | Artículos | F7M | Sí |  | Grupo de artículos | No | 210 |  | 27/06/14 |  | 02/10/24 | 09/10/24 | 34.3 |  | 34.29 | APP Envolventes | ENV. INDUSTRIALES | 1 | 170 | 1 | 630 | 1 | 55692 | 2 | 14.5 | 3 | 14 |  | 1 | CAJA MASTER | 1 |  | 1 |  | 1 | 35 | 40 | 0 | 22 | 20 | PNM | Comprar | Semanal | 1 | 1 | 120 |  | 03/03/2021.- BLOQUEADO PARA COMPRA POR ESTAR INCLUIDO EN OVERDUE STOCK > 3 AÑOS ¦ 25/02/2020.- ACTUALIZADOS MINIMOS. ACTUALIZADOS PEDIDO MULTIPLE A MULTIPLO DE COMPRAS. ¦ SOLO TRANSPORTE MARITIMO - NO AEREO. Desbloqueo para compra temporalmente por stock insuficiente para pedido de venta 170424 | CAMBIO DE DENOMINACIÓN |  | No | No | No | Sí | No | No | No | No | Sí | Sí | No | No | Sí | No | No | Sí | 0
12669 | NXW5-6050/20 | Cuadro metálico con placa de montaje 600x500x200mm - IP54 | 15 | No | 640040 | 60 | ENV. INDUSTRIALES | ZHEJIANG CHINT ELECTRICS CO.LTD | Sí | Sí | Serie NXW5 | C | 6925808384050 |  | 0 | NXW5-6050/20 | NXW5.png | 8538100090 | EXENTO | 3 | Artículos | F7M | Sí |  | Grupo de artículos | No | 210 |  | 27/06/14 |  | 01/10/24 | 05/10/22 | 31.49 |  | 31.12 | APP Envolventes | ENV. INDUSTRIALES | 1 | 220 | 1 | 630 | 1 | 72072 | 2 | 16.01 | 3 | 15 |  | 1 | CAJA MASTER | 1 |  | 1 |  | 1 | 20 | 25 | 0 | 0 | 2 | PNM | Comprar | Semanal | 1 | 1 | 120 |  | 29/07/2021.- REVISION DE MINIMOS CON EL NUEVO PLAZO DE ENTREGA DE FARBICA ¦ 10/03/2021.- ACTUALIZADO MINIMOS S/ VENTA ULTIMOS 12 MESES ¦ 25/02/2020.- ACTUALIZADOS MINIMOS. ACTUALIZADOS PEDIDO MULTIPLE A MULTIPLO DE COMPRAS. ¦ SOLO TRANSPORTE MARITIMO - NO AEREO | CAMBIO DENOMINACIÓN |  | No | No | No | Sí | No | No | No | No | Sí | Sí | No | No | Sí | No | No | Sí | 0
12670 | NXW5-6050/20CM | Cuadro metálico 600x500x200mm - IP54 - con chasis | 0 | Sí |  | 0 | ENV. INDUSTRIALES | CUADRISUR, S.L. | No | No | Serie NXW5 |  |  |  | 0 |  |  |  | EXENTO | 2 | Artículos |  | Sí |  | Grupo de artículos | No | 210 |  | 15/11/17 |  | 23/08/24 | 21/11/17 | 115.45 |  | 0 | APP Envolventes | ENV. INDUSTRIALES |  | 0 |  | 0 |  | 0 | 2 | 0 |  | 15 |  | 1 |  | 1 |  | 1 |  | 1 | 0 | 0 | 0 | 0 | 0 | PNM | Comprar | Semanal | 1 | 1 | 90 |  | SOLO TRANSPORTE MARITIMO - NO AEREO |  | NO SE COMERCIALIZA | No | No | No | No | No | No | No | No | No | No | No | No | No | No | No | No | 0
12671 | NXW5-6050/25 | Cuadro metálico con placa de montaje 600x500x250mm - IP54 | 13 | No | 640041 | 60 | ENV. INDUSTRIALES | ZHEJIANG CHINT ELECTRICS CO.LTD | Sí | Sí | Serie NXW5 | C | 6925808384067 |  | 0 | NXW5-6050/25 | NXW5.png | 8538100090 | EXENTO | 3 | Artículos | F7M | Sí |  | Grupo de artículos | No | 210 |  | 27/06/14 |  | 01/10/24 | 17/09/24 | 35.7 |  | 31.98 | APP Envolventes | ENV. INDUSTRIALES | 1 | 270 | 1 | 630 | 1 | 88452 | 2 | 17.1 | 3 | 16 |  | 1 | CAJA MASTER | 1 |  | 1 |  | 1 | 4 | 5 | 0 | 8 | 7 | PNM | Comprar | Semanal | 10 | 2 | 120 |  | 29/07/2021.- REVISION DE MINIMOS CON EL NUEVO PLAZO DE ENTREGA DE FARBICA ¦ 10/03/2021.- ACTUALIZADO MINIMOS S/ VENTA ULTIMOS 12 MESES ¦ 25/02/2020.- ACTUALIZADOS MINIMOS. ACTUALIZADOS PEDIDO MULTIPLE A MULTIPLO DE COMPRAS. ¦ SOLO TRANSPORTE MARITIMO - NO AEREO | CAMBIO DENOMINACIÓN |  | No | No | No | Sí | No | No | No | No | Sí | Sí | No | No | Sí | No | No | Sí | 0
12672 | NXW5-6060/25 | Cuadro metálico con placa de montaje 600x600x250mm - IP54 | 12 | No | 640043 | 60 | ENV. INDUSTRIALES | ZHEJIANG CHINT ELECTRICS CO.LTD | Sí | Sí | Serie NXW5 | C | 6925808384081 |  | 0 | NXW5-6060/25 | NXW5.png | 8538100090 | EXENTO | 3 | Artículos | F7M | Sí |  | Grupo de artículos | No | 210 |  | 27/06/14 |  | 01/10/24 | 05/10/22 | 39.38 |  | 38.92 | APP Envolventes | ENV. INDUSTRIALES | 1 | 270 | 1 | 632 | 1 | 106138.08 | 2 | 20.24 | 3 | 19 |  | 1 | CAJA MASTER | 1 |  | 1 |  | 1 | 4 | 5 | 0 | 0 | 0 | PNM | Comprar | Semanal | 1 | 1 | 120 |  | 29/07/2021.- REVISION DE MINIMOS CON EL NUEVO PLAZO DE ENTREGA DE FARBICA ¦ 10/03/2021.- ACTUALIZADO MINIMOS S/ VENTA ULTIMOS 12 MESES ¦ 25/02/2020.- ACTUALIZADOS MINIMOS. ACTUALIZADOS PEDIDO MULTIPLE A MULTIPLO DE COMPRAS. ¦ SOLO TRANSPORTE MARITIMO - NO AEREO | CAMBIO DENOMINACIÓN |  | No | No | No | Sí | No | No | No | No | Sí | Sí | No | No | Sí | No | No | Sí | 0
12673 | NXW5-6060/30 | Cuadro metálico con placa de montaje 600x600x300mm - IP54 | 4 | No | 640044 | 60 | ENV. INDUSTRIALES | ZHEJIANG CHINT ELECTRICS CO.LTD | Sí | Sí | Serie NXW5 | C | 6925808384098 |  | 0 | NXW5-6060/30 | NXW5.png | 8538100090 | EXENTO | 3 | Artículos | F7M | Sí |  | Grupo de artículos | No | 210 |  | 27/06/14 |  | 01/10/24 | 05/10/22 | 42.18 |  | 41.7 | APP Envolventes | ENV. INDUSTRIALES | 1 | 320 | 1 | 632 | 1 | 125793.28 | 2 | 21.18 | 3 | 19.8 |  | 1 | CAJA MASTER | 1 |  | 1 |  | 1 | 2 | 3 | 0 | 0 | 0 | PNM | Comprar | Semanal | 1 | 1 | 120 |  | 29/07/2021.- REVISION DE MINIMOS CON EL NUEVO PLAZO DE ENTREGA DE FARBICA ¦ 10/03/2021.- ACTUALIZADO MINIMOS S/ VENTA ULTIMOS 12 MESES ¦ 25/02/2020.- ACTUALIZADOS MINIMOS. ACTUALIZADOS PEDIDO MULTIPLE A MULTIPLO DE COMPRAS. ¦ SOLO TRANSPORTE MARITIMO - NO AEREO | CAMBIO DE DENOMINACIÓN |  | No | No | No | Sí | No | No | No | No | Sí | Sí | No | No | Sí | No | No | Sí | 0
12674 | NXW5-7050/15 | Cuadro metálico con placa de montaje 700x500x150mm - IP54 | 0 | No | 640045 | 60 | ENV. INDUSTRIALES | ZHEJIANG CHINT ELECTRICS CO.LTD | Sí | Sí | Serie NXW5 | C | 6925808384104 |  | 0 | NXW5-7050/15 | NXW5.png | 8538100090 | EXENTO | 3 | Artículos | F7M | Sí |  | Grupo de artículos | No | 210 |  | 27/06/14 |  | 01/10/24 | 09/10/24 | 38.42 |  | 38.42 | APP Envolventes | ENV. INDUSTRIALES | 1 | 167 | 1 | 733 | 1 | 63776.13 | 2 | 17.98 | 3 | 17 |  | 1 | CAJA MASTER | 1 |  | 1 |  | 1 | 0 | 0 | 0 | 0 | 0 | PNM | Comprar | Semanal | 1 | 1 | 120 |  | 29/07/2021.- REVISION DE MINIMOS CON EL NUEVO PLAZO DE ENTREGA DE FARBICA ¦ 10/03/2021.- ACTUALIZADO MINIMOS S/ VENTA ULTIMOS 12 MESES ¦ 25/02/2020.- ACTUALIZADOS MINIMOS. ACTUALIZADOS PEDIDO MULTIPLE A MULTIPLO DE COMPRAS. ¦ SOLO TRANSPORTE MARITIMO - NO AEREO | CAMBIO DE DENOMINACIÓN |  | No | No | No | Sí | No | No | No | No | Sí | Sí | No | No | Sí | No | No | No | 0
12675 | NXW5-7050/20 | Cuadro metálico con placa de montaje 700x500x200mm - IP54 | 22 | No | 640046 | 60 | ENV. INDUSTRIALES | ZHEJIANG CHINT ELECTRICS CO.LTD | Sí | Sí | Serie NXW5 | C | 6925808384111 |  | 0 | NXW5-7050/20 | NXW5.png | 8538100090 | EXENTO | 3 | Artículos | F7M | Sí |  | Grupo de artículos | No | 210 |  | 27/06/14 |  | 02/10/24 | 09/10/24 | 40.14 |  | 40.14 | APP Envolventes | ENV. INDUSTRIALES | 1 | 220 | 1 | 730 | 1 | 83512 | 2 | 21.6 | 3 | 20.5 |  | 1 | CAJA MASTER | 1 |  | 1 |  | 1 | 20 | 24 | 0 | 0 | 0 | PNM | Comprar | Semanal | 1 | 1 | 120 |  | 29/07/2021.- REVISION DE MINIMOS CON EL NUEVO PLAZO DE ENTREGA DE FARBICA ¦ 10/03/2021.- ACTUALIZADO MINIMOS S/ VENTA ULTIMOS 12 MESES ¦ 25/02/2020.- ACTUALIZADOS MINIMOS. ACTUALIZADOS PEDIDO MULTIPLE A MULTIPLO DE COMPRAS. ¦ SIN STOCK MINIMO??? ESTE ARTICULO DEBE DE TENER STOCK MINIMO PORQUE SON 20KGS CADA ARMARIO - CRIS ARBURUA SOLO TRANSPORTE MARITIMO - NO AEREO | CAMBIO DE DENOMINACIÓN |  | No | No | No | Sí | No | No | No | No | Sí | Sí | No | No | Sí | No | No | No | 0
12676 | NXW5-7050/25 | Cuadro metálico con placa de montaje 700x500x250mm - IP54 | 23 | No | 640047 | 60 | ENV. INDUSTRIALES | ZHEJIANG CHINT ELECTRICS CO.LTD | Sí | Sí | Serie NXW5 | C | 6925808384128 |  | 0 | NXW5-7050/25 | NXW5.png | 8538100090 | EXENTO | 3 | Artículos | F7M | Sí |  | Grupo de artículos | No | 210 |  | 27/06/14 |  | 02/10/24 | 05/10/22 | 41.19 |  | 40.71 | APP Envolventes | ENV. INDUSTRIALES | 1 | 270 | 1 | 730 | 1 | 102492 | 2 | 22.8 | 3 | 21.5 |  | 1 | CAJA MASTER | 1 |  | 1 |  | 1 | 0 | 0 | 0 | 0 | 1 | PNM | Comprar | Semanal | 1 | 1 | 120 |  | 29/07/2021.- REVISION DE MINIMOS CON EL NUEVO PLAZO DE ENTREGA DE FARBICA ¦ 10/03/2021.- ACTUALIZADO MINIMOS S/ VENTA ULTIMOS 12 MESES ¦ 25/02/2020.- ACTUALIZADOS MINIMOS. ACTUALIZADOS PEDIDO MULTIPLE A MULTIPLO DE COMPRAS. ¦ SOLO TRANSPORTE MARITIMO - NO AEREO | CAMBIO DE DENOMINACIÓN |  | No | No | No | Sí | No | No | No | No | Sí | Sí | No | No | Sí | No | No | Sí | 0
12677 | NXW5-7050/30 | Cuadro metálico con placa de montaje 700x500x300mm - IP54 | 13 | No | 640048 | 60 | ENV. INDUSTRIALES | ZHEJIANG CHINT ELECTRICS CO.LTD | Sí | Sí | Serie NXW5 | C | 6925808384135 |  | 0 | NXW5-7050/30 | NXW5.png | 8538100090 | EXENTO | 3 | Artículos | F7M | Sí |  | Grupo de artículos | No | 210 |  | 27/06/14 |  | 01/10/24 | 09/10/24 | 44.04 |  | 44.03 | APP Envolventes | ENV. INDUSTRIALES | 1 | 320 | 1 | 730 | 1 | 121472 | 2 | 23.86 | 3 | 22.5 |  | 1 | CAJA MASTER | 1 |  | 1 |  | 1 | 4 | 5 | 0 | 0 | 0 | PNM | Comprar | Semanal | 1 | 1 | 120 |  | 03/03/2021.- BLOQUEADO PARA COMPRA POR ESTAR INCLUIDO EN OVERDUE STOCK > 3 AÑOS ¦ 25/02/2020.- ACTUALIZADOS MINIMOS. ACTUALIZADOS PEDIDO MULTIPLE A MULTIPLO DE COMPRAS. ¦ Precio de 66€ para no saltar bajo coste en Div. Sur a Ceese SOLO TRANSPORTE MARITIMO - NO AEREO | CAMBIO DE DENOMINACIÓN |  | No | No | No | Sí | No | No | No | No | Sí | Sí | No | No | Sí | No | No | Sí | 0
12678 | NXW5-8060/20 | Cuadro metálico con placa de montaje 800x600x200mm - IP54 | 54 | No | 640049 | 60 | ENV. INDUSTRIALES | ZHEJIANG CHINT ELECTRICS CO.LTD | Sí | Sí | Serie NXW5 | C | 6925808384142 |  | 0 | NXW5-8060/20 | NXW5.png | 8538100090 | EXENTO | 3 | Artículos | F7M | Sí |  | Grupo de artículos | No | 210 |  | 27/06/14 |  | 01/10/24 | 09/10/24 | 56.76 |  | 56.75 | APP Envolventes | ENV. INDUSTRIALES | 1 | 220 | 1 | 830 | 1 | 113212 | 2 | 28.91 | 3 | 27.5 |  | 1 | CAJA MASTER | 1 |  | 1 |  | 1 | 25 | 30 | 0 | 0 | 20 | PNM | Comprar | Semanal | 5 | 5 | 120 |  | 29/07/2021.- REVISION DE MINIMOS CON EL NUEVO PLAZO DE ENTREGA DE FARBICA ¦ 10/03/2021.- ACTUALIZADO MINIMOS S/ VENTA ULTIMOS 12 MESES ¦ SOLO TRANSPORTE MARITIMO - NO AEREO | CAMBIO DENOMINACIÓN |  | No | No | No | Sí | No | No | No | No | Sí | Sí | No | No | Sí | No | No | Sí | 0
12679 | NXW5-8060/25 | Cuadro metálico con placa de montaje 800x600x250mm - IP54 | 16 | No | 640050 | 60 | ENV. INDUSTRIALES | ZHEJIANG CHINT ELECTRICS CO.LTD | Sí | Sí | Serie NXW5 | C | 6925808384159 |  | 0 | NXW5-8060/25 | NXW5.png | 8538100090 | EXENTO | 3 | Artículos | F7M | Sí |  | Grupo de artículos | No | 210 |  | 27/06/14 |  | 01/10/24 | 09/10/24 | 57.64 |  | 57.63 | APP Envolventes | ENV. INDUSTRIALES | 1 | 270 | 1 | 830 | 1 | 138942 | 2 | 30.57 | 3 | 29 |  | 1 | CAJA MASTER | 1 |  | 1 |  | 1 | 4 | 5 | 0 | 0 | 0 | PNM | Comprar | Semanal | 1 | 1 | 120 |  | 29/07/2021.- REVISION DE MINIMOS CON EL NUEVO PLAZO DE ENTREGA DE FARBICA ¦ 10/03/2021.- ACTUALIZADO MINIMOS S/ VENTA ULTIMOS 12 MESES ¦ 25/02/2020.- ACTUALIZADOS MINIMOS. ACTUALIZADOS PEDIDO MULTIPLE A MULTIPLO DE COMPRAS. ¦ SOLO TRANSPORTE MARITIMO - NO AEREO | CAMBIO DE DENOMINACIÓN |  | No | No | No | Sí | No | No | No | No | Sí | Sí | No | No | Sí | No | No | No | 0
12680 | NXW5-8060/30 | Cuadro metálico con placa de montaje 800x600x300mm - IP54 | 5 | No | 640051 | 60 | ENV. INDUSTRIALES | ZHEJIANG CHINT ELECTRICS CO.LTD | Sí | Sí | Serie NXW5 | C | 6925808384166 |  | 0 | NXW5-8060/30 | NXW5.png | 8538100090 | EXENTO | 3 | Artículos | F7M | Sí |  | Grupo de artículos | No | 210 |  | 27/06/14 |  | 01/10/24 | 29/07/24 | 60.5 |  | 60.5 | APP Envolventes | ENV. INDUSTRIALES | 1 | 320 | 1 | 830 | 1 | 164672 | 2 | 32.17 | 3 | 30.5 |  | 1 | CAJA MASTER | 1 |  | 1 |  | 1 | 10 | 12 | 0 | 12 | 7 | PNM | Comprar | Semanal | 1 | 1 | 120 |  | 29/07/2021.- REVISION DE MINIMOS CON EL NUEVO PLAZO DE ENTREGA DE FARBICA ¦ 10/03/2021.- ACTUALIZADO MINIMOS S/ VENTA ULTIMOS 12 MESES ¦ 25/02/2020.- ACTUALIZADOS MINIMOS. ACTUALIZADOS PEDIDO MULTIPLE A MULTIPLO DE COMPRAS. ¦ SOLO TRANSPORTE MARITIMO - NO AEREO | CAMBIO DE DENOMINACIÓN |  | No | No | No | Sí | No | No | No | No | Sí | Sí | No | No | Sí | No | No | Sí | 0
12681 | NXW5-8060/40 | Cuadro metálico con placa de montaje 800x600x400mm - IP54 | 0 | No | 640095 | 60 | ENV. INDUSTRIALES | ZHEJIANG CHINT ELECTRICS CO.LTD | Sí | Sí | Serie NXW5 | C | 6925808384760 |  | 0 | NXW5-8060/40 | NXW5.png | 8538100090 | EXENTO | 3 | Artículos | F7M | Sí |  | Grupo de artículos | No | 210 |  | 27/06/14 |  | 02/10/24 | 09/10/24 | 72.42 |  | 72.41 | APP Envolventes | ENV. INDUSTRIALES | 1 | 620 | 1 | 420 | 1 | 216132 | 2 | 37.76 | 3 | 35.65 |  | 1 | CAJA MASTER | 1 |  | 1 |  | 1 | 12 | 15 | 0 | 3 | 11 | PNM | Comprar | Semanal | 1 | 1 | 120 |  | 29/07/2021.- REVISION DE MINIMOS CON EL NUEVO PLAZO DE ENTREGA DE FARBICA ¦ SOLO TRANSPORTE MARITIMO - NO AEREO | CAMBIO DE DENOMINACIÓN |  | No | No | No | Sí | No | No | No | No | Sí | Sí | No | No | Sí | No | No | No | 0
12682 | NXW5-8080/20 | Cuadro metálico con placa de montaje 800x800x200mm - IP54 | 1 | No | 640053 | 60 | ENV. INDUSTRIALES | ZHEJIANG CHINT ELECTRICS CO.LTD | Sí | Sí | Serie NXW5 | C | 6925808384180 |  | 0 | NXW5-8080/20 | NXW5.png | 8538100090 | EXENTO | 3 | Artículos | F7M | Sí |  | Grupo de artículos | No | 210 |  | 27/06/14 |  | 02/10/24 | 09/10/24 | 69.58 |  | 69.57 | APP Envolventes | ENV. INDUSTRIALES | 1 | 820 | 1 | 220 | 1 | 149732 | 2 | 36.68 | 3 | 35 |  | 1 | CAJA MASTER | 1 |  | 1 |  | 1 | 0 | 0 | 0 | 0 | 0 | PNM | Comprar | Semanal | 1 | 1 | 120 |  | 29/07/2021.- REVISION DE MINIMOS CON EL NUEVO PLAZO DE ENTREGA DE FARBICA ¦ 28/12/2020.- ACTUALIZADO MINIMOS S/ VENTA DE 2020 ¦ 25/02/2020.- ACTUALIZADOS MINIMOS. ACTUALIZADOS PEDIDO MULTIPLE A MULTIPLO DE COMPRAS. ¦ SOLO TRANSPORTE MARITIMO - NO AEREO | CAMBIO DE DENOMINACIÓN |  | No | No | No | Sí | No | No | No | No | Sí | Sí | No | No | Sí | No | No | No | 0
12683 | NXW5-8080/30 | Cuadro metálico con placa de montaje 800x800x300mm - IP54 | 0 | No | 640055 | 60 | ENV. INDUSTRIALES | ZHEJIANG CHINT ELECTRICS CO.LTD | Sí | Sí | Serie NXW5 | C | 6925808384203 |  | 0 | NXW5-8080/30 | NXW5.png | 8538100090 | EXENTO | 3 | Artículos | F7M | Sí |  | Grupo de artículos | No | 210 |  | 27/06/14 |  | 02/10/24 | 09/10/24 | 123.38 |  | 76.31 | APP Envolventes | ENV. INDUSTRIALES | 1 | 820 | 1 | 320 | 1 | 217792 | 2 | 40.4 | 3 | 38.5 |  | 1 | CAJA MASTER | 1 |  | 1 |  | 1 | 1 | 2 | 0 | 1 | 1 | PNM | Comprar | Semanal | 1 | 1 | 120 |  | 29/07/2021.- REVISION DE MINIMOS CON EL NUEVO PLAZO DE ENTREGA DE FARBICA ¦ 10/03/2021.- ACTUALIZADO MINIMOS S/ VENTA ULTIMOS 12 MESES ¦ 25/02/2020.- ACTUALIZADOS MINIMOS. ACTUALIZADOS PEDIDO MULTIPLE A MULTIPLO DE COMPRAS. ¦ SOLO TRANSPORTE MARITIMO - NO AEREO | CAMBIO DE DENOMINACIÓN |  | No | No | No | Sí | No | No | No | No | Sí | Sí | No | No | Sí | No | No | No | 0
12684 | NXZ-125/4A 100A | Conmutador automático 4P 100A | 0 | Sí | 169990 | 65 | CONMUTADORES AUTOM. | ZHEJIANG CHINT ELECTRICS CO.LTD | No | No | Serie NZ7 |  | 6901800584940 |  | 0 |  |  | 8536309090 | 05081 | 3 | Artículos |  | Sí |  | Grupo de artículos | No | 210 |  | 28/06/19 |  | 02/10/24 |  | 0 |  | 0 | APP Soluciones para la industria | CONMUTADORES AUTOM. | 1 | 292 | 1 | 352 | 1 | 33610.37 | 2 | 19.6 | 3 | 4.55 |  | 1 | CAJA MASTER | 4 |  | 1 |  | 1 | 0 | 0 | 0 | 0 | 0 | PNM | Comprar | Semanal | 1 | 1 | 180 |  |  |  | NXZM-125S/4B 100A | No | No | Sí | No | No | No | No | No | No | No | No | No | No | No | No | No | 0
12685 | NXZ-125/4A 125A | Conmutador automático 4P 125A | 0 | Sí | 169991 | 65 | CONMUTADORES AUTOM. | ZHEJIANG CHINT ELECTRICS CO.LTD | No | No | Serie NZ7 |  | 6901800584957 |  | 0 |  |  | 8536309090 | 05081 | 3 | Artículos |  | Sí |  | Grupo de artículos | No | 210 |  | 28/06/19 |  | 02/10/24 | 30/09/19 | 107.33 |  | 107.33 | APP Soluciones para la industria | CONMUTADORES AUTOM. | 1 | 292 | 1 | 352 | 1 | 33610.37 | 2 | 19.6 | 3 | 4.55 |  | 1 | CAJA MASTER | 4 |  | 1 |  | 1 | 0 | 0 | 0 | 0 | 0 | PNM | Comprar | Semanal | 1 | 1 | 180 |  |  |  | NXZM-125S/4B 125A | No | No | Sí | No | No | No | No | No | No | No | No | No | No | No | No | No | 0
12686 | NXZ-125/4A 80A | Conmutador automático 4P 80A | 0 | Sí | 169992 | 65 | CONMUTADORES AUTOM. | ZHEJIANG CHINT ELECTRICS CO.LTD | No | No | Serie NZ7 |  | 6901800584964 |  | 0 |  |  | 8536309090 | 05081 | 3 | Artículos |  | Sí |  | Grupo de artículos | No | 210 |  | 28/06/19 |  | 02/10/24 |  | 0 |  | 0 | APP Soluciones para la industria | CONMUTADORES AUTOM. | 1 | 292 | 1 | 352 | 1 | 33610.37 | 2 | 19.6 | 3 | 4.55 |  | 1 | CAJA MASTER | 4 |  | 1 |  | 1 | 0 | 0 | 0 | 0 | 0 | PNM | Comprar | Semanal | 1 | 1 | 180 |  |  |  | NXZM-125S/4B 80A | No | No | Sí | No | No | No | No | No | No | No | No | No | No | No | No | No | 0
12687 | NXZ-250/4A 160A | Conmutador automático 4P 160A | 0 | Sí | 171612 | 65 | CONMUTADORES AUTOM. | ZHEJIANG CHINT ELECTRICS CO.LTD | No | No | Serie NZ7 |  | 6901800585008 |  | 0 |  |  | 8536309090 | 05081 | 3 | Artículos |  | Sí |  | Grupo de artículos | No | 210 |  | 28/06/19 |  | 03/10/24 |  | 0 |  | 0 | APP Soluciones para la industria | CONMUTADORES AUTOM. | 1 | 324 | 1 | 222 | 1 | 28339.63 | 2 | 20.3 | 3 | 8.95 |  | 1 | CAJA MASTER | 2 |  | 1 |  | 1 | 0 | 0 | 0 | 0 | 0 | PNM | Comprar | Semanal | 1 | 1 | 180 |  |  |  | NXZM-250S/4B 160A | No | No | Sí | No | No | No | No | No | No | No | No | No | No | No | No | No | 0
12688 | NXZ-250/4A 200A | Conmutador automático 4P 200A | 0 | Sí | 171613 | 65 | CONMUTADORES AUTOM. | ZHEJIANG CHINT ELECTRICS CO.LTD | No | No | Serie NZ7 |  | 6901800585015 |  | 0 |  |  | 8536309090 | 05081 | 3 | Artículos |  | Sí |  | Grupo de artículos | No | 210 |  | 28/06/19 |  | 03/10/24 |  | 0 |  | 0 | APP Soluciones para la industria | CONMUTADORES AUTOM. | 1 | 324 | 1 | 222 | 1 | 28339.63 | 2 | 20.3 | 3 | 8.95 |  | 1 | CAJA MASTER | 2 |  | 1 |  | 1 | 0 | 0 | 0 | 0 | 0 | PNM | Comprar | Semanal | 1 | 1 | 180 |  |  |  | NXZM-250S/4B 200A | No | No | Sí | No | No | No | No | No | No | No | No | No | No | No | No | No | 0
12689 | NXZ-250/4A 250A | Conmutador automático 4P 250A | 0 | Sí | 171614 | 65 | CONMUTADORES AUTOM. | ZHEJIANG CHINT ELECTRICS CO.LTD | No | No | Serie NZ7 |  | 6901800585022 |  | 0 |  |  | 8536309090 | 05081 | 3 | Artículos |  | Sí |  | Grupo de artículos | No | 210 |  | 28/06/19 |  | 03/10/24 |  | 0 |  | 0 | APP Soluciones para la industria | CONMUTADORES AUTOM. | 1 | 324 | 1 | 222 | 1 | 28339.63 | 2 | 20.3 | 3 | 8.95 |  | 1 | CAJA MASTER | 2 |  | 1 |  | 1 | 0 | 0 | 0 | 0 | 0 | PNM | Comprar | Semanal | 1 | 1 | 180 |  |  |  | NXZM-250S/4B 250A | No | No | Sí | No | No | No | No | No | No | No | No | No | No | No | No | No | 0
12690 | NXZ-630/4A 400A | Conmutador automático 4P 400A | 0 | Sí | 171620 | 65 | CONMUTADORES AUTOM. | ZHEJIANG CHINT ELECTRICS CO.LTD | No | No | Serie NZ7 |  | 6901800585084 |  | 0 |  |  | 8536309090 | 05081 | 3 | Artículos |  | Sí |  | Grupo de artículos | No | 210 |  | 28/06/19 |  | 02/10/24 |  | 0 |  | 0 | APP Soluciones para la industria | CONMUTADORES AUTOM. | 1 | 324 | 1 | 289 | 1 | 46068.91 | 2 | 24.4 | 3 | 24.2 |  | 1 | CAJA MASTER | 1 |  | 1 |  | 1 | 0 | 0 | 0 | 0 | 0 | PNM | Comprar | Semanal | 1 | 1 | 180 |  |  |  | NXZM-400S/4B 400A | No | No | Sí | No | No | No | No | No | No | No | No | No | No | No | No | No | 0
12691 | NXZ-630/4A 630A | Conmutador automático 4P 630A | 0 | Sí | 171622 | 65 | CONMUTADORES AUTOM. | ZHEJIANG CHINT ELECTRICS CO.LTD | No | No | Serie NZ7 |  | 6901800585107 |  | 0 |  |  | 8536309090 | 05081 | 3 | Artículos |  | Sí |  | Grupo de artículos | No | 210 |  | 28/06/19 |  | 02/10/24 |  | 0 |  | 0 | APP Soluciones para la industria | CONMUTADORES AUTOM. | 1 | 324 | 1 | 289 | 1 | 46068.91 | 2 | 24.4 | 3 | 24.2 |  | 1 | CAJA MASTER | 1 |  | 1 |  | 1 | 0 | 0 | 0 | 0 | 0 | PNM | Comprar | Semanal | 1 | 1 | 180 |  |  |  | NXZM-630S/4B 630A | No | No | Sí | No | No | No | No | No | No | No | No | No | No | No | No | No | 0
12692 | NXZB-63H/4C 20A D20 | Conmutador Automático con Protección Magnetotérmica Modular 4P, 20A, Curva D, 10kA. Control tipo C | 12 | No | 171628 | 65 | CONMUTADORES AUTOM. | ZHEJIANG CHINT ELECTRICS CO.LTD | Sí | Sí | Serie NXZB | C | 6901800585176 |  | 0 | NXZB-63H/4C 20A D20 |  | 8536309090 | 05081 | 3 | Artículos | F6S | Sí |  | Grupo de artículos | No | 210 |  | 28/06/19 |  | 02/10/24 | 05/10/22 | 59.67 |  | 62.71 | APP Soluciones para la industria | CONMUTADORES AUTOM. | 1 | 272 | 1 | 289 | 1 | 33801.44 | 2 | 15.7 | 3 | 2.58 |  | 1 | CAJA MASTER | 6 |  | 1 |  | 1 | 2 | 3 | 0 | 0 | 0 | PNM | Comprar | Semanal | 1 | 1 | 120 |  | 29/07/2021.- REVISION DE MINIMOS CON EL NUEVO PLAZO DE ENTREGA DE FARBICA |  |  | No | No | Sí | No | No | No | No | No | Sí | Sí | No | No | Sí | No | No | Sí | 0
12693 | NXZB-63H/4C 25A D25 | Conmutador Automático con Protección Magnetotérmica Modular 4P, 25A, Curva D, 10kA. Control tipo C | 0 | No | 171629 | 65 | CONMUTADORES AUTOM. | ZHEJIANG CHINT ELECTRICS CO.LTD | Sí | Sí | Serie NXZB | C | 6901800585190 |  | 0 | NXZB-63H/4C 25A D25 |  | 8536309090 | 05081 | 3 | Artículos | F6S | Sí |  | Grupo de artículos | No | 210 |  | 25/11/19 |  | 02/10/24 | 09/07/24 | 62.71 |  | 62.71 | APP Soluciones para la industria | CONMUTADORES AUTOM. | 1 | 272 | 1 | 289 | 1 | 33801.44 | 2 | 15.7 | 3 | 2.58 |  | 1 | CAJA MASTER | 6 |  | 1 |  | 1 | 1 | 2 | 0 | 4 | 2 | PNM | Comprar | Semanal | 6 | 6 | 120 |  | 10/03/2021.- ACTUALIZADO Y REVISADO MINIMOS S/ VENTA ULTIMOS 12 MESES |  |  | No | No | Sí | No | No | No | No | No | Sí | Sí | No | No | Sí | No | No | Sí | 0
12694 | NXZB-63H/4C 32A D32 | Conmutador Automático con Protección Magnetotérmica Modular 4P, 32A, Curva D, 10kA. Control tipo C | 6 | No | 171630 | 65 | CONMUTADORES AUTOM. | ZHEJIANG CHINT ELECTRICS CO.LTD | Sí | Sí | Serie NXZB | C | 6901800585206 |  | 0 | NXZB-63H/4C 32A D32 |  | 8536309090 | 05081 | 3 | Artículos | F6S | Sí |  | Grupo de artículos | No | 210 |  | 28/06/19 |  | 02/10/24 | 05/10/22 | 59.67 |  | 59.67 | APP Soluciones para la industria | CONMUTADORES AUTOM. | 1 | 272 | 1 | 289 | 1 | 33801.44 | 2 | 15.7 | 3 | 2.58 |  | 1 | CAJA MASTER | 6 |  | 1 |  | 1 | 2 | 3 | 0 | 0 | 0 | PNM | Comprar | Semanal | 1 | 1 | 120 |  | 29/07/2021.- REVISION DE MINIMOS CON EL NUEVO PLAZO DE ENTREGA DE FARBICA ¦ 10/03/2021.- ACTUALIZADO Y REVISADO MINIMOS S/ VENTA ULTIMOS 12 MESES |  |  | No | No | Sí | No | No | No | No | No | Sí | Sí | No | No | Sí | No | No | Sí | 0
12695 | NXZB-63H/4C 40A D40 | Conmutador Automático con Protección Magnetotérmica Modular 4P, 40A, Curva D, 10kA. Control tipo C | 21 | No | 171631 | 65 | CONMUTADORES AUTOM. | ZHEJIANG CHINT ELECTRICS CO.LTD | Sí | Sí | Serie NXZB | C | 6901800585237 |  | 0 | NXZB-63H/4C 40A D40 |  | 8536309090 | 05081 | 3 | Artículos | F6S | Sí |  | Grupo de artículos | No | 210 |  | 28/06/19 |  | 02/10/24 | 31/05/24 | 62.72 |  | 59.67 | APP Soluciones para la industria | CONMUTADORES AUTOM. | 1 | 272 | 1 | 289 | 1 | 33801.44 | 2 | 15.7 | 3 | 2.58 |  | 1 | CAJA MASTER | 6 |  | 1 |  | 1 | 4 | 5 | 0 | 0 | 0 | PNM | Comprar | Semanal | 1 | 1 | 120 |  | 29/07/2021.- REVISION DE MINIMOS CON EL NUEVO PLAZO DE ENTREGA DE FARBICA ¦ 10/03/2021.- ACTUALIZADO Y REVISADO MINIMOS S/ VENTA ULTIMOS 12 MESES |  |  | No | No | Sí | No | No | No | No | No | Sí | Sí | No | No | Sí | No | No | Sí | 0
12696 | NXZB-63H/4C 50A D50 | Conmutador Automático con Protección Magnetotérmica Modular 4P, 50A, Curva D, 10kA. Control tipo C | 2 | No | 171632 | 65 | CONMUTADORES AUTOM. | ZHEJIANG CHINT ELECTRICS CO.LTD | Sí | Sí | Serie NXZB | C | 6901800585244 |  | 0 | NXZB-63H/4C 50A D50 |  | 8536309090 | 05081 | 3 | Artículos | F6S | Sí |  | Grupo de artículos | No | 210 |  | 25/11/19 |  | 02/10/24 | 25/07/23 | 47.99 |  | 47.99 | APP Soluciones para la industria | CONMUTADORES AUTOM. | 1 | 272 | 1 | 289 | 1 | 33801.44 | 2 | 15.7 | 3 | 2.58 |  | 1 | CAJA MASTER | 6 |  | 1 |  | 1 | 1 | 2 | 0 | 0 | 0 | PNM | Comprar | Semanal | 6 | 6 | 120 |  | 10/03/2021.- ACTUALIZADO Y REVISADO MINIMOS S/ VENTA ULTIMOS 12 MESES |  |  | No | No | Sí | No | No | No | No | No | Sí | Sí | No | No | Sí | No | No | No | 0
12697 | NXZB-63H/4C 63A D63 | Conmutador Automático con Protección Magnetotérmica Modular 4P, 63A, Curva D, 10kA. Control tipo C | 6 | No | 171633 | 65 | CONMUTADORES AUTOM. | ZHEJIANG CHINT ELECTRICS CO.LTD | Sí | Sí | Serie NXZB | C | 6901800585251 |  | 0 | NXZB-63H/4C 63A D63 |  | 8536309090 | 05081 | 3 | Artículos | F6S | Sí |  | Grupo de artículos | No | 210 |  | 28/06/19 |  | 02/10/24 | 09/10/24 | 45.45 |  | 45.44 | APP Soluciones para la industria | CONMUTADORES AUTOM. | 1 | 272 | 1 | 289 | 1 | 33801.44 | 2 | 15.7 | 3 | 2.58 |  | 1 | CAJA MASTER | 6 |  | 1 |  | 1 | 4 | 5 | 0 | 0 | 0 | PNM | Comprar | Semanal | 1 | 1 | 120 |  | 29/07/2021.- REVISION DE MINIMOS CON EL NUEVO PLAZO DE ENTREGA DE FARBICA ¦ 10/03/2021.- ACTUALIZADO Y REVISADO MINIMOS S/ VENTA ULTIMOS 12 MESES |  |  | No | No | Sí | No | No | No | No | No | Sí | Sí | No | No | Sí | No | No | No | 0
12698 | NXZB-CONTROLADOR | Controlador para conmutador automático NXZB | 36 | No | NXZB CONTROLLER | 0 | CONMUTADORES AUTOM. | ZHEJIANG CHINT ELECTRICS CO.LTD | No | Sí | Serie NXZB | C | NXZB-CONTROLADOR |  | 0 | NXZB-CONTROLADOR |  | 8536309090 | 05081 | 3 | Artículos | F6M | Sí |  | Grupo de artículos | No | 210 |  | 11/04/22 |  | 11/10/24 |  | 0 |  | 0 |  |  | 1 | 0 | 1 | 0 | 1 | 0 | 2 | 0 | 2 | 0.19 |  | 1 |  | 36 |  | 1 |  | 1 | 0 | 0 | 0 | 0 | 0 | PNM | Comprar |  | 0 | 0 | 120 |  |  |  |  | No | No | No | No | No | No | No | No | No | No | No | No | No | No | No | Sí | 0
12699 | NXZM-125S/4B 100A | Conmutador Automático con Protección Magnetotérmica Caja Moldeada 4P, 100A, 25kA. Control tipo B | 2 | No | 256789 | 65 | CONMUTADORES AUTOM. | ZHEJIANG CHINT ELECTRICS CO.LTD | Sí | Sí | Serie NXZM | C | 6941339517743 |  | 0 | NXZM-125S/4B 100A |  | 8536309090 | 05081 | 3 | Artículos | F6S | Sí |  | Grupo de artículos | No | 210 |  | 25/11/19 |  | 03/10/24 | 10/01/23 | 90.26 |  | 90.26 | APP Soluciones para la industria | CONMUTADORES AUTOM. | 1 | 273 | 1 | 196 | 1 | 18941.83 | 2 | 6.7 | 3 | 6 |  | 1 | CAJA MASTER | 1 |  | 1 |  | 1 | 2 | 2 | 0 | 0 | 0 | PNM | Comprar | Semanal | 1 | 1 | 120 |  | 10/03/2021.- ACTUALIZADO Y REVISADO MINIMOS S/ VENTA ULTIMOS 12 MESES |  |  | No | No | Sí | No | No | No | No | No | Sí | Sí | No | No | Sí | No | No | No | 0
12700 | NXZM-125S/4B 125A | Conmutador Automático con Protección Magnetotérmica Caja Moldeada 4P, 125A, 25kA. Control tipo B | 0 | No | 256788 | 65 | CONMUTADORES AUTOM. | ZHEJIANG CHINT ELECTRICS CO.LTD | Sí | Sí | Serie NXZM | C | 6941339517736 |  | 0 | NXZM-125S/4B 125A |  | 8536309090 | 05081 | 3 | Artículos | F6S | Sí |  | Grupo de artículos | No | 210 |  | 25/11/19 |  | 03/10/24 | 24/04/23 | 90.25 |  | 90.25 | APP Soluciones para la industria | CONMUTADORES AUTOM. | 1 | 273 | 1 | 196 | 1 | 18941.83 | 2 | 6.7 | 3 | 6 |  | 1 | CAJA MASTER | 1 |  | 1 |  | 1 | 2 | 3 | 0 | 2 | 0 | PNM | Comprar | Semanal | 1 | 1 | 120 |  | 31/05/2021.- ACTUALIZADO Y REVISADO MINIMOS S/ VENTA ¦ 10/03/2021.- ACTUALIZADO Y REVISADO MINIMOS S/ VENTA ULTIMOS 12 MESES |  |  | No | No | Sí | No | No | No | No | No | Sí | Sí | No | No | Sí | No | No | Sí | 0
12701 | NXZM-125S/4B 80A | Conmutador Automático con Protección Magnetotérmica Caja Moldeada 4P, 80A, 25kA. Control tipo B | 4 | No | 256786 | 65 | CONMUTADORES AUTOM. | ZHEJIANG CHINT ELECTRICS CO.LTD | Sí | Sí | Serie NXZM | C | 6941339517712 |  | 0 | NXZM-125S/4B 80A |  | 8536309090 | 05081 | 3 | Artículos | F6S | Sí |  | Grupo de artículos | No | 210 |  | 25/11/19 |  | 03/10/24 | 25/07/23 | 80.84 |  | 80.84 | APP Soluciones para la industria | CONMUTADORES AUTOM. | 1 | 273 | 1 | 196 | 1 | 18941.83 | 2 | 6.7 | 3 | 6 |  | 1 | CAJA MASTER | 1 |  | 1 |  | 1 | 1 | 2 | 0 | 0 | 0 | PNM | Comprar | Semanal | 1 | 1 | 120 |  | 10/03/2021.- ACTUALIZADO Y REVISADO MINIMOS S/ VENTA ULTIMOS 12 MESES |  |  | No | No | Sí | No | No | No | No | No | Sí | Sí | No | No | Sí | No | No | No | 0
12702 | NXZM-160S/4B 160A | Conmutador Automático con Protección Magnetotérmica Caja Moldeada 4P, 160A, 35kA. Control tipo B | 18 | No | 256794 | 65 | CONMUTADORES AUTOM. | ZHEJIANG CHINT ELECTRICS CO.LTD | Sí | Sí | Serie NXZM | C | 6941339517798 |  | 0 | NXZM-160S/4B 160A |  | 8536309090 | 05081 | 3 | Artículos | F6S | Sí |  | Grupo de artículos | No | 210 |  | 25/11/19 |  | 03/10/24 | 05/10/22 | 103.38 |  | 102.23 | APP Soluciones para la industria | CONMUTADORES AUTOM. | 1 | 283 | 1 | 208 | 1 | 23192.42 | 2 | 8.5 | 3 | 7 |  | 1 | CAJA MASTER | 1 |  | 1 |  | 1 | 6 | 8 | 0 | 0 | 0 | PNM | Comprar | Semanal | 1 | 1 | 120 |  | 10/03/2021.- ACTUALIZADO Y REVISADO MINIMOS S/ VENTA ULTIMOS 12 MESES |  |  | No | No | Sí | No | No | No | No | No | Sí | Sí | No | No | Sí | No | No | Sí | 0
12703 | NXZM-250S/4B 200A | Conmutador Automático con Protección Magnetotérmica Caja Moldeada 4P, 200A, 35kA. Control tipo B | 3 | No | 256808 | 65 | CONMUTADORES AUTOM. | ZHEJIANG CHINT ELECTRICS CO.LTD | Sí | Sí | Serie NXZM | C | 6941339517934 |  | 0 | NXZM-250S/4B 200A |  | 8536309090 | 05081 | 3 | Artículos | F6S | Sí |  | Grupo de artículos | No | 210 |  | 25/11/19 |  | 02/10/24 | 25/07/23 | 99.8 |  | 99.8 | APP Soluciones para la industria | CONMUTADORES AUTOM. | 1 | 336 | 1 | 275 | 1 | 44906.4 | 2 | 10.5 | 3 | 9 |  | 1 | CAJA MASTER | 1 |  | 1 |  | 1 | 2 | 2 | 0 | 0 | 0 | PNM | Comprar | Semanal | 1 | 1 | 120 |  |  |  |  | No | No | Sí | No | No | No | No | No | Sí | Sí | No | No | Sí | No | No | No | 0
12704 | NXZM-250S/4B 250A | Conmutador Automático con Protección Magnetotérmica Caja Moldeada 4P, 250A, 35kA. Control tipo B | 25 | No | 256806 | 65 | CONMUTADORES AUTOM. | ZHEJIANG CHINT ELECTRICS CO.LTD | Sí | Sí | Serie NXZM | C | 6941339517910 |  | 0 | NXZM-250S/4B 250A |  | 8536309090 | 05081 | 3 | Artículos | F6S | Sí |  | Grupo de artículos | No | 210 |  | 25/11/19 |  | 02/10/24 | 08/04/21 | 113.57 |  | 0 | APP Soluciones para la industria | CONMUTADORES AUTOM. | 1 | 336 | 1 | 275 | 1 | 44906.4 | 2 | 10.5 | 3 | 9 |  | 1 | CAJA MASTER | 1 |  | 1 |  | 1 | 0 | 0 | 0 | 0 | 0 | PNM | Comprar | Semanal | 1 | 1 | 120 |  |  |  |  | No | No | Sí | No | No | No | No | No | Sí | Sí | No | No | Sí | No | No | Sí | 0
12705 | NXZM-400H/3B 400A | Conmutador Automático con Protección Magnetotérmica Caja Moldeada 3P, 400A, 70kA. Control tipo B | 1 | No | 256815 | 65 | CONMUTADORES AUTOM. | ZHEJIANG CHINT ELECTRICS CO.LTD | Sí | Sí | Serie NZ7 | C | 6941339518009 |  | 0 | NXZM-400H/3B 400A |  | 8536309090 | 05081 | 3 | Artículos |  | Sí |  | Grupo de artículos | No | 210 |  | 18/02/20 |  | 10/10/24 |  | 0 |  | 0 | APP Soluciones para la industria | CONMUTADORES AUTOM. | 1 | 360 | 1 | 305 | 1 | 63135 | 2 | 23.8 | 3 | 18.78 |  | 1 | CAJA MASTER | 1 |  | 1 |  | 1 | 0 | 0 | 0 | 0 | 0 | PNM | Comprar | Semanal | 1 | 1 | 120 |  |  |  |  | No | No | Sí | No | No | No | No | No | No | No | No | No | No | No | No | Sí | 0
12706 | NXZM-400S/4B 400A | Conmutador Automático con Protección Magnetotérmica Caja Moldeada 4P, 400A, 50kA. Control tipo B | 1 | No | 256819 | 65 | CONMUTADORES AUTOM. | ZHEJIANG CHINT ELECTRICS CO.LTD | Sí | Sí | Serie NXZM | C | 6941339518047 |  | 0 | NXZM-400S/4B 400A |  | 8536309090 | 05081 | 3 | Artículos | F6S | Sí |  | Grupo de artículos | No | 210 |  | 25/11/19 |  | 02/10/24 | 09/10/24 | 200.93 |  | 200.93 | APP Soluciones para la industria | CONMUTADORES AUTOM. | 1 | 360 | 1 | 305 | 1 | 63135 | 2 | 27.1 | 3 | 22 |  | 1 | CAJA MASTER | 1 |  | 1 |  | 1 | 1 | 2 | 0 | 0 | 0 | PNM | Comprar | Semanal | 1 | 1 | 120 |  | 10/03/2021.- ACTUALIZADO Y REVISADO MINIMOS S/ VENTA ULTIMOS 12 MESES |  |  | No | No | Sí | No | No | No | No | No | Sí | Sí | No | No | Sí | No | No | No | 0
12707 | NXZM-630S/4B 630A | Conmutador Automático con Protección Magnetotérmica Caja Moldeada 4P, 630A, 50kA. Control tipo B | 4 | No | 256829 | 65 | CONMUTADORES AUTOM. | ZHEJIANG CHINT ELECTRICS CO.LTD | Sí | Sí | Serie NXZM | C | 6941339518146 |  | 0 | NXZM-630S/4B 630A |  | 8536309090 | 05081 | 3 | Artículos | F6S | Sí |  | Grupo de artículos | No | 210 |  | 25/11/19 |  | 03/10/24 | 24/02/23 | 231.19 |  | 232.31 | APP Soluciones para la industria | CONMUTADORES AUTOM. | 1 | 410 | 1 | 320 | 1 | 84624 | 2 | 26.8 | 3 | 22 |  | 1 | CAJA MASTER | 1 |  | 1 |  | 1 | 0 | 0 | 0 | 0 | 0 | PNM | Comprar | Semanal | 1 | 1 | 120 |  | 29/07/2021.- REVISION DE MINIMOS CON EL NUEVO PLAZO DE ENTREGA DE FARBICA ¦ 25/02/2020.- ACTUALIZADOS MINIMOS. ACTUALIZADOS PEDIDO MULTIPLE A MULTIPLO DE COMPRAS. |  |  | No | No | Sí | No | No | No | No | No | Sí | Sí | No | No | Sí | No | No | Sí | 0
12708 | NXZM-63S/4B 16A | Conmutador Automático con Protección Magnetotérmica Caja Moldeada 4P, 16A, 25kA. Control tipo B | 0 | No | 256776 | 65 | CONMUTADORES AUTOM. | ZHEJIANG CHINT ELECTRICS CO.LTD | Sí | Sí | Serie NXZM | C | 6941339517613 |  | 0 | NXZM-63S/4B 16A |  | 8536309090 | 05081 | 3 | Artículos | F6S | Sí |  | Grupo de artículos | No | 210 |  | 25/11/19 |  | 10/10/24 |  | 0 |  | 0 | APP Soluciones para la industria | CONMUTADORES AUTOM. | 1 | 273 | 1 | 196 | 1 | 18941.83 | 2 | 6.7 | 3 | 6 |  | 1 | CAJA MASTER | 1 |  | 1 |  | 1 | 0 | 0 | 0 | 0 | 0 | PNM | Comprar | Semanal | 1 | 1 | 120 |  |  |  |  | No | No | Sí | No | No | No | No | No | Sí | Sí | No | No | Sí | No | No | No | 0
12709 | NXZM-63S/4B 25A | Conmutador Automático con Protección Magnetotérmica Caja Moldeada 4P, 25A, 25kA. Control tipo B | 1 | No | 256775 | 65 | CONMUTADORES AUTOM. | ZHEJIANG CHINT ELECTRICS CO.LTD | Sí | Sí | Serie NXZM | C | 6941339517606 |  | 0 | NXZM-63S/4B 25A |  | 8536309090 | 05081 | 3 | Artículos | F6S | Sí |  | Grupo de artículos | No | 210 |  | 25/11/19 |  | 11/10/24 | 27/01/23 | 169.26 |  | 169.26 | APP Soluciones para la industria | CONMUTADORES AUTOM. | 1 | 273 | 1 | 196 | 1 | 18941.83 | 2 | 6.7 | 3 | 6 |  | 1 | CAJA MASTER | 1 |  | 1 |  | 1 | 0 | 0 | 0 | 0 | 0 | PNM | Comprar | Semanal | 1 | 1 | 120 |  |  |  |  | No | No | Sí | No | No | No | No | No | Sí | Sí | No | No | Sí | No | No | No | 0
12710 | NXZM-63S/4B 32A | Conmutador Automático con Protección Magnetotérmica Caja Moldeada 4P, 32A, 25kA. Control tipo B | 0 | No | 256774 | 65 | CONMUTADORES AUTOM. | ZHEJIANG CHINT ELECTRICS CO.LTD | Sí | Sí | Serie NXZM | C | 6941339517590 |  | 0 | NXZM-63S/4B 32A |  | 8536309090 | 05081 | 3 | Artículos | F6S | Sí |  | Grupo de artículos | No | 210 |  | 25/11/19 |  | 10/10/24 | 27/02/20 | 89.9 |  | 89.9 | APP Soluciones para la industria | CONMUTADORES AUTOM. | 1 | 273 | 1 | 196 | 1 | 18941.83 | 2 | 6.7 | 3 | 6 |  | 1 | CAJA MASTER | 1 |  | 1 |  | 1 | 0 | 0 | 0 | 0 | 0 | PNM | Comprar | Semanal | 1 | 1 | 120 |  |  |  |  | No | No | Sí | No | No | No | No | No | Sí | Sí | No | No | Sí | No | No | No | 0
12711 | NXZM-63S/4B 40A | Conmutador Automático con Protección Magnetotérmica Caja Moldeada 4P, 40A, 25kA. Control tipo B | 0 | No | 256773 | 65 | CONMUTADORES AUTOM. | ZHEJIANG CHINT ELECTRICS CO.LTD | Sí | Sí | Serie NXZM | C | 6941339517583 |  | 0 | NXZM-63S/4B 40A |  | 8536309090 | 05081 | 3 | Artículos | F6S | Sí |  | Grupo de artículos | No | 210 |  | 25/11/19 |  | 03/10/24 | 27/02/20 | 89.9 |  | 89.9 | APP Soluciones para la industria | CONMUTADORES AUTOM. | 1 | 273 | 1 | 196 | 1 | 18941.83 | 2 | 6.7 | 3 | 6 |  | 1 | CAJA MASTER | 1 |  | 1 |  | 1 | 0 | 0 | 0 | 0 | 0 | PNM | Comprar | Semanal | 1 | 1 | 120 |  |  |  |  | No | No | Sí | No | No | No | No | No | Sí | Sí | No | No | Sí | No | No | No | 0
12712 | NXZM-63S/4B 50A | Conmutador Automático con Protección Magnetotérmica Caja Moldeada 4P, 50A, 25kA. Control tipo B | 0 | No | 256772 | 65 | CONMUTADORES AUTOM. | ZHEJIANG CHINT ELECTRICS CO.LTD | Sí | Sí | Serie NXZM | C | 6941339517576 |  | 0 | NXZM-63S/4B 50A |  | 8536309090 | 05081 | 3 | Artículos | F6S | Sí |  | Grupo de artículos | No | 210 |  | 25/11/19 |  | 10/10/24 |  | 0 |  | 0 | APP Soluciones para la industria | CONMUTADORES AUTOM. | 1 | 273 | 1 | 196 | 1 | 18941.83 | 2 | 6.7 | 3 | 6 |  | 1 | CAJA MASTER | 1 |  | 1 |  | 1 | 0 | 0 | 0 | 0 | 0 | PNM | Comprar | Semanal | 1 | 1 | 120 |  |  |  |  | No | No | Sí | No | No | No | No | No | Sí | Sí | No | No | Sí | No | No | No | 0
12713 | NXZM-63S/4B 63A | Conmutador Automático con Protección Magnetotérmica Caja Moldeada 4P, 63A, 25kA. Control tipo B | 2 | No | 256771 | 65 | CONMUTADORES AUTOM. | ZHEJIANG CHINT ELECTRICS CO.LTD | Sí | Sí | Serie NXZM | C | 6941339517569 |  | 0 | NXZM-63S/4B 63A |  | 8536309090 | 05081 | 3 | Artículos | F6S | Sí |  | Grupo de artículos | No | 210 |  | 25/11/19 |  | 03/10/24 | 15/12/23 | 78.46 |  | 78.46 | APP Soluciones para la industria | CONMUTADORES AUTOM. | 1 | 273 | 1 | 196 | 1 | 18941.83 | 2 | 6.7 | 3 | 6 |  | 1 | CAJA MASTER | 1 |  | 1 |  | 1 | 2 | 2 | 0 | 0 | 0 | PNM | Comprar | Semanal | 1 | 1 | 120 |  | 10/03/2021.- ACTUALIZADO Y REVISADO MINIMOS S/ VENTA ULTIMOS 12 MESES |  |  | No | No | Sí | No | No | No | No | No | Sí | Sí | No | No | Sí | No | No | No | 0
12714 | NXZM-800S/4B 800A | Conmutador Automático con Protección Magnetotérmica Caja Moldeada 4P, 800A, 50kA. Control tipo B | 0 | No | 256838 | 65 | CONMUTADORES AUTOM. | ZHEJIANG CHINT ELECTRICS CO.LTD | Sí | Sí | Serie NXZM | C | 6941339518238 |  | 0 | NXZM-800S/4B 800A |  | 8536309090 | 05081 | 3 | Artículos | F6S | Sí |  | Grupo de artículos | No | 210 |  | 28/11/19 |  | 02/10/24 | 18/04/23 | 256.68 |  | 256.68 | APP Soluciones para la industria | CONMUTADORES AUTOM. | 1 | 420 | 1 | 325 | 1 | 107835 | 2 | 35 | 3 | 28.8 |  | 1 | CAJA MASTER | 1 |  | 1 |  | 1 | 0 | 0 | 0 | 1 | 1 | PNM | Comprar | Semanal | 1 | 1 | 120 |  | 10/03/2021.- ACTUALIZADO Y REVISADO MINIMOS S/ VENTA ULTIMOS 12 MESES |  |  | No | No | Sí | No | No | No | No | No | Sí | Sí | No | No | Sí | No | No | No | 0
12715 | NXZM-CONTROLADOR | Controlador para conmutador automático NXZM | 0 | No | 336384 | 65 | CONMUTADORES AUTOM. | ZHEJIANG CHINT ELECTRICS CO.LTD | Sí | Sí | Serie NXZM | C |  |  | 0 | NXZM-CONTROLADOR |  | 8536309090 | 05081 | 3 | Artículos | F6M | Sí |  | Grupo de artículos | No | 210 |  | 08/02/23 |  | 10/10/24 |  | 0 |  | 0 |  | CONMUTADORES AUTOM. | 1 | 289 | 1 | 224 | 1 | 25505.98 | 2 | 5 | 3 | 0 |  | 1 | CAJA MASTER | 10 |  | 1 |  | 1 | 0 | 0 | 0 | 0 | 0 | PNM | Comprar |  | 0 | 0 | 120 |  |  |  |  | No | No | No | No | No | No | No | No | No | No | No | No | No | No | No | No | 0
12716 | NZ7-125H/4/100 | Conmutador automático con protección magnetotérmica 4P 100A Alto poder de corte | 0 | Sí | 422148 | 65 | CONMUTADORES AUTOM. | ZHEJIANG CHINT ELECTRICS CO.LTD | No | No | Serie NZ7 |  | 6925808361297 |  | 0 | NZ7-125H/4 100A | G NZ7-125H/4 100A G710420700000188 | 8536309090 | 05081 | 3 | Artículos |  | Sí |  | Grupo de artículos | No | 210 |  | 04/04/16 |  | 26/09/24 | 21/01/20 | 93.39 |  | 108.25 | APP Soluciones para la industria | CONMUTADORES AUTOM. | 1 | 0 | 1 | 0 | 1 | 0 | 2 | 0 | 2 | 9.1 |  | 1 | PAQUETE | 1 |  | 1 |  | 1 | 0 | 0 | 0 | 0 | 0 | PNM | Comprar | Semanal | 1 | 1 | 90 |  | 22/10/2020.- DESMARCADO ARTICULO DE COMPRA POR BAJA EN CATALOGO 2021 ¦ 16/12/2019.- ARTICULO NO ROHS |  | NXZM-125S/4B 100A | No | No | Sí | No | No | No | No | No | No | No | No | No | No | No | No | No | 0
12717 | NZ7-125H/4/80 | Conmutador automático con protección magnetotérmica 4P 80A Alto poder de corte | 0 | Sí | 422154 | 65 | CONMUTADORES AUTOM. | ZHEJIANG CHINT ELECTRICS CO.LTD | No | No | Serie NZ7 |  | 6901800714927 |  | 0 | NZ7-125H/4 80A |  | 8536309090 | 05081 | 3 | Artículos |  | Sí |  | Grupo de artículos | No | 210 |  | 10/11/16 |  | 26/09/24 | 20/03/19 | 103.18 |  | 103.18 | APP Soluciones para la industria | CONMUTADORES AUTOM. | 1 | 0 | 1 | 0 | 1 | 0 | 2 | 0 | 2 | 9.1 |  | 1 |  | 1 |  | 1 |  | 1 | 0 | 0 | 0 | 0 | 0 | PNM | Comprar | Semanal | 1 | 1 | 90 |  | 22/10/2020.- DESMARCADO ARTICULO DE COMPRA POR BAJA EN CATALOGO 2021 ¦ 11/09/2019.- ARTICULO NO ROHS. OFRECER EL NXZM-125S/4B 80A |  | NXZM-125S/4B 80A | No | No | Sí | No | No | No | No | No | No | No | No | No | No | No | No | No | 0
12718 | NZ7-250H/4/125 | Conmutador automático con protección magnetotérmica 4P 125A Alto poder de corte | 0 | Sí | 422510 | 65 | CONMUTADORES AUTOM. | ZHEJIANG CHINT ELECTRICS CO.LTD | No | No | Serie NZ7 |  | 6901800715078 |  | 0 | NZ7-250H/4 125A |  | 8536309090 | 05081 | 3 | Artículos |  | Sí |  | Grupo de artículos | No | 210 |  | 21/11/16 |  | 26/09/24 | 20/03/19 | 117.96 |  | 117.96 | APP Soluciones para la industria | CONMUTADORES AUTOM. | 1 | 0 | 1 | 0 | 1 | 0 | 2 | 0 | 2 | 11.8 |  | 1 |  | 1 |  | 1 |  | 1 | 0 | 0 | 0 | 0 | 0 | PNM | Comprar | Semanal | 1 | 1 | 90 |  | 22/10/2020.- DESMARCADO ARTICULO DE COMPRA POR BAJA EN CATALOGO 2021 ¦ ref. fabrica cambiado 10/12 19/07/2019.- ARTICULO NO ROHS. NO SE SUMINISTRA DESDE FABRICA. |  | NXZM-125S/4B 125A | No | No | Sí | No | No | No | No | No | No | No | No | No | No | No | No | No | 0
12719 | NZ7-250H/4/160 | Conmutador automático con protección magnetotérmica 4P 160A Alto poder de corte | 0 | Sí | 422169 | 65 | CONMUTADORES AUTOM. | ZHEJIANG CHINT ELECTRICS CO.LTD | No | No | Serie NZ7 |  | 6925808361518 |  | 0 | NZ7-250H/4 160A |  | 8536309090 | 05081 | 3 | Artículos |  | Sí |  | Grupo de artículos | No | 210 |  | 10/11/16 |  | 26/09/24 | 20/02/19 | 122.03 |  | 122.03 | APP Soluciones para la industria | CONMUTADORES AUTOM. | 1 | 0 | 1 | 0 | 1 | 0 | 2 | 0 | 2 | 11.8 |  | 1 |  | 1 |  | 1 |  | 1 | 0 | 0 | 0 | 0 | 0 | PNM | Comprar | Semanal | 1 | 1 | 90 |  | 22/10/2020.- DESMARCADO ARTICULO DE COMPRA POR BAJA EN CATALOGO 2021 ¦ ARTICULO NO ROHS ¦ 25/02/2020.- ACTUALIZADOS MINIMOS. ACTUALIZADOS PEDIDO MULTIPLE A MULTIPLO DE COMPRAS. ¦ ARTICULO NO ROHS. |  | NXZM-250S/4B 160A | No | No | Sí | No | No | No | No | No | No | No | No | No | No | No | No | No | 0
12720 | NZ7-250H/4/200 | Conmutador automático con protección magnetotérmica 4P 200A Alto poder de corte | 0 | Sí | 422513 | 65 | CONMUTADORES AUTOM. | ZHEJIANG CHINT ELECTRICS CO.LTD | No | No | Serie NZ7 |  | 6901800715108 |  | 0 | NZ7-250H/4 200A |  | 8536309090 | 05081 | 3 | Artículos |  | Sí |  | Grupo de artículos | No | 210 |  | 10/11/16 |  | 26/09/24 | 25/10/18 | 117.96 |  | 117.96 | APP Soluciones para la industria | CONMUTADORES AUTOM. | 1 | 0 | 1 | 0 | 1 | 0 | 2 | 0 | 2 | 11.8 |  | 1 |  | 1 |  | 1 |  | 1 | 0 | 0 | 0 | 0 | 0 | PNM | Comprar | Semanal | 1 | 1 | 90 |  | 22/10/2020.- DESMARCADO ARTICULO DE COMPRA POR BAJA EN CATALOGO 2021 ¦ ARTICULO NO ROHS ¦ 13/06/2019.- CODE 422513 - It couldn’t be produced as ROHS material without CE certification. |  | NXZM-250S/4B 200A | No | No | Sí | No | No | No | No | No | No | No | No | No | No | No | No | No | 0
12721 | NZ7-400H/4/250 | Conmutador automático con protección magnetotérmica 4P 250A Alto poder de corte | 1 | Sí | 422526 | 65 | CONMUTADORES AUTOM. | ZHEJIANG CHINT ELECTRICS CO.LTD | No | No | Serie NZ7 | C | 6901800715238 |  | 0 | NZ7-400H/4 250A |  | 8536309090 | 05081 | 3 | Artículos |  | Sí |  | Grupo de artículos | No | 210 |  | 10/11/16 |  | 11/10/24 | 20/03/19 | 261.38 |  | 0.01 | APP Soluciones para la industria | CONMUTADORES AUTOM. | 1 | 375 | 1 | 330 | 1 | 82293.75 | 2 | 34.8 | 3 | 28.5 |  | 1 |  | 1 |  | 1 |  | 1 | 0 | 0 | 0 | 0 | 0 | PNM | Comprar | Semanal | 1 | 1 | 120 |  | 28/12/2020.- ACTUALIZADO MINIMOS S/ VENTA DE 2020 ¦ 22/10/2020.- DESMARCADO ARTICULO DE COMPRA POR BAJA EN CATALOGO 2021 ¦ ARTICULO NO ROHS |  |  | No | No | Sí | No | No | No | No | No | No | No | No | No | No | No | No | No | 0
12722 | NZ7-400H/4/400 | Conmutador automático con protección magnetotérmica 4P 400A Alto poder de corte | 0 | Sí | 422351 | 65 | CONMUTADORES AUTOM. | ZHEJIANG CHINT ELECTRICS CO.LTD | No | No | Serie NZ7 |  | 6901800499046 |  | 0 | NZ7-400H/4 400A |  | 8536309090 | 05081 | 3 | Artículos |  | Sí |  | Grupo de artículos | No | 210 |  | 10/11/16 |  | 26/08/24 | 25/07/19 | 285.21 |  | 0 | APP Soluciones para la industria | CONMUTADORES AUTOM. | 1 | 375 | 1 | 330 | 1 | 82293.75 | 2 | 34.8 | 3 | 28.5 |  | 1 |  | 1 |  | 1 |  | 1 | 0 | 0 | 0 | 0 | 0 | PNM | Comprar | Semanal | 0 | 1 | 90 |  | 22/10/2020.- DESMARCADO ARTICULO DE COMPRA POR BAJA EN CATALOGO 2021 ¦ referencia fabrica cambiada cris arburua. NO rohs. informado a Isi. 24/4 08/08/2019.- ARTICULO NO ROHS. |  | NO ROHS | No | No | Sí | No | No | No | No | No | No | No | No | No | No | No | No | No | 0
12723 | NZ7-400S/4/400 | Conmutador automático con protección magnetotérmica 4P 400A Poder de corte S | 0 | Sí | 422536 | 65 | CONMUTADORES AUTOM. | ZHEJIANG CHINT ELECTRICS CO.LTD | No | No | Serie NZ7 |  | 6901800715337 |  | 0 | NZ7-400S/4 400A | G NZ7-400S/4 400A G710420700000239 | 8536309090 | 05081 | 3 | Artículos |  | Sí |  | Grupo de artículos | No | 210 |  | 04/04/16 |  | 26/08/24 | 31/05/16 | 209.01 |  | 0 | APP Soluciones para la industria | CONMUTADORES AUTOM. | 1 | 375 | 1 | 330 | 1 | 82293.75 | 2 | 35.3 | 3 | 29 |  | 1 |  | 1 |  | 1 |  | 1 | 0 | 0 | 0 | 0 | 0 | PNM | Comprar | Semanal | 1 | 1 | 90 |  | ARTICULO NO ROHS |  | NXZM-400S/4B 400A | No | No | Sí | No | No | No | No | No | No | No | No | No | No | No | No | No | 0
12724 | NZ7-630H/4/630 | Conmutador automático con protección magnetotérmica 4P 630A Alto poder de corte | 0 | Sí | 422196 | 65 | CONMUTADORES AUTOM. | ZHEJIANG CHINT ELECTRICS CO.LTD | No | No | Serie NZ7 |  |  |  | 0 | NZ7-630H/4 630A |  |  | 05081 | 0 | Artículos |  | Sí |  | Grupo de artículos | No | 210 |  | 10/11/16 |  | 26/09/24 |  | 0 |  | 0 | APP Soluciones para la industria | CONMUTADORES AUTOM. | 1 | 0 | 1 | 0 | 1 | 0 | 2 | 0 | 2 | 30.5 |  | 1 |  | 1 |  | 1 |  | 1 | 0 | 0 | 0 | 0 | 0 | Ning. | Comprar |  | 0 | 0 |  |  |  |  | Fuera de Producción | No | No | No | No | No | No | No | No | No | No | No | No | No | No | No | No | 0
12725 | NZ7-630S/4/630 | Conmutador automático con protección magnetotérmica 4P 630A Poder de corte S | 0 | Sí | 422544 | 65 | CONMUTADORES AUTOM. | ZHEJIANG CHINT ELECTRICS CO.LTD | No | No | Serie NZ7 |  | 6901800715412 |  | 0 | NZ7-630S/4 630A |  | 8536309090 | 05081 | 3 | Artículos |  | Sí |  | Grupo de artículos | No | 210 |  | 14/02/17 |  | 26/08/24 | 25/10/18 | 261.68 |  | 0 | APP Soluciones para la industria | CONMUTADORES AUTOM. | 1 | 375 | 1 | 330 | 1 | 97143.75 | 2 | 36.5 | 3 | 29 |  | 1 |  | 1 |  | 1 |  | 1 | 0 | 0 | 0 | 0 | 0 | PNM | Comprar | Semanal | 0 | 1 | 90 |  | 22/10/2020.- DESMARCADO ARTICULO DE COMPRA POR BAJA EN CATALOGO 2021 ¦ 12/11/2019.- ARTICULO NO ROHS. |  | NO ROHS | No | No | Sí | No | No | No | No | No | No | No | No | No | No | No | No | No | 0
12726 | NZ7-63H/4/20 | Conmutador automático con protección magnetotérmica 4P 20A Alto poder de corte | 0 | Sí | 422553 | 65 | CONMUTADORES AUTOM. | ZHEJIANG CHINT ELECTRICS CO.LTD | No | No | Serie NZ7 |  | 6901800715504 |  | 0 | NZ7-63H/4 20A |  | 8536309090 | 05081 | 3 | Artículos |  | Sí |  | Grupo de artículos | No | 210 |  | 10/11/16 |  | 26/09/24 |  | 0 |  | 0 | APP Soluciones para la industria | CONMUTADORES AUTOM. | 1 | 0 | 1 | 0 | 1 | 0 | 2 | 0 | 2 | 7 |  | 1 |  | 1 |  | 1 |  | 1 | 0 | 0 | 0 | 0 | 0 | PNM | Comprar | Semanal | 1 | 1 | 90 |  | 22/10/2020.- DESMARCADO ARTICULO DE COMPRA POR BAJA EN CATALOGO 2021 ¦ ARTICULO NO ROHS |  | NXZB-63H/4C 20A D20 | No | No | Sí | No | No | No | No | No | No | No | No | No | No | No | No | No | 0
12727 | NZ7-63H/4/32 | Conmutador automático con protección magnetotérmica 4P 32A Alto poder de corte | 0 | Sí | 422130 | 65 | CONMUTADORES AUTOM. | ZHEJIANG CHINT ELECTRICS CO.LTD | No | No | Serie NZ7 |  | 6901800715528 |  | 0 | NZ7-63H/4 32A |  | 8536309090 | 05081 | 3 | Artículos |  | Sí |  | Grupo de artículos | No | 210 |  | 10/11/16 |  | 26/09/24 | 24/04/19 | 78.07 |  | 78.07 | APP Soluciones para la industria | CONMUTADORES AUTOM. | 1 | 0 | 1 | 0 | 1 | 0 | 2 | 0 | 2 | 7 |  | 1 |  | 1 |  | 1 |  | 1 | 0 | 0 | 0 | 0 | 0 | PNM | Comprar | Semanal | 1 | 1 | 90 |  | 22/10/2020.- DESMARCADO ARTICULO DE COMPRA POR BAJA EN CATALOGO 2021 ¦ 04/11/2019.- ARTICULO NO ROHS |  | NXZB-63H/4C 20A D32 | No | No | Sí | No | No | No | No | No | No | No | No | No | No | No | No | No | 0
12728 | NZ7-63H/4/40 | Conmutador automático con protección magnetotérmica 4P 40A Alto poder de corte | 0 | Sí | 422131 | 65 | CONMUTADORES AUTOM. | ZHEJIANG CHINT ELECTRICS CO.LTD | No | No | Serie NZ7 |  | 6901800715535 |  | 0 | NZ7-63H/4 40A |  | 8536309090 | 05081 | 3 | Artículos |  | Sí |  | Grupo de artículos | No | 210 |  | 10/11/16 |  | 26/09/24 | 30/09/19 | 94.27 |  | 91.38 | APP Soluciones para la industria | CONMUTADORES AUTOM. | 1 | 0 | 1 | 0 | 1 | 0 | 2 | 0 | 2 | 7 |  | 1 |  | 1 |  | 1 |  | 1 | 0 | 0 | 0 | 0 | 0 | PNM | Comprar | Semanal | 0 | 1 | 90 |  | 22/10/2020.- DESMARCADO ARTICULO DE COMPRA POR BAJA EN CATALOGO 2021 ¦ 08/08/2019.- ARTICULO NO ROHS |  | NO ROHS | No | No | Sí | No | No | No | No | No | No | No | No | No | No | No | No | No | 0
12729 | NZ7-63H/4/63 | Conmutador automático con protección magnetotérmica 4P 63A Alto poder de corte | 0 | Sí | 422558 | 65 | CONMUTADORES AUTOM. | ZHEJIANG CHINT ELECTRICS CO.LTD | No | No | Serie NZ7 |  | 6901800715559 |  | 0 | NZ7-63H/4 63A |  | 8536309090 | 05081 | 3 | Artículos |  | Sí |  | Grupo de artículos | No | 210 |  | 10/11/16 |  | 26/09/24 | 20/03/19 | 94.58 |  | 0 | APP Soluciones para la industria | CONMUTADORES AUTOM. | 1 | 0 | 1 | 0 | 1 | 0 | 2 | 0 | 2 | 7 |  | 1 |  | 1 |  | 1 |  | 1 | 0 | 0 | 0 | 0 | 0 | PNM | Comprar | Semanal | 0 | 1 | 90 |  | 22/10/2020.- DESMARCADO ARTICULO DE COMPRA POR BAJA EN CATALOGO 2021 ¦ ref fabrica cambiado 10/12 +EAN 08/08/2019.- ARTICULO NO ROHS. |  | NO ROHS | No | No | Sí | No | No | No | No | No | No | No | No | No | No | No | No | No | 0
12730 | NZK1-1-32 | Conmutador 3 posiciones 1P 32A | 904 | No | 643000 | 80 | COMPLE.PARA LA INST. | ZHEJIANG CHINT ELECTRICS CO.LTD | Sí | Sí | Serie NZK | B | 6925808333522 |  | 0 | NZK1-1-32 | NZK.png | 8536901000 | 05031 | 3 | Artículos | F3H | Sí |  | Grupo de artículos | No | 210 |  | 05/10/10 |  | 10/10/24 | 09/10/24 | 1.03 |  | 1.03 | APP Aparamenta Modular | COMPLE.PARA LA INST. | 1 | 232 | 1 | 260 | 1 | 27867.84 | 2 | 13.66 | 3 | 0.07 |  | 1 | CAJA MASTER | 180 |  | 1 |  | 12 | 600 | 720 | 0 | 0 | 132 | PNM | Comprar | Semanal | 180 | 180 | 120 |  | 29/07/2021.- REVISION DE MINIMOS CON EL NUEVO PLAZO DE ENTREGA DE FARBICA ¦ 25/02/2020.- ACTUALIZADOS MINIMOS. ACTUALIZADOS PEDIDO MULTIPLE A MULTIPLO DE COMPRAS. |  |  | No | Sí | No | No | Sí | No | No | No | Sí | Sí | No | No | Sí | No | No | No | 0
12731 | NZK1-2-32 | Conmutador 3 posiciones 2P 32A | 82 | No | 643001 | 80 | COMPLE.PARA LA INST. | ZHEJIANG CHINT ELECTRICS CO.LTD | Sí | Sí | Serie NZK | C | 6925808333539 |  | 0 | NZK1-2-32 | NZK.png | 8536901000 | 05031 | 3 | Artículos | F3H | Sí |  | Grupo de artículos | No | 210 |  | 05/10/10 |  | 10/10/24 | 09/10/24 | 2.06 |  | 2.06 | APP Aparamenta Modular | COMPLE.PARA LA INST. | 1 | 232 | 1 | 260 | 1 | 27867.84 | 2 | 13.66 | 3 | 0.14 |  | 1 | CAJA MASTER | 90 |  | 1 |  | 6 | 100 | 120 | 0 | 0 | 0 | PNM | Comprar | Semanal | 180 | 90 | 120 |  | 29/07/2021.- REVISION DE MINIMOS CON EL NUEVO PLAZO DE ENTREGA DE FARBICA ¦ 15/07/2021.- ACTUALIADO MINIMOS ¦ 10/03/2021.- ACTUALIZADO MINIMOS S/ VENTA ULTIMOS 12 MESES ¦ 25/02/2020.- ACTUALIZADOS MINIMOS. ACTUALIZADOS PEDIDO MULTIPLE A MULTIPLO DE COMPRAS. ¦ Stock mínimo revisado según ventas 2013, 29-01-2014. Christian. |  |  | No | Sí | No | No | Sí | No | No | No | Sí | Sí | No | No | Sí | No | No | No | 0
12732 | NZK2-1-32 | Conmutador 2 posiciones 1P 32A | 3396 | No | 643002 | 80 | COMPLE.PARA LA INST. | ZHEJIANG CHINT ELECTRICS CO.LTD | Sí | Sí | Serie NZK | A | 6925808333546 |  | 0 | NZK2-1-32 | NZK.png | 8536901000 | 05031 | 3 | Artículos | F3H | Sí |  | Grupo de artículos | No | 210 |  | 05/10/10 |  | 10/10/24 | 09/10/24 | 1.02 |  | 1.02 | APP Aparamenta Modular | COMPLE.PARA LA INST. | 1 | 232 | 1 | 260 | 1 | 27867.84 | 2 | 13.48 | 3 | 0.07 |  | 1 | CAJA MASTER | 180 |  | 1 |  | 12 | 6500 | 6600 | 0 | 10536 | 5256 | PNM | Comprar | Semanal | 3000 | 180 | 120 |  | 29/07/2021.- REVISION DE MINIMOS CON EL NUEVO PLAZO DE ENTREGA DE FARBICA ¦ 03/04/2020.- ACTUALIZADO MINIMO Y MAXIMO CON LA NUEVA NECESIDAD DE ORONA ¦ 25/02/2020.- ACTUALIZADOS MINIMOS. ACTUALIZADOS PEDIDO MULTIPLE A MULTIPLO DE COMPRAS. |  |  | No | Sí | No | No | Sí | No | No | No | Sí | Sí | No | No | Sí | No | No | No | 0
12733 | NZK2-2-32 | Conmutador 2 posiciones 2P 32A | 4 | No | 643003 | 80 | COMPLE.PARA LA INST. | ZHEJIANG CHINT ELECTRICS CO.LTD | Sí | Sí | Serie NZK | C | 6925808333553 |  | 0 | NZK2-2-32 | NZK.png | 8536901000 | 05031 | 3 | Artículos | F3H | Sí |  | Grupo de artículos | No | 210 |  | 05/10/10 |  | 30/09/24 | 13/02/24 | 1.9 |  | 1.9 | APP Aparamenta Modular | COMPLE.PARA LA INST. | 1 | 232 | 1 | 260 | 1 | 27867.84 | 2 | 13.57 | 3 | 0.14 |  | 1 | CAJA MASTER | 90 |  | 1 |  | 6 | 4 | 5 | 0 | 0 | 0 | PNM | Comprar | Semanal | 6 | 6 | 120 |  | 29/07/2021.- REVISION DE MINIMOS CON EL NUEVO PLAZO DE ENTREGA DE FARBICA ¦ 10/03/2021.- ACTUALIZADO Y REVISADO MINIMOS S/ VENTA ULTIMOS 12 MESES |  |  | No | Sí | No | No | Sí | No | No | No | Sí | Sí | No | No | Sí | No | No | No | 0
12734 | O-CAJA NB1 | CAJA Y TAPA MODULARES NB1 ORONA CALIDAD K/SQ/K CANAL MICRO ANONIMAS TROQUELADAS | 1213 | No |  | 0 | Servicios | CAMO EMBALAJES, S.L. | Sí | Sí |  | A |  |  | 0 |  |  |  |  | 0 | Artículos |  | Sí |  | Grupo de artículos | No | 210 |  | 22/10/20 |  | 10/10/24 | 08/10/24 | 0.75 |  | 0.75 | APP Soluciones para Vehiculo Electrico | Servicios | 2 | 0 | 2 | 0 | 2 | 0 | 2 | 0 | 2 | 0 |  | 1 |  | 750 |  | 1 |  | 1 | 1500 | 2150 | 0 | 1600 | 1600 | PNM | Comprar | Semanal | 50 | 50 | 25 | 3000 | A 48 LA CAJA |  |  | No | No | No | No | No | No | No | No | No | No | No | No | No | No | No | No | 0
12735 | OK-1886 | Armario componible 1800x800x600 (HxLxP) | 0 | Sí | OKK1886 | 45 | ARMARIOS COMPONIBLES | QUADRITALIA, S.R.L. | No | No | Serie OK | D |  |  | 0 | OK-1886 |  | 8538100090 | EXENTO | 5 | Artículos |  | Sí |  | Grupo de artículos | No | 210 |  | 02/07/20 |  | 10/10/24 |  | 0 |  | 0 | APP Envolventes | ARMARIOS COMPONIBLES | 2 | 0 | 2 | 0 | 2 | 0 | 2 | 0 | 2 | 0 |  | 1 |  | 1 |  | 1 |  | 1 | 0 | 0 | 0 | 0 | 0 | PNM | Comprar | Semanal | 1 | 1 | 30 | 3000 |  |  | NO SE COMERCIALIZA | No | No | No | No | No | No | No | No | No | No | No | No | No | No | No | No | 0
12736 | OK-2044 | Armario componible 2000x400x400 (HxLxP) | 1 | No | OKK2044 | 45 | ARMARIOS COMPONIBLES | QUADRITALIA, S.R.L. | Sí | Sí | Serie OK | B |  |  | 0 | OK-2044 |  | 8538100090 | EXENTO | 5 | Artículos | F10E | Sí |  | Grupo de artículos | No | 210 | Estructuras | 29/01/18 |  | 10/10/24 | 29/07/24 | 212.28 |  | 212.28 | APP Envolventes | ARMARIOS COMPONIBLES | 2 | 0 | 2 | 0 | 2 | 0 | 2 | 0 | 2 | 27.4 |  | 1 |  | 1 |  | 1 |  | 1 | 2 | 3 | 0 | 1 | 0 | PNM | Comprar | Semanal | 1 | 1 | 35 | 3000 | 22/06/2021.- MINIMO ACTUALIZADO S/ NOTAS DE CARLOS |  |  | No | No | No | Sí | No | No | No | No | Sí | Sí | No | No | Sí | No | No | No | 0
12737 | OK-2046 | Armario componible 2000x400x600 (HxLxP) | 0 | No | OKK2046 | 45 | ARMARIOS COMPONIBLES | QUADRITALIA, S.R.L. | Sí | Sí | Serie OK | C |  |  | 0 | OK-2046 |  | 8538100090 | EXENTO | 5 | Artículos | F10E | Sí |  | Grupo de artículos | No | 210 | Estructuras | 29/01/18 |  | 10/10/24 | 09/09/22 | 239.94 |  | 239.94 | APP Envolventes | ARMARIOS COMPONIBLES | 2 | 0 | 2 | 0 | 2 | 0 | 2 | 0 | 2 | 32.6 |  | 1 |  | 1 |  | 1 |  | 1 | 0 | 0 | 0 | 0 | 0 | PNM | Comprar | Semanal | 1 | 1 | 32 | 3000 | 22/06/2021.- MINIMO ACTUALIZADO S/ NOTAS DE CARLOS ¦ 28/12/2020.- ACTUALIZADO MINIMOS S/ VENTA DE 2020 |  |  | No | No | No | Sí | No | No | No | No | Sí | Sí | No | No | Sí | No | No | Sí | 0
12738 | OK-2048 | Armario componible 2000x400x800 (HxLxP) | 2 | No | OKK2048 | 45 | ARMARIOS COMPONIBLES | QUADRITALIA, S.R.L. | Sí | Sí | Serie OK | C |  |  | 0 | OK-2048 |  | 8538100090 | EXENTO | 5 | Artículos | F10E | Sí |  | Grupo de artículos | No | 210 | Estructuras | 03/07/18 |  | 10/10/24 | 31/08/22 | 271.78 |  | 271.78 | APP Envolventes | ARMARIOS COMPONIBLES | 2 | 0 | 2 | 0 | 2 | 0 | 2 | 0 | 2 | 38.4 |  | 1 |  | 1 |  | 1 |  | 1 | 0 | 0 | 0 | 0 | 0 | PNM | Comprar | Semanal | 1 | 1 | 32 | 3000 |  |  |  | No | No | No | Sí | No | No | No | No | Sí | Sí | No | No | Sí | No | No | Sí | 0
12739 | OK-2064 | Armario componible 2000x600x400 (HxLxP) | 4 | No | OKK2064 | 45 | ARMARIOS COMPONIBLES | QUADRITALIA, S.R.L. | Sí | Sí | Serie OK | B |  |  | 0 | OK-2064 |  | 8538100090 | EXENTO | 5 | Artículos | F10E | Sí |  | Grupo de artículos | No | 210 | Estructuras | 29/01/18 |  | 10/10/24 | 13/02/24 | 228.37 |  | 228.37 | APP Envolventes | ARMARIOS COMPONIBLES | 2 | 0 | 2 | 0 | 2 | 0 | 2 | 0 | 2 | 33.4 |  | 1 |  | 1 |  | 1 |  | 1 | 2 | 3 | 0 | 1 | 0 | PNM | Comprar | Semanal | 1 | 1 | 19 | 3000 | 22/06/2021.- MINIMO ACTUALIZADO S/ NOTAS DE CARLOS |  |  | No | No | No | Sí | No | No | No | No | Sí | Sí | No | No | Sí | No | No | No | 0
12740 | OK-2066 | Armario componible 2000x600x600 (HxLxP) | 5 | No | OKK2066 | 45 | ARMARIOS COMPONIBLES | QUADRITALIA, S.R.L. | Sí | Sí | Serie OK | B |  |  | 0 | OK-2066 |  | 8538100090 | EXENTO | 5 | Artículos | F10E | Sí |  | Grupo de artículos | No | 210 | Estructuras | 29/01/18 |  | 10/10/24 | 29/07/24 | 266.62 |  | 266.61 | APP Envolventes | ARMARIOS COMPONIBLES | 2 | 0 | 2 | 0 | 2 | 0 | 2 | 0 | 2 | 38 |  | 1 |  | 1 |  | 1 |  | 1 | 3 | 4 | 0 | 0 | 0 | PNM | Comprar | Semanal | 1 | 1 | 27 | 3000 | 22/06/2021.- MINIMO ACTUALIZADO S/ NOTAS DE CARLOS |  |  | No | No | No | Sí | No | No | No | No | Sí | Sí | No | No | Sí | No | No | No | 0
12741 | OK-2068 | Armario componible 2000x600x800 (HxLxP) | 2 | No | OKK2068 | 45 | ARMARIOS COMPONIBLES | QUADRITALIA, S.R.L. | Sí | Sí | Serie OK | C |  |  | 0 | OK-2068 |  | 8538100090 | EXENTO | 5 | Artículos | F10E | Sí |  | Grupo de artículos | No | 210 | Estructuras | 03/07/18 |  | 10/10/24 | 31/08/22 | 314.49 |  | 314.49 | APP Envolventes | ARMARIOS COMPONIBLES | 2 | 0 | 2 | 0 | 2 | 0 | 2 | 0 | 2 | 43.4 |  | 1 |  | 1 |  | 1 |  | 1 | 0 | 0 | 0 | 0 | 0 | PNM | Comprar | Semanal | 1 | 1 | 32 | 3000 |  |  |  | No | No | No | Sí | No | No | No | No | Sí | Sí | No | No | Sí | No | No | Sí | 0
12742 | OK-2084 | Armario componible 2000x800x400 (HxLxP) | 2 | No | OKK2084 | 45 | ARMARIOS COMPONIBLES | QUADRITALIA, S.R.L. | Sí | Sí | Serie OK | B |  |  | 0 | OK-2084 |  | 8538100090 | EXENTO | 5 | Artículos | F10E | Sí |  | Grupo de artículos | No | 210 | Estructuras | 29/01/18 |  | 10/10/24 | 29/09/24 | 249.21 |  | 249.21 | APP Envolventes | ARMARIOS COMPONIBLES | 2 | 0 | 2 | 0 | 2 | 0 | 2 | 0 | 2 | 38.4 |  | 1 |  | 1 |  | 1 |  | 1 | 3 | 4 | 0 | 1 | 0 | PNM | Comprar | Semanal | 1 | 1 | 34 | 3000 | 22/06/2021.- MINIMO ACTUALIZADO S/ NOTAS DE CARLOS |  |  | No | No | No | Sí | No | No | No | No | Sí | Sí | No | No | Sí | No | No | No | 0
12743 | OK-2086 | Armario componible 2000x800x600 (HxLxP) | 5 | No | OKK2086 | 45 | ARMARIOS COMPONIBLES | QUADRITALIA, S.R.L. | Sí | Sí | Serie OK | B |  |  | 0 | OK-2086 |  | 8538100090 | EXENTO | 5 | Artículos | F10E | Sí |  | Grupo de artículos | No | 210 | Estructuras | 29/01/18 |  | 10/10/24 | 16/05/24 | 267.88 |  | 267.88 | APP Envolventes | ARMARIOS COMPONIBLES | 2 | 0 | 2 | 0 | 2 | 0 | 2 | 0 | 2 | 43.4 |  | 1 |  | 1 |  | 1 |  | 1 | 2 | 3 | 0 | 0 | 0 | PNM | Comprar | Semanal | 1 | 1 | 27 | 3000 | 22/06/2021.- MINIMO ACTUALIZADO S/ NOTAS DE CARLOS | Sustituye Ref: OKK2086 |  | No | No | No | Sí | No | No | No | No | Sí | Sí | No | No | Sí | No | No | No | 0
12744 | OK-2088 | Armario componible 2000x800x800 (HxLxP) | 0 | No | OKK2088 | 45 | ARMARIOS COMPONIBLES | QUADRITALIA, S.R.L. | Sí | Sí | Serie OK | B |  |  | 0 | OK-2088 |  | 8538100090 | EXENTO | 5 | Artículos | F10E | Sí |  | Grupo de artículos | No | 210 | Estructuras | 03/07/18 |  | 10/10/24 | 17/09/24 | 317.52 |  | 317.52 | APP Envolventes | ARMARIOS COMPONIBLES | 2 | 0 | 2 | 0 | 2 | 0 | 2 | 0 | 2 | 50.4 |  | 1 |  | 1 |  | 1 |  | 1 | 3 | 4 | 0 | 3 | 0 | PNM | Comprar | Semanal | 1 | 1 | 29 | 3000 |  |  |  | No | No | No | Sí | No | No | No | No | Sí | Sí | No | No | Sí | No | No | No | 0
12745 | OK-20A4 | Armario componible 2000x1000x400 (HxLxP) | 0 | No | OKK20A4 | 45 | ARMARIOS COMPONIBLES | QUADRITALIA, S.R.L. | Sí | Sí | Serie OK | C |  |  | 0 | OK-20A4 |  | 8538100090 | EXENTO | 5 | Artículos | F10E | Sí |  | Grupo de artículos | No | 210 | Estructuras | 29/01/18 |  | 10/10/24 | 29/09/24 | 258.72 |  | 258.72 | APP Envolventes | ARMARIOS COMPONIBLES | 2 | 0 | 2 | 0 | 2 | 0 | 2 | 0 | 2 | 36.4 |  | 1 |  | 1 |  | 1 |  | 1 | 2 | 3 | 0 | 2 | 0 | PNM | Comprar | Semanal | 1 | 1 | 27 | 3000 | 22/06/2021.- MINIMO ACTUALIZADO S/ NOTAS DE CARLOS | Sustituye Ref: OKK20A4 |  | No | No | No | Sí | No | No | No | No | Sí | Sí | No | No | Sí | No | No | No | 0
12746 | OK-20A6 | Armario componible 2000x1000x600 (HxLxP) | 1 | No | OKK20A6 | 45 | ARMARIOS COMPONIBLES | QUADRITALIA, S.R.L. | Sí | Sí | Serie OK | C |  |  | 0 | OK-20A6 |  | 8538100090 | EXENTO | 5 | Artículos | F10E | Sí |  | Grupo de artículos | No | 210 | Estructuras | 29/01/18 |  | 10/10/24 | 31/10/23 | 281.8 |  | 281.8 | APP Envolventes | ARMARIOS COMPONIBLES | 2 | 0 | 2 | 0 | 2 | 0 | 2 | 0 | 2 | 47.4 |  | 1 |  | 1 |  | 1 |  | 1 | 2 | 3 | 0 | 1 | 0 | PNM | Comprar | Semanal | 1 | 1 | 32 | 3000 | 22/06/2021.- MINIMO ACTUALIZADO S/ NOTAS DE CARLOS | Sustituye Ref: OKK20A6 |  | No | No | No | Sí | No | No | No | No | Sí | Sí | No | No | Sí | No | No | No | 0
12747 | OK-20A8 | Armario componible 2000x1000x800 (HxLxP) | 0 | No | OKK20A8 | 45 | ARMARIOS COMPONIBLES | QUADRITALIA, S.R.L. | Sí | Sí | Serie OK | C |  |  | 0 | OK-20A8 |  | 8538100090 | EXENTO | 5 | Artículos | F10E | Sí |  | Grupo de artículos | No | 210 | Estructuras | 03/07/18 |  | 10/10/24 |  | 0 |  | 0 | APP Envolventes | ARMARIOS COMPONIBLES | 2 | 0 | 2 | 0 | 2 | 0 | 2 | 0 | 2 | 0 |  | 1 |  | 1 |  | 1 |  | 1 | 0 | 0 | 0 | 0 | 0 | PNM | Comprar | Semanal | 1 | 1 | 32 | 3000 |  |  |  | No | No | No | Sí | No | No | No | No | Sí | Sí | No | No | Sí | No | No | No | 0
12748 | OK-2286 | Armario componible 2200x800x600 (HxLxP) | 0 | Sí | OKK2286 | 45 | ARMARIOS COMPONIBLES | QUADRITALIA, S.R.L. | No | No | Serie OK | D |  |  | 0 | OK-2286 |  | 8538100090 | EXENTO | 5 | Artículos |  | Sí |  | Grupo de artículos | No | 210 |  | 02/07/20 |  | 10/10/24 |  | 0 |  | 0 | APP Envolventes | ARMARIOS COMPONIBLES | 2 | 0 | 2 | 0 | 2 | 0 | 2 | 0 | 2 | 0 |  | 1 |  | 1 |  | 1 |  | 1 | 0 | 0 | 0 | 0 | 0 | PNM | Comprar | Semanal | 1 | 1 | 30 | 3000 |  |  | NO SE COMERCIALIZA | No | No | No | No | No | No | No | No | No | No | No | No | No | No | No | No | 0
12749 | OKB2084 | Armario 2.000x800x400 (HxAxP) c- placa de montaje | 0 | Sí |  | 45 | ARMARIOS COMPONIBLES |  | No | No | Serie OK |  |  |  | 0 | OKB2084 |  |  | EXENTO | 0 | Artículos |  | Sí |  | Grupo de artículos | No | 210 |  | 06/04/17 |  | 26/08/24 |  | 0 |  | 0 | APP Envolventes | ARMARIOS COMPONIBLES |  | 0 |  | 0 |  | 0 | 2 | 0 |  | 0 |  | 1 |  | 1 |  | 1 |  | 1 | 0 | 0 | 0 | 0 | 0 | Ning. | Comprar |  | 0 | 0 |  |  |  |  | PRODUCTO NO COMERCIALIZADO | No | No | No | No | No | No | No | No | No | No | No | No | No | No | No | No | 0
12750 | OK-CAP180M | Bisagra para tapas modulares (1 ud.) | 0 | No | CAP180M | 45 | ARMARIOS COMPONIBLES | QUADRITALIA, S.R.L. | Sí | Sí | Serie OK | C |  |  | 0 | OK-CAP180M |  | 8538100090 | EXENTO | 5 | Artículos | F10E | Sí |  | Grupo de artículos | No | 210 |  | 18/03/21 |  | 10/10/24 |  | 0 |  | 0 | APP Envolventes | ARMARIOS COMPONIBLES | 2 | 0 | 2 | 0 | 2 | 0 | 2 | 0 | 2 | 0 |  | 1 |  | 1 |  | 1 |  | 1 | 0 | 0 | 0 | 0 | 0 | PNM | Comprar | Semanal | 1 | 1 | 32 | 3000 |  |  |  | No | No | No | Sí | No | No | No | No | No | No | No | No | No | No | No | No | 0
12751 | OK-CPP644 | Carril DIN 24M | 65 | No | CPP644 | 45 | ARMARIOS COMPONIBLES | QUADRITALIA, S.R.L. | Sí | Sí | Serie OK | A |  |  | 0 | OK-CPP644 |  | 8538100090 | EXENTO | 5 | Artículos | F10E | Sí |  | Grupo de artículos | Sí | 210 | Carriles DIN | 06/09/17 |  | 10/10/24 | 31/05/24 | 7.41 |  | 7.41 | APP Envolventes | ARMARIOS COMPONIBLES | 2 | 0 | 2 | 0 | 2 | 0 | 2 | 0 | 2 | 0.24 |  | 1 |  | 1 |  | 1 |  | 1 | 6 | 7 | 0 | 0 | 0 | PNM | Comprar | Semanal | 1 | 1 | 32 | 3000 | 22/06/2021.- MINIMO ACTUALIZADO S/ NOTAS DE CARLOS |  |  | No | No | No | Sí | No | No | No | No | Sí | Sí | No | No | Sí | No | No | Sí | 0
12752 | OK-CPP844 | Carril DIN 36M | 30 | No | CPP844 | 45 | ARMARIOS COMPONIBLES | QUADRITALIA, S.R.L. | Sí | Sí | Serie OK | A |  |  | 0 | OK-CPP844 |  | 8538100090 | EXENTO | 5 | Artículos | F10E | Sí |  | Grupo de artículos | No | 210 | Carriles DIN | 06/09/17 |  | 10/10/24 | 29/07/24 | 9.27 |  | 9.29 | APP Envolventes | ARMARIOS COMPONIBLES | 2 | 0 | 2 | 0 | 2 | 0 | 2 | 0 | 2 | 0.32 |  | 1 |  | 1 |  | 1 |  | 1 | 9 | 10 | 0 | 0 | 0 | PNM | Comprar | Semanal | 1 | 1 | 37 | 3000 | 22/06/2021.- MINIMO ACTUALIZADO S/ NOTAS DE CARLOS |  |  | No | No | No | Sí | No | No | No | No | Sí | Sí | No | No | Sí | No | No | Sí | 0
12753 | OK-CPPA44 | Carril DIN 46M | 0 | No | CPPA44 | 45 | ARMARIOS COMPONIBLES | QUADRITALIA, S.R.L. | Sí | Sí | Serie OK | A |  |  | 0 | OK-CPPA44 |  | 8538100090 | EXENTO | 5 | Artículos | F10E | Sí |  | Grupo de artículos | No | 210 | Carriles DIN | 06/09/17 |  | 10/10/24 | 09/10/24 | 14.03 |  | 12.01 | APP Envolventes | ARMARIOS COMPONIBLES | 2 | 0 | 2 | 0 | 2 | 0 | 2 | 0 | 2 | 0.4 |  | 1 |  | 1 |  | 1 |  | 1 | 6 | 7 | 0 | 6 | 0 | PNM | Comprar | Semanal | 1 | 1 | 27 | 3000 | 22/06/2021.- MINIMO ACTUALIZADO S/ NOTAS DE CARLOS |  |  | No | No | No | Sí | No | No | No | No | Sí | Sí | No | No | Sí | No | No | No | 0
12754 | OKD2084 | Armario modular OKD 2000X800X400 completo - pta. transp. | 0 | Sí |  | 45 | ARMARIOS COMPONIBLES | QUADRITALIA, S.R.L. | No | No |  | D |  |  | 0 |  |  |  | EXENTO | 0 | Artículos |  | Sí |  | Grupo de artículos | No | 210 |  | 18/04/17 |  | 10/10/24 |  | 0 |  | 0 | APP Envolventes | ARMARIOS COMPONIBLES | 2 | 0 | 2 | 0 | 2 | 0 | 2 | 0 | 2 | 0 |  | 1 |  | 1 |  | 1 |  | 1 | 0 | 0 | 0 | 0 | 0 | PNM | Comprar | Semanal | 0 | 0 | 30 | 3000 |  |  | PRODUCTO NO COMERCIALIZADO | No | No | No | No | No | No | No | No | No | No | No | No | No | No | No | No | 0
12755 | OK-DBE188 | Puerta opaca H=1800 L=800 | 0 | Sí | DBE188 | 60 | ARMARIOS COMPONIBLES | QUADRITALIA, S.R.L. | No | No | Serie OK | D |  |  | 0 | OK-DBE188 |  | 8538100090 | EXENTO | 5 | Artículos |  | Sí |  | Grupo de artículos | No | 210 |  | 02/07/20 |  | 10/10/24 |  | 0 |  | 0 | APP Envolventes | ARMARIOS COMPONIBLES | 2 | 0 | 2 | 0 | 2 | 0 | 2 | 0 | 2 | 0 |  | 1 |  | 1 |  | 1 |  | 1 | 0 | 0 | 0 | 0 | 0 | PNM | Comprar | Semanal | 1 | 1 | 30 | 3000 |  |  | NO SE COMERCIALIZA | No | No | No | No | No | No | No | No | No | No | No | No | No | No | No | No | 0
12756 | OK-DBE204 | Puerta opaca H=2000 L=400 | 1 | No | DBE204 | 45 | ARMARIOS COMPONIBLES | QUADRITALIA, S.R.L. | Sí | Sí | Serie OK | B |  |  | 0 | OK-DBE204 |  | 8538100090 | EXENTO | 5 | Artículos | F10E | Sí |  | Grupo de artículos | No | 210 | Puertas opacas | 06/09/17 |  | 10/10/24 | 29/09/24 | 92.41 |  | 92.41 | APP Envolventes | ARMARIOS COMPONIBLES | 2 | 0 | 2 | 0 | 2 | 0 | 2 | 0 | 2 | 12 |  | 1 |  | 1 |  | 1 |  | 1 | 3 | 4 | 0 | 2 | 0 | PNM | Comprar | Semanal | 1 | 1 | 27 | 3000 | 22/06/2021.- MINIMO ACTUALIZADO S/ NOTAS DE CARLOS |  |  | No | No | No | Sí | No | No | No | No | Sí | Sí | No | No | Sí | No | No | No | 0
12757 | OK-DBE206 | Puerta opaca H=2000 L=600 | 8 | No | DBE206 | 45 | ARMARIOS COMPONIBLES | QUADRITALIA, S.R.L. | Sí | Sí | Serie OK | A |  |  | 0 | OK-DBE206 |  | 8538100090 | EXENTO | 5 | Artículos | F10E | Sí |  | Grupo de artículos | No | 210 | Puertas opacas | 06/09/17 |  | 10/10/24 | 29/07/24 | 95.49 |  | 95.49 | APP Envolventes | ARMARIOS COMPONIBLES | 2 | 0 | 2 | 0 | 2 | 0 | 2 | 0 | 2 | 20 |  | 1 |  | 1 |  | 1 |  | 1 | 4 | 5 | 0 | 1 | 0 | PNM | Comprar | Semanal | 1 | 1 | 26 | 3000 | 22/06/2021.- MINIMO ACTUALIZADO S/ NOTAS DE CARLOS |  |  | No | No | No | Sí | No | No | No | No | Sí | Sí | No | No | Sí | No | No | No | 0
12758 | OK-DBE208 | Puerta opaca H=2000 L=800 | 9 | No | DBE208 | 45 | ARMARIOS COMPONIBLES | QUADRITALIA, S.R.L. | Sí | Sí | Serie OK | A |  |  | 0 | OK-DBE208 |  | 8538100090 | EXENTO | 5 | Artículos | F10E | Sí |  | Grupo de artículos | Sí | 210 | Puertas opacas | 06/09/17 |  | 10/10/24 | 29/09/24 | 113.36 |  | 113.36 | APP Envolventes | ARMARIOS COMPONIBLES | 2 | 0 | 2 | 0 | 2 | 0 | 2 | 0 | 2 | 25 |  | 1 |  | 1 |  | 1 |  | 1 | 8 | 9 | 0 | 2 | 0 | PNM | Comprar | Semanal | 1 | 1 | 33 | 3000 | 22/06/2021.- MINIMO ACTUALIZADO S/ NOTAS DE CARLOS |  |  | No | No | No | Sí | No | No | No | No | Sí | Sí | No | No | Sí | No | No | No | 0
12759 | OK-DBE20A | Puerta opaca H=2000 L=1000 | 0 | No | DBE20A | 45 | ARMARIOS COMPONIBLES | QUADRITALIA, S.R.L. | Sí | Sí | Serie OK | B |  |  | 0 | OK-DBE20A |  | 8538100090 | EXENTO | 5 | Artículos | F10E | Sí |  | Grupo de artículos | No | 210 | Puertas opacas | 06/09/17 |  | 10/10/24 | 29/09/24 | 109.96 |  | 109.96 | APP Envolventes | ARMARIOS COMPONIBLES | 2 | 0 | 2 | 0 | 2 | 0 | 2 | 0 | 2 | 31.8 |  | 1 |  | 1 |  | 1 |  | 1 | 2 | 3 | 0 | 2 | 0 | PNM | Comprar | Semanal | 1 | 1 | 29 | 3000 | 22/06/2021.- MINIMO ACTUALIZADO S/ NOTAS DE CARLOS |  |  | No | No | No | Sí | No | No | No | No | Sí | Sí | No | No | Sí | No | No | No | 0
12760 | OK-DBE228 | Puerta opaca H=2200 L=800 | 0 | Sí | DBE228 | 45 | ARMARIOS COMPONIBLES | QUADRITALIA, S.R.L. | No | No | Serie OK | D |  |  | 0 | OK-DBE228 |  | 8538100090 | EXENTO | 5 | Artículos | F10E | Sí |  | Grupo de artículos | No | 210 |  | 02/07/20 |  | 10/10/24 |  | 0 |  | 0 | APP Envolventes | ARMARIOS COMPONIBLES | 2 | 0 | 2 | 0 | 2 | 0 | 2 | 0 | 2 | 0 |  | 1 |  | 1 |  | 1 |  | 1 | 0 | 0 | 0 | 0 | 0 | PNM | Comprar | Semanal | 1 | 1 | 30 | 3000 |  |  | NO SE COMERCIALIZA | No | No | No | No | No | No | No | No | No | No | No | No | No | No | No | No | 0
12761 | OK-DGM600 | Tuerca de jaula M6 para elementos internos (100 uds) | 7 | No | DGM600 | 45 | ARMARIOS COMPONIBLES | QUADRITALIA, S.R.L. | Sí | Sí | Serie OK | C |  |  | 0 |  |  | 8538100090 | EXENTO | 5 | Artículos |  | Sí |  | Grupo de artículos | No | 210 |  | 23/07/18 |  | 10/10/24 | 31/08/22 | 13.62 |  | 11.22 | APP Envolventes | ARMARIOS COMPONIBLES | 2 | 0 | 2 | 0 | 2 | 0 | 2 | 0 | 2 | 2 |  | 1 |  | 100 |  | 1 |  | 100 | 3 | 4 | 0 | 0 | 0 | PNM | Comprar | Semanal | 1 | 1 | 32 | 3000 | 22/06/2021.- MINIMO ACTUALIZADO S/ NOTAS DE CARLOS ¦ PRECIO DE COMPRA 1 UNIDAD. SON 100 UNIDADES EN LA BOLSA. PRECIO 9,60€ |  |  | No | No | No | No | No | No | No | No | No | No | No | No | No | No | No | Sí | 0
12762 | OK-DGM901 | Tuerca de jaula M6 (100 uds) | 7 | No | DGM901 | 45 | ARMARIOS COMPONIBLES | QUADRITALIA, S.R.L. | Sí | Sí | Serie OK | C |  |  | 0 |  |  | 8538100090 | EXENTO | 5 | Artículos |  | Sí |  | Grupo de artículos | No | 210 |  | 27/03/18 |  | 10/10/24 | 09/09/22 | 16.04 |  | 16.16 | APP Envolventes | ARMARIOS COMPONIBLES | 2 | 0 | 2 | 0 | 2 | 0 | 2 | 0 | 2 | 0.55 |  | 1 |  | 1 |  | 1 |  | 1 | 3 | 4 | 0 | 0 | 0 | PNM | Comprar | Semanal | 1 | 1 | 32 | 3000 | 22/06/2021.- MINIMO ACTUALIZADO S/ NOTAS DE CARLOS ¦ LAS BOLSAS QUE SE COMPRAN CONTIENEN 100 UNIDADES. PRECIO BOLSA 11.36€ |  |  | No | No | No | No | No | No | No | No | No | No | No | No | No | No | No | Sí | 0
12763 | OK-DLK186 | Laterales H=1800 P=600 (2UDS) | 0 | Sí | DLK186 | 45 | ARMARIOS COMPONIBLES | QUADRITALIA, S.R.L. | No | No | Serie OK | D |  |  | 0 | OK-DLK186 |  | 8538100090 | EXENTO | 5 | Artículos | F10E | Sí |  | Grupo de artículos | No | 210 |  | 02/07/20 |  | 10/10/24 |  | 0 |  | 0 | APP Envolventes | ARMARIOS COMPONIBLES | 2 | 0 | 2 | 0 | 2 | 0 | 2 | 0 | 2 | 0 |  | 1 |  | 1 |  | 1 |  | 1 | 0 | 0 | 0 | 0 | 0 | PNM | Comprar | Semanal | 1 | 1 | 30 | 3000 |  |  | NO SE COMERCIALIZA | No | No | No | No | No | No | No | No | No | No | No | No | No | No | No | No | 0
12764 | OK-DLK204 | Laterales H=2000 P=400 (2UDS) | 2 | No | DLK204 | 45 | ARMARIOS COMPONIBLES | QUADRITALIA, S.R.L. | Sí | Sí | Serie OK | A |  |  | 0 | OK-DLK204 |  | 8538100090 | EXENTO | 5 | Artículos | F10E | Sí |  | Grupo de artículos | No | 210 | Paneles laterales | 06/09/17 |  | 10/10/24 | 29/09/24 | 32.54 |  | 32.54 | APP Envolventes | ARMARIOS COMPONIBLES | 2 | 0 | 2 | 0 | 2 | 0 | 2 | 0 | 2 | 22 |  | 1 |  | 1 |  | 1 |  | 1 | 4 | 5 | 0 | 2 | 0 | PNM | Comprar | Semanal | 1 | 1 | 27 | 3000 | 22/06/2021.- MINIMO ACTUALIZADO S/ NOTAS DE CARLOS |  |  | No | No | No | Sí | No | No | No | No | Sí | Sí | No | No | Sí | No | No | Sí | 0
12765 | OK-DLK206 | Laterales H=2000 P=600 (2UDS) | 5 | No | DLK206 | 45 | ARMARIOS COMPONIBLES | QUADRITALIA, S.R.L. | Sí | Sí | Serie OK | A |  |  | 0 | OK-DLK206 |  | 8538100090 | EXENTO | 5 | Artículos | F10E | Sí |  | Grupo de artículos | No | 210 | Paneles laterales | 06/09/17 |  | 10/10/24 | 29/07/24 | 54.67 |  | 54.67 | APP Envolventes | ARMARIOS COMPONIBLES | 2 | 0 | 2 | 0 | 2 | 0 | 2 | 0 | 2 | 32 |  | 1 |  | 1 |  | 1 |  | 1 | 3 | 4 | 0 | 0 | 0 | PNM | Comprar | Semanal | 1 | 1 | 27 | 3000 | 22/06/2021.- MINIMO ACTUALIZADO S/ NOTAS DE CARLOS |  |  | No | No | No | Sí | No | No | No | No | Sí | Sí | No | No | Sí | No | No | No | 0
12766 | OK-DLK208 | Laterales H=2000 P=800 (2UDS) | 2 | No | DLK208 | 45 | ARMARIOS COMPONIBLES | QUADRITALIA, S.R.L. | Sí | Sí | Serie OK | C |  |  | 0 | OK-DLK208 |  | 8538100090 | EXENTO | 5 | Artículos | F10E | Sí |  | Grupo de artículos | No | 210 | Paneles laterales | 03/07/18 |  | 10/10/24 | 10/09/24 | 71.05 |  | 71.29 | APP Envolventes | ARMARIOS COMPONIBLES | 2 | 0 | 2 | 0 | 2 | 0 | 2 | 0 | 2 | 45 |  | 1 |  | 1 |  | 1 |  | 1 | 3 | 4 | 0 | 2 | 0 | PNM | Comprar | Semanal | 1 | 1 | 32 | 3000 |  |  |  | No | No | No | Sí | No | No | No | No | Sí | Sí | No | No | Sí | No | No | Sí | 0
12767 | OK-DLK226 | Laterales H=2200 P=600 (2UDS) | 0 | Sí | DLK226 | 45 | ARMARIOS COMPONIBLES | QUADRITALIA, S.R.L. | No | No | Serie OK | D |  |  | 0 | OK-DLK226 |  | 8538100090 | EXENTO | 5 | Artículos |  | Sí |  | Grupo de artículos | No | 210 |  | 02/07/20 |  | 10/10/24 |  | 0 |  | 0 | APP Envolventes | ARMARIOS COMPONIBLES | 2 | 0 | 2 | 0 | 2 | 0 | 2 | 0 | 2 | 0 |  | 1 |  | 1 |  | 1 |  | 1 | 0 | 0 | 0 | 0 | 0 | PNM | Comprar | Semanal | 1 | 1 | 30 | 3000 |  |  | NO SE COMERCIALIZA | No | No | No | No | No | No | No | No | No | No | No | No | No | No | No | No | 0
12768 | OK-DTE206 | Puerta transparente H=2000 L=600 | 1 | No | DTE206 | 45 | ARMARIOS COMPONIBLES | QUADRITALIA, S.R.L. | Sí | Sí | Serie OK | C |  |  | 0 | OK-DTE206 |  | 8538100090 | EXENTO | 5 | Artículos | F10E | Sí |  | Grupo de artículos | No | 210 | Puertas transparentes | 06/09/17 |  | 10/10/24 | 31/12/18 | 132 |  | 0.01 | APP Envolventes | ARMARIOS COMPONIBLES | 2 | 0 | 2 | 0 | 2 | 0 | 2 | 0 | 2 | 7.5 |  | 1 |  | 1 |  | 1 |  | 1 | 0 | 0 | 0 | 0 | 0 | PNM | Comprar | Semanal | 1 | 1 | 32 | 3000 | 03/03/2021.- BLOQUEADO PARA COMPRA POR ESTAR INCLUIDO EN OVERDUE STOCK > 3 AÑOS Antes del bloqueo, había un STK MIN fijado de 2uds. A 27/01/23, quito el bloqueo de compras y elimino el STK MIN. |  |  | No | No | No | Sí | No | No | No | No | Sí | Sí | No | No | Sí | No | No | Sí | 0
12769 | OK-DTE208 | Puerta transparente H=2000 L=800 | 3 | No | DTE208 | 45 | ARMARIOS COMPONIBLES | QUADRITALIA, S.R.L. | Sí | Sí | Serie OK | C |  |  | 0 | OK-DTE208 |  | 8538100090 | EXENTO | 5 | Artículos | F10E | Sí |  | Grupo de artículos | No | 210 | Puertas transparentes | 06/09/17 |  | 10/10/24 | 31/08/22 | 227.59 |  | 0.01 | APP Envolventes | ARMARIOS COMPONIBLES | 2 | 0 | 2 | 0 | 2 | 0 | 2 | 0 | 2 | 10 |  | 1 |  | 1 |  | 1 |  | 1 | 0 | 0 | 0 | 0 | 0 | PNM | Comprar | Semanal | 1 | 1 | 32 | 3000 |  |  |  | No | No | No | Sí | No | No | No | No | Sí | Sí | No | No | Sí | No | No | Sí | 0
12770 | OK-DTE20A | Puerta transparente H=2000 L=1000 | 3 | No | DTE20A | 45 | ARMARIOS COMPONIBLES | QUADRITALIA, S.R.L. | No | Sí | Serie OK | D |  |  | 0 | OK-DTE20A |  | 8538100090 | EXENTO | 5 | Artículos | F10E | Sí |  | Grupo de artículos | No | 210 | Puertas transparentes | 06/09/17 |  | 10/10/24 | 13/03/18 | 182.4 |  | 0 | APP Envolventes | ARMARIOS COMPONIBLES | 2 | 0 | 2 | 0 | 2 | 0 | 2 | 0 | 2 | 12.5 |  | 1 |  | 1 |  | 1 |  | 1 | 0 | 0 | 0 | 0 | 0 | PNM | Comprar | Semanal | 1 | 1 | 32 | 3000 | 03/03/2021.- BLOQUEADO PARA COMPRA POR ESTAR INCLUIDO EN OVERDUE STOCK > 3 AÑOS |  |  | No | No | No | Sí | No | No | No | No | Sí | Sí | No | No | Sí | No | No | Sí | 0
12771 | OK-FLK14 | Zócalo - laterales P=400 H=100 | 10 | No | FLK14 | 45 | ARMARIOS COMPONIBLES | QUADRITALIA, S.R.L. | Sí | Sí | Serie OK | A |  |  | 0 | OK-FLK14 |  | 8538100090 | EXENTO | 5 | Artículos | F10E | Sí |  | Grupo de artículos | No | 210 | Zócalos (laterales) | 06/09/17 |  | 10/10/24 | 29/09/24 | 2.16 |  | 2.16 | APP Envolventes | ARMARIOS COMPONIBLES | 2 | 0 | 2 | 0 | 2 | 0 | 2 | 0 | 2 | 1.5 |  | 1 |  | 1 |  | 1 |  | 1 | 6 | 7 | 0 | 0 | 0 | PNM | Comprar | Semanal | 1 | 1 | 31 | 3000 | 22/06/2021.- MINIMO ACTUALIZADO S/ NOTAS DE CARLOS |  |  | No | No | No | Sí | No | No | No | No | Sí | Sí | No | No | Sí | No | No | Sí | 0
12772 | OK-FLK16 | Zócalo - laterales P=600 H=100 | 8 | No | FLK16 | 45 | ARMARIOS COMPONIBLES | QUADRITALIA, S.R.L. | Sí | Sí | Serie OK | A |  |  | 0 | OK-FLK16 |  | 8538100090 | EXENTO | 5 | Artículos | F10E | Sí |  | Grupo de artículos | No | 210 | Zócalos (laterales) | 06/09/17 |  | 10/10/24 | 29/07/24 | 2.88 |  | 2.88 | APP Envolventes | ARMARIOS COMPONIBLES | 2 | 0 | 2 | 0 | 2 | 0 | 2 | 0 | 2 | 2 |  | 1 |  | 1 |  | 1 |  | 1 | 4 | 5 | 0 | 0 | 0 | PNM | Comprar | Semanal | 1 | 1 | 27 | 3000 | 22/06/2021.- MINIMO ACTUALIZADO S/ NOTAS DE CARLOS |  |  | No | No | No | Sí | No | No | No | No | Sí | Sí | No | No | Sí | No | No | No | 0
12773 | OK-FLK18 | Zócalo - laterales P=800 H=100 | 2 | No | FLK18 | 45 | ARMARIOS COMPONIBLES | QUADRITALIA, S.R.L. | Sí | Sí | Serie OK | C |  |  | 0 | OK-FLK18 |  | 8538100090 | EXENTO | 5 | Artículos | F10E | Sí |  | Grupo de artículos | No | 210 | Zócalos (laterales) | 03/07/18 |  | 10/10/24 | 26/08/24 | 2.69 |  | 3.25 | APP Envolventes | ARMARIOS COMPONIBLES | 2 | 0 | 2 | 0 | 2 | 0 | 2 | 0 | 2 | 3.2 |  | 1 |  | 1 |  | 1 |  | 1 | 3 | 4 | 0 | 3 | 0 | PNM | Comprar | Semanal | 1 | 1 | 32 | 3000 |  |  |  | No | No | No | Sí | No | No | No | No | Sí | Sí | No | No | Sí | No | No | Sí | 0
12774 | OK-FLK26 | Zócalo - laterales P=600 H=200 | 26 | No | FLK26 | 45 | ARMARIOS COMPONIBLES | QUADRITALIA, S.R.L. | Sí | Sí | Serie OK | C |  |  | 0 | OK-FLK26 |  | 8538100090 | EXENTO | 5 | Artículos | F10E | Sí |  | Grupo de artículos | No | 210 | Zócalos (laterales) | 11/11/21 |  | 10/10/24 | 18/02/22 | 5.4 |  | 5.4 | APP Envolventes | ARMARIOS COMPONIBLES | 2 | 0 | 2 | 0 | 2 | 0 | 2 | 0 | 2 | 2 |  | 1 |  | 1 |  | 1 |  | 1 | 0 | 0 | 0 | 0 | 0 | PNM | Comprar | Semanal | 1 | 1 | 32 | 3000 | 22/06/2021.- MINIMO ACTUALIZADO S/ NOTAS DE CARLOS |  |  | No | No | No | Sí | No | No | No | No | No | No | No | No | No | No | No | Sí | 0
12775 | OK-FRAME | Muestra promocional armario OK reducido | 0 | Sí | OKFRAME | 0 | ARMARIOS COMPONIBLES | QUADRITALIA, S.R.L. | No | No | Serie OK | D |  |  | 0 | OK-FRAME |  | 8538100090 | EXENTO | 5 | Artículos |  | Sí |  | Grupo de artículos | No | 210 |  | 10/10/18 |  | 10/10/24 | 29/11/18 | 50 |  | 0.01 | APP Envolventes | ARMARIOS COMPONIBLES | 2 | 0 | 2 | 0 | 2 | 0 | 2 | 0 | 2 | 12 |  | 1 |  | 1 |  | 1 |  | 1 | 0 | 0 | 0 | 0 | 0 | PNM | Comprar | Semanal | 1 | 1 | 30 | 3000 |  |  | MAQUETA ARMARIO | No | No | No | No | No | No | No | No | No | No | No | No | No | No | No | No | 0
12776 | OK-GLF812 | Cáncamo de elevación M12 | 14 | No | GLF812 | 45 | ARMARIOS COMPONIBLES | QUADRITALIA, S.R.L. | Sí | Sí | Serie OK | A |  |  | 0 | OK-GLF812 |  | 8538100090 | EXENTO | 5 | Artículos | F10E | Sí |  | Grupo de artículos | No | 210 | Cáncamo de elevación | 06/09/17 |  | 10/10/24 | 29/09/24 | 2.78 |  | 3.27 | APP Envolventes | ARMARIOS COMPONIBLES | 2 | 0 | 2 | 0 | 2 | 0 | 2 | 0 | 2 | 0.18 |  | 1 |  | 1 |  | 1 |  | 1 | 48 | 49 | 0 | 34 | 0 | PNM | Comprar | Semanal | 1 | 1 | 35 | 3000 | 22/06/2021.- MINIMO ACTUALIZADO S/ NOTAS DE CARLOS |  |  | No | No | No | Sí | No | No | No | No | Sí | Sí | No | No | Sí | No | No | No | 0
12777 | OK-GMH45-1000 | Perfil de montaje horizontal para armario OK, L=1000mm, H=45mm | 4 | No | SCKA07 | 45 | ARMARIOS COMPONIBLES | QUADRITALIA, S.R.L. | Sí | Sí | Serie OK | B |  |  | 0 | OK-GMH45-1000 |  | 8538100090 | EXENTO | 5 | Artículos | F10E | Sí |  | Grupo de artículos | No | 210 | Perfiles de montaje | 29/01/18 |  | 10/10/24 | 31/10/23 | 10.29 |  | 10.29 | APP Envolventes | ARMARIOS COMPONIBLES | 2 | 0 | 2 | 0 | 2 | 0 | 2 | 0 | 2 | 0.98 |  | 1 |  | 1 |  | 1 |  | 1 | 0 | 0 | 0 | 0 | 0 | PNM | Comprar | Semanal | 1 | 1 | 32 | 3000 | 22/06/2021.- MINIMO ACTUALIZADO S/ NOTAS DE CARLOS |  |  | No | No | No | Sí | No | No | No | No | Sí | Sí | No | No | Sí | No | No | No | 0
12778 | OK-GMH45-400 | Perfil de montaje horizontal para armario OK, L=400mm, H=45mm | 29 | No | SCK407 | 45 | ARMARIOS COMPONIBLES | QUADRITALIA, S.R.L. | Sí | Sí | Serie OK | B |  |  | 0 | OK-GMH45-400 |  | 8538100090 | EXENTO | 5 | Artículos | F10E | Sí |  | Grupo de artículos | No | 210 | Perfiles de montaje | 29/01/18 |  | 10/10/24 | 24/02/23 | 6.19 |  | 6.19 | APP Envolventes | ARMARIOS COMPONIBLES | 2 | 0 | 2 | 0 | 2 | 0 | 2 | 0 | 2 | 0.39 |  | 1 |  | 1 |  | 1 |  | 1 | 5 | 6 | 0 | 0 | 0 | PNM | Comprar | Semanal | 1 | 1 | 32 | 3000 | 22/06/2021.- MINIMO ACTUALIZADO S/ NOTAS DE CARLOS |  |  | No | No | No | Sí | No | No | No | No | Sí | Sí | No | No | Sí | No | No | Sí | 0
12779 | OK-GMH45-600 | Perfil de montaje horizontal para armario OK, L=600mm, H=45mm | 27 | No | SCK607 | 45 | ARMARIOS COMPONIBLES | QUADRITALIA, S.R.L. | Sí | Sí | Serie OK | A |  |  | 0 | OK-GMH45-600 |  | 8538100090 | EXENTO | 5 | Artículos | F10E | Sí |  | Grupo de artículos | No | 210 | Perfiles de montaje | 29/01/18 |  | 10/10/24 | 17/09/24 | 7.43 |  | 7.42 | APP Envolventes | ARMARIOS COMPONIBLES | 2 | 0 | 2 | 0 | 2 | 0 | 2 | 0 | 2 | 0.59 |  | 1 |  | 1 |  | 1 |  | 1 | 6 | 7 | 0 | 2 | 0 | PNM | Comprar | Semanal | 1 | 1 | 29 | 3000 | 22/06/2021.- MINIMO ACTUALIZADO S/ NOTAS DE CARLOS |  |  | No | No | No | Sí | No | No | No | No | Sí | Sí | No | No | Sí | No | No | No | 0
12780 | OK-GMH45-800 | Perfil de montaje horizontal para armario OK, L=800mm, H=45mm | 19 | No | SCK807 | 45 | ARMARIOS COMPONIBLES | QUADRITALIA, S.R.L. | Sí | Sí | Serie OK | A |  |  | 0 | OK-GMH45-800 |  | 8538100090 | EXENTO | 5 | Artículos | F10E | Sí |  | Grupo de artículos | No | 210 | Perfiles de montaje | 29/01/18 |  | 10/10/24 | 29/09/24 | 8.03 |  | 8.02 | APP Envolventes | ARMARIOS COMPONIBLES | 2 | 0 | 2 | 0 | 2 | 0 | 2 | 0 | 2 | 0.79 |  | 1 |  | 1 |  | 1 |  | 1 | 10 | 11 | 0 | 5 | 5 | PNM | Comprar | Semanal | 1 | 1 | 33 | 3000 | 22/06/2021.- MINIMO ACTUALIZADO S/ NOTAS DE CARLOS |  |  | No | No | No | Sí | No | No | No | No | Sí | Sí | No | No | Sí | No | No | Sí | 0
12781 | OK-GMH70-600 | Perfil de montaje horizontal para armario OK, L=600mm, H=70mm | 0 | Sí | DCK607 | 45 | ARMARIOS COMPONIBLES | QUADRITALIA, S.R.L. | No | No | Serie OK | D |  |  | 0 |  |  | 8538100090 | EXENTO | 5 | Artículos |  | Sí |  | Grupo de artículos | No | 210 |  | 29/01/18 |  | 10/10/24 | 13/03/18 | 15.68 |  | 0.01 | APP Envolventes | ARMARIOS COMPONIBLES | 2 | 0 | 2 | 0 | 2 | 0 | 2 | 0 | 2 | 0.92 |  | 1 |  | 1 |  | 1 |  | 1 | 0 | 0 | 0 | 0 | 0 | PNM | Comprar | Semanal | 1 | 1 | 30 | 3000 |  |  |  | No | No | No | No | No | No | No | No | No | No | No | No | No | No | No | No | 0
12782 | OK-GMP45-1000 | Perfil de montaje lateral para armario OK, P=1000mm, H=45mm | 11 | No | STKA45 | 45 | ARMARIOS COMPONIBLES | QUADRITALIA, S.R.L. | Sí | Sí | Serie OK | C |  |  | 0 | OK-GMP45-1000 |  | 8538100090 | EXENTO | 5 | Artículos | F10E | Sí |  | Grupo de artículos | No | 210 | Perfiles de montaje | 03/06/20 |  | 10/10/24 | 18/02/22 | 9.7 |  | 8.53 | APP Envolventes | ARMARIOS COMPONIBLES | 2 | 0 | 2 | 0 | 2 | 0 | 2 | 0 | 2 | 0.65 |  | 1 |  | 1 |  | 1 |  | 1 | 0 | 0 | 0 | 0 | 0 | PNM | Comprar | Semanal | 1 | 1 | 32 | 3000 | 22/06/2021.- MINIMO ACTUALIZADO S/ NOTAS DE CARLOS |  |  | No | No | No | Sí | No | No | No | No | Sí | Sí | No | No | Sí | No | No | Sí | 0
12783 | OK-GMP45-400 | Perfil de montaje lateral para armario OK, P=400mm, H=45mm | 8 | No | STK445 | 45 | ARMARIOS COMPONIBLES | QUADRITALIA, S.R.L. | Sí | Sí | Serie OK | A |  |  | 0 | OK-GMP45-400 |  | 8538100090 | EXENTO | 5 | Artículos | F10E | Sí |  | Grupo de artículos | No | 210 | Perfiles de montaje | 29/01/18 |  | 10/10/24 | 29/09/24 | 6.19 |  | 6.19 | APP Envolventes | ARMARIOS COMPONIBLES | 2 | 0 | 2 | 0 | 2 | 0 | 2 | 0 | 2 | 0.39 |  | 1 |  | 1 |  | 1 |  | 1 | 9 | 10 | 0 | 6 | 0 | PNM | Comprar | Semanal | 1 | 1 | 27 | 3000 | 22/06/2021.- MINIMO ACTUALIZADO S/ NOTAS DE CARLOS |  |  | No | No | No | Sí | No | No | No | No | Sí | Sí | No | No | Sí | No | No | No | 0
12784 | OK-GMP45-600 | Perfil de montaje lateral para armario OK, P=600mm, H=45mm | 39 | No | STK645 | 45 | ARMARIOS COMPONIBLES | QUADRITALIA, S.R.L. | Sí | Sí | Serie OK | A |  |  | 0 | OK-GMP45-600 |  | 8538100090 | EXENTO | 5 | Artículos | F10E | Sí |  | Grupo de artículos | No | 210 | Perfiles de montaje | 29/01/18 |  | 10/10/24 | 30/07/24 | 7.42 |  | 7.42 | APP Envolventes | ARMARIOS COMPONIBLES | 2 | 0 | 2 | 0 | 2 | 0 | 2 | 0 | 2 | 0.59 |  | 1 |  | 1 |  | 1 |  | 1 | 7 | 8 | 0 | 0 | 0 | PNM | Comprar | Semanal | 1 | 1 | 27 | 3000 | 22/06/2021.- MINIMO ACTUALIZADO S/ NOTAS DE CARLOS |  |  | No | No | No | Sí | No | No | No | No | Sí | Sí | No | No | Sí | No | No | No | 0
12785 | OK-GMP45-800 | Perfil de montaje lateral para armario OK, P=800mm, H=45mm | 10 | No | STK845 | 45 | ARMARIOS COMPONIBLES | QUADRITALIA, S.R.L. | Sí | Sí | Serie OK | A |  |  | 0 | OK-GMP45-800 |  | 8538100090 | EXENTO | 5 | Artículos | F10E | Sí |  | Grupo de artículos | No | 210 | Perfiles de montaje | 03/07/18 |  | 10/10/24 | 29/09/24 | 8.02 |  | 8.02 | APP Envolventes | ARMARIOS COMPONIBLES | 2 | 0 | 2 | 0 | 2 | 0 | 2 | 0 | 2 | 0.6 |  | 1 |  | 1 |  | 1 |  | 1 | 8 | 9 | 0 | 5 | 5 | PNM | Comprar | Semanal | 1 | 1 | 36 | 3000 | 22/06/2021.- MINIMO ACTUALIZADO S/ NOTAS DE CARLOS |  |  | No | No | No | Sí | No | No | No | No | Sí | Sí | No | No | Sí | No | No | Sí | 0
12786 | OK-GRK333 | Muestra promocional unión zamak | 0 | Sí | GRK333 | 0 | ARMARIOS COMPONIBLES | QUADRITALIA, S.R.L. | No | No | Serie OK | D |  |  | 0 | OK-GRK333 |  | 8538100090 | EXENTO | 5 | Artículos |  | Sí |  | Grupo de artículos | No | 210 |  | 10/10/18 |  | 10/10/24 | 29/11/18 | 15 |  | 0.01 | APP Envolventes | ARMARIOS COMPONIBLES | 2 | 0 | 2 | 0 | 2 | 0 | 2 | 0 | 2 | 0.67 |  | 1 |  | 1 |  | 1 |  | 1 | 0 | 0 | 0 | 0 | 0 | PNM | Comprar | Semanal | 1 | 1 | 30 | 3000 |  |  | MAQUETA ARMARIO | No | No | No | No | No | No | No | No | No | No | No | No | No | No | No | No | 0
12787 | OKK2044 | Armario componible OKK 2000X400X400 (HXLXP) | 0 | Sí | OKK2044 | 45 | ARMARIOS COMPONIBLES | QUADRITALIA, S.R.L. | No | No | Serie OK | D |  |  | 0 |  |  | 8538100090 | EXENTO | 5 | Artículos |  | Sí |  | Grupo de artículos | No | 210 |  | 06/09/17 |  | 10/10/24 | 13/03/18 | 146 |  | 146 | APP Envolventes | ARMARIOS COMPONIBLES | 2 | 0 | 2 | 0 | 2 | 0 | 2 | 0 | 2 | 30 |  | 1 |  | 1 |  | 1 |  | 1 | 0 | 0 | 0 | 0 | 0 | PNM | Comprar | Semanal | 1 | 1 | 30 | 3000 | 22/06/2021.- MINIMO ACTUALIZADO S/ NOTAS DE CARLOS |  | N.Ref: OK-2044 | No | No | No | No | No | No | No | No | No | No | No | No | No | No | No | No | 0
12788 | OKK2046 | Armario componible OKK 2000X400X600 (HXLXP) | 0 | Sí | OKK2046 | 45 | ARMARIOS COMPONIBLES | QUADRITALIA, S.R.L. | No | No | Serie OK | D |  |  | 0 |  |  | 8538100090 | EXENTO | 0 | Artículos |  | Sí |  | Grupo de artículos | No | 210 |  | 06/09/17 |  | 10/10/24 | 14/12/17 | 165.01 |  | 0 | APP Envolventes | ARMARIOS COMPONIBLES | 2 | 0 | 2 | 0 | 2 | 0 | 2 | 0 | 2 | 32 |  | 1 |  | 1 |  | 1 |  | 1 | 0 | 0 | 0 | 0 | 0 | PNM | Comprar | Semanal | 1 | 1 | 30 | 3000 | 22/06/2021.- MINIMO ACTUALIZADO S/ NOTAS DE CARLOS ¦ 28/12/2020.- ACTUALIZADO MINIMOS S/ VENTA DE 2020 |  | N. Ref: OK-2046 | No | No | No | No | No | No | No | No | No | No | No | No | No | No | No | No | 0
12789 | OKK2064 | Armario componible OKK 2000X600X400 (HXLXP) | 0 | Sí | OKK2064 | 45 | ARMARIOS COMPONIBLES | QUADRITALIA, S.R.L. | No | No | Serie OK | D |  |  | 0 |  |  | 8538100090 | EXENTO | 5 | Artículos |  | Sí |  | Grupo de artículos | No | 210 |  | 06/09/17 |  | 10/10/24 | 13/03/18 | 157.06 |  | 157.06 | APP Envolventes | ARMARIOS COMPONIBLES | 2 | 0 | 2 | 0 | 2 | 0 | 2 | 0 | 2 | 32 |  | 1 |  | 1 |  | 1 |  | 1 | 0 | 0 | 0 | 0 | 0 | PNM | Comprar | Semanal | 1 | 1 | 30 | 3000 | 22/06/2021.- MINIMO ACTUALIZADO S/ NOTAS DE CARLOS |  | N. Ref: OK-2064 | No | No | No | No | No | No | No | No | No | No | No | No | No | No | No | No | 0
12790 | OKK2066 | Armario componible OKK 2000X600X600 (HXLXP) | 0 | Sí | OKK2066 | 45 | ARMARIOS COMPONIBLES | QUADRITALIA, S.R.L. | No | No | Serie OK | D |  |  | 0 |  |  | 8538100090 | EXENTO | 5 | Artículos |  | Sí |  | Grupo de artículos | No | 210 |  | 06/09/17 |  | 10/10/24 | 14/12/17 | 183.35 |  | 183.35 | APP Envolventes | ARMARIOS COMPONIBLES | 2 | 0 | 2 | 0 | 2 | 0 | 2 | 0 | 2 | 38 |  | 1 |  | 1 |  | 1 |  | 1 | 0 | 0 | 0 | 0 | 0 | PNM | Comprar | Semanal | 1 | 1 | 30 | 3000 | 22/06/2021.- MINIMO ACTUALIZADO S/ NOTAS DE CARLOS |  | N. Ref: OK-2066 | No | No | No | No | No | No | No | No | No | No | No | No | No | No | No | No | 0
12791 | OKK2084 | Armario componible OKK 2000X800X400 (HXLXP) | 0 | Sí | OKK2084 | 45 | ARMARIOS COMPONIBLES | QUADRITALIA, S.R.L. | No | No | Serie OK | D |  |  | 0 |  |  | 8538100090 | EXENTO | 5 | Artículos |  | Sí |  | Grupo de artículos | No | 210 |  | 18/04/17 |  | 10/10/24 | 14/12/17 | 171.38 |  | 171.38 | APP Envolventes | ARMARIOS COMPONIBLES | 2 | 0 | 2 | 0 | 2 | 0 | 2 | 0 | 2 | 38 |  | 1 |  | 1 |  | 1 |  | 1 | 0 | 0 | 0 | 0 | 0 | PNM | Comprar | Semanal | 1 | 1 | 30 | 3000 | 22/06/2021.- MINIMO ACTUALIZADO S/ NOTAS DE CARLOS |  | TRASPASO A OK- | No | No | No | No | No | No | No | No | No | No | No | No | No | No | No | No | 0
12792 | OKK2086 | Armario componible OKK 2000X800X600 (HXLXP) | 0 | Sí | OKK2086 | 45 | ARMARIOS COMPONIBLES | QUADRITALIA, S.R.L. | No | No | Serie OK | D |  |  | 0 |  |  | 8538100090 | EXENTO | 5 | Artículos |  | Sí |  | Grupo de artículos | No | 210 |  | 06/09/17 |  | 10/10/24 | 14/12/17 | 184.23 |  | 184.23 | APP Envolventes | ARMARIOS COMPONIBLES | 2 | 0 | 2 | 0 | 2 | 0 | 2 | 0 | 2 | 43 |  | 1 |  | 1 |  | 1 |  | 1 | 0 | 0 | 0 | 0 | 0 | PNM | Comprar | Semanal | 1 | 1 | 30 | 3000 | 22/06/2021.- MINIMO ACTUALIZADO S/ NOTAS DE CARLOS |  | N. Ref: OK-2086 | No | No | No | No | No | No | No | No | No | No | No | No | No | No | No | No | 0
12793 | OKK20A4 | Armario componible OKK 2000X1000X400 (HXLXP) | 0 | Sí | OKK20A4 | 45 | ARMARIOS COMPONIBLES | QUADRITALIA, S.R.L. | No | No | Serie OK | D |  |  | 0 |  |  |  | EXENTO | 0 | Artículos |  | Sí |  | Grupo de artículos | No | 210 |  | 06/09/17 |  | 10/10/24 |  | 0 |  | 0 | APP Envolventes | ARMARIOS COMPONIBLES | 2 | 0 | 2 | 0 | 2 | 0 | 2 | 0 | 2 | 0 |  | 1 |  | 1 |  | 1 |  | 1 | 0 | 0 | 0 | 0 | 0 | PNM | Comprar | Semanal | 1 | 1 | 30 | 3000 | 22/06/2021.- MINIMO ACTUALIZADO S/ NOTAS DE CARLOS |  | N. Ref: OK-20A4 | No | No | No | No | No | No | No | No | No | No | No | No | No | No | No | No | 0
12794 | OKK20A6 | Armario componible OKK 2000X1000X600 (HXLXP) | 0 | Sí | OKK20A6 | 45 | ARMARIOS COMPONIBLES | QUADRITALIA, S.R.L. | No | No | Serie OK | D |  |  | 0 |  |  |  | EXENTO | 5 | Artículos |  | Sí |  | Grupo de artículos | No | 210 |  | 06/09/17 |  | 10/10/24 |  | 0 |  | 0 | APP Envolventes | ARMARIOS COMPONIBLES | 2 | 0 | 2 | 0 | 2 | 0 | 2 | 0 | 2 | 0 |  | 1 |  | 1 |  | 1 |  | 1 | 0 | 0 | 0 | 0 | 0 | PNM | Comprar | Semanal | 1 | 1 | 30 | 3000 | 22/06/2021.- MINIMO ACTUALIZADO S/ NOTAS DE CARLOS |  | N.Ref: OK-20A6 | No | No | No | No | No | No | No | No | No | No | No | No | No | No | No | No | 0
12795 | OKM-2064 | Armario OK 2000x600x400 montado | 0 | No |  | 0 | ARMARIOS COMPONIBLES | QUADRITALIA, S.R.L. | Sí | Sí | Serie OK | C |  |  | 0 | OKM-2064 |  |  |  | 0 | Artículos |  | Sí |  | Grupo de artículos | No | 210 |  | 30/11/18 |  | 10/10/24 | 15/12/22 | 157.06 |  | 0 | APP Envolventes | ARMARIOS COMPONIBLES | 2 | 0 | 2 | 0 | 2 | 0 | 2 | 0 | 2 | 0 |  | 1 |  | 1 |  | 1 |  | 1 | 0 | 0 | 0 | 0 | 0 | PNM | Comprar | Semanal | 0 | 1 | 32 | 3000 |  |  |  | No | No | No | No | No | No | No | No | No | No | No | No | No | No | No | No | 0
12796 | OKM-2066 | Armario OK 2000x600x600 montado | 1 | Sí | OK2066 | 0 | ARMARIOS COMPONIBLES | QUADRITALIA, S.R.L. | No | No | Serie OK | D |  |  | 0 | OKM-2066 |  | 8538100090 | EXENTO | 5 | Artículos |  | Sí |  | Grupo de artículos | No | 210 |  | 30/11/18 |  | 10/10/24 | 22/09/22 | 198.61 |  | 198.61 | APP Envolventes | ARMARIOS COMPONIBLES | 2 | 0 | 2 | 0 | 2 | 0 | 2 | 0 | 2 | 40 |  | 1 |  | 1 |  | 1 |  | 1 | 0 | 0 | 0 | 0 | 0 | PNM | Comprar | Semanal | 0 | 1 | 30 | 3000 |  |  |  | No | No | No | No | No | No | No | No | No | No | No | No | No | No | No | Sí | 0
12797 | OKM-2084 | Armario OK 2000x800x400 montado | 0 | Sí |  | 0 | ARMARIOS COMPONIBLES | ROMELEC, S.L. | No | No | Serie OK |  |  |  | 0 | OKM-2084 |  |  |  | 0 | Artículos |  | Sí |  | Grupo de artículos | No | 210 |  | 08/03/19 |  | 26/08/24 | 28/03/19 | 783.96 |  | 0 | APP Envolventes | ARMARIOS COMPONIBLES |  | 0 |  | 0 |  | 0 | 2 | 0 |  | 0 |  | 1 |  | 1 |  | 1 |  | 1 | 0 | 0 | 0 | 0 | 0 | Ning. | Comprar |  | 0 | 0 | [5 empty] | No | No | No | No | No | No | No | No | No | No | No | No | No | No | No | No | 0
12798 | OK-MTK200/4 | Kit 4 montantes verticales para armarios OK | 0 | Sí | MTK200/4 | 0 | ARMARIOS COMPONIBLES | QUADRITALIA, S.R.L. | No | No | Serie OK | D |  |  | 0 |  |  | 8538100090 | EXENTO | 5 | Artículos |  | Sí |  | Grupo de artículos | No | 210 |  | 15/12/17 |  | 10/10/24 | 23/12/17 | 72.24 |  | 0 | APP Envolventes | ARMARIOS COMPONIBLES | 2 | 0 | 2 | 0 | 2 | 0 | 2 | 0 | 2 | 15.73 |  | 1 |  | 1 |  | 1 |  | 1 | 0 | 0 | 0 | 0 | 0 | PNM | Comprar | Semanal | 1 | 1 | 30 | 3000 |  |  |  | No | No | No | No | No | No | No | No | No | No | No | No | No | No | No | No | 0
12799 | OK-MTK600 | Soporte carril DIN 24M | 71 | No | MTK600 | 45 | ARMARIOS COMPONIBLES | QUADRITALIA, S.R.L. | Sí | Sí | Serie OK | A |  |  | 0 | OK-MTK600 |  | 8538100090 | EXENTO | 5 | Artículos | F10E | Sí |  | Grupo de artículos | No | 210 | Soportes para Carril DIN | 06/09/17 |  | 10/10/24 | 17/10/23 | 10.45 |  | 10.48 | APP Envolventes | ARMARIOS COMPONIBLES | 2 | 0 | 2 | 0 | 2 | 0 | 2 | 0 | 2 | 0.86 |  | 1 |  | 1 |  | 1 |  | 1 | 6 | 7 | 0 | 0 | 0 | PNM | Comprar | Semanal | 1 | 1 | 32 | 3000 | 22/06/2021.- MINIMO ACTUALIZADO S/ NOTAS DE CARLOS |  |  | No | No | No | Sí | No | No | No | No | Sí | Sí | No | No | Sí | No | No | Sí | 0
12800 | OK-MTK600-150 | Soporte carril DIN 24M - para tapa frontal H150mm | 0 | Sí | 3427/MTK600 | 0 | ARMARIOS COMPONIBLES | QUADRITALIA, S.R.L. | No | No | Serie OK | D |  |  | 0 |  |  | 8538100090 | EXENTO | 5 | Artículos |  | Sí |  | Grupo de artículos | No | 210 |  | 15/11/17 |  | 10/10/24 | 14/12/17 | 17.21 |  | 0.01 | APP Envolventes | ARMARIOS COMPONIBLES | 2 | 0 | 2 | 0 | 2 | 0 | 2 | 0 | 2 | 1.06 |  | 1 |  | 1 |  | 1 |  | 1 | 0 | 0 | 0 | 0 | 0 | PNM | Comprar | Semanal | 1 | 1 | 30 | 3000 | 03/03/2021.- BLOQUEADO PARA COMPRA POR ESTAR INCLUIDO EN OVERDUE STOCK > 3 AÑOS |  | NO SE PUEDE VENDER | No | No | No | No | No | No | No | No | No | No | No | No | No | No | No | No | 0
12801 | OK-MTK800 | Soporte carril DIN 36M | 21 | No | MTK800 | 45 | ARMARIOS COMPONIBLES | QUADRITALIA, S.R.L. | Sí | Sí | Serie OK | A |  |  | 0 | OK-MTK800 |  | 8538100090 | EXENTO | 5 | Artículos | F10E | Sí |  | Grupo de artículos | No | 210 | Soportes para Carril DIN | 06/09/17 |  | 10/10/24 | 29/12/22 | 11.72 |  | 11.76 | APP Envolventes | ARMARIOS COMPONIBLES | 2 | 0 | 2 | 0 | 2 | 0 | 2 | 0 | 2 | 1.15 |  | 1 |  | 1 |  | 1 |  | 1 | 12 | 13 | 0 | 0 | 0 | PNM | Comprar | Semanal | 1 | 1 | 32 | 3000 | 22/06/2021.- MINIMO ACTUALIZADO S/ NOTAS DE CARLOS |  |  | No | No | No | Sí | No | No | No | No | Sí | Sí | No | No | Sí | No | No | Sí | 0
12802 | OK-MTK800-150 | Soporte carril DIN 36M - para tapa frontal H150mm | 0 | Sí | 3427/MTK800 | 0 | ARMARIOS COMPONIBLES | QUADRITALIA, S.R.L. | No | No | Serie OK | D |  |  | 0 |  |  | 8538100090 | EXENTO | 5 | Artículos |  | Sí |  | Grupo de artículos | No | 210 |  | 15/11/17 |  | 10/10/24 | 14/12/17 | 18.06 |  | 18.06 | APP Envolventes | ARMARIOS COMPONIBLES | 2 | 0 | 2 | 0 | 2 | 0 | 2 | 0 | 2 | 1.42 |  | 1 |  | 1 |  | 1 |  | 1 | 0 | 0 | 0 | 0 | 0 | PNM | Comprar | Semanal | 1 | 1 | 30 | 3000 |  |  | NO SE PUEDE VENDER | No | No | No | No | No | No | No | No | No | No | No | No | No | No | No | No | 0
12803 | OK-MTKA00 | Soporte carril DIN 46M | 0 | No | MTKA00 | 45 | ARMARIOS COMPONIBLES | QUADRITALIA, S.R.L. | Sí | Sí | Serie OK | A |  |  | 0 | OK-MTKA00 |  | 8538100090 | EXENTO | 5 | Artículos | F10E | Sí |  | Grupo de artículos | No | 210 | Soportes para Carril DIN | 06/09/17 |  | 10/10/24 | 09/10/24 | 23.36 |  | 20 | APP Envolventes | ARMARIOS COMPONIBLES | 2 | 0 | 2 | 0 | 2 | 0 | 2 | 0 | 2 | 1.44 |  | 1 |  | 1 |  | 1 |  | 1 | 15 | 16 | 0 | 15 | 0 | PNM | Comprar | Semanal | 1 | 1 | 39 | 3000 | 22/06/2021.- MINIMO ACTUALIZADO S/ NOTAS DE CARLOS |  |  | No | No | No | Sí | No | No | No | No | Sí | Sí | No | No | Sí | No | No | No | 0
12804 | OK-NPIMC-T1-3V-600 | Placa de montaje OK para NM8N, T1 (125A), L=600, 3 interruptores | 1 | No | N.CPR602-125-3 | 45 | ARMARIOS COMPONIBLES | QUADRITALIA, S.R.L. | Sí | Sí | Serie OK | C |  |  | 0 | OK-NPIMC-T1-3V-600 |  | 8538100090 | EXENTO | 5 | Artículos | F10E | Sí |  | Grupo de artículos | No | 210 |  | 14/03/23 |  | 10/10/24 | 18/04/23 | 22.03 |  | 22.03 | APP Envolventes | ARMARIOS COMPONIBLES | 2 | 0 | 2 | 0 | 2 | 0 | 2 | 0 | 2 | 3.14 |  | 1 |  | 1 |  | 1 |  | 1 | 0 | 0 | 0 | 0 | 0 | PNM | Comprar | Semanal | 0 | 0 | 32 | 3000 |  |  |  | No | No | No | Sí | No | No | No | No | Sí | No | No | No | No | No | No | No | 0
12805 | OK-NPIMC-T1-5V-800 | Placa de montaje OK para NM8N, T1 (125A), L=800, 5 interruptores | 1 | No | N.CPR802-125-5 | 45 | ARMARIOS COMPONIBLES | QUADRITALIA, S.R.L. | Sí | Sí | Serie OK | C |  |  | 0 | OK-NPIMC-T1-5V-800 |  | 8538100090 | EXENTO | 5 | Artículos | F10E | Sí |  | Grupo de artículos | No | 210 |  | 14/03/23 |  | 10/10/24 | 18/04/23 | 29.84 |  | 29.84 | APP Envolventes | ARMARIOS COMPONIBLES | 2 | 0 | 2 | 0 | 2 | 0 | 2 | 0 | 2 | 2.51 |  | 1 |  | 1 |  | 1 |  | 1 | 0 | 0 | 0 | 0 | 0 | PNM | Comprar | Semanal | 0 | 0 | 32 | 3000 |  |  |  | No | No | No | Sí | No | No | No | No | Sí | No | No | No | No | No | No | No | 0
12806 | OK-NPIMC-T1-6V-1000 | Placa de montaje OK para NM8N, T1 (125A), L=1000, 6 interruptores | 1 | No | N.CPRA02-125-6 | 45 | ARMARIOS COMPONIBLES | QUADRITALIA, S.R.L. | Sí | Sí | Serie OK | C |  |  | 0 | OK-NPIMC-T1-6V-1000 |  | 8538100090 | EXENTO | 5 | Artículos | F10E | Sí |  | Grupo de artículos | No | 210 |  | 14/03/23 |  | 10/10/24 | 18/04/23 | 44.75 |  | 44.75 | APP Envolventes | ARMARIOS COMPONIBLES | 2 | 0 | 2 | 0 | 2 | 0 | 2 | 0 | 2 | 3.14 |  | 1 |  | 1 |  | 1 |  | 1 | 0 | 0 | 0 | 0 | 0 | PNM | Comprar | Semanal | 0 | 0 | 32 | 3000 |  |  |  | No | No | No | Sí | No | No | No | No | Sí | No | No | No | No | No | No | No | 0
12807 | OK-NPIMC-T2-2V-600 | Placa de montaje OK para NM8N, T2 (250A), L=600, 2 interruptores | 1 | No | N.CPR602-250-2 | 45 | ARMARIOS COMPONIBLES | QUADRITALIA, S.R.L. | Sí | Sí | Serie OK | C |  |  | 0 | OK-NPIMC-T2-2V-600 |  | 8538100090 | EXENTO | 5 | Artículos | F10E | Sí |  | Grupo de artículos | No | 210 |  | 14/03/23 |  | 10/10/24 | 18/04/23 | 19.58 |  | 19.58 | APP Envolventes | ARMARIOS COMPONIBLES | 2 | 0 | 2 | 0 | 2 | 0 | 2 | 0 | 2 | 1.89 |  | 1 |  | 1 |  | 1 |  | 1 | 0 | 0 | 0 | 0 | 0 | PNM | Comprar | Semanal | 0 | 0 | 32 | 3000 |  |  |  | No | No | No | Sí | No | No | No | No | Sí | No | No | No | No | No | No | No | 0
12808 | OK-NPIMC-T2-4V-800 | Placa de montaje OK para NM8N, T2 (250A), L=800, 4 interruptores | 1 | No | N.CPR802-250-4 | 45 | ARMARIOS COMPONIBLES | QUADRITALIA, S.R.L. | Sí | Sí | Serie OK | C |  |  | 0 | OK-NPIMC-T2-4V-800 |  | 8538100090 | EXENTO | 5 | Artículos | F10E | Sí |  | Grupo de artículos | No | 210 |  | 14/03/23 |  | 10/10/24 | 18/04/23 | 27.39 |  | 27.39 | APP Envolventes | ARMARIOS COMPONIBLES | 2 | 0 | 2 | 0 | 2 | 0 | 2 | 0 | 2 | 2.51 |  | 1 |  | 1 |  | 1 |  | 1 | 0 | 0 | 0 | 0 | 0 | PNM | Comprar | Semanal | 0 | 0 | 32 | 3000 |  |  |  | No | No | No | Sí | No | No | No | No | Sí | No | No | No | No | No | No | No | 0
12809 | OK-NPIMC-T2-5V-1000 | Placa de montaje OK para NM8N, T2 (250A), L=1000, 5 interruptores | 1 | No | N.CPRA02-250-5 | 45 | ARMARIOS COMPONIBLES | QUADRITALIA, S.R.L. | Sí | Sí | Serie OK | C |  |  | 0 | OK-NPIMC-T2-5V-1000 |  | 8538100090 | EXENTO | 5 | Artículos | F10E | Sí |  | Grupo de artículos | No | 210 |  | 14/03/23 |  | 10/10/24 | 18/04/23 | 42.3 |  | 42.3 | APP Envolventes | ARMARIOS COMPONIBLES | 2 | 0 | 2 | 0 | 2 | 0 | 2 | 0 | 2 | 3.14 |  | 1 |  | 1 |  | 1 |  | 1 | 0 | 0 | 0 | 0 | 0 | PNM | Comprar | Semanal | 0 | 0 | 32 | 3000 |  |  |  | No | No | No | Sí | No | No | No | No | Sí | No | No | No | No | No | No | No | 0
12810 | OK-NPIMC-T3-1V-400 | Placa de montaje OK para NM8N, T3 (400/630A), L=400, 1 interruptor | 1 | No | N.CPR403-630-1 | 45 | ARMARIOS COMPONIBLES | QUADRITALIA, S.R.L. | Sí | Sí | Serie OK | C |  |  | 0 | OK-NPIMC-T3-1V-400 |  | 8538100090 | EXENTO | 5 | Artículos | F10E | Sí |  | Grupo de artículos | No | 210 |  | 14/03/23 |  | 10/10/24 | 18/04/23 | 17.66 |  | 17.66 | APP Envolventes | ARMARIOS COMPONIBLES | 2 | 0 | 2 | 0 | 2 | 0 | 2 | 0 | 2 | 1.41 |  | 1 |  | 1 |  | 1 |  | 1 | 0 | 0 | 0 | 0 | 0 | PNM | Comprar | Semanal | 0 | 0 | 32 | 3000 |  |  |  | No | No | No | Sí | No | No | No | No | Sí | No | No | No | No | No | No | No | 0
12811 | OK-NPIMC-T3-2V-600 | Placa de montaje OK para NM8N, T3 (400/630A), L=600, 2 interruptores | 1 | No | N.CPR603-630-2 | 45 | ARMARIOS COMPONIBLES | QUADRITALIA, S.R.L. | Sí | Sí | Serie OK | C |  |  | 0 | OK-NPIMC-T3-2V-600 |  | 8538100090 | EXENTO | 5 | Artículos | F10E | Sí |  | Grupo de artículos | No | 210 |  | 14/03/23 |  | 10/10/24 | 18/04/23 | 23.68 |  | 23.68 | APP Envolventes | ARMARIOS COMPONIBLES | 2 | 0 | 2 | 0 | 2 | 0 | 2 | 0 | 2 | 2.83 |  | 1 |  | 1 |  | 1 |  | 1 | 0 | 0 | 0 | 0 | 0 | PNM | Comprar | Semanal | 0 | 0 | 32 | 3000 |  |  |  | No | No | No | Sí | No | No | No | No | Sí | No | No | No | No | No | No | No | 0
12812 | OK-NPIMC-T3-3V-800 | Placa de montaje OK para NM8N, T3 (400/630A), L=800, 3 interruptores | 1 | No | N.CPR803-630-3 | 45 | ARMARIOS COMPONIBLES | QUADRITALIA, S.R.L. | Sí | Sí | Serie OK | C |  |  | 0 | OK-NPIMC-T3-3V-800 |  | 8538100090 | EXENTO | 5 | Artículos | F10E | Sí |  | Grupo de artículos | No | 210 |  | 14/03/23 |  | 10/10/24 | 18/04/23 | 30.2 |  | 30.2 | APP Envolventes | ARMARIOS COMPONIBLES | 2 | 0 | 2 | 0 | 2 | 0 | 2 | 0 | 2 | 3.77 |  | 1 |  | 1 |  | 1 |  | 1 | 0 | 0 | 0 | 0 | 0 | PNM | Comprar | Semanal | 0 | 0 | 32 | 3000 |  |  |  | No | No | No | Sí | No | No | No | No | Sí | No | No | No | No | No | No | No | 0
12813 | OK-NPIMC-T3-4V-1000 | Placa de montaje OK para NM8N, T3 (400/630A), L=1000, 4 interruptores | 1 | No | N.CPRA03-630-4 | 45 | ARMARIOS COMPONIBLES | QUADRITALIA, S.R.L. | Sí | Sí | Serie OK | C |  |  | 0 | OK-NPIMC-T3-4V-1000 |  | 8538100090 | EXENTO | 5 | Artículos | F10E | Sí |  | Grupo de artículos | No | 210 |  | 14/03/23 |  | 10/10/24 | 18/04/23 | 40.21 |  | 40.21 | APP Envolventes | ARMARIOS COMPONIBLES | 2 | 0 | 2 | 0 | 2 | 0 | 2 | 0 | 2 | 4.72 |  | 1 |  | 1 |  | 1 |  | 1 | 0 | 0 | 0 | 0 | 0 | PNM | Comprar | Semanal | 0 | 0 | 32 | 3000 |  |  |  | No | No | No | Sí | No | No | No | No | Sí | No | No | No | No | No | No | No | 0
12814 | OK-NPIMC-T4-1V-600 | Placa de montaje OK para NM8N, T4 (800A), L=600, 1 interruptor | 1 | No | N.CPR604-800-1 | 45 | ARMARIOS COMPONIBLES | QUADRITALIA, S.R.L. | Sí | Sí | Serie OK | C |  |  | 0 | OK-NPIMC-T4-1V-600 |  | 8538100090 | EXENTO | 5 | Artículos | F10E | Sí |  | Grupo de artículos | No | 210 |  | 14/03/23 |  | 10/10/24 | 18/04/23 | 22.09 |  | 22.09 | APP Envolventes | ARMARIOS COMPONIBLES | 2 | 0 | 2 | 0 | 2 | 0 | 2 | 0 | 2 | 3.77 |  | 1 |  | 1 |  | 1 |  | 1 | 0 | 0 | 0 | 0 | 0 | PNM | Comprar | Semanal | 0 | 0 | 32 | 3000 |  |  |  | No | No | No | Sí | No | No | No | No | No | No | No | No | No | No | No | No | 0
12815 | OK-NPIMC-T4-2V-800 | Placa de montaje OK para NM8N, T4 (800A), L=800, 2 interruptores | 1 | No | N.CPR804-800-2 | 45 | ARMARIOS COMPONIBLES | QUADRITALIA, S.R.L. | Sí | Sí | Serie OK | C |  |  | 0 | OK-NPIMC-T4-2V-800 |  | 8538100090 | EXENTO | 5 | Artículos | F10E | Sí |  | Grupo de artículos | No | 210 |  | 14/03/23 |  | 10/10/24 | 18/04/23 | 30.1 |  | 30.1 | APP Envolventes | ARMARIOS COMPONIBLES | 2 | 0 | 2 | 0 | 2 | 0 | 2 | 0 | 2 | 5.03 |  | 1 |  | 1 |  | 1 |  | 1 | 0 | 0 | 0 | 0 | 0 | PNM | Comprar | Semanal | 0 | 0 | 32 | 3000 |  |  |  | No | No | No | Sí | No | No | No | No | No | No | No | No | No | No | No | No | 0
12816 | OK-NPIMC-T5-1V-600 | Placa de montaje OK para NM8N, T5 (1600A), L=600, 1 interruptor, H=400mm | 0 | No | N.CPR604-1600-1 | 45 | ARMARIOS COMPONIBLES | QUADRITALIA, S.R.L. | Sí | Sí | Serie OK | C |  |  | 0 | OK-NPIMC-T5-1V-600 |  | 8538100090 | EXENTO | 5 | Artículos | F10E | Sí |  | Grupo de artículos | No | 210 |  | 14/03/23 |  | 10/10/24 | 18/04/23 | 19.77 |  | 19.77 | APP Envolventes | ARMARIOS COMPONIBLES | 2 | 0 | 2 | 0 | 2 | 0 | 2 | 0 | 2 | 2.83 |  | 1 |  | 1 |  | 1 |  | 1 | 0 | 0 | 0 | 0 | 0 | PNM | Comprar | Semanal | 0 | 0 | 32 | 3000 |  |  |  | No | No | No | Sí | No | No | No | No | No | No | No | No | No | No | No | No | 0
12817 | OK-NPIMC-T5-1V-600.2 | Placa de montaje OK para NM8N, T5 (1600A), L=600, 1 interruptor, H=300mm | 1 | No | N.CPR603-1600-1 | 45 | ARMARIOS COMPONIBLES | QUADRITALIA, S.R.L. | Sí | Sí | Serie OK | C |  |  | 0 | OK-NPIMC-T5-1V-600.2 |  | 8538100090 | EXENTO | 5 | Artículos | F10E | Sí |  | Grupo de artículos | No | 210 |  | 14/03/23 |  | 10/10/24 | 18/04/23 | 22.09 |  | 22.09 | APP Envolventes | ARMARIOS COMPONIBLES | 2 | 0 | 2 | 0 | 2 | 0 | 2 | 0 | 2 | 3.77 |  | 1 |  | 1 |  | 1 |  | 1 | 0 | 0 | 0 | 0 | 0 | PNM | Comprar | Semanal | 0 | 0 | 32 | 3000 |  |  |  | No | No | No | Sí | No | No | No | No | No | No | No | No | No | No | No | No | 0
12818 | OK-NPIMC-T5-2V-800 | Placa de montaje OK para NM8N, T5 (1600A), L=800, 2 interruptores, H=400mm | 1 | No | N.CPR804-1600-2 | 45 | ARMARIOS COMPONIBLES | QUADRITALIA, S.R.L. | Sí | Sí | Serie OK | C |  |  | 0 | OK-NPIMC-T5-2V-800 |  | 8538100090 | EXENTO | 5 | Artículos | F10E | Sí |  | Grupo de artículos | No | 210 |  | 14/03/23 |  | 10/10/24 | 18/04/23 | 29.2 |  | 29.2 | APP Envolventes | ARMARIOS COMPONIBLES | 2 | 0 | 2 | 0 | 2 | 0 | 2 | 0 | 2 | 3.77 |  | 1 |  | 1 |  | 1 |  | 1 | 0 | 0 | 0 | 0 | 0 | PNM | Comprar | Semanal | 0 | 0 | 32 | 3000 |  |  |  | No | No | No | Sí | No | No | No | No | No | No | No | No | No | No | No | No | 0
12819 | OK-NPIMC-T5-2V-800.2 | Placa de montaje OK para NM8N, T5 (1600A), L=800, 2 interruptores, H=300mm | 1 | No | N.CPR803-1600-2 | 45 | ARMARIOS COMPONIBLES | QUADRITALIA, S.R.L. | Sí | Sí | Serie OK | C |  |  | 0 | OK-NPIMC-T5-2V-800.2 |  | 8538100090 | EXENTO | 5 | Artículos | F10E | Sí |  | Grupo de artículos | No | 210 |  | 14/03/23 |  | 10/10/24 | 18/04/23 | 30.1 |  | 30.1 | APP Envolventes | ARMARIOS COMPONIBLES | 2 | 0 | 2 | 0 | 2 | 0 | 2 | 0 | 2 | 5.03 |  | 1 |  | 1 |  | 1 |  | 1 | 0 | 0 | 0 | 0 | 0 | PNM | Comprar | Semanal | 0 | 0 | 32 | 3000 |  |  |  | No | No | No | Sí | No | No | No | No | No | No | No | No | No | No | No | No | 0
12820 | OK-NTIMC-T1-3V-600 | Tapa frontal OK para NM8N, T1 (125A), L=600, 3 interruptores, H=200mm | 1 | No | N.CPY560-125-3 | 45 | ARMARIOS COMPONIBLES | QUADRITALIA, S.R.L. | Sí | Sí | Serie OK | C |  |  | 0 | OK-NTIMC-T1-3V-600 |  | 8538100090 | EXENTO | 5 | Artículos | F10E | Sí |  | Grupo de artículos | No | 210 |  | 14/03/23 |  | 10/10/24 | 18/04/23 | 12.96 |  | 12.96 | APP Envolventes | ARMARIOS COMPONIBLES | 2 | 0 | 2 | 0 | 2 | 0 | 2 | 0 | 2 | 1.41 |  | 1 |  | 1 |  | 1 |  | 1 | 0 | 0 | 0 | 0 | 0 | PNM | Comprar | Semanal | 0 | 0 | 32 | 3000 |  |  |  | No | No | No | Sí | No | No | No | No | Sí | No | No | No | No | No | No | No | 0
12821 | OK-NTIMC-T1-5V-800 | Tapa frontal OK para NM8N, T1 (125A), L=800, 5 interruptores, H=200mm | 1 | No | N.CPY860-125-5 | 45 | ARMARIOS COMPONIBLES | QUADRITALIA, S.R.L. | Sí | Sí | Serie OK | C |  |  | 0 | OK-NTIMC-T1-5V-800 |  | 8538100090 | EXENTO | 5 | Artículos | F10E | Sí |  | Grupo de artículos | No | 210 |  | 14/03/23 |  | 10/10/24 | 18/04/23 | 17.32 |  | 17.32 | APP Envolventes | ARMARIOS COMPONIBLES | 2 | 0 | 2 | 0 | 2 | 0 | 2 | 0 | 2 | 7.54 |  | 1 |  | 1 |  | 1 |  | 1 | 0 | 0 | 0 | 0 | 0 | PNM | Comprar | Semanal | 0 | 0 | 32 | 3000 |  |  |  | No | No | No | Sí | No | No | No | No | Sí | No | No | No | No | No | No | No | 0
12822 | OK-NTIMC-T1-6V-1000 | Tapa frontal OK para NM8N, T1 (125A), L=1000, 6 interruptores, H=200mm | 1 | No | N.CPYA60-125-6 | 45 | ARMARIOS COMPONIBLES | QUADRITALIA, S.R.L. | Sí | Sí | Serie OK | C |  |  | 0 | OK-NTIMC-T1-6V-1000 |  | 8538100090 | EXENTO | 5 | Artículos | F10E | Sí |  | Grupo de artículos | No | 210 |  | 14/03/23 |  | 10/10/24 | 18/04/23 | 35.06 |  | 35.06 | APP Envolventes | ARMARIOS COMPONIBLES | 2 | 0 | 2 | 0 | 2 | 0 | 2 | 0 | 2 | 2.36 |  | 1 |  | 1 |  | 1 |  | 1 | 0 | 0 | 0 | 0 | 0 | PNM | Comprar | Semanal | 0 | 0 | 32 | 3000 |  |  |  | No | No | No | Sí | No | No | No | No | Sí | No | No | No | No | No | No | No | 0
12823 | OK-NTIMC-T2-2V-600 | Tapa frontal OK para NM8N, T2 (250A), L=600, 2 interruptores, H=200mm | 1 | No | N.CPY560-250-2 | 45 | ARMARIOS COMPONIBLES | QUADRITALIA, S.R.L. | Sí | Sí | Serie OK | C |  |  | 0 | OK-NTIMC-T2-2V-600 |  | 8538100090 | EXENTO | 5 | Artículos | F10E | Sí |  | Grupo de artículos | No | 210 |  | 14/03/23 |  | 10/10/24 | 18/04/23 | 11.96 |  | 11.96 | APP Envolventes | ARMARIOS COMPONIBLES | 2 | 0 | 2 | 0 | 2 | 0 | 2 | 0 | 2 | 1.41 |  | 1 |  | 1 |  | 1 |  | 1 | 0 | 0 | 0 | 0 | 0 | PNM | Comprar | Semanal | 0 | 0 | 32 | 3000 |  |  |  | No | No | No | Sí | No | No | No | No | Sí | No | No | No | No | No | No | No | 0
12824 | OK-NTIMC-T2-4V-800 | Tapa frontal OK para NM8N, T2 (250A), L=800, 4 interruptores, H=200mm | 1 | No | N.CPY860-250-4 | 45 | ARMARIOS COMPONIBLES | QUADRITALIA, S.R.L. | Sí | Sí | Serie OK | C |  |  | 0 | OK-NTIMC-T2-4V-800 |  | 8538100090 | EXENTO | 5 | Artículos | F10E | Sí |  | Grupo de artículos | No | 210 |  | 14/03/23 |  | 10/10/24 | 18/04/23 | 16.32 |  | 16.32 | APP Envolventes | ARMARIOS COMPONIBLES | 2 | 0 | 2 | 0 | 2 | 0 | 2 | 0 | 2 | 1.89 |  | 1 |  | 1 |  | 1 |  | 1 | 0 | 0 | 0 | 0 | 0 | PNM | Comprar | Semanal | 0 | 0 | 32 | 3000 |  |  |  | No | No | No | Sí | No | No | No | No | Sí | No | No | No | No | No | No | No | 0
12825 | OK-NTIMC-T2-5V-1000 | Tapa frontal OK para NM8N, T2 (250A), L=1000, 5 interruptores, H=200mm | 1 | No | N.CPYA60-250-5 | 45 | ARMARIOS COMPONIBLES | QUADRITALIA, S.R.L. | Sí | Sí | Serie OK | C |  |  | 0 | OK-NTIMC-T2-5V-1000 |  | 8538100090 | EXENTO | 5 | Artículos | F10E | Sí |  | Grupo de artículos | No | 210 |  | 14/03/23 |  | 10/10/24 | 18/04/23 | 34.06 |  | 34.06 | APP Envolventes | ARMARIOS COMPONIBLES | 2 | 0 | 2 | 0 | 2 | 0 | 2 | 0 | 2 | 2.36 |  | 1 |  | 1 |  | 1 |  | 1 | 0 | 0 | 0 | 0 | 0 | PNM | Comprar | Semanal | 0 | 0 | 32 | 3000 |  |  |  | No | No | No | Sí | No | No | No | No | Sí | No | No | No | No | No | No | No | 0
12826 | OK-NTIMC-T3-1V-400 | Tapa frontal OK para NM8N, T3 (400/630A), L=400, 1 interruptor, H=300mm | 1 | No | N.CPW460-630-1 | 45 | ARMARIOS COMPONIBLES | QUADRITALIA, S.R.L. | Sí | Sí | Serie OK | C |  |  | 0 | OK-NTIMC-T3-1V-400 |  | 8538100090 | EXENTO | 5 | Artículos | F10E | Sí |  | Grupo de artículos | No | 210 |  | 14/03/23 |  | 10/10/24 | 18/04/23 | 19.06 |  | 19.06 | APP Envolventes | ARMARIOS COMPONIBLES | 2 | 0 | 2 | 0 | 2 | 0 | 2 | 0 | 2 | 1.41 |  | 1 |  | 1 |  | 1 |  | 1 | 0 | 0 | 0 | 0 | 0 | PNM | Comprar | Semanal | 0 | 0 | 32 | 3000 |  |  |  | No | No | No | Sí | No | No | No | No | Sí | No | No | No | No | No | No | No | 0
12827 | OK-NTIMC-T3-2V-600 | Tapa frontal OK para NM8N, T3 (400/630A), L=600, 2 interruptores, H=300mm | 1 | No | N.CPW560-630-2 | 45 | ARMARIOS COMPONIBLES | QUADRITALIA, S.R.L. | Sí | Sí | Serie OK | C |  |  | 0 | OK-NTIMC-T3-2V-600 |  | 8538100090 | EXENTO | 5 | Artículos | F10E | Sí |  | Grupo de artículos | No | 210 |  | 14/03/23 |  | 10/10/24 | 18/04/23 | 18.73 |  | 18.73 | APP Envolventes | ARMARIOS COMPONIBLES | 2 | 0 | 2 | 0 | 2 | 0 | 2 | 0 | 2 | 2.12 |  | 1 |  | 1 |  | 1 |  | 1 | 0 | 0 | 0 | 0 | 0 | PNM | Comprar | Semanal | 0 | 0 | 32 | 3000 |  |  |  | No | No | No | Sí | No | No | No | No | Sí | No | No | No | No | No | No | No | 0
12828 | OK-NTIMC-T3-3V-800 | Tapa frontal OK para NM8N, T3 (400/630A), L=800, 3 interruptores, H=300mm | 1 | No | N.CPW860-630-3 | 45 | ARMARIOS COMPONIBLES | QUADRITALIA, S.R.L. | Sí | Sí | Serie OK | C |  |  | 0 | OK-NTIMC-T3-3V-800 |  | 8538100090 | EXENTO | 5 | Artículos | F10E | Sí |  | Grupo de artículos | No | 210 |  | 14/03/23 |  | 10/10/24 | 18/04/23 | 32.99 |  | 32.99 | APP Envolventes | ARMARIOS COMPONIBLES | 2 | 0 | 2 | 0 | 2 | 0 | 2 | 0 | 2 | 1.89 |  | 1 |  | 1 |  | 1 |  | 1 | 0 | 0 | 0 | 0 | 0 | PNM | Comprar | Semanal | 0 | 0 | 32 | 3000 |  |  |  | No | No | No | Sí | No | No | No | No | Sí | No | No | No | No | No | No | No | 0
12829 | OK-NTIMC-T3-4V-1000 | Tapa frontal OK para NM8N, T3 (400/630A), L=1000, 4 interruptores, H=300mm | 1 | No | N.CPWA60-630-4 | 45 | ARMARIOS COMPONIBLES | QUADRITALIA, S.R.L. | Sí | Sí | Serie OK | C |  |  | 0 | OK-NTIMC-T3-4V-1000 |  | 8538100090 | EXENTO | 5 | Artículos | F10E | Sí |  | Grupo de artículos | No | 210 |  | 14/03/23 |  | 10/10/24 | 18/04/23 | 34.68 |  | 34.68 | APP Envolventes | ARMARIOS COMPONIBLES | 2 | 0 | 2 | 0 | 2 | 0 | 2 | 0 | 2 | 3.54 |  | 1 |  | 1 |  | 1 |  | 1 | 0 | 0 | 0 | 0 | 0 | PNM | Comprar | Semanal | 0 | 0 | 32 | 3000 |  |  |  | No | No | No | Sí | No | No | No | No | Sí | No | No | No | No | No | No | No | 0
12830 | OK-NTIMC-T4-1V-600 | Tapa frontal OK para NM8N, T4 (800A), L=600, 1 interruptor, H=400mm | 1 | No | N.CPK560-800-1 | 45 | ARMARIOS COMPONIBLES | QUADRITALIA, S.R.L. | Sí | Sí | Serie OK | C |  |  | 0 | OK-NTIMC-T4-1V-600 |  | 8538100090 | EXENTO | 5 | Artículos | F10E | Sí |  | Grupo de artículos | No | 210 |  | 14/03/23 |  | 10/10/24 | 18/04/23 | 15.65 |  | 15.65 | APP Envolventes | ARMARIOS COMPONIBLES | 2 | 0 | 2 | 0 | 2 | 0 | 2 | 0 | 2 | 2.83 |  | 1 |  | 1 |  | 1 |  | 1 | 0 | 0 | 0 | 0 | 0 | PNM | Comprar | Semanal | 0 | 0 | 32 | 3000 |  |  |  | No | No | No | Sí | No | No | No | No | Sí | No | No | No | No | No | No | No | 0
12831 | OK-NTIMC-T4-2V-800 | Tapa frontal OK para NM8N, T4 (800A), L=800, 2 interruptores, H=400mm | 1 | No | N.CPK860-800-2 | 45 | ARMARIOS COMPONIBLES | QUADRITALIA, S.R.L. | Sí | Sí | Serie OK | C |  |  | 0 | OK-NTIMC-T4-2V-800 |  | 8538100090 | EXENTO | 5 | Artículos | F10E | Sí |  | Grupo de artículos | No | 210 |  | 14/03/23 |  | 10/10/24 | 18/04/23 | 26.11 |  | 26.11 | APP Envolventes | ARMARIOS COMPONIBLES | 2 | 0 | 2 | 0 | 2 | 0 | 2 | 0 | 2 | 3.77 |  | 1 |  | 1 |  | 1 |  | 1 | 0 | 0 | 0 | 0 | 0 | PNM | Comprar | Semanal | 0 | 0 | 32 | 3000 |  |  |  | No | No | No | Sí | No | No | No | No | Sí | No | No | No | No | No | No | No | 0
12832 | OK-NTIMC-T5-1V-600 | Tapa frontal OK para NM8N, T5 (1600A), L=600, 1 interruptor, H=400mm | 0 | No | N.CPK560-1600-1 | 45 | ARMARIOS COMPONIBLES | QUADRITALIA, S.R.L. | Sí | Sí | Serie OK | C |  |  | 0 | OK-NTIMC-T5-1V-600 |  | 8538100090 | EXENTO | 5 | Artículos | F10E | Sí |  | Grupo de artículos | No | 210 |  | 14/03/23 |  | 10/10/24 | 18/04/23 | 15.65 |  | 15.65 | APP Envolventes | ARMARIOS COMPONIBLES | 2 | 0 | 2 | 0 | 2 | 0 | 2 | 0 | 2 | 2.83 |  | 1 |  | 1 |  | 1 |  | 1 | 0 | 0 | 0 | 0 | 0 | PNM | Comprar | Semanal | 0 | 0 | 32 | 3000 |  |  |  | No | No | No | Sí | No | No | No | No | Sí | No | No | No | No | No | No | No | 0
12833 | OK-NTIMC-T5-1V-600.2 | Tapa frontal OK para NM8N, T5 (1600A), L=600, 1 interruptor, H=300mm | 0 | No | N.CPW560-1600-1 | 45 | ARMARIOS COMPONIBLES | QUADRITALIA, S.R.L. | Sí | Sí | Serie OK | C |  |  | 0 | OK-NTIMC-T5-1V-600.2 |  | 8538100090 | EXENTO | 5 | Artículos | F10E | Sí |  | Grupo de artículos | No | 210 |  | 14/03/23 |  | 10/10/24 | 18/04/23 | 26.46 |  | 26.46 | APP Envolventes | ARMARIOS COMPONIBLES | 2 | 0 | 2 | 0 | 2 | 0 | 2 | 0 | 2 | 1.41 |  | 1 |  | 1 |  | 1 |  | 1 | 0 | 0 | 0 | 0 | 0 | PNM | Comprar | Semanal | 0 | 0 | 32 | 3000 |  |  |  | No | No | No | Sí | No | No | No | No | No | No | No | No | No | No | No | No | 0
12834 | OK-NTIMC-T5-2V-800 | Tapa frontal OK para NM8N, T5 (1600A), L=800, 2 interruptores, H=400mm | 1 | No | N.CPK860-1600-2 | 45 | ARMARIOS COMPONIBLES | QUADRITALIA, S.R.L. | Sí | Sí | Serie OK | C |  |  | 0 | OK-NTIMC-T5-2V-800 |  | 8538100090 | EXENTO | 5 | Artículos | F10E | Sí |  | Grupo de artículos | No | 210 |  | 14/03/23 |  | 10/10/24 | 18/04/23 | 26.11 |  | 26.11 | APP Envolventes | ARMARIOS COMPONIBLES | 2 | 0 | 2 | 0 | 2 | 0 | 2 | 0 | 2 | 3.77 |  | 1 |  | 1 |  | 1 |  | 1 | 0 | 0 | 0 | 0 | 0 | PNM | Comprar | Semanal | 0 | 0 | 32 | 3000 |  |  |  | No | No | No | Sí | No | No | No | No | Sí | No | No | No | No | No | No | No | 0
12835 | OK-NTIMC-T5-2V-800.2 | Tapa frontal OK para NM8N, T5 (1600A), L=800, 2 interruptores, H=300mm | 1 | No | N.CPW860-1600-2 | 45 | ARMARIOS COMPONIBLES | QUADRITALIA, S.R.L. | Sí | Sí | Serie OK | C |  |  | 0 | OK-NTIMC-T5-2V-800.2 |  | 8538100090 | EXENTO | 5 | Artículos | F10E | Sí |  | Grupo de artículos | No | 210 |  | 14/03/23 |  | 10/10/24 | 18/04/23 | 33.43 |  | 33.43 | APP Envolventes | ARMARIOS COMPONIBLES | 2 | 0 | 2 | 0 | 2 | 0 | 2 | 0 | 2 | 1.89 |  | 1 |  | 1 |  | 1 |  | 1 | 0 | 0 | 0 | 0 | 0 | PNM | Comprar | Semanal | 0 | 0 | 32 | 3000 |  |  |  | No | No | No | Sí | No | No | No | No | No | No | No | No | No | No | No | No | 0
12836 | OK-PEGATINA | Pegatina para embalaje OK | 0 | Sí |  | 0 | ARMARIOS COMPONIBLES |  | No | No |  |  |  |  | 0 | OK-PEGATINA |  |  | EXENTO | 5 | Artículos |  | Sí |  | Grupo de artículos | No | 210 |  | 15/10/18 |  | 19/02/23 |  | 0 |  | 0 | APP Envolventes | ARMARIOS COMPONIBLES |  | 0 |  | 0 |  | 0 | 2 | 0 |  | 0 |  | 1 |  | 1 |  | 1 |  | 1 | 0 | 0 | 0 | 0 | 0 | Ning. | Comprar |  | 0 | 0 |  |  |  |  | NO SE COMERCIALIZA | No | No | No | No | No | No | No | No | No | No | No | No | No | No | No | No | 0
12837 | OK-PIMC-ESP1 | Placa de montaje OK para NM8N-HV, L=600, T250, ESP1 | 0 | No |  | 45 | ARMARIOS COMPONIBLES | TALLERES JOFRANSA, S.A. | Sí | Sí | Serie OK |  |  |  | 0 | OK-PIMC-ESP1 |  | 8538100090 | EXENTO | 5 | Artículos | F10E | Sí |  | Grupo de artículos | No | 210 |  | 27/10/23 |  | 13/08/24 | 16/11/23 | 155 |  | 0 |  | ARMARIOS COMPONIBLES |  | 0 |  | 0 |  | 0 | 1 | 0 |  | 2.36 |  | 1 |  | 1 |  | 1 |  | 1 | 0 | 0 | 0 | 0 | 0 | PNM | Comprar |  | 0 | 0 | [5 empty] | No | No | No | No | No | No | No | No | No | No | No | No | No | No | No | No | 0
12838 | OK-PIMC-ESP2 | Placa de montaje OK para NM8N-HV, L=800, T250, ESP2 | 0 | No |  | 45 | ARMARIOS COMPONIBLES | TALLERES JOFRANSA, S.A. | Sí | Sí | Serie OK |  |  |  | 0 | OK-PIMC-ESP2 |  | 8538100090 | EXENTO | 5 | Artículos | F10E | Sí |  | Grupo de artículos | No | 210 |  | 24/11/23 |  | 13/08/24 |  | 0 |  | 0 |  | ARMARIOS COMPONIBLES |  | 0 |  | 0 |  | 0 | 1 | 0 |  | 3.15 |  | 1 |  | 1 |  | 1 |  | 1 | 0 | 0 | 0 | 0 | 0 | PNM | Comprar |  | 0 | 0 | [5 empty] | No | No | No | No | No | No | No | No | No | No | No | No | No | No | No | No | 0
12839 | OK-PIMC-ESP3 | Placa de montaje OK para NM8N-HV, L=1000, T250, ESP3 | 0 | No |  | 45 | ARMARIOS COMPONIBLES | TALLERES JOFRANSA, S.A. | Sí | Sí | Serie OK |  |  |  | 0 | OK-PIMC-ESP3 |  | 8538100090 | EXENTO | 5 | Artículos | F10E | Sí |  | Grupo de artículos | No | 210 |  | 24/11/23 |  | 13/08/24 |  | 0 |  | 0 |  | ARMARIOS COMPONIBLES |  | 0 |  | 0 |  | 0 | 1 | 0 |  | 5.9 |  | 1 |  | 1 |  | 1 |  | 1 | 0 | 0 | 0 | 0 | 0 | PNM | Comprar |  | 0 | 0 | [5 empty] | No | No | No | No | No | No | No | No | No | No | No | No | No | No | No | No | 0
12840 | OK-PIMC-T1V-1000 | Placa de montaje OK para NM8, L=1000, T125, 6V | 30 | No | CPRA02/125/6 | 45 | ARMARIOS COMPONIBLES | QUADRITALIA, S.R.L. | Sí | Sí | Serie OK | C |  |  | 0 | OK-PIMC-T1V-1000 |  | 8538100090 | EXENTO | 5 | Artículos | F10E | Sí |  | Grupo de artículos | No | 210 | Placas de montaje para interruptores NM8 | 25/06/18 |  | 10/10/24 | 31/12/18 | 26.64 |  | 0 | APP Envolventes | ARMARIOS COMPONIBLES | 2 | 0 | 2 | 0 | 2 | 0 | 2 | 0 | 2 | 3.93 |  | 1 |  | 1 |  | 1 |  | 1 | 0 | 0 | 0 | 0 | 0 | PNM | Comprar | Semanal | 1 | 1 | 32 | 3000 |  |  |  | No | No | No | Sí | No | No | No | No | Sí | Sí | No | No | Sí | No | No | Sí | 0
12841 | OK-PIMC-T1V-600 | Placa de montaje OK para NM8, L=600, T125, 3V | 23 | No | CPR602/125/3 | 45 | ARMARIOS COMPONIBLES | QUADRITALIA, S.R.L. | Sí | Sí | Serie OK | C |  |  | 0 | OK-PIMC-T1V-600 |  | 8538100090 | EXENTO | 5 | Artículos | F10E | Sí |  | Grupo de artículos | No | 210 | Placas de montaje para interruptores NM8 | 25/06/18 |  | 10/10/24 | 31/05/24 | 0.01 |  | 0 | APP Envolventes | ARMARIOS COMPONIBLES | 2 | 0 | 2 | 0 | 2 | 0 | 2 | 0 | 2 | 2.36 |  | 1 |  | 1 |  | 1 |  | 1 | 0 | 0 | 0 | 0 | 0 | PNM | Comprar | Semanal | 1 | 1 | 32 | 3000 | 23/06/2021.- Artículos que Quadritalia fabricó especialmente para nosotros y que tuvimos que comprar un volumen mínimo para que pudieran fabricarlos. |  |  | No | No | No | Sí | No | No | No | No | Sí | Sí | No | No | Sí | No | No | Sí | 0
12842 | OK-PIMC-T1V-800 | Placa de montaje OK para NM8, L=800, T125, 5V | 23 | No | CPR802/125/5 | 45 | ARMARIOS COMPONIBLES | QUADRITALIA, S.R.L. | Sí | Sí | Serie OK | C |  |  | 0 | OK-PIMC-T1V-800 |  | 8538100090 | EXENTO | 5 | Artículos | F10E | Sí |  | Grupo de artículos | No | 210 | Placas de montaje para interruptores NM8 | 25/06/18 |  | 10/10/24 | 31/12/18 | 17.08 |  | 0 | APP Envolventes | ARMARIOS COMPONIBLES | 2 | 0 | 2 | 0 | 2 | 0 | 2 | 0 | 2 | 3.15 |  | 1 |  | 1 |  | 1 |  | 1 | 2 | 3 | 0 | 0 | 0 | PNM | Comprar | Semanal | 1 | 1 | 32 | 3000 |  |  |  | No | No | No | Sí | No | No | No | No | Sí | Sí | No | No | Sí | No | No | Sí | 0
12843 | OK-PIMC-T2V-1000 | Placa de montaje OK para NM8, L=1000, T250, 5V | 46 | No | CPRA02/250/5 | 45 | ARMARIOS COMPONIBLES | QUADRITALIA, S.R.L. | Sí | Sí | Serie OK | C |  |  | 0 | OK-PIMC-T2V-1000 |  | 8538100090 | EXENTO | 5 | Artículos | F10E | Sí |  | Grupo de artículos | No | 210 | Placas de montaje para interruptores NM8 | 25/06/18 |  | 10/10/24 | 15/01/24 | 39.75 |  | 0 | APP Envolventes | ARMARIOS COMPONIBLES | 2 | 0 | 2 | 0 | 2 | 0 | 2 | 0 | 2 | 2.36 |  | 1 |  | 1 |  | 1 |  | 1 | 0 | 0 | 0 | 0 | 0 | PNM | Comprar | Semanal | 1 | 1 | 32 | 3000 | 28/12/2020.- ACTUALIZADO MINIMOS S/ VENTA DE 2020 |  |  | No | No | No | Sí | No | No | No | No | Sí | Sí | No | No | Sí | No | No | Sí | 0
12844 | OK-PIMC-T2V-600 | Placa de montaje OK para NM8, L=600, T250, 2V | 2 | No | CPR602/205/2 | 45 | ARMARIOS COMPONIBLES | QUADRITALIA, S.R.L. | Sí | Sí | Serie OK | B |  |  | 0 | OK-PIMC-T2V-600 |  | 8538100090 | EXENTO | 5 | Artículos | F10E | Sí |  | Grupo de artículos | No | 210 | Placas de montaje para interruptores NM8 | 25/06/18 |  | 10/10/24 | 16/05/24 | 18.5 |  | 18.5 | APP Envolventes | ARMARIOS COMPONIBLES | 2 | 0 | 2 | 0 | 2 | 0 | 2 | 0 | 2 | 2.36 |  | 1 |  | 1 |  | 1 |  | 1 | 2 | 3 | 0 | 0 | 0 | PNM | Comprar | Semanal | 1 | 1 | 27 | 3000 |  |  |  | No | No | No | Sí | No | No | No | No | Sí | Sí | No | No | Sí | No | No | No | 0
12845 | OK-PIMC-T2V-800 | Placa de montaje OK para NM8, L=800, T250, 4V | 4 | No | CPR802/250/4 | 45 | ARMARIOS COMPONIBLES | QUADRITALIA, S.R.L. | Sí | Sí | Serie OK | A |  |  | 0 | OK-PIMC-T2V-800 |  | 8538100090 | EXENTO | 5 | Artículos | F10E | Sí |  | Grupo de artículos | No | 210 | Placas de montaje para interruptores NM8 | 25/06/18 |  | 10/10/24 | 29/09/24 | 24.62 |  | 24.62 | APP Envolventes | ARMARIOS COMPONIBLES | 2 | 0 | 2 | 0 | 2 | 0 | 2 | 0 | 2 | 3.15 |  | 1 |  | 1 |  | 1 |  | 1 | 4 | 5 | 0 | 0 | 0 | PNM | Comprar | Semanal | 1 | 1 | 29 | 3000 |  |  |  | No | No | No | Sí | No | No | No | No | Sí | Sí | No | No | Sí | No | No | No | 0
12846 | OK-PIMC-T3V-1000 | Placa de montaje OK para NM8, L=1000, T400/630, 4V | 10 | No | CPRA03/630/4 | 45 | ARMARIOS COMPONIBLES | QUADRITALIA, S.R.L. | Sí | Sí | Serie OK | B |  |  | 0 | OK-PIMC-T3V-1000 |  | 8538100090 | EXENTO | 5 | Artículos | F10E | Sí |  | Grupo de artículos | No | 210 | Placas de montaje para interruptores NM8 | 25/06/18 |  | 10/10/24 | 31/12/18 | 24.9 |  | 0.01 | APP Envolventes | ARMARIOS COMPONIBLES | 2 | 0 | 2 | 0 | 2 | 0 | 2 | 0 | 2 | 5.9 |  | 1 |  | 1 |  | 1 |  | 1 | 2 | 3 | 0 | 0 | 0 | PNM | Comprar | Semanal | 1 | 1 | 32 | 3000 | 23/06/2021.- Artículos que Quadritalia fabricó especialmente para nosotros y que tuvimos que comprar un volumen mínimo para que pudieran fabricarlos. |  |  | No | No | No | Sí | No | No | No | No | Sí | Sí | No | No | Sí | No | No | Sí | 0
12847 | OK-PIMC-T3V-400 | Placa de montaje OK para NM8, L=400, T400/630, 1V | 4 | No | CPR403/630/1 | 45 | ARMARIOS COMPONIBLES | QUADRITALIA, S.R.L. | Sí | Sí | Serie OK | C |  |  | 0 | OK-PIMC-T3V-400 |  | 8538100090 | EXENTO | 5 | Artículos | F10E | Sí |  | Grupo de artículos | No | 210 | Placas de montaje para interruptores NM8 | 25/06/18 |  | 10/10/24 | 29/11/18 | 11.45 |  | 0.01 | APP Envolventes | ARMARIOS COMPONIBLES | 2 | 0 | 2 | 0 | 2 | 0 | 2 | 0 | 2 | 2.36 |  | 1 |  | 1 |  | 1 |  | 1 | 2 | 3 | 0 | 0 | 0 | PNM | Comprar | Semanal | 1 | 1 | 32 | 3000 |  |  |  | No | No | No | Sí | No | No | No | No | Sí | Sí | No | No | Sí | No | No | Sí | 0
12848 | OK-PIMC-T3V-600 | Placa de montaje OK para NM8, L=600, T400/630, 2V | 3 | No | CPR603/630/2 | 45 | ARMARIOS COMPONIBLES | QUADRITALIA, S.R.L. | Sí | Sí | Serie OK | C |  |  | 0 | OK-PIMC-T3V-600 |  | 8538100090 | EXENTO | 5 | Artículos | F10E | Sí |  | Grupo de artículos | No | 210 | Placas de montaje para interruptores NM8 | 25/06/18 |  | 10/10/24 | 28/07/23 | 22.83 |  | 22.9 | APP Envolventes | ARMARIOS COMPONIBLES | 2 | 0 | 2 | 0 | 2 | 0 | 2 | 0 | 2 | 3.54 |  | 1 |  | 1 |  | 1 |  | 1 | 2 | 3 | 0 | 0 | 0 | PNM | Comprar | Semanal | 1 | 1 | 32 | 3000 |  |  |  | No | No | No | Sí | No | No | No | No | Sí | Sí | No | No | Sí | No | No | Sí | 0
12849 | OK-PIMC-T3V-800 | Placa de montaje OK para NM8, L=800, T400/630, 3V | 2 | No | CPR803/630/3 | 45 | ARMARIOS COMPONIBLES | QUADRITALIA, S.R.L. | Sí | Sí | Serie OK | B |  |  | 0 | OK-PIMC-T3V-800 |  | 8538100090 | EXENTO | 5 | Artículos | F10E | Sí |  | Grupo de artículos | No | 210 | Placas de montaje para interruptores NM8 | 25/06/18 |  | 10/10/24 | 29/09/24 | 28.63 |  | 28.63 | APP Envolventes | ARMARIOS COMPONIBLES | 2 | 0 | 2 | 0 | 2 | 0 | 2 | 0 | 2 | 4.72 |  | 1 |  | 1 |  | 1 |  | 1 | 2 | 3 | 0 | 0 | 0 | PNM | Comprar | Semanal | 1 | 1 | 27 | 3000 |  |  |  | No | No | No | Sí | No | No | No | No | Sí | Sí | No | No | Sí | No | No | No | 0
12850 | OK-PIMC-T4V-1000 | Placa de montaje OK para NM8, L=1000, T800/1250, 3V | 0 | No | CPKA61/1250/3 | 45 | ARMARIOS COMPONIBLES | QUADRITALIA, S.R.L. | Sí | Sí | Serie OK | C |  |  | 0 | OK-PIMC-T4V-1000 |  | 8538100090 | EXENTO | 5 | Artículos |  | Sí |  | Grupo de artículos | No | 210 |  | 25/06/18 |  | 10/10/24 | 26/03/24 | 30.79 |  | 30.79 | APP Envolventes | ARMARIOS COMPONIBLES | 2 | 0 | 2 | 0 | 2 | 0 | 2 | 0 | 2 | 5.9 |  | 1 |  | 1 |  | 1 |  | 1 | 0 | 0 | 0 | 0 | 0 | PNM | Comprar | Semanal | 0 | 0 | 19 | 3000 |  |  |  | No | No | No | Sí | No | No | No | No | No | No | No | No | No | No | No | No | 0
12851 | OK-PIMC-T4V-400 | Placa de montaje OK para NM8, L=400, T800/1250, 1V | 0 | Sí | CPR404/1250/1 | 45 | ARMARIOS COMPONIBLES | QUADRITALIA, S.R.L. | No | No | Serie OK | D |  |  | 0 | OK-PIMC-T4V-400 |  | 8538100090 | EXENTO | 5 | Artículos |  | Sí |  | Grupo de artículos | No | 210 |  | 25/06/18 |  | 10/10/24 |  | 0 |  | 0 | APP Envolventes | ARMARIOS COMPONIBLES | 2 | 0 | 2 | 0 | 2 | 0 | 2 | 0 | 2 | 0 |  | 1 |  | 1 |  | 1 |  | 1 | 0 | 0 | 0 | 0 | 0 | PNM | Comprar | Semanal | 0 | 0 | 30 | 3000 |  |  |  | No | No | No | Sí | No | No | No | No | No | No | No | No | No | No | No | No | 0
12852 | OK-PIMC-T4V-600 | Placa de montaje OK para NM8, L=600, T800/1250, 1V | 1 | No | CPR604/1250/1 | 45 | ARMARIOS COMPONIBLES | QUADRITALIA, S.R.L. | Sí | Sí | Serie OK | B |  |  | 0 | OK-PIMC-T4V-600 |  | 8538100090 | EXENTO | 5 | Artículos | F10E | Sí |  | Grupo de artículos | No | 210 | Placas de montaje para interruptores NM8 | 25/06/18 |  | 10/10/24 | 31/05/24 | 23.72 |  | 23.72 | APP Envolventes | ARMARIOS COMPONIBLES | 2 | 0 | 2 | 0 | 2 | 0 | 2 | 0 | 2 | 4.72 |  | 1 |  | 1 |  | 1 |  | 1 | 3 | 4 | 0 | 2 | 0 | PNM | Comprar | Semanal | 1 | 1 | 27 | 3000 | 23/06/2021.- Artículos que Quadritalia fabricó especialmente para nosotros y que tuvimos que comprar un volumen mínimo para que pudieran fabricarlos. |  |  | No | No | No | Sí | No | No | No | No | No | Sí | No | No | Sí | No | No | No | 0
12853 | OK-PIMC-T4V-800 | Placa de montaje OK para NM8, L=800, T800/1250, 2V | 1 | No | CPR804/1250/2 | 45 | ARMARIOS COMPONIBLES | QUADRITALIA, S.R.L. | Sí | Sí | Serie OK | C |  |  | 0 | OK-PIMC-T4V-800 |  | 8538100090 | EXENTO | 5 | Artículos | F10E | Sí |  | Grupo de artículos | No | 210 | Placas de montaje para interruptores NM8 | 25/06/18 |  | 10/10/24 | 16/05/24 | 29.58 |  | 29.58 | APP Envolventes | ARMARIOS COMPONIBLES | 2 | 0 | 2 | 0 | 2 | 0 | 2 | 0 | 2 | 6.29 |  | 1 |  | 1 |  | 1 |  | 1 | 0 | 0 | 0 | 0 | 0 | PNM | Comprar | Semanal | 1 | 1 | 27 | 3000 |  |  |  | No | No | No | Sí | No | No | No | No | No | Sí | No | No | Sí | No | No | No | 0
12854 | OK-PL21 | Placa de montaje íntegra 1880x890 (Alto x Ancho) | 2 | No | PNA20A | 45 | ARMARIOS COMPONIBLES | QUADRITALIA, S.R.L. | Sí | Sí | Serie OK | C |  |  | 0 | OK-PL21 |  | 8538100090 | EXENTO | 5 | Artículos | F10E | Sí |  | Grupo de artículos | No | 210 | Placas de montaje completa | 06/09/17 |  | 10/10/24 | 30/04/22 | 65.31 |  | 65.31 | APP Envolventes | ARMARIOS COMPONIBLES | 2 | 0 | 2 | 0 | 2 | 0 | 2 | 0 | 2 | 39.3 |  | 1 |  | 1 |  | 1 |  | 1 | 0 | 0 | 0 | 0 | 0 | PNM | Comprar | Semanal | 1 | 1 | 32 | 3000 | 22/06/2021.- MINIMO ACTUALIZADO S/ NOTAS DE CARLOS |  |  | No | No | No | Sí | No | No | No | No | Sí | Sí | No | No | Sí | No | No | Sí | 0
12855 | OK-PL26 | Placa de montaje íntegra 1880x490 (Alto x Ancho) | 5 | No | PNA206 | 45 | ARMARIOS COMPONIBLES | QUADRITALIA, S.R.L. | Sí | Sí | Serie OK | C |  |  | 0 | OK-PL26 |  | 8538100090 | EXENTO | 5 | Artículos | F10E | Sí |  | Grupo de artículos | No | 210 | Placas de montaje completa | 06/09/17 |  | 10/10/24 | 31/08/22 | 48.28 |  | 45.37 | APP Envolventes | ARMARIOS COMPONIBLES | 2 | 0 | 2 | 0 | 2 | 0 | 2 | 0 | 2 | 23.58 |  | 1 |  | 1 |  | 1 |  | 1 | 0 | 0 | 0 | 1 | 0 | PNM | Comprar | Semanal | 1 | 1 | 32 | 3000 | 22/06/2021.- MINIMO ACTUALIZADO S/ NOTAS DE CARLOS |  |  | No | No | No | Sí | No | No | No | No | Sí | Sí | No | No | Sí | No | No | Sí | 0
12856 | OK-PL28 | Placa de montaje íntegra 1880x690 (Alto x Ancho) | 6 | No | PNA208 | 45 | ARMARIOS COMPONIBLES | QUADRITALIA, S.R.L. | Sí | Sí | Serie OK | C |  |  | 0 | OK-PL28 |  | 8538100090 | EXENTO | 5 | Artículos | F10E | Sí |  | Grupo de artículos | No | 210 | Placas de montaje completa | 06/09/17 |  | 10/10/24 | 29/09/24 | 59.08 |  | 59.27 | APP Envolventes | ARMARIOS COMPONIBLES | 2 | 0 | 2 | 0 | 2 | 0 | 2 | 0 | 2 | 30 |  | 1 |  | 1 |  | 1 |  | 1 | 2 | 3 | 0 | 1 | 0 | PNM | Comprar | Semanal | 1 | 1 | 36 | 3000 | 22/06/2021.- MINIMO ACTUALIZADO S/ NOTAS DE CARLOS |  |  | No | No | No | Sí | No | No | No | No | Sí | Sí | No | No | Sí | No | No | Sí | 0
12857 | OK-PMP10-12 | Placa de montaje parcial 594X825 (Alto x Ancho) | 0 | No | CPRA06K | 45 | ARMARIOS COMPONIBLES | QUADRITALIA, S.R.L. | Sí | Sí | Serie OK | C |  |  | 0 | OK-PMP10-12 |  | 8538100090 | EXENTO | 5 | Artículos | F10E | Sí |  | Grupo de artículos | No | 210 | Placas de montaje universal | 06/09/17 |  | 10/10/24 | 13/03/18 | 35.75 |  | 35.75 | APP Envolventes | ARMARIOS COMPONIBLES | 2 | 0 | 2 | 0 | 2 | 0 | 2 | 0 | 2 | 11.8 |  | 1 |  | 1 |  | 1 |  | 1 | 0 | 0 | 0 | 0 | 0 | PNM | Comprar | Semanal | 1 | 1 | 32 | 3000 | 03/03/2021.- BLOQUEADO PARA COMPRA POR ESTAR INCLUIDO EN OVERDUE STOCK > 3 AÑOS |  |  | No | No | No | Sí | No | No | No | No | Sí | Sí | No | No | Sí | No | No | No | 0
12858 | OK-PMP10-4 | Placa de montaje parcial 194X825 (Alto x Ancho) | 12 | No | CPRA02K | 45 | ARMARIOS COMPONIBLES | QUADRITALIA, S.R.L. | Sí | Sí | Serie OK | C |  |  | 0 | OK-PMP10-4 |  | 8538100090 | EXENTO | 5 | Artículos | F10E | Sí |  | Grupo de artículos | No | 210 | Placas de montaje universal | 24/01/18 |  | 10/10/24 | 19/12/18 | 21 |  | 0.01 | APP Envolventes | ARMARIOS COMPONIBLES | 2 | 0 | 2 | 0 | 2 | 0 | 2 | 0 | 2 | 3.93 |  | 1 |  | 1 |  | 1 |  | 1 | 0 | 0 | 0 | 0 | 0 | PNM | Comprar | Semanal | 1 | 1 | 32 | 3000 | 03/03/2021.- BLOQUEADO PARA COMPRA POR ESTAR INCLUIDO EN OVERDUE STOCK > 3 AÑOS |  |  | No | No | No | Sí | No | No | No | No | Sí | Sí | No | No | Sí | No | No | Sí | 0
12859 | OK-PMP10-6 | Placa de montaje parcial 294X825 (Alto x Ancho) | 4 | No | CPRA03K | 45 | ARMARIOS COMPONIBLES | QUADRITALIA, S.R.L. | Sí | Sí | Serie OK | C |  |  | 0 | OK-PMP10-6 |  | 8538100090 | EXENTO | 5 | Artículos | F10E | Sí |  | Grupo de artículos | No | 210 | Placas de montaje universal | 06/09/17 |  | 10/10/24 | 13/03/18 | 22 |  | 0.01 | APP Envolventes | ARMARIOS COMPONIBLES | 2 | 0 | 2 | 0 | 2 | 0 | 2 | 0 | 2 | 5.9 |  | 1 |  | 1 |  | 1 |  | 1 | 0 | 0 | 0 | 0 | 0 | PNM | Comprar | Semanal | 1 | 1 | 32 | 3000 | 03/03/2021.- BLOQUEADO PARA COMPRA POR ESTAR INCLUIDO EN OVERDUE STOCK > 3 AÑOS ***A fecha 13.11.23, Carlos Beltrán solicita el bloqueo en SEUR de 4uds. en la Ref. OK-PMP10-6*** (#41137). |  |  | No | No | No | Sí | No | No | No | No | Sí | Sí | No | No | Sí | No | No | No | 0
12860 | OK-PMP10-8 | Placa de montaje parcial 394X825 (Alto x Ancho) | 1 | No | CPRA04K | 45 | ARMARIOS COMPONIBLES | QUADRITALIA, S.R.L. | Sí | Sí | Serie OK | C |  |  | 0 | OK-PMP10-8 |  | 8538100090 | EXENTO | 5 | Artículos | F10E | Sí |  | Grupo de artículos | No | 210 | Placas de montaje universal | 06/09/17 |  | 10/10/24 | 18/02/22 | 39.99 |  | 39.99 | APP Envolventes | ARMARIOS COMPONIBLES | 2 | 0 | 2 | 0 | 2 | 0 | 2 | 0 | 2 | 7.87 |  | 1 |  | 1 |  | 1 |  | 1 | 0 | 0 | 0 | 0 | 0 | PNM | Comprar | Semanal | 1 | 1 | 32 | 3000 | 10/03/2021.-ACTUALIZADO MIN S/ VENTA ULTIMOS 12 MESES |  |  | No | No | No | Sí | No | No | No | No | Sí | Sí | No | No | Sí | No | No | Sí | 0
12861 | OK-PMP4-12 | Placa de montaje parcial 594X225 (Alto x Ancho) | 2 | No | CPR406K | 45 | ARMARIOS COMPONIBLES | QUADRITALIA, S.R.L. | Sí | Sí | Serie OK | C |  |  | 0 | OK-PMP4-12 |  | 8538100090 | EXENTO | 5 | Artículos | F10E | Sí |  | Grupo de artículos | No | 210 | Placas de montaje universal | 06/09/17 |  | 10/10/24 | 13/03/18 | 16.5 |  | 0.01 | APP Envolventes | ARMARIOS COMPONIBLES | 2 | 0 | 2 | 0 | 2 | 0 | 2 | 0 | 2 | 4.72 |  | 1 |  | 1 |  | 1 |  | 1 | 0 | 0 | 0 | 0 | 0 | PNM | Comprar | Semanal | 1 | 1 | 32 | 3000 | 03/03/2021.- BLOQUEADO PARA COMPRA POR ESTAR INCLUIDO EN OVERDUE STOCK > 3 AÑOS |  |  | No | No | No | Sí | No | No | No | No | Sí | Sí | No | No | Sí | No | No | Sí | 0
12862 | OK-PMP4-6 | Placa de montaje parcial 294X225 (Alto x Ancho) | 0 | No | CPR403K | 45 | ARMARIOS COMPONIBLES | QUADRITALIA, S.R.L. | Sí | Sí | Serie OK | C |  |  | 0 | OK-PMP4-6 |  | 8538100090 | EXENTO | 5 | Artículos | F10E | Sí |  | Grupo de artículos | No | 210 | Placas de montaje universal | 06/09/17 |  | 10/10/24 | 27/02/24 | 16 |  | 16 | APP Envolventes | ARMARIOS COMPONIBLES | 2 | 0 | 2 | 0 | 2 | 0 | 2 | 0 | 2 | 2.36 |  | 1 |  | 1 |  | 1 |  | 1 | 0 | 0 | 0 | 1 | 0 | PNM | Comprar | Semanal | 1 | 1 | 21 | 3000 |  |  |  | No | No | No | Sí | No | No | No | No | Sí | Sí | No | No | Sí | No | No | No | 0
12863 | OK-PMP4-8 | Placa de montaje parcial 394X225 (Alto x Ancho) | 0 | No | CPR404K | 45 | ARMARIOS COMPONIBLES | QUADRITALIA, S.R.L. | Sí | Sí | Serie OK | C |  |  | 0 | OK-PMP4-8 |  | 8538100090 | EXENTO | 5 | Artículos | F10E | Sí |  | Grupo de artículos | No | 210 | Placas de montaje universal | 06/09/17 |  | 10/10/24 | 13/03/18 | 13.75 |  | 0.01 | APP Envolventes | ARMARIOS COMPONIBLES | 2 | 0 | 2 | 0 | 2 | 0 | 2 | 0 | 2 | 3.15 |  | 1 |  | 1 |  | 1 |  | 1 | 0 | 0 | 0 | 0 | 0 | PNM | Comprar | Semanal | 1 | 1 | 32 | 3000 | 03/03/2021.- BLOQUEADO PARA COMPRA POR ESTAR INCLUIDO EN OVERDUE STOCK > 3 AÑOS |  |  | No | No | No | Sí | No | No | No | No | Sí | Sí | No | No | Sí | No | No | No | 0
12864 | OK-PMP6-10 | Placa de montaje parcial 494X425 (Alto x Ancho) | 10 | No | CPR605K | 45 | ARMARIOS COMPONIBLES | QUADRITALIA, S.R.L. | Sí | Sí | Serie OK | C |  |  | 0 | OK-PMP6-10 |  | 8538100090 | EXENTO | 5 | Artículos | F10E | Sí |  | Grupo de artículos | No | 210 | Placas de montaje universal | 06/09/17 |  | 10/10/24 | 29/07/24 | 27.75 |  | 0.01 | APP Envolventes | ARMARIOS COMPONIBLES | 2 | 0 | 2 | 0 | 2 | 0 | 2 | 0 | 2 | 5.9 |  | 1 |  | 1 |  | 1 |  | 1 | 0 | 0 | 0 | 0 | 0 | PNM | Comprar | Semanal | 1 | 1 | 29 | 3000 | 22/06/2021.- MINIMO ACTUALIZADO S/ NOTAS DE CARLOS |  |  | No | No | No | Sí | No | No | No | No | Sí | Sí | No | No | Sí | No | No | Sí | 0
12865 | OK-PMP6-12 | Placa de montaje parcial 594X425 (Alto x Ancho) | 9 | No | CPR606K | 45 | ARMARIOS COMPONIBLES | QUADRITALIA, S.R.L. | Sí | Sí | Serie OK | C |  |  | 0 | OK-PMP6-12 |  | 8538100090 | EXENTO | 5 | Artículos | F10E | Sí |  | Grupo de artículos | No | 210 | Placas de montaje universal | 06/09/17 |  | 10/10/24 | 31/08/22 | 28.86 |  | 27.13 | APP Envolventes | ARMARIOS COMPONIBLES | 2 | 0 | 2 | 0 | 2 | 0 | 2 | 0 | 2 | 7.08 |  | 1 |  | 1 |  | 1 |  | 1 | 0 | 0 | 0 | 0 | 0 | PNM | Comprar | Semanal | 1 | 1 | 32 | 3000 | 22/06/2021.- MINIMO ACTUALIZADO S/ NOTAS DE CARLOS |  |  | No | No | No | Sí | No | No | No | No | Sí | Sí | No | No | Sí | No | No | Sí | 0
12866 | OK-PMP6-4 | Placa de montaje parcial 194X425 (Alto x Ancho) | 2 | No | CPR602K | 45 | ARMARIOS COMPONIBLES | QUADRITALIA, S.R.L. | Sí | Sí | Serie OK | B |  |  | 0 | OK-PMP6-4 |  | 8538100090 | EXENTO | 5 | Artículos | F10E | Sí |  | Grupo de artículos | No | 210 | Placas de montaje universal | 06/09/17 |  | 10/10/24 | 27/02/24 | 15.42 |  | 15.42 | APP Envolventes | ARMARIOS COMPONIBLES | 2 | 0 | 2 | 0 | 2 | 0 | 2 | 0 | 2 | 2.36 |  | 1 |  | 1 |  | 1 |  | 1 | 2 | 3 | 0 | 0 | 0 | PNM | Comprar | Semanal | 1 | 1 | 21 | 3000 | 22/06/2021.- MINIMO ACTUALIZADO S/ NOTAS DE CARLOS |  |  | No | No | No | Sí | No | No | No | No | Sí | Sí | No | No | Sí | No | No | No | 0
12867 | OK-PMP6-6 | Placa de montaje parcial 294X425 (Alto x Ancho) | 5 | No | CPR603K | 45 | ARMARIOS COMPONIBLES | QUADRITALIA, S.R.L. | Sí | Sí | Serie OK | C |  |  | 0 | OK-PMP6-6 |  | 8538100090 | EXENTO | 5 | Artículos | F10E | Sí |  | Grupo de artículos | No | 210 | Placas de montaje universal | 06/09/17 |  | 10/10/24 | 29/09/22 | 19.75 |  | 19.82 | APP Envolventes | ARMARIOS COMPONIBLES | 2 | 0 | 2 | 0 | 2 | 0 | 2 | 0 | 2 | 3.54 |  | 1 |  | 1 |  | 1 |  | 1 | 3 | 4 | 0 | 0 | 0 | PNM | Comprar | Semanal | 1 | 1 | 32 | 3000 | 22/06/2021.- MINIMO ACTUALIZADO S/ NOTAS DE CARLOS |  |  | No | No | No | Sí | No | No | No | No | Sí | Sí | No | No | Sí | No | No | Sí | 0
12868 | OK-PMP6-8 | Placa de montaje parcial 394X425 (Alto x Ancho) | 8 | No | CPR604K | 45 | ARMARIOS COMPONIBLES | QUADRITALIA, S.R.L. | Sí | Sí | Serie OK | B |  |  | 0 | OK-PMP6-8 |  | 8538100090 | EXENTO | 5 | Artículos | F10E | Sí |  | Grupo de artículos | No | 210 | Placas de montaje universal | 06/09/17 |  | 10/10/24 | 29/07/24 | 22.2 |  | 22.19 | APP Envolventes | ARMARIOS COMPONIBLES | 2 | 0 | 2 | 0 | 2 | 0 | 2 | 0 | 2 | 4.72 |  | 1 |  | 1 |  | 1 |  | 1 | 2 | 3 | 0 | 0 | 0 | PNM | Comprar | Semanal | 1 | 1 | 19 | 3000 | 22/06/2021.- MINIMO ACTUALIZADO S/ NOTAS DE CARLOS |  |  | No | No | No | Sí | No | No | No | No | Sí | Sí | No | No | Sí | No | No | No | 0
12869 | OK-PMP8-10 | Placa de montaje parcial 494X625 (Alto x Ancho) | 10 | No | CPR805K | 45 | ARMARIOS COMPONIBLES | QUADRITALIA, S.R.L. | Sí | Sí | Serie OK | C |  |  | 0 | OK-PMP8-10 |  | 8538100090 | EXENTO | 5 | Artículos | F10E | Sí |  | Grupo de artículos | No | 210 | Placas de montaje universal | 06/09/17 |  | 10/10/24 | 31/08/22 | 32.77 |  | 23.96 | APP Envolventes | ARMARIOS COMPONIBLES | 2 | 0 | 2 | 0 | 2 | 0 | 2 | 0 | 2 | 7.87 |  | 1 |  | 1 |  | 1 |  | 1 | 0 | 0 | 0 | 0 | 0 | PNM | Comprar | Semanal | 1 | 1 | 32 | 3000 | 22/06/2021.- MINIMO ACTUALIZADO S/ NOTAS DE CARLOS |  |  | No | No | No | Sí | No | No | No | No | Sí | Sí | No | No | Sí | No | No | Sí | 0
12870 | OK-PMP8-12 | Placa de montaje parcial 594X625 (Alto x Ancho) | 10 | No | CPR806K | 45 | ARMARIOS COMPONIBLES | QUADRITALIA, S.R.L. | Sí | Sí | Serie OK | C |  |  | 0 | OK-PMP8-12 |  | 8538100090 | EXENTO | 5 | Artículos | F10E | Sí |  | Grupo de artículos | No | 210 | Placas de montaje universal | 06/09/17 |  | 10/10/24 | 28/12/23 | 35.15 |  | 35.26 | APP Envolventes | ARMARIOS COMPONIBLES | 2 | 0 | 2 | 0 | 2 | 0 | 2 | 0 | 2 | 9.44 |  | 1 |  | 1 |  | 1 |  | 1 | 0 | 0 | 0 | 0 | 0 | PNM | Comprar | Semanal | 1 | 1 | 32 | 3000 | 22/06/2021.- MINIMO ACTUALIZADO S/ NOTAS DE CARLOS |  |  | No | No | No | Sí | No | No | No | No | Sí | Sí | No | No | Sí | No | No | Sí | 0
12871 | OK-PMP8-4 | Placa de montaje parcial 194X625 (Alto x Ancho) | 9 | No | CPR802K | 45 | ARMARIOS COMPONIBLES | QUADRITALIA, S.R.L. | Sí | Sí | Serie OK | C |  |  | 0 | OK-PMP8-4 |  | 8538100090 | EXENTO | 5 | Artículos | F10E | Sí |  | Grupo de artículos | No | 210 | Placas de montaje universal | 06/09/17 |  | 10/10/24 | 17/10/23 | 18.5 |  | 15.34 | APP Envolventes | ARMARIOS COMPONIBLES | 2 | 0 | 2 | 0 | 2 | 0 | 2 | 0 | 2 | 3.15 |  | 1 |  | 1 |  | 1 |  | 1 | 0 | 0 | 0 | 0 | 0 | PNM | Comprar | Semanal | 1 | 1 | 32 | 3000 | 22/06/2021.- MINIMO ACTUALIZADO S/ NOTAS DE CARLOS |  |  | No | No | No | Sí | No | No | No | No | Sí | Sí | No | No | Sí | No | No | Sí | 0
12872 | OK-PMP8-6 | Placa de montaje parcial 294X625 (Alto x Ancho) | 6 | No | CPR803K | 45 | ARMARIOS COMPONIBLES | QUADRITALIA, S.R.L. | Sí | Sí | Serie OK | C |  |  | 0 | OK-PMP8-6 |  | 8538100090 | EXENTO | 5 | Artículos | F10E | Sí |  | Grupo de artículos | No | 210 | Placas de montaje universal | 06/09/17 |  | 10/10/24 | 29/12/22 | 24.04 |  | 19.93 | APP Envolventes | ARMARIOS COMPONIBLES | 2 | 0 | 2 | 0 | 2 | 0 | 2 | 0 | 2 | 4.72 |  | 1 |  | 1 |  | 1 |  | 1 | 0 | 0 | 0 | 0 | 0 | PNM | Comprar | Semanal | 1 | 1 | 32 | 3000 | 22/06/2021.- MINIMO ACTUALIZADO S/ NOTAS DE CARLOS ***A fecha 13.11.23, Carlos Beltrán solicita el bloqueo en SEUR de 1ud. en la Ref. OK-PMP8-6*** (#41137) |  |  | No | No | No | Sí | No | No | No | No | Sí | Sí | No | No | Sí | No | No | Sí | 0
12873 | OK-PMP8-8 | Placa de montaje parcial 394X625 (Alto x Ancho) | 6 | No | CPR804K | 45 | ARMARIOS COMPONIBLES | QUADRITALIA, S.R.L. | Sí | Sí | Serie OK | C |  |  | 0 | OK-PMP8-8 |  | 8538100090 | EXENTO | 5 | Artículos | F10E | Sí |  | Grupo de artículos | No | 210 | Placas de montaje universal | 06/09/17 |  | 10/10/24 | 31/08/22 | 26.61 |  | 0 | APP Envolventes | ARMARIOS COMPONIBLES | 2 | 0 | 2 | 0 | 2 | 0 | 2 | 0 | 2 | 6.29 |  | 1 |  | 1 |  | 1 |  | 1 | 2 | 3 | 0 | 0 | 0 | PNM | Comprar | Semanal | 1 | 1 | 32 | 3000 | 22/06/2021.- MINIMO ACTUALIZADO S/ NOTAS DE CARLOS |  |  | No | No | No | Sí | No | No | No | No | Sí | Sí | No | No | Sí | No | No | Sí | 0
12874 | OK-PNA188 | Placa de montaje íntegra 1800X800 (HxL) | 0 | Sí | PNA188 | 45 | ARMARIOS COMPONIBLES | QUADRITALIA, S.R.L. | No | No | Serie OK | D |  |  | 0 | OK-PNA188 |  | 8538100090 | EXENTO | 5 | Artículos | F10E | Sí |  | Grupo de artículos | No | 210 |  | 02/07/20 |  | 10/10/24 |  | 0 |  | 0 | APP Envolventes | ARMARIOS COMPONIBLES | 2 | 0 | 2 | 0 | 2 | 0 | 2 | 0 | 2 | 0 |  | 1 |  | 1 |  | 1 |  | 1 | 0 | 0 | 0 | 0 | 0 | PNM | Comprar | Semanal | 1 | 1 | 30 | 3000 |  |  | NO SE COMERCIALIZA | No | No | No | No | No | No | No | No | No | No | No | No | No | No | No | No | 0
12875 | OK-PNA228 | Placa de montaje íntegra 2200X800 (HxL) | 0 | Sí | PNA228 | 45 | ARMARIOS COMPONIBLES | QUADRITALIA, S.R.L. | No | No | Serie OK | D |  |  | 0 | OK-PNA228 |  | 8538100090 | EXENTO | 5 | Artículos |  | Sí |  | Grupo de artículos | No | 210 |  | 02/07/20 |  | 10/10/24 |  | 0 |  | 0 | APP Envolventes | ARMARIOS COMPONIBLES | 2 | 0 | 2 | 0 | 2 | 0 | 2 | 0 | 2 | 0 |  | 1 |  | 1 |  | 1 |  | 1 | 0 | 0 | 0 | 0 | 0 | PNM | Comprar | Semanal | 1 | 1 | 30 | 3000 |  |  | NO SE COMERCIALIZA | No | No | No | No | No | No | No | No | No | No | No | No | No | No | No | No | 0
12876 | OK-RPE188 | Panel trasero 1800X800 (HXL) | 0 | Sí | RPE188 | 45 | ARMARIOS COMPONIBLES | QUADRITALIA, S.R.L. | No | No | Serie OK | D |  |  | 0 | OK-RPE188 |  | 8538100090 | EXENTO | 5 | Artículos | F10E | Sí |  | Grupo de artículos | No | 210 |  | 02/07/20 |  | 10/10/24 |  | 0 |  | 0 | APP Envolventes | ARMARIOS COMPONIBLES | 2 | 0 | 2 | 0 | 2 | 0 | 2 | 0 | 2 | 0 |  | 1 |  | 1 |  | 1 |  | 1 | 0 | 0 | 0 | 0 | 0 | PNM | Comprar | Semanal | 1 | 1 | 30 | 3000 |  |  | NO SE COMERCIALIZA | No | No | No | No | No | No | No | No | No | No | No | No | No | No | No | No | 0
12877 | OK-RPE204 | Panel trasero 2000X400 (HXL) | 1 | No | RPE204 | 45 | ARMARIOS COMPONIBLES | QUADRITALIA, S.R.L. | Sí | Sí | Serie OK | B |  |  | 0 | OK-RPE204 |  | 8538100090 | EXENTO | 5 | Artículos | F10E | Sí |  | Grupo de artículos | No | 210 | Paneles posteriores | 06/09/17 |  | 10/10/24 | 29/07/24 | 41.33 |  | 41.33 | APP Envolventes | ARMARIOS COMPONIBLES | 2 | 0 | 2 | 0 | 2 | 0 | 2 | 0 | 2 | 12 |  | 1 |  | 1 |  | 1 |  | 1 | 3 | 4 | 0 | 3 | 0 | PNM | Comprar | Semanal | 1 | 1 | 33 | 3000 | 22/06/2021.- MINIMO ACTUALIZADO S/ NOTAS DE CARLOS |  |  | No | No | No | Sí | No | No | No | No | Sí | Sí | No | No | Sí | No | No | No | 0
12878 | OK-RPE206 | Panel trasero 2000X600 (HXL) | 9 | No | RPE206 | 45 | ARMARIOS COMPONIBLES | QUADRITALIA, S.R.L. | Sí | Sí | Serie OK | A |  |  | 0 | OK-RPE206 |  | 8538100090 | EXENTO | 5 | Artículos | F10E | Sí |  | Grupo de artículos | No | 210 | Paneles posteriores | 06/09/17 |  | 10/10/24 | 29/09/24 | 46.21 |  | 46.21 | APP Envolventes | ARMARIOS COMPONIBLES | 2 | 0 | 2 | 0 | 2 | 0 | 2 | 0 | 2 | 15 |  | 1 |  | 1 |  | 1 |  | 1 | 4 | 5 | 0 | 1 | 0 | PNM | Comprar | Semanal | 1 | 1 | 27 | 3000 | 22/06/2021.- MINIMO ACTUALIZADO S/ NOTAS DE CARLOS |  |  | No | No | No | Sí | No | No | No | No | Sí | Sí | No | No | Sí | No | No | No | 0
12879 | OK-RPE208 | Panel trasero 2000X800 (HXL) | 8 | No | RPE208 | 45 | ARMARIOS COMPONIBLES | QUADRITALIA, S.R.L. | Sí | Sí | Serie OK | A |  |  | 0 | OK-RPE208 |  | 8538100090 | EXENTO | 5 | Artículos | F10E | Sí |  | Grupo de artículos | No | 210 | Paneles posteriores | 06/09/17 |  | 10/10/24 | 29/09/24 | 53 |  | 53 | APP Envolventes | ARMARIOS COMPONIBLES | 2 | 0 | 2 | 0 | 2 | 0 | 2 | 0 | 2 | 21 |  | 1 |  | 1 |  | 1 |  | 1 | 7 | 8 | 0 | 0 | 0 | PNM | Comprar | Semanal | 1 | 1 | 34 | 3000 | 22/06/2021.- MINIMO ACTUALIZADO S/ NOTAS DE CARLOS |  |  | No | No | No | Sí | No | No | No | No | Sí | Sí | No | No | Sí | No | No | No | 0
12880 | OK-RPE20A | Panel trasero 2000X1000 (HXL) | 0 | No | RPE20A | 45 | ARMARIOS COMPONIBLES | QUADRITALIA, S.R.L. | Sí | Sí | Serie OK | B |  |  | 0 | OK-RPE20A |  | 8538100090 | EXENTO | 5 | Artículos | F10E | Sí |  | Grupo de artículos | No | 210 | Paneles posteriores | 06/09/17 |  | 10/10/24 | 29/09/24 | 59.79 |  | 59.79 | APP Envolventes | ARMARIOS COMPONIBLES | 2 | 0 | 2 | 0 | 2 | 0 | 2 | 0 | 2 | 28.3 |  | 1 |  | 1 |  | 1 |  | 1 | 2 | 3 | 0 | 2 | 0 | PNM | Comprar | Semanal | 1 | 1 | 27 | 3000 | 22/06/2021.- MINIMO ACTUALIZADO S/ NOTAS DE CARLOS |  |  | No | No | No | Sí | No | No | No | No | Sí | Sí | No | No | Sí | No | No | No | 0
12881 | OK-RPE228 | Panel trasero 2200X800 (HXL) | 0 | No | RPE228 | 60 | ARMARIOS COMPONIBLES | QUADRITALIA, S.R.L. | Sí | Sí | Serie OK | C |  |  | 0 | OK-RPE228 |  | 8538100090 | EXENTO | 5 | Artículos |  | Sí |  | Grupo de artículos | No | 210 |  | 02/07/20 |  | 10/10/24 |  | 0 |  | 0 | APP Envolventes | ARMARIOS COMPONIBLES | 2 | 0 | 2 | 0 | 2 | 0 | 2 | 0 | 2 | 0 |  | 1 |  | 1 |  | 1 |  | 1 | 0 | 0 | 0 | 0 | 0 | PNM | Comprar | Semanal | 1 | 1 | 32 | 3000 |  |  |  | No | No | No | No | No | No | No | No | No | No | No | No | No | No | No | No | 0
12882 | OK-SRR705 | Cerradura armario OK tipo Yale | 0 | No | SRR705 | 0 | ARMARIOS COMPONIBLES | QUADRITALIA, S.R.L. | Sí | Sí | Serie OK | C |  |  | 0 | OK-SRR705 |  | 8538100090 | EXENTO | 5 | Artículos | F10E | Sí |  | Grupo de artículos | No | 210 |  | 06/10/22 |  | 10/10/24 | 31/10/22 | 32.05 |  | 0 |  | ARMARIOS COMPONIBLES | 2 | 0 | 2 | 0 | 2 | 0 | 2 | 0 | 2 | 0.44 |  | 1 |  | 1 |  | 1 |  | 1 | 0 | 0 | 0 | 0 | 0 | PNM | Comprar | Semanal | 0 | 0 | 32 | 3000 |  |  |  | No | No | No | No | No | No | No | No | No | No | No | No | No | No | No | No | 0
12883 | OK-TIMC-ESP1 | Tapa frontal OK para NM8N-HV, L=600, T250, ESP1 | 0 | No |  | 45 | ARMARIOS COMPONIBLES | TALLERES JOFRANSA, S.A. | Sí | Sí | Serie OK |  |  |  | 0 | OK-TIMC-ESP1 |  | 8538100090 | EXENTO | 5 | Artículos | F10E | Sí |  | Grupo de artículos | No | 210 |  | 27/10/23 |  | 13/08/24 | 16/11/23 | 155 |  | 0 |  | ARMARIOS COMPONIBLES |  | 0 |  | 0 |  | 0 | 1 | 0 |  | 1.52 |  | 1 |  | 1 |  | 1 |  | 1 | 0 | 0 | 0 | 0 | 0 | PNM | Comprar |  | 0 | 0 | [5 empty] | No | No | No | No | No | No | No | No | No | No | No | No | No | No | No | No | 0
12884 | OK-TIMC-ESP2 | Tapa frontal OK para NM8N-HV, L=800, T250, ESP2 | 0 | No |  | 45 | ARMARIOS COMPONIBLES | TALLERES JOFRANSA, S.A. | Sí | Sí | Serie OK |  |  |  | 0 | OK-TIMC-ESP2 |  | 8538100090 | EXENTO | 5 | Artículos | F10E | Sí |  | Grupo de artículos | No | 210 |  | 24/11/23 |  | 13/08/24 |  | 0 |  | 0 |  | ARMARIOS COMPONIBLES |  | 0 |  | 0 |  | 0 | 1 | 0 |  | 2.03 |  | 1 |  | 1 |  | 1 |  | 1 | 0 | 0 | 0 | 0 | 0 | PNM | Comprar |  | 0 | 0 | [5 empty] | No | No | No | No | No | No | No | No | No | No | No | No | No | No | No | No | 0
12885 | OK-TIMC-ESP3 | Tapa frontal OK para NM8N-HV, L=1000, T250, ESP3 | 0 | No |  | 45 | ARMARIOS COMPONIBLES | TALLERES JOFRANSA, S.A. | Sí | Sí | Serie OK |  |  |  | 0 | OK-TIMC-ESP3 |  | 8538100090 | EXENTO | 5 | Artículos | F10E | Sí |  | Grupo de artículos | No | 210 |  | 24/11/23 |  | 13/08/24 |  | 0 |  | 0 |  | ARMARIOS COMPONIBLES |  | 0 |  | 0 |  | 0 | 1 | 0 |  | 2.53 |  | 1 |  | 1 |  | 1 |  | 1 | 0 | 0 | 0 | 0 | 0 | PNM | Comprar |  | 0 | 0 | [5 empty] | No | No | No | No | No | No | No | No | No | No | No | No | No | No | No | No | 0
12886 | OK-TIMC-ESP4 | Tapa frontal OK para NA8-HU, L=800, T4000, ESP4 | 0 | No |  | 45 | ARMARIOS COMPONIBLES | TALLERES JOFRANSA, S.A. | Sí | Sí | Serie OK |  |  |  | 0 | OK-TIMC-ESP4 |  | 8538100090 | EXENTO | 5 | Artículos | F10E | Sí |  | Grupo de artículos | No | 210 |  | 24/11/23 |  | 13/08/24 |  | 0 |  | 0 |  | ARMARIOS COMPONIBLES |  | 0 |  | 0 |  | 0 | 1 | 0 |  | 4.05 |  | 1 |  | 1 |  | 1 |  | 1 | 0 | 0 | 0 | 0 | 0 | PNM | Comprar |  | 0 | 0 | [5 empty] | No | No | No | No | No | No | No | No | No | No | No | No | No | No | No | No | 0
12887 | OK-TIMC-T1V-1000 | Tapa frontal OK para NM8, L=1000, T125, 6V | 36 | No | CPYA60/125/6 | 45 | ARMARIOS COMPONIBLES | QUADRITALIA, S.R.L. | Sí | Sí | Serie OK | C |  |  | 0 | OK-TIMC-T1V-1000 |  | 8538100090 | EXENTO | 5 | Artículos | F10E | Sí |  | Grupo de artículos | No | 210 | Tapas frontales para interruptores NM8 | 25/06/18 |  | 10/10/24 | 27/12/22 | 30.58 |  | 0.01 | APP Envolventes | ARMARIOS COMPONIBLES | 2 | 0 | 2 | 0 | 2 | 0 | 2 | 0 | 2 | 2.53 |  | 1 |  | 1 |  | 1 |  | 1 | 0 | 0 | 0 | 0 | 0 | PNM | Comprar | Semanal | 1 | 1 | 32 | 3000 |  |  |  | No | No | No | Sí | No | No | No | No | Sí | Sí | No | No | Sí | No | No | Sí | 0
12888 | OK-TIMC-T1V-600 | Tapa frontal OK para NM8, L=600, T125, 3V | 17 | No | CPW561/125/3 | 45 | ARMARIOS COMPONIBLES | QUADRITALIA, S.R.L. | Sí | Sí | Serie OK | C |  |  | 0 | OK-TIMC-T1V-600 |  | 8538100090 | EXENTO | 5 | Artículos | F10E | Sí |  | Grupo de artículos | No | 210 | Tapas frontales para interruptores NM8 | 25/06/18 |  | 10/10/24 | 14/01/22 | 17.5 |  | 0 | APP Envolventes | ARMARIOS COMPONIBLES | 2 | 0 | 2 | 0 | 2 | 0 | 2 | 0 | 2 | 1.52 |  | 1 |  | 1 |  | 1 |  | 1 | 0 | 0 | 0 | 0 | 0 | PNM | Comprar | Semanal | 1 | 1 | 32 | 3000 | 23/06/2021.- Artículos que Quadritalia fabricó especialmente para nosotros y que tuvimos que comprar un volumen mínimo para que pudieran fabricarlos. |  |  | No | No | No | Sí | No | No | No | No | Sí | Sí | No | No | Sí | No | No | Sí | 0
12889 | OK-TIMC-T1V-800 | Tapa frontal OK para NM8, L=800, T125, 5V | 20 | No | CPW860/125/5 | 45 | ARMARIOS COMPONIBLES | QUADRITALIA, S.R.L. | Sí | Sí | Serie OK | B |  |  | 0 | OK-TIMC-T1V-800 |  | 8538100090 | EXENTO | 5 | Artículos | F10E | Sí |  | Grupo de artículos | No | 210 | Tapas frontales para interruptores NM8 | 25/06/18 |  | 10/10/24 | 31/12/18 | 21.61 |  | 0 | APP Envolventes | ARMARIOS COMPONIBLES | 2 | 0 | 2 | 0 | 2 | 0 | 2 | 0 | 2 | 2.03 |  | 1 |  | 1 |  | 1 |  | 1 | 3 | 4 | 0 | 0 | 0 | PNM | Comprar | Semanal | 1 | 1 | 32 | 3000 |  |  |  | No | No | No | Sí | No | No | No | No | Sí | Sí | No | No | Sí | No | No | Sí | 0
12890 | OK-TIMC-T2V-1000 | Tapa frontal OK para NM8, L=1000, T250, 5V | 36 | No | CPWA60/250/5 | 45 | ARMARIOS COMPONIBLES | QUADRITALIA, S.R.L. | Sí | Sí | Serie OK | C |  |  | 0 | OK-TIMC-T2V-1000 |  | 8538100090 | EXENTO | 5 | Artículos | F10E | Sí |  | Grupo de artículos | No | 210 | Tapas frontales para interruptores NM8 | 25/06/18 |  | 10/10/24 | 27/12/22 | 32.28 |  | 0.01 | APP Envolventes | ARMARIOS COMPONIBLES | 2 | 0 | 2 | 0 | 2 | 0 | 2 | 0 | 2 | 2.53 |  | 1 |  | 1 |  | 1 |  | 1 | 0 | 0 | 0 | 0 | 0 | PNM | Comprar | Semanal | 1 | 1 | 32 | 3000 | 28/12/2020.- ACTUALIZADO MINIMOS S/ VENTA DE 2020 |  |  | No | No | No | Sí | No | No | No | No | Sí | Sí | No | No | Sí | No | No | Sí | 0
12891 | OK-TIMC-T2V-600 | Tapa frontal OK para NM8, L=600, T250, 2V | 2 | No | CPW561/250/2 | 45 | ARMARIOS COMPONIBLES | QUADRITALIA, S.R.L. | Sí | Sí | Serie OK | B |  |  | 0 | OK-TIMC-T2V-600 |  | 8538100090 | EXENTO | 5 | Artículos | F10E | Sí |  | Grupo de artículos | No | 210 | Tapas frontales para interruptores NM8 | 25/06/18 |  | 10/10/24 | 16/05/24 | 24.51 |  | 24.51 | APP Envolventes | ARMARIOS COMPONIBLES | 2 | 0 | 2 | 0 | 2 | 0 | 2 | 0 | 2 | 1.52 |  | 1 |  | 1 |  | 1 |  | 1 | 2 | 3 | 0 | 0 | 0 | PNM | Comprar | Semanal | 1 | 1 | 38 | 3000 |  |  |  | No | No | No | Sí | No | No | No | No | Sí | Sí | No | No | Sí | No | No | No | 0
12892 | OK-TIMC-T2V-800 | Tapa frontal OK para NM8, L=800, T250, 4V | 3 | No | CPW860/250/4 | 45 | ARMARIOS COMPONIBLES | QUADRITALIA, S.R.L. | Sí | Sí | Serie OK | A |  |  | 0 | OK-TIMC-T2V-800 |  | 8538100090 | EXENTO | 5 | Artículos | F10E | Sí |  | Grupo de artículos | No | 210 | Tapas frontales para interruptores NM8 | 25/06/18 |  | 10/10/24 | 29/09/24 | 31.56 |  | 31.56 | APP Envolventes | ARMARIOS COMPONIBLES | 2 | 0 | 2 | 0 | 2 | 0 | 2 | 0 | 2 | 2.03 |  | 1 |  | 1 |  | 1 |  | 1 | 5 | 6 | 0 | 2 | 0 | PNM | Comprar | Semanal | 1 | 1 | 36 | 3000 | 23/06/2021.- Artículos que Quadritalia fabricó especialmente para nosotros y que tuvimos que comprar un volumen mínimo para que pudieran fabricarlos. |  |  | No | No | No | Sí | No | No | No | No | Sí | Sí | No | No | Sí | No | No | No | 0
12893 | OK-TIMC-T3V-1000 | Tapa frontal OK para NM8, L=1000, T400/630, 4V | 10 | No | CPKA61/630/4 | 45 | ARMARIOS COMPONIBLES | QUADRITALIA, S.R.L. | Sí | Sí | Serie OK | B |  |  | 0 | OK-TIMC-T3V-1000 |  | 8538100090 | EXENTO | 5 | Artículos | F10E | Sí |  | Grupo de artículos | No | 210 | Tapas frontales para interruptores NM8 | 25/06/18 |  | 10/10/24 | 31/12/18 | 20.61 |  | 0.01 | APP Envolventes | ARMARIOS COMPONIBLES | 2 | 0 | 2 | 0 | 2 | 0 | 2 | 0 | 2 | 3.38 |  | 1 |  | 1 |  | 1 |  | 1 | 2 | 3 | 0 | 0 | 0 | PNM | Comprar | Semanal | 1 | 1 | 32 | 3000 | 23/06/2021.- Artículos que Quadritalia fabricó especialmente para nosotros y que tuvimos que comprar un volumen mínimo para que pudieran fabricarlos. |  |  | No | No | No | Sí | No | No | No | No | Sí | Sí | No | No | Sí | No | No | Sí | 0
12894 | OK-TIMC-T3V-400 | Tapa frontal OK para NM8, L=400, T400/630, 1V | 5 | No | CPW460/630/1 | 45 | ARMARIOS COMPONIBLES | QUADRITALIA, S.R.L. | Sí | Sí | Serie OK | C |  |  | 0 | OK-TIMC-T3V-400 |  | 8538100090 | EXENTO | 5 | Artículos | F10E | Sí |  | Grupo de artículos | No | 210 | Tapas frontales para interruptores NM8 | 25/06/18 |  | 10/10/24 | 29/11/18 | 12.41 |  | 0.01 | APP Envolventes | ARMARIOS COMPONIBLES | 2 | 0 | 2 | 0 | 2 | 0 | 2 | 0 | 2 | 1.35 |  | 1 |  | 1 |  | 1 |  | 1 | 2 | 3 | 0 | 0 | 0 | PNM | Comprar | Semanal | 1 | 1 | 32 | 3000 |  |  |  | No | No | No | Sí | No | No | No | No | Sí | Sí | No | No | Sí | No | No | Sí | 0
12895 | OK-TIMC-T3V-600 | Tapa frontal OK para NM8, L=600, T400/630, 2V | 10 | No | CPK561/630/2 | 45 | ARMARIOS COMPONIBLES | QUADRITALIA, S.R.L. | Sí | Sí | Serie OK | C |  |  | 0 | OK-TIMC-T3V-600 |  | 8538100090 | EXENTO | 5 | Artículos | F10E | Sí |  | Grupo de artículos | No | 210 | Tapas frontales para interruptores NM8 | 25/06/18 |  | 10/10/24 | 29/09/22 | 22.31 |  | 22.39 | APP Envolventes | ARMARIOS COMPONIBLES | 2 | 0 | 2 | 0 | 2 | 0 | 2 | 0 | 2 | 2.03 |  | 1 |  | 1 |  | 1 |  | 1 | 2 | 3 | 0 | 0 | 0 | PNM | Comprar | Semanal | 1 | 1 | 32 | 3000 |  |  |  | No | No | No | Sí | No | No | No | No | Sí | Sí | No | No | Sí | No | No | Sí | 0
12896 | OK-TIMC-T3V-800 | Tapa frontal OK para NM8, L=800, T400/630, 3V | 2 | No | CPK861/630/3 | 45 | ARMARIOS COMPONIBLES | QUADRITALIA, S.R.L. | Sí | Sí | Serie OK | B |  |  | 0 | OK-TIMC-T3V-800 |  | 8538100090 | EXENTO | 5 | Artículos | F10E | Sí |  | Grupo de artículos | No | 210 | Tapas frontales para interruptores NM8 | 25/06/18 |  | 10/10/24 | 29/09/24 | 27.68 |  | 27.68 | APP Envolventes | ARMARIOS COMPONIBLES | 2 | 0 | 2 | 0 | 2 | 0 | 2 | 0 | 2 | 2.7 |  | 1 |  | 1 |  | 1 |  | 1 | 2 | 3 | 0 | 0 | 0 | PNM | Comprar | Semanal | 1 | 1 | 31 | 3000 |  |  |  | No | No | No | Sí | No | No | No | No | Sí | Sí | No | No | Sí | No | No | No | 0
12897 | OK-TIMC-T4V-1000 | Tapa frontal OK para NM8, L=1000, T800/1250, 3V | 0 | Sí | CPKA61/1250/3 | 45 | ARMARIOS COMPONIBLES | QUADRITALIA, S.R.L. | No | No | Serie OK | D |  |  | 0 | OK-TIMC-T4V-1000 |  | 8538100090 | EXENTO | 5 | Artículos |  | Sí |  | Grupo de artículos | No | 210 |  | 25/06/18 |  | 10/10/24 |  | 0 |  | 0 | APP Envolventes | ARMARIOS COMPONIBLES | 2 | 0 | 2 | 0 | 2 | 0 | 2 | 0 | 2 | 0 |  | 1 |  | 1 |  | 1 |  | 1 | 0 | 0 | 0 | 0 | 0 | PNM | Comprar | Semanal | 0 | 0 | 30 | 3000 |  |  |  | No | No | No | Sí | No | No | No | No | No | No | No | No | No | No | No | No | 0
12898 | OK-TIMC-T4V-400 | Tapa frontal OK para NM8, L=400, T800/1250, 1V | 0 | Sí | CPT460/1250/1 | 45 | ARMARIOS COMPONIBLES | QUADRITALIA, S.R.L. | No | No | Serie OK | D |  |  | 0 | OK-TIMC-T4V-400 |  | 8538100090 | EXENTO | 5 | Artículos |  | Sí |  | Grupo de artículos | No | 210 |  | 25/06/18 |  | 10/10/24 |  | 0 |  | 0 | APP Envolventes | ARMARIOS COMPONIBLES | 2 | 0 | 2 | 0 | 2 | 0 | 2 | 0 | 2 | 0 |  | 1 |  | 1 |  | 1 |  | 1 | 0 | 0 | 0 | 0 | 0 | PNM | Comprar | Semanal | 0 | 0 | 30 | 3000 |  |  |  | No | No | No | Sí | No | No | No | No | No | No | No | No | No | No | No | No | 0
12899 | OK-TIMC-T4V-600 | Tapa frontal OK para NM8, L=600, T800/1250, 1V | 1 | No | CPK561/1250/1 | 45 | ARMARIOS COMPONIBLES | QUADRITALIA, S.R.L. | Sí | Sí | Serie OK | B |  |  | 0 | OK-TIMC-T4V-600 |  | 8538100090 | EXENTO | 5 | Artículos | F10E | Sí |  | Grupo de artículos | No | 210 | Tapas frontales para interruptores NM8 | 25/06/18 |  | 10/10/24 | 16/05/24 | 20.03 |  | 20.03 | APP Envolventes | ARMARIOS COMPONIBLES | 2 | 0 | 2 | 0 | 2 | 0 | 2 | 0 | 2 | 3.04 |  | 1 |  | 1 |  | 1 |  | 1 | 3 | 4 | 0 | 2 | 0 | PNM | Comprar | Semanal | 1 | 1 | 27 | 3000 | PIEZA ESPECIAL. BAJO PEDIDO. |  |  | No | No | No | Sí | No | No | No | No | No | Sí | No | No | Sí | No | No | No | 0
12900 | OK-TIMC-T4V-800 | Tapa frontal OK para NM8, L=800, T800/1250, 2V | 1 | No | CPK861/1250/2 | 45 | ARMARIOS COMPONIBLES | QUADRITALIA, S.R.L. | Sí | Sí | Serie OK | C |  |  | 0 | OK-TIMC-T4V-800 |  | 8538100090 | EXENTO | 5 | Artículos | F10E | Sí |  | Grupo de artículos | No | 210 | Tapas frontales para interruptores NM8 | 25/06/18 |  | 10/10/24 | 16/05/24 | 25.38 |  | 25.38 | APP Envolventes | ARMARIOS COMPONIBLES | 2 | 0 | 2 | 0 | 2 | 0 | 2 | 0 | 2 | 4.05 |  | 1 |  | 1 |  | 1 |  | 1 | 0 | 0 | 0 | 0 | 0 | PNM | Comprar | Semanal | 1 | 1 | 27 | 3000 |  |  |  | No | No | No | Sí | No | No | No | No | No | Sí | No | No | Sí | No | No | No | 0
12901 | OK-TMK204 | Chasis modular para armario H=2000 L=400 | 0 | No | TMK204 | 45 | ARMARIOS COMPONIBLES | QUADRITALIA, S.R.L. | Sí | Sí | Serie OK | B |  |  | 0 | OK-TMK204 |  | 8538100090 | EXENTO | 5 | Artículos | F10E | Sí |  | Grupo de artículos | No | 210 | Chasis modulares | 06/09/17 |  | 10/10/24 | 29/07/24 | 63.98 |  | 63.98 | APP Envolventes | ARMARIOS COMPONIBLES | 2 | 0 | 2 | 0 | 2 | 0 | 2 | 0 | 2 | 13 |  | 1 |  | 1 |  | 1 |  | 1 | 3 | 4 | 0 | 3 | 0 | PNM | Comprar | Semanal | 1 | 1 | 35 | 3000 | 22/06/2021.- MINIMO ACTUALIZADO S/ NOTAS DE CARLOS |  |  | No | No | No | Sí | No | No | No | No | Sí | Sí | No | No | Sí | No | No | Sí | 0
12902 | OK-TMK206 | Chasis modular para armario H=2000 L=600 | 9 | No | TMK206 | 45 | ARMARIOS COMPONIBLES | QUADRITALIA, S.R.L. | Sí | Sí | Serie OK | A |  |  | 0 | OK-TMK206 |  | 8538100090 | EXENTO | 5 | Artículos | F10E | Sí |  | Grupo de artículos | No | 210 | Chasis modulares | 06/09/17 |  | 10/10/24 | 29/07/24 | 65.29 |  | 65.29 | APP Envolventes | ARMARIOS COMPONIBLES | 2 | 0 | 2 | 0 | 2 | 0 | 2 | 0 | 2 | 13 |  | 1 |  | 1 |  | 1 |  | 1 | 4 | 5 | 0 | 0 | 0 | PNM | Comprar | Semanal | 1 | 1 | 27 | 3000 | 22/06/2021.- MINIMO ACTUALIZADO S/ NOTAS DE CARLOS |  |  | No | No | No | Sí | No | No | No | No | Sí | Sí | No | No | Sí | No | No | No | 0
12903 | OK-TMK208 | Chasis modular para armario H=2000 L=800 | 6 | No | TMK208 | 45 | ARMARIOS COMPONIBLES | QUADRITALIA, S.R.L. | Sí | Sí | Serie OK | A |  |  | 0 | OK-TMK208 |  | 8538100090 | EXENTO | 5 | Artículos | F10E | Sí |  | Grupo de artículos | No | 210 | Chasis modulares | 06/09/17 |  | 10/10/24 | 29/09/24 | 72.1 |  | 72.09 | APP Envolventes | ARMARIOS COMPONIBLES | 2 | 0 | 2 | 0 | 2 | 0 | 2 | 0 | 2 | 14 |  | 1 |  | 1 |  | 1 |  | 1 | 7 | 8 | 0 | 1 | 0 | PNM | Comprar | Semanal | 1 | 1 | 35 | 3000 | 22/06/2021.- MINIMO ACTUALIZADO S/ NOTAS DE CARLOS |  |  | No | No | No | Sí | No | No | No | No | Sí | Sí | No | No | Sí | No | No | No | 0
12904 | OK-TMK20A | Chasis modular para armario H=2000 L=1000 | 0 | No | TMK20A | 45 | ARMARIOS COMPONIBLES | QUADRITALIA, S.R.L. | Sí | Sí | Serie OK | B |  |  | 0 | OK-TMK20A |  | 8538100090 | EXENTO | 5 | Artículos | F10E | Sí |  | Grupo de artículos | No | 210 | Chasis modulares | 06/09/17 |  | 10/10/24 | 09/10/24 | 102.76 |  | 87.98 | APP Envolventes | ARMARIOS COMPONIBLES | 2 | 0 | 2 | 0 | 2 | 0 | 2 | 0 | 2 | 17.5 |  | 1 |  | 1 |  | 1 |  | 1 | 3 | 4 | 0 | 5 | 1 | PNM | Comprar | Semanal | 1 | 1 | 19 | 3000 | 22/06/2021.- MINIMO ACTUALIZADO S/ NOTAS DE CARLOS |  |  | No | No | No | Sí | No | No | No | No | Sí | Sí | No | No | Sí | No | No | No | 0
12905 | OK-TP10-1 | Tapa lisa H=50 L=1000 | 1 | No | PPC1000K | 45 | ARMARIOS COMPONIBLES | QUADRITALIA, S.R.L. | Sí | Sí | Serie OK | A |  |  | 0 | OK-TP10-1 |  | 8538100090 | EXENTO | 5 | Artículos | F10E | Sí |  | Grupo de artículos | No | 210 | Marcos superiores e inferiores | 06/09/17 |  | 10/10/24 | 29/09/24 | 9.22 |  | 9.22 | APP Envolventes | ARMARIOS COMPONIBLES | 2 | 0 | 2 | 0 | 2 | 0 | 2 | 0 | 2 | 0.84 |  | 1 |  | 1 |  | 1 |  | 1 | 3 | 4 | 0 | 2 | 0 | PNM | Comprar | Semanal | 1 | 1 | 27 | 3000 | 22/06/2021.- MINIMO ACTUALIZADO S/ NOTAS DE CARLOS |  |  | No | No | No | Sí | No | No | No | No | Sí | Sí | No | No | Sí | No | No | No | 0
12906 | OK-TP10-12 | Tapa lisa H=600 L=1000 | 3 | No | CPTA60 | 45 | ARMARIOS COMPONIBLES | QUADRITALIA, S.R.L. | Sí | Sí | Serie OK | C |  |  | 0 | OK-TP10-12 |  | 8538100090 | EXENTO | 5 | Artículos | F10E | Sí |  | Grupo de artículos | No | 210 | Tapas lisas | 06/09/17 |  | 10/10/24 | 30/04/22 | 28.89 |  | 28.67 | APP Envolventes | ARMARIOS COMPONIBLES | 2 | 0 | 2 | 0 | 2 | 0 | 2 | 0 | 2 | 5.06 |  | 1 |  | 1 |  | 1 |  | 1 | 0 | 0 | 0 | 0 | 0 | PNM | Comprar | Semanal | 1 | 1 | 32 | 3000 | 22/06/2021.- MINIMO ACTUALIZADO S/ NOTAS DE CARLOS |  |  | No | No | No | Sí | No | No | No | No | Sí | Sí | No | No | Sí | No | No | Sí | 0
12907 | OK-TP10-4 | Tapa lisa H=200 L=1000 | 8 | No | CPYA60 | 45 | ARMARIOS COMPONIBLES | QUADRITALIA, S.R.L. | Sí | Sí | Serie OK | B |  |  | 0 | OK-TP10-4 |  | 8538100090 | EXENTO | 5 | Artículos | F10E | Sí |  | Grupo de artículos | No | 210 | Tapas lisas | 06/09/17 |  | 10/10/24 | 31/05/24 | 0.01 |  | 0.01 | APP Envolventes | ARMARIOS COMPONIBLES | 2 | 0 | 2 | 0 | 2 | 0 | 2 | 0 | 2 | 1.69 |  | 1 |  | 1 |  | 1 |  | 1 | 3 | 4 | 0 | 0 | 0 | PNM | Comprar | Semanal | 1 | 1 | 32 | 3000 | 22/06/2021.- MINIMO ACTUALIZADO S/ NOTAS DE CARLOS |  |  | No | No | No | Sí | No | No | No | No | Sí | Sí | No | No | Sí | No | No | Sí | 0
12908 | OK-TP10-6 | Tapa lisa H=300 L=1000 | 4 | No | CPWA60 | 45 | ARMARIOS COMPONIBLES | QUADRITALIA, S.R.L. | Sí | Sí | Serie OK | B |  |  | 0 | OK-TP10-6 |  | 8538100090 | EXENTO | 5 | Artículos | F10E | Sí |  | Grupo de artículos | No | 210 | Tapas lisas | 06/09/17 |  | 10/10/24 | 28/12/23 | 20.81 |  | 20.81 | APP Envolventes | ARMARIOS COMPONIBLES | 2 | 0 | 2 | 0 | 2 | 0 | 2 | 0 | 2 | 2.53 |  | 1 |  | 1 |  | 1 |  | 1 | 0 | 0 | 0 | 0 | 0 | PNM | Comprar | Semanal | 1 | 1 | 32 | 3000 | 22/06/2021.- MINIMO ACTUALIZADO S/ NOTAS DE CARLOS ¦ 03/03/2021.- BLOQUEADO PARA COMPRA POR ESTAR INCLUIDO EN OVERDUE STOCK > 3 AÑOS ***A fecha 13.11.23, Carlos Beltrán solicita el bloqueo en SEUR de 4uds. en la Ref. OK-TP10-6*** (#41137) |  |  | No | No | No | Sí | No | No | No | No | Sí | Sí | No | No | Sí | No | No | No | 0
12909 | OK-TP10-8 | Tapa lisa H=400 L=1000 | 2 | No | CPKA61 | 45 | ARMARIOS COMPONIBLES | QUADRITALIA, S.R.L. | Sí | Sí | Serie OK | C |  |  | 0 | OK-TP10-8 |  | 8538100090 | EXENTO | 5 | Artículos | F10E | Sí |  | Grupo de artículos | No | 210 | Tapas lisas | 06/09/17 |  | 10/10/24 | 31/10/23 | 21.6 |  | 21.6 | APP Envolventes | ARMARIOS COMPONIBLES | 2 | 0 | 2 | 0 | 2 | 0 | 2 | 0 | 2 | 3.38 |  | 1 |  | 1 |  | 1 |  | 1 | 0 | 0 | 0 | 0 | 0 | PNM | Comprar | Semanal | 1 | 1 | 32 | 3000 | 22/06/2021.- MINIMO ACTUALIZADO S/ NOTAS DE CARLOS ¦ 03/03/2021.- BLOQUEADO PARA COMPRA POR ESTAR INCLUIDO EN OVERDUE STOCK > 3 AÑOS |  |  | No | No | No | Sí | No | No | No | No | Sí | Sí | No | No | Sí | No | No | No | 0
12910 | OK-TP4-1 | Tapa lisa H=50 L=400 | 3 | No | PPC400K | 45 | ARMARIOS COMPONIBLES | QUADRITALIA, S.R.L. | Sí | Sí | Serie OK | A |  |  | 0 | OK-TP4-1 |  | 8538100090 | EXENTO | 5 | Artículos | F10E | Sí |  | Grupo de artículos | No | 210 | Marcos superiores e inferiores | 06/09/17 |  | 10/10/24 | 29/07/24 | 9.6 |  | 9.6 | APP Envolventes | ARMARIOS COMPONIBLES | 2 | 0 | 2 | 0 | 2 | 0 | 2 | 0 | 2 | 0.34 |  | 1 |  | 1 |  | 1 |  | 1 | 4 | 5 | 0 | 1 | 0 | PNM | Comprar | Semanal | 1 | 1 | 34 | 3000 | 22/06/2021.- MINIMO ACTUALIZADO S/ NOTAS DE CARLOS |  |  | No | No | No | Sí | No | No | No | No | Sí | Sí | No | No | Sí | No | No | No | 0
12911 | OK-TP4-12 | Tapa lisa H=600 L=400 | 5 | No | CPT460 | 45 | ARMARIOS COMPONIBLES | QUADRITALIA, S.R.L. | Sí | Sí | Serie OK | B |  |  | 0 | OK-TP4-12 |  | 8538100090 | EXENTO | 5 | Artículos | F10E | Sí |  | Grupo de artículos | No | 210 | Tapas lisas | 06/09/17 |  | 10/10/24 | 13/02/23 | 18.4 |  | 18.4 | APP Envolventes | ARMARIOS COMPONIBLES | 2 | 0 | 2 | 0 | 2 | 0 | 2 | 0 | 2 | 2.03 |  | 1 |  | 1 |  | 1 |  | 1 | 4 | 5 | 0 | 2 | 0 | PNM | Comprar | Semanal | 1 | 1 | 32 | 3000 | 22/06/2021.- MINIMO ACTUALIZADO S/ NOTAS DE CARLOS | PROMO 300 |  | No | No | No | Sí | No | No | No | No | Sí | Sí | No | No | Sí | No | No | Sí | 0
12912 | OK-TP4-4 | Tapa lisa H=200 L=400 | 8 | No | CPY460 | 45 | ARMARIOS COMPONIBLES | QUADRITALIA, S.R.L. | Sí | Sí | Serie OK | C |  |  | 0 | OK-TP4-4 |  | 8538100090 | EXENTO | 5 | Artículos | F10E | Sí |  | Grupo de artículos | No | 210 | Tapas lisas | 06/09/17 |  | 10/10/24 | 28/03/23 | 10.41 |  | 10.44 | APP Envolventes | ARMARIOS COMPONIBLES | 2 | 0 | 2 | 0 | 2 | 0 | 2 | 0 | 2 | 0.68 |  | 1 |  | 1 |  | 1 |  | 1 | 2 | 3 | 0 | 0 | 0 | PNM | Comprar | Semanal | 1 | 1 | 32 | 3000 | 22/06/2021.- MINIMO ACTUALIZADO S/ NOTAS DE CARLOS | PROMO 300 |  | No | No | No | Sí | No | No | No | No | Sí | Sí | No | No | Sí | No | No | Sí | 0
12913 | OK-TP4-6 | Tapa lisa H=300 L=400 | 5 | No | CPW460 | 45 | ARMARIOS COMPONIBLES | QUADRITALIA, S.R.L. | Sí | Sí | Serie OK | B |  |  | 0 | OK-TP4-6 |  | 8538100090 | EXENTO | 5 | Artículos | F10E | Sí |  | Grupo de artículos | No | 210 | Tapas lisas | 06/09/17 |  | 10/10/24 | 21/03/23 | 14.41 |  | 14.45 | APP Envolventes | ARMARIOS COMPONIBLES | 2 | 0 | 2 | 0 | 2 | 0 | 2 | 0 | 2 | 1.01 |  | 1 |  | 1 |  | 1 |  | 1 | 2 | 3 | 0 | 0 | 0 | PNM | Comprar | Semanal | 1 | 1 | 32 | 3000 | 22/06/2021.- MINIMO ACTUALIZADO S/ NOTAS DE CARLOS | PROMO 300 |  | No | No | No | Sí | No | No | No | No | Sí | Sí | No | No | Sí | No | No | Sí | 0
12914 | OK-TP4-8 | Tapa lisa H=400 L=400 | 0 | No | CPK461 | 45 | ARMARIOS COMPONIBLES | QUADRITALIA, S.R.L. | Sí | Sí | Serie OK | C |  |  | 0 | OK-TP4-8 |  | 8538100090 | EXENTO | 5 | Artículos | F10E | Sí |  | Grupo de artículos | No | 210 | Tapas lisas | 06/09/17 |  | 10/10/24 | 21/03/23 | 14.81 |  | 14.82 | APP Envolventes | ARMARIOS COMPONIBLES | 2 | 0 | 2 | 0 | 2 | 0 | 2 | 0 | 2 | 1.35 |  | 1 |  | 1 |  | 1 |  | 1 | 2 | 3 | 0 | 2 | 0 | PNM | Comprar | Semanal | 1 | 1 | 32 | 3000 | 22/06/2021.- MINIMO ACTUALIZADO S/ NOTAS DE CARLOS |  |  | No | No | No | Sí | No | No | No | No | Sí | Sí | No | No | Sí | No | No | No | 0
12915 | OK-TP6-1 | Tapa lisa H=50 L=600 | 19 | No | PPC600K | 45 | ARMARIOS COMPONIBLES | QUADRITALIA, S.R.L. | Sí | Sí | Serie OK | A |  |  | 0 | OK-TP6-1 |  | 8538100090 | EXENTO | 5 | Artículos | F10E | Sí |  | Grupo de artículos | No | 210 | Marcos superiores e inferiores | 06/09/17 |  | 10/10/24 | 29/07/24 | 11.72 |  | 11.72 | APP Envolventes | ARMARIOS COMPONIBLES | 2 | 0 | 2 | 0 | 2 | 0 | 2 | 0 | 2 | 0.51 |  | 1 |  | 1 |  | 1 |  | 1 | 7 | 8 | 0 | 0 | 0 | PNM | Comprar | Semanal | 1 | 1 | 28 | 3000 | 22/06/2021.- MINIMO ACTUALIZADO S/ NOTAS DE CARLOS 03/06/2022- Visto con V.T.L. quitado en descripcion pack de 2 uds |  |  | No | No | No | Sí | No | No | No | No | Sí | Sí | No | No | Sí | No | No | No | 0
12916 | OK-TP6-12 | Tapa lisa H=600 L=600 | 7 | No | CPT560K | 45 | ARMARIOS COMPONIBLES | QUADRITALIA, S.R.L. | Sí | Sí | Serie OK | C |  |  | 0 | OK-TP6-12 |  | 8538100090 | EXENTO | 5 | Artículos | F10E | Sí |  | Grupo de artículos | No | 210 | Tapas lisas | 06/09/17 |  | 10/10/24 | 31/05/24 | 19.75 |  | 19.75 | APP Envolventes | ARMARIOS COMPONIBLES | 2 | 0 | 2 | 0 | 2 | 0 | 2 | 0 | 2 | 3.04 |  | 1 |  | 1 |  | 1 |  | 1 | 0 | 0 | 0 | 0 | 0 | PNM | Comprar | Semanal | 1 | 1 | 32 | 3000 | 22/06/2021.- MINIMO ACTUALIZADO S/ NOTAS DE CARLOS | PROMO 300 |  | No | No | No | Sí | No | No | No | No | Sí | Sí | No | No | Sí | No | No | Sí | 0
12917 | OK-TP6-4 | Tapa lisa H=200 L=600 | 17 | No | CPY560K | 45 | ARMARIOS COMPONIBLES | QUADRITALIA, S.R.L. | Sí | Sí | Serie OK | A |  |  | 0 | OK-TP6-4 |  | 8538100090 | EXENTO | 5 | Artículos | F10E | Sí |  | Grupo de artículos | No | 210 | Tapas lisas | 06/09/17 |  | 10/10/24 | 29/07/24 | 10.49 |  | 10.49 | APP Envolventes | ARMARIOS COMPONIBLES | 2 | 0 | 2 | 0 | 2 | 0 | 2 | 0 | 2 | 1.01 |  | 1 |  | 1 |  | 1 |  | 1 | 7 | 8 | 0 | 0 | 0 | PNM | Comprar | Semanal | 1 | 1 | 27 | 3000 | 22/06/2021.- MINIMO ACTUALIZADO S/ NOTAS DE CARLOS |  |  | No | No | No | Sí | No | No | No | No | Sí | Sí | No | No | Sí | No | No | No | 0
12918 | OK-TP6-6 | Tapa lisa H=300 L=600 | 10 | No | CPW561 | 45 | ARMARIOS COMPONIBLES | QUADRITALIA, S.R.L. | Sí | Sí | Serie OK | A |  |  | 0 | OK-TP6-6 |  | 8538100090 | EXENTO | 5 | Artículos | F10E | Sí |  | Grupo de artículos | No | 210 | Tapas lisas | 06/09/17 |  | 10/10/24 | 17/09/24 | 17.61 |  | 17.61 | APP Envolventes | ARMARIOS COMPONIBLES | 2 | 0 | 2 | 0 | 2 | 0 | 2 | 0 | 2 | 1.52 |  | 1 |  | 1 |  | 1 |  | 1 | 6 | 7 | 0 | 0 | 0 | PNM | Comprar | Semanal | 1 | 1 | 38 | 3000 | 22/06/2021.- MINIMO ACTUALIZADO S/ NOTAS DE CARLOS ¦ 16/06/2021.- ACTUALIZADO MINIMO S/ PROPUESTA DE CARLOS | PROMO 300 |  | No | No | No | Sí | No | No | No | No | Sí | Sí | No | No | Sí | No | No | Sí | 0
12919 | OK-TP6-8 | Tapa lisa H=400 L=600 | 12 | No | CPK561K | 45 | ARMARIOS COMPONIBLES | QUADRITALIA, S.R.L. | Sí | Sí | Serie OK | A |  |  | 0 | OK-TP6-8 |  | 8538100090 | EXENTO | 5 | Artículos | F10E | Sí |  | Grupo de artículos | No | 210 | Tapas lisas | 06/09/17 |  | 10/10/24 | 29/07/24 | 15.42 |  | 15.42 | APP Envolventes | ARMARIOS COMPONIBLES | 2 | 0 | 2 | 0 | 2 | 0 | 2 | 0 | 2 | 2.03 |  | 1 |  | 1 |  | 1 |  | 1 | 4 | 5 | 0 | 0 | 0 | PNM | Comprar | Semanal | 1 | 1 | 24 | 3000 | 22/06/2021.- MINIMO ACTUALIZADO S/ NOTAS DE CARLOS |  |  | No | No | No | Sí | No | No | No | No | Sí | Sí | No | No | Sí | No | No | No | 0
12920 | OK-TP8-1 | Tapa lisa H=50 L=800 | 16 | No | PPC800K | 45 | ARMARIOS COMPONIBLES | QUADRITALIA, S.R.L. | Sí | Sí | Serie OK | A |  |  | 0 | OK-TP8-1 |  | 8538100090 | EXENTO | 5 | Artículos | F10E | Sí |  | Grupo de artículos | No | 210 | Marcos superiores e inferiores | 06/09/17 |  | 10/10/24 | 29/09/24 | 14.8 |  | 14.8 | APP Envolventes | ARMARIOS COMPONIBLES | 2 | 0 | 2 | 0 | 2 | 0 | 2 | 0 | 2 | 0.68 |  | 1 |  | 1 |  | 1 |  | 1 | 12 | 13 | 0 | 0 | 0 | PNM | Comprar | Semanal | 1 | 1 | 33 | 3000 | 22/06/2021.- MINIMO ACTUALIZADO S/ NOTAS DE CARLOS |  |  | No | No | No | Sí | No | No | No | No | Sí | Sí | No | No | Sí | No | No | No | 0
12921 | OK-TP8-12 | Tapa lisa H=600 L=800 | 2 | No | CPT860K | 45 | ARMARIOS COMPONIBLES | QUADRITALIA, S.R.L. | Sí | Sí | Serie OK | B |  |  | 0 | OK-TP8-12 |  | 8538100090 | EXENTO | 5 | Artículos | F10E | Sí |  | Grupo de artículos | No | 210 | Tapas lisas | 06/09/17 |  | 10/10/24 | 29/09/24 | 24.68 |  | 24.68 | APP Envolventes | ARMARIOS COMPONIBLES | 2 | 0 | 2 | 0 | 2 | 0 | 2 | 0 | 2 | 4.05 |  | 1 |  | 1 |  | 1 |  | 1 | 6 | 7 | 0 | 4 | 0 | PNM | Comprar | Semanal | 1 | 1 | 34 | 3000 | 22/06/2021.- MINIMO ACTUALIZADO S/ NOTAS DE CARLOS |  |  | No | No | No | Sí | No | No | No | No | Sí | Sí | No | No | Sí | No | No | No | 0
12922 | OK-TP8-4 | Tapa lisa H=200 L=800 | 14 | No | CPY860K | 45 | ARMARIOS COMPONIBLES | QUADRITALIA, S.R.L. | Sí | Sí | Serie OK | A |  |  | 0 | OK-TP8-4 |  | 8538100090 | EXENTO | 5 | Artículos | F10E | Sí |  | Grupo de artículos | No | 210 | Tapas lisas | 06/09/17 |  | 10/10/24 | 29/09/24 | 12.96 |  | 12.97 | APP Envolventes | ARMARIOS COMPONIBLES | 2 | 0 | 2 | 0 | 2 | 0 | 2 | 0 | 2 | 1.35 |  | 1 |  | 1 |  | 1 |  | 1 | 3 | 4 | 0 | 0 | 0 | PNM | Comprar | Semanal | 1 | 1 | 30 | 3000 | 22/06/2021.- MINIMO ACTUALIZADO S/ NOTAS DE CARLOS |  |  | No | No | No | Sí | No | No | No | No | Sí | Sí | No | No | Sí | No | No | No | 0
12923 | OK-TP8-6 | Tapa lisa H=300 L=800 | 11 | No | CPW860 | 45 | ARMARIOS COMPONIBLES | QUADRITALIA, S.R.L. | Sí | Sí | Serie OK | B |  |  | 0 | OK-TP8-6 |  | 8538100090 | EXENTO | 5 | Artículos | F10E | Sí |  | Grupo de artículos | No | 210 | Tapas lisas | 06/09/17 |  | 10/10/24 | 31/08/22 | 21.66 |  | 17.93 | APP Envolventes | ARMARIOS COMPONIBLES | 2 | 0 | 2 | 0 | 2 | 0 | 2 | 0 | 2 | 2.03 |  | 1 |  | 1 |  | 1 |  | 1 | 4 | 5 | 0 | 0 | 0 | PNM | Comprar | Semanal | 1 | 1 | 32 | 3000 | 22/06/2021.- MINIMO ACTUALIZADO S/ NOTAS DE CARLOS ***A fecha 13.11.23, Carlos Beltrán solicita el bloqueo en SEUR de 1ud. en la Ref. OK-TP8-6*** (#41137) | PROMO 300 |  | No | No | No | Sí | No | No | No | No | Sí | Sí | No | No | Sí | No | No | Sí | 0
12924 | OK-TP8-8 | Tapa lisa H=400 L=800 | 13 | No | CPK861K | 45 | ARMARIOS COMPONIBLES | QUADRITALIA, S.R.L. | Sí | Sí | Serie OK | B |  |  | 0 | OK-TP8-8 |  | 8538100090 | EXENTO | 5 | Artículos | F10E | Sí |  | Grupo de artículos | No | 210 | Tapas lisas | 06/09/17 |  | 10/10/24 | 18/02/22 | 17.43 |  | 17.43 | APP Envolventes | ARMARIOS COMPONIBLES | 2 | 0 | 2 | 0 | 2 | 0 | 2 | 0 | 2 | 2.7 |  | 1 |  | 1 |  | 1 |  | 1 | 4 | 5 | 0 | 0 | 0 | PNM | Comprar | Semanal | 1 | 1 | 32 | 3000 | 22/06/2021.- MINIMO ACTUALIZADO S/ NOTAS DE CARLOS ¦ 28/12/2020.- ACTUALIZADO MINIMOS S/ VENTA DE 2020 | PROMO 300 |  | No | No | No | Sí | No | No | No | No | Sí | Sí | No | No | Sí | No | No | Sí | 0
12925 | OK-TPC6-12 | Tapa lisa con bisagras H=600 L=600 | 0 | No | CPT560C | 45 | ARMARIOS COMPONIBLES | QUADRITALIA, S.R.L. | Sí | Sí | Serie OK | C |  |  | 0 | OK-TPC6-12 |  | 8538100090 |  | 5 | Artículos |  | Sí |  | Grupo de artículos | No | 210 |  | 18/03/21 |  | 10/10/24 |  | 0 |  | 0 | APP Envolventes | ARMARIOS COMPONIBLES | 2 | 0 | 2 | 0 | 2 | 0 | 2 | 0 | 2 | 0 |  | 1 |  | 1 |  | 1 |  | 1 | 0 | 0 | 0 | 0 | 0 | PNM | Comprar | Semanal | 1 | 1 | 32 | 3000 |  |  |  | No | No | No | Sí | No | No | No | No | No | No | No | No | No | No | No | No | 0
12926 | OK-TPC6-4 | Tapa lisa con bisagras H=200 L=600 | 0 | No | CPY560C | 45 | ARMARIOS COMPONIBLES | QUADRITALIA, S.R.L. | Sí | Sí | Serie OK | C |  |  | 0 | OK-TPC6-4 |  | 8538100090 |  | 5 | Artículos |  | Sí |  | Grupo de artículos | No | 210 |  | 18/03/21 |  | 10/10/24 |  | 0 |  | 0 | APP Envolventes | ARMARIOS COMPONIBLES | 2 | 0 | 2 | 0 | 2 | 0 | 2 | 0 | 2 | 0 |  | 1 |  | 1 |  | 1 |  | 1 | 0 | 0 | 0 | 0 | 0 | PNM | Comprar | Semanal | 1 | 1 | 32 | 3000 |  |  |  | No | No | No | Sí | No | No | No | No | No | No | No | No | No | No | No | No | 0
12927 | OK-TPC6-8 | Tapa lisa con bisagras H=400 L=600 | 0 | No | CPK561C | 45 | ARMARIOS COMPONIBLES | QUADRITALIA, S.R.L. | Sí | Sí | Serie OK | C |  |  | 0 | OK-TPC6-8 |  | 8538100090 |  | 5 | Artículos |  | Sí |  | Grupo de artículos | No | 210 |  | 18/03/21 |  | 10/10/24 |  | 0 |  | 0 | APP Envolventes | ARMARIOS COMPONIBLES | 2 | 0 | 2 | 0 | 2 | 0 | 2 | 0 | 2 | 0 |  | 1 |  | 1 |  | 1 |  | 1 | 0 | 0 | 0 | 0 | 0 | PNM | Comprar | Semanal | 1 | 1 | 32 | 3000 |  |  |  | No | No | No | Sí | No | No | No | No | No | No | No | No | No | No | No | No | 0
12928 | OK-TPC8-12 | Tapa lisa con bisagras H=600 L=800 | 0 | No | CPT860C | 45 | ARMARIOS COMPONIBLES | QUADRITALIA, S.R.L. | Sí | Sí | Serie OK | C |  |  | 0 | OK-TPC8-12 |  | 8538100090 |  | 5 | Artículos |  | Sí |  | Grupo de artículos | No | 210 |  | 18/03/21 |  | 10/10/24 |  | 0 |  | 0 | APP Envolventes | ARMARIOS COMPONIBLES | 2 | 0 | 2 | 0 | 2 | 0 | 2 | 0 | 2 | 0 |  | 1 |  | 1 |  | 1 |  | 1 | 0 | 0 | 0 | 0 | 0 | PNM | Comprar | Semanal | 1 | 1 | 32 | 3000 |  |  |  | No | No | No | Sí | No | No | No | No | No | No | No | No | No | No | No | No | 0
12929 | OK-TPC8-4 | Tapa lisa con bisagras H=200 L=800 | 0 | No | CPY860C | 45 | ARMARIOS COMPONIBLES | QUADRITALIA, S.R.L. | Sí | Sí | Serie OK | C |  |  | 0 | OK-TPC8-4 |  | 8538100090 |  | 5 | Artículos |  | Sí |  | Grupo de artículos | No | 210 |  | 18/03/21 |  | 10/10/24 |  | 0 |  | 0 | APP Envolventes | ARMARIOS COMPONIBLES | 2 | 0 | 2 | 0 | 2 | 0 | 2 | 0 | 2 | 0 |  | 1 |  | 1 |  | 1 |  | 1 | 0 | 0 | 0 | 0 | 0 | PNM | Comprar | Semanal | 1 | 1 | 32 | 3000 |  |  |  | No | No | No | Sí | No | No | No | No | No | No | No | No | No | No | No | No | 0
12930 | OK-TPC8-8 | Tapa lisa con bisagras H=400 L=800 | 0 | No | CPK861C | 45 | ARMARIOS COMPONIBLES | QUADRITALIA, S.R.L. | Sí | Sí | Serie OK | C |  |  | 0 | OK-TPC8-8 |  | 8538100090 |  | 5 | Artículos |  | Sí |  | Grupo de artículos | No | 210 |  | 18/03/21 |  | 10/10/24 |  | 0 |  | 0 | APP Envolventes | ARMARIOS COMPONIBLES | 2 | 0 | 2 | 0 | 2 | 0 | 2 | 0 | 2 | 0 |  | 1 |  | 1 |  | 1 |  | 1 | 0 | 0 | 0 | 0 | 0 | PNM | Comprar | Semanal | 1 | 1 | 32 | 3000 |  |  |  | No | No | No | Sí | No | No | No | No | No | No | No | No | No | No | No | No | 0
12931 | OK-TR10-3 | Tapa modular H=150 L=1000 | 0 | Sí | CPZ15A22K | 45 | ARMARIOS COMPONIBLES | QUADRITALIA, S.R.L. | No | No | Serie OK | D |  |  | 0 |  |  | 8538100090 | EXENTO | 5 | Artículos |  | Sí |  | Grupo de artículos | No | 210 |  | 06/09/17 |  | 10/10/24 |  | 0 |  | 0 | APP Envolventes | ARMARIOS COMPONIBLES | 2 | 0 | 2 | 0 | 2 | 0 | 2 | 0 | 2 | 0.94 |  | 1 |  | 1 |  | 1 |  | 1 | 0 | 0 | 0 | 0 | 0 | PNM | Comprar | Semanal | 1 | 1 | 30 | 3000 |  |  |  | No | No | No | No | No | No | No | No | No | No | No | No | No | No | No | No | 0
12932 | OK-TR10-4 | Tapa modular H=200 L=1000 | 9 | No | CPZA422K | 45 | ARMARIOS COMPONIBLES | QUADRITALIA, S.R.L. | Sí | Sí | Serie OK | A |  |  | 0 | OK-TR10-4 |  | 8538100090 | EXENTO | 5 | Artículos | F10E | Sí |  | Grupo de artículos | No | 210 | Tapas modulares | 06/09/17 |  | 10/10/24 | 29/09/24 | 20 |  | 20 | APP Envolventes | ARMARIOS COMPONIBLES | 2 | 0 | 2 | 0 | 2 | 0 | 2 | 0 | 2 | 1.25 |  | 1 |  | 1 |  | 1 |  | 1 | 9 | 10 | 0 | 0 | 0 | PNM | Comprar | Semanal | 1 | 1 | 45 | 3000 | 22/06/2021.- MINIMO ACTUALIZADO S/ NOTAS DE CARLOS |  |  | No | No | No | Sí | No | No | No | No | Sí | Sí | No | No | Sí | No | No | No | 0
12933 | OK-TR6-3 | Tapa modular H=150 L=600 | 37 | No | CPZ15622K | 45 | ARMARIOS COMPONIBLES | QUADRITALIA, S.R.L. | No | Sí | Serie OK | D |  |  | 0 |  |  | 8538100090 | EXENTO | 5 | Artículos |  | Sí |  | Grupo de artículos | No | 210 |  | 06/09/17 |  | 10/10/24 | 24/07/18 | 8.8 |  | 0.01 | APP Envolventes | ARMARIOS COMPONIBLES | 2 | 0 | 2 | 0 | 2 | 0 | 2 | 0 | 2 | 0.56 |  | 1 |  | 1 |  | 1 |  | 1 | 0 | 0 | 0 | 0 | 0 | PNM | Comprar | Semanal | 1 | 1 | 32 | 3000 | 03/03/2021.- BLOQUEADO PARA COMPRA POR ESTAR INCLUIDO EN OVERDUE STOCK > 3 AÑOS ¦ 28/12/2020.- ACTUALIZADO MINIMOS S/ VENTA DE 2020 | PROMO 300 |  | No | No | No | No | No | No | No | No | No | No | No | No | No | No | No | Sí | 0
12934 | OK-TR6-4 | Tapa modular H=200 L=600 | 66 | No | CPZ5422K | 45 | ARMARIOS COMPONIBLES | QUADRITALIA, S.R.L. | Sí | Sí | Serie OK | A |  |  | 0 | OK-TR6-4 |  | 8538100090 | EXENTO | 5 | Artículos | F10E | Sí |  | Grupo de artículos | No | 210 | Tapas modulares | 06/09/17 |  | 10/10/24 | 19/12/23 | 13 |  | 13 | APP Envolventes | ARMARIOS COMPONIBLES | 2 | 0 | 2 | 0 | 2 | 0 | 2 | 0 | 2 | 0.75 |  | 1 |  | 1 |  | 1 |  | 1 | 6 | 7 | 0 | 0 | 0 | PNM | Comprar | Semanal | 1 | 1 | 32 | 3000 | 22/06/2021.- MINIMO ACTUALIZADO S/ NOTAS DE CARLOS | PROMO 300 |  | No | No | No | Sí | No | No | No | No | Sí | Sí | No | No | Sí | No | No | Sí | 0
12935 | OK-TR8-3 | Tapa modular H=150 L=800 | 37 | No | CPZ15822K | 45 | ARMARIOS COMPONIBLES | QUADRITALIA, S.R.L. | No | Sí | Serie OK | D |  |  | 0 |  |  | 8538100090 | EXENTO | 5 | Artículos |  | Sí |  | Grupo de artículos | No | 210 |  | 06/09/17 |  | 10/10/24 | 27/12/22 | 10.95 |  | 0.01 | APP Envolventes | ARMARIOS COMPONIBLES | 2 | 0 | 2 | 0 | 2 | 0 | 2 | 0 | 2 | 0.75 |  | 1 |  | 1 |  | 1 |  | 1 | 0 | 0 | 0 | 0 | 0 | PNM | Comprar | Semanal | 1 | 1 | 32 | 3000 | 03/03/2021.- BLOQUEADO PARA COMPRA POR ESTAR INCLUIDO EN OVERDUE STOCK > 3 AÑOS | PROMO 300 |  | No | No | No | No | No | No | No | No | No | No | No | No | No | No | No | Sí | 0
12936 | OK-TR8-4 | Tapa modular H=200 L=800 | 26 | No | CPZ8422K | 45 | ARMARIOS COMPONIBLES | QUADRITALIA, S.R.L. | Sí | Sí | Serie OK | A |  |  | 0 | OK-TR8-4 |  | 8538100090 | EXENTO | 5 | Artículos | F10E | Sí |  | Grupo de artículos | No | 210 | Tapas modulares | 06/09/17 |  | 10/10/24 | 31/01/24 | 16.09 |  | 16.1 | APP Envolventes | ARMARIOS COMPONIBLES | 2 | 0 | 2 | 0 | 2 | 0 | 2 | 0 | 2 | 1 |  | 1 |  | 1 |  | 1 |  | 1 | 12 | 13 | 0 | 0 | 0 | PNM | Comprar | Semanal | 1 | 1 | 32 | 3000 | 22/06/2021.- MINIMO ACTUALIZADO S/ NOTAS DE CARLOS | PROMO 300 |  | No | No | No | Sí | No | No | No | No | Sí | Sí | No | No | Sí | No | No | Sí | 0
12937 | OK-TRC6-4 | Tapa modular con bisagras H=200 L=600 | 0 | No | CPZ5422C | 45 | ARMARIOS COMPONIBLES | QUADRITALIA, S.R.L. | Sí | Sí | Serie OK | C |  |  | 0 | OK-TRC6-4 |  | 8538100090 |  | 5 | Artículos |  | Sí |  | Grupo de artículos | No | 210 |  | 18/03/21 |  | 10/10/24 |  | 0 |  | 0 | APP Envolventes | ARMARIOS COMPONIBLES | 2 | 0 | 2 | 0 | 2 | 0 | 2 | 0 | 2 | 0 |  | 1 |  | 1 |  | 1 |  | 1 | 0 | 0 | 0 | 0 | 0 | PNM | Comprar | Semanal | 1 | 1 | 32 | 3000 |  |  |  | No | No | No | Sí | No | No | No | No | No | No | No | No | No | No | No | No | 0
12938 | OK-TRC8-4 | Tapa modular con bisagras H=200 L=800 | 0 | No | CPZ8422C | 45 | ARMARIOS COMPONIBLES | QUADRITALIA, S.R.L. | Sí | Sí | Serie OK | C |  |  | 0 | OK-TRC8-4 |  | 8538100090 | EXENTO | 5 | Artículos | F10E | Sí |  | Grupo de artículos | No | 210 | Tapas modulares | 01/12/20 |  | 10/10/24 | 29/03/21 | 14.99 |  | 14.99 | APP Envolventes | ARMARIOS COMPONIBLES | 2 | 0 | 2 | 0 | 2 | 0 | 2 | 0 | 2 | 1 |  | 1 |  | 1 |  | 1 |  | 1 | 0 | 0 | 0 | 0 | 0 | PNM | Comprar | Semanal | 1 | 1 | 32 | 3000 |  |  |  | No | No | No | Sí | No | No | No | No | No | No | No | No | Sí | No | No | No | 0
12939 | OK-TTK066 | Panel ciego OK para IP65, 600x600mm | 0 | Sí | TTK066 | 45 | ARMARIOS COMPONIBLES | QUADRITALIA, S.R.L. | No | No | Serie OK | D |  |  | 0 | OK-TTK066 |  | 8538100090 | EXENTO | 5 | Artículos |  | Sí |  | Grupo de artículos | No | 210 |  | 20/12/21 |  | 10/10/24 | 18/02/22 | 34.03 |  | 34.03 |  |  | 2 | 0 | 2 | 0 | 2 | 0 | 2 | 0 | 2 | 22.27 |  | 1 |  | 1 |  | 1 |  | 1 | 0 | 0 | 0 | 0 | 0 | PNM | Comprar | Semanal | 0 | 0 | 30 | 3000 |  |  | NO SE COMERCIALIZA | No | No | No | No | No | No | No | No | No | No | No | No | No | No | No | No | 0
12940 | OK-UTK700 | Kit de unión | 1 | No | UTK700 | 45 | ARMARIOS COMPONIBLES | QUADRITALIA, S.R.L. | Sí | Sí | Serie OK | A |  |  | 0 | OK-UTK700 |  | 8538100090 | EXENTO | 5 | Artículos | F10E | Sí |  | Grupo de artículos | No | 210 | Kit de unión | 06/09/17 |  | 10/10/24 | 29/09/24 | 13.57 |  | 13.57 | APP Envolventes | ARMARIOS COMPONIBLES | 2 | 0 | 2 | 0 | 2 | 0 | 2 | 0 | 2 | 2.3 |  | 1 |  | 1 |  | 1 |  | 1 | 10 | 11 | 0 | 10 | 0 | PNM | Comprar | Semanal | 1 | 1 | 36 | 3000 | 22/06/2021.- MINIMO ACTUALIZADO S/ NOTAS DE CARLOS |  |  | No | No | No | Sí | No | No | No | No | Sí | Sí | No | No | Sí | No | No | No | 0
12941 | OK-VTR616 | Tornillo M6x16 (100 uds) | 4 | No | VTR616 | 45 | ARMARIOS COMPONIBLES | QUADRITALIA, S.R.L. | Sí | Sí | Serie OK | C |  |  | 0 |  |  | 8538100090 | EXENTO | 5 | Artículos |  | Sí |  | Grupo de artículos | No | 210 |  | 23/07/18 |  | 10/10/24 | 31/08/22 | 11.78 |  | 9.7 | APP Envolventes | ARMARIOS COMPONIBLES | 2 | 0 | 2 | 0 | 2 | 0 | 2 | 0 | 2 | 3 |  | 1 |  | 100 |  | 1 |  | 1 | 3 | 4 | 0 | 0 | 0 | PNM | Comprar | Semanal | 1 | 1 | 32 | 3000 | 22/06/2021.- MINIMO ACTUALIZADO S/ NOTAS DE CARLOS ¦ 1 BOLSA SON 100 UNIDADES. PRECIO DE COMPRA 1 BOLSA 8.30€ | PROMO 300 |  | No | No | No | No | No | No | No | No | No | No | No | No | No | No | No | Sí | 0
12942 | OK-ZAK041 | Zócalo - frontal, trasero y esquinas L=400 H=100 | 2 | No | ZAK041 | 45 | ARMARIOS COMPONIBLES | QUADRITALIA, S.R.L. | Sí | Sí | Serie OK | B |  |  | 0 | OK-ZAK041 |  | 8538100090 | EXENTO | 5 | Artículos | F10E | Sí |  | Grupo de artículos | No | 210 | Zócalos (frontal, posterior y esquinas) | 06/09/17 |  | 10/10/24 | 29/09/24 | 21.74 |  | 21.74 | APP Envolventes | ARMARIOS COMPONIBLES | 2 | 0 | 2 | 0 | 2 | 0 | 2 | 0 | 2 | 3.3 |  | 1 |  | 1 |  | 1 |  | 1 | 3 | 4 | 0 | 1 | 0 | PNM | Comprar | Semanal | 1 | 1 | 30 | 3000 | 22/06/2021.- MINIMO ACTUALIZADO S/ NOTAS DE CARLOS |  |  | No | No | No | Sí | No | No | No | No | Sí | Sí | No | No | Sí | No | No | No | 0
12943 | OK-ZAK061 | Zócalo - frontal, trasero y esquinas L=600 H=100 | 8 | No | ZAK061 | 45 | ARMARIOS COMPONIBLES | QUADRITALIA, S.R.L. | Sí | Sí | Serie OK | A |  |  | 0 | OK-ZAK061 |  | 8538100090 | EXENTO | 5 | Artículos | F10E | Sí |  | Grupo de artículos | No | 210 | Zócalos (frontal, posterior y esquinas) | 06/09/17 |  | 10/10/24 | 17/09/24 | 27.44 |  | 27.44 | APP Envolventes | ARMARIOS COMPONIBLES | 2 | 0 | 2 | 0 | 2 | 0 | 2 | 0 | 2 | 4.8 |  | 1 |  | 1 |  | 1 |  | 1 | 4 | 5 | 0 | 0 | 0 | PNM | Comprar | Semanal | 1 | 1 | 27 | 3000 | 22/06/2021.- MINIMO ACTUALIZADO S/ NOTAS DE CARLOS |  |  | No | No | No | Sí | No | No | No | No | Sí | Sí | No | No | Sí | No | No | No | 0
12944 | OK-ZAK062 | Zócalo - frontal, trasero y esquinas L=600 H=200 | 36 | No | ZAK062 | 45 | ARMARIOS COMPONIBLES | QUADRITALIA, S.R.L. | Sí | Sí | Serie OK | C |  |  | 0 | OK-ZAK062 |  | 8538100090 | EXENTO | 5 | Artículos | F10E | Sí |  | Grupo de artículos | No | 210 | Zócalos (frontal, posterior y esquinas) | 11/11/21 |  | 10/10/24 | 18/02/22 | 51.77 |  | 51.77 | APP Envolventes | ARMARIOS COMPONIBLES | 2 | 0 | 2 | 0 | 2 | 0 | 2 | 0 | 2 | 4.8 |  | 1 |  | 1 |  | 1 |  | 1 | 0 | 0 | 0 | 0 | 0 | PNM | Comprar | Semanal | 1 | 1 | 32 | 3000 |  | PROMO 300 |  | No | No | No | Sí | No | No | No | No | No | No | No | No | No | No | No | Sí | 0
12945 | OK-ZAK081 | Zócalo - frontal, trasero y esquinas L=800 H=100 | 7 | No | ZAK081 | 45 | ARMARIOS COMPONIBLES | QUADRITALIA, S.R.L. | Sí | Sí | Serie OK | A |  |  | 0 | OK-ZAK081 |  | 8538100090 | EXENTO | 5 | Artículos | F10E | Sí |  | Grupo de artículos | No | 210 | Zócalos (frontal, posterior y esquinas) | 06/09/17 |  | 10/10/24 | 29/09/24 | 35.31 |  | 35.3 | APP Envolventes | ARMARIOS COMPONIBLES | 2 | 0 | 2 | 0 | 2 | 0 | 2 | 0 | 2 | 5 |  | 1 |  | 1 |  | 1 |  | 1 | 7 | 8 | 0 | 0 | 0 | PNM | Comprar | Semanal | 1 | 1 | 38 | 3000 | 22/06/2021.- MINIMO ACTUALIZADO S/ NOTAS DE CARLOS |  |  | No | No | No | Sí | No | No | No | No | Sí | Sí | No | No | Sí | No | No | No | 0
12946 | OK-ZAK082 | Zócalo - frontal, trasero y esquinas L=800 H=200 | 30 | No | ZAK082 | 45 | ARMARIOS COMPONIBLES | QUADRITALIA, S.R.L. | Sí | Sí | Serie OK | C |  |  | 0 | OK-ZAK082 |  | 8538100090 | EXENTO | 5 | Artículos | F10E | Sí |  | Grupo de artículos | No | 210 | Zócalos (frontal, posterior y esquinas) | 11/11/21 |  | 10/10/24 | 18/02/22 | 66.59 |  | 66.59 | APP Envolventes | ARMARIOS COMPONIBLES | 2 | 0 | 2 | 0 | 2 | 0 | 2 | 0 | 2 | 4.8 |  | 1 |  | 1 |  | 1 |  | 1 | 0 | 0 | 0 | 0 | 0 | PNM | Comprar | Semanal | 1 | 1 | 32 | 3000 |  | PROMO 300 |  | No | No | No | Sí | No | No | No | No | No | No | No | No | No | No | No | Sí | 0
12947 | OK-ZAK0A1 | Zócalo - frontal, trasero y esquinas L=1000 H=100 | 1 | No | ZAK0A1 | 45 | ARMARIOS COMPONIBLES | QUADRITALIA, S.R.L. | Sí | Sí | Serie OK | B |  |  | 0 | OK-ZAK0A1 |  | 8538100090 | EXENTO | 5 | Artículos | F10E | Sí |  | Grupo de artículos | No | 210 | Zócalos (frontal, posterior y esquinas) | 06/09/17 |  | 10/10/24 | 09/10/24 | 47.11 |  | 40.35 | APP Envolventes | ARMARIOS COMPONIBLES | 2 | 0 | 2 | 0 | 2 | 0 | 2 | 0 | 2 | 6.25 |  | 1 |  | 1 |  | 1 |  | 1 | 4 | 5 | 0 | 4 | 0 | PNM | Comprar | Semanal | 1 | 1 | 31 | 3000 | 22/06/2021.- MINIMO ACTUALIZADO S/ NOTAS DE CARLOS |  |  | No | No | No | Sí | No | No | No | No | Sí | Sí | No | No | Sí | No | No | No | 0
12948 | OMA-24 | Guía omega para aparatos modulares 700mm 24 módulos | 0 | Sí |  | 0 | ARMARIOS COMPONIBLES | ZHEJIANG CHINT ELECTRICS CO.LTD | No | No |  |  |  |  | 0 |  |  |  | EXENTO | 0 | Artículos |  | Sí |  | Grupo de artículos | No | 210 |  | 05/10/10 |  | 23/08/24 |  | 0 |  | 0 | APP Envolventes | ARMARIOS COMPONIBLES |  | 0 |  | 0 |  | 0 | 2 | 0 |  | 0 |  | 1 | PAQUETE | 1 |  | 1 |  | 1 | 0 | 0 | 0 | 0 | 0 | PNM | Comprar | Semanal | 0 | 0 | 90 |  |  |  | DESCATALOGADO | No | No | No | No | No | No | No | No | No | No | No | No | No | No | No | No | 0
12949 | OMA-32 | Guía omega para aparatos modulares 800mm 32 módulos | 0 | Sí |  | 0 | ARMARIOS COMPONIBLES | ZHEJIANG CHINT ELECTRICS CO.LTD | No | No |  |  |  |  | 0 |  |  |  | EXENTO | 0 | Artículos |  | Sí |  | Grupo de artículos | No | 210 |  | 05/10/10 |  | 23/08/24 |  | 0 |  | 0 | APP Envolventes | ARMARIOS COMPONIBLES |  | 0 |  | 0 |  | 0 | 2 | 0 |  | 0 |  | 1 | PAQUETE | 1 |  | 1 |  | 1 | 0 | 0 | 0 | 0 | 0 | PNM | Comprar | Semanal | 0 | 0 | 90 |  |  |  | DESCATALOGADO | No | No | No | No | No | No | No | No | No | No | No | No | No | No | No | No | 0
12950 | OMA-36 | Guía omega para aparatos modulares 900 mm 36 módulos | 0 | Sí |  | 0 | ARMARIOS COMPONIBLES | ZHEJIANG CHINT ELECTRICS CO.LTD | No | No |  |  |  |  | 0 |  |  |  | EXENTO | 0 | Artículos |  | Sí |  | Grupo de artículos | No | 210 |  | 05/10/10 |  | 23/08/24 |  | 0 |  | 0 | APP Envolventes | ARMARIOS COMPONIBLES |  | 0 |  | 0 |  | 0 | 2 | 0 |  | 0 |  | 1 | PAQUETE | 1 |  | 1 |  | 1 | 0 | 0 | 0 | 0 | 0 | PNM | Comprar | Semanal | 0 | 0 | 90 |  |  |  | DESCATALOGADO | No | No | No | No | No | No | No | No | No | No | No | No | No | No | No | No | 0
12951 | OMA-42 | Guía omega para aparatos modulares 1000mm 42 módulos | 0 | Sí |  | 0 | ARMARIOS COMPONIBLES | ZHEJIANG CHINT ELECTRICS CO.LTD | No | No |  |  |  |  | 0 |  |  |  | EXENTO | 0 | Artículos |  | Sí |  | Grupo de artículos | No | 210 |  | 05/10/10 |  | 23/08/24 |  | 0 |  | 0 | APP Envolventes | ARMARIOS COMPONIBLES |  | 0 |  | 0 |  | 0 | 2 | 0 |  | 0 |  | 1 | PAQUETE | 1 |  | 1 |  | 1 | 0 | 0 | 0 | 0 | 0 | PNM | Comprar | Semanal | 0 | 0 | 90 |  |  |  | DESCATALOGADO | No | No | No | No | No | No | No | No | No | No | No | No | No | No | No | No | 0
12952 | O-NB1-1-1C | Interruptor automático 1P 1A C 6kA - Embalaje Especial ORONA | 48 | No | 179613 | 80 | INT.AUTO.MAGNETO. | SEUR LOGISTICA, S.A. | Sí | Sí | Serie NB1 | D | 6925808302016 |  | 0 | O-NB1-1-1C |  | 8536303090 | 05031 | 3 | Artículos |  | Sí |  | Grupo de artículos | No | 210 |  | 11/03/20 |  | 30/09/24 |  | 0 |  | 0 | APP Aparamenta Modular | INT.AUTO.MAGNETO. | 1 | 232 | 1 | 260 | 1 | 27867840 | 1 | 20.74 | 3 | 0.11 |  | 1 | CAJA MASTER | 180 |  | 1 |  | 48 | 48 | 58 | 0 | 48 | 48 | PNM | Comprar | Semanal | 48 | 48 | 120 |  | 03/04/2020.- ACTUALIZADO MINIMO Y MAXIMO CON LA NUEVA NECESIDAD DE ORONA |  |  | No | No | No | No | Sí | No | No | No | No | No | No | No | No | No | No | Sí | 0
12953 | O-NB1-1-2C | Interruptor automático 1P 2A C 6kA - Embalaje Especial ORONA | 144 | No | 179617 | 80 | INT.AUTO.MAGNETO. | SEUR LOGISTICA, S.A. | Sí | Sí | Serie NB1 | D | 6925808302054 |  | 0 | O-NB1-1-2C |  | 8536303090 | 05031 | 3 | Artículos |  | Sí |  | Grupo de artículos | No | 210 |  | 11/03/20 |  | 30/09/24 | 02/10/24 | 1.11 |  | 1.11 | APP Aparamenta Modular | INT.AUTO.MAGNETO. | 1 | 232 | 1 | 260 | 1 | 27867840 | 1 | 20.74 | 3 | 0.11 |  | 1 | CAJA MASTER | 180 |  | 1 |  | 48 | 96 | 116 | 0 | 96 | 96 | PNM | Comprar | Semanal | 48 | 48 | 120 |  | 03/04/2020.- ACTUALIZADO MINIMO Y MAXIMO CON LA NUEVA NECESIDAD DE ORONA |  |  | No | No | No | No | Sí | No | No | No | No | No | No | No | No | No | No | No | 0
12954 | O-NB1-1-4C | Interruptor automático 1P 4A C 6kA - Embalaje Especial ORONA | 48 | No | 179622 | 80 | INT.AUTO.MAGNETO. | SEUR LOGISTICA, S.A. | Sí | Sí | Serie NB1 | D | 6925808302108 |  | 0 | O-NB1-1-4C |  | 8536303090 | 05031 | 3 | Artículos |  | Sí |  | Grupo de artículos | No | 210 |  | 11/03/20 |  | 30/09/24 |  | 0 |  | 0 | APP Aparamenta Modular | INT.AUTO.MAGNETO. | 1 | 232 | 1 | 260 | 1 | 27867840 | 1 | 20.74 | 3 | 0.11 |  | 1 | CAJA MASTER | 180 |  | 1 |  | 48 | 48 | 58 | 0 | 48 | 48 | PNM | Comprar | Semanal | 48 | 48 | 120 |  | 03/04/2020.- ACTUALIZADO MINIMO Y MAXIMO CON LA NUEVA NECESIDAD DE ORONA |  |  | No | No | No | No | Sí | No | No | No | No | No | No | No | No | No | No | Sí | 0
12955 | O-NB1-1-6C | Interruptor automático 1P 6A C 6kA - Embalaje Especial ORONA | 8496 | No | 179625 | 80 | INT.AUTO.MAGNETO. | SEUR LOGISTICA, S.A. | Sí | Sí | Serie NB1 | D | 6925808302139 |  | 0 | O-NB1-1-6C |  | 8536303090 | 05031 | 3 | Artículos |  | Sí |  | Grupo de artículos | No | 210 |  | 11/03/20 |  | 30/09/24 | 02/10/24 | 0.85 |  | 0.85 | APP Aparamenta Modular | INT.AUTO.MAGNETO. | 1 | 232 | 1 | 260 | 1 | 27867840 | 1 | 20.74 | 3 | 0.11 |  | 1 | CAJA MASTER | 180 |  | 1 |  | 48 | 6528 | 7834 | 0 | 6864 | 7824 | PNM | Comprar | Semanal | 48 | 48 | 120 |  | 03/04/2020.- ACTUALIZADO MINIMO Y MAXIMO CON LA NUEVA NECESIDAD DE ORONA |  |  | No | No | No | No | Sí | No | No | No | No | No | No | No | No | No | No | No | 0
12956 | O-NB1-2-10C | Interruptor automático 2P 10A C 6kA - Embalaje Especial ORONA | 6793 | No | 179656 | 80 | INT.AUTO.MAGNETO. | SEUR LOGISTICA, S.A. | Sí | Sí | Serie NB1 | D | 6925808302443 |  | 0 | O-NB1-2-10C |  | 8536303090 | 05031 | 3 | Artículos |  | Sí |  | Grupo de artículos | No | 210 |  | 11/03/20 |  | 30/09/24 | 07/10/24 | 1.87 |  | 1.87 | APP Aparamenta Modular | INT.AUTO.MAGNETO. | 1 | 232 | 1 | 260 | 1 | 27867840 | 1 | 21.24 | 3 | 0.22 |  | 1 | CAJA MASTER | 90 |  | 1 |  | 24 | 5040 | 6048 | 0 | 5256 | 6048 | PNM | Comprar | Semanal | 24 | 24 | 120 |  | 03/04/2020.- ACTUALIZADO MINIMO Y MAXIMO CON LA NUEVA NECESIDAD DE ORONA |  |  | No | No | No | No | Sí | No | No | No | No | No | No | No | No | No | No | No | 0
12957 | O-NB1-2-16C | Interruptor automático 2P 16A C 6kA - Embalaje Especial ORONA | 962 | No | 179658 | 80 | INT.AUTO.MAGNETO. | SEUR LOGISTICA, S.A. | Sí | Sí | Serie NB1 | D | 6925808302467 |  | 0 | O-NB1-2-16C |  | 8536303090 | 05031 | 3 | Artículos |  | Sí |  | Grupo de artículos | No | 210 |  | 11/03/20 |  | 30/09/24 | 02/10/24 | 2.02 |  | 2.02 | APP Aparamenta Modular | INT.AUTO.MAGNETO. | 1 | 232 | 1 | 260 | 1 | 27867840 | 1 | 21.24 | 3 | 0.22 |  | 1 | CAJA MASTER | 90 |  | 1 |  | 24 | 1008 | 1210 | 0 | 888 | 888 | PNM | Comprar | Semanal | 24 | 24 | 120 |  | 03/04/2020.- ACTUALIZADO MINIMO Y MAXIMO CON LA NUEVA NECESIDAD DE ORONA |  |  | No | No | No | No | Sí | No | No | No | No | No | No | No | No | No | No | No | 0
12958 | O-NB1-2-20C | Interruptor automático 2P 20A C 6kA - Embalaje Especial ORONA | 192 | No | 179660 | 80 | INT.AUTO.MAGNETO. | SEUR LOGISTICA, S.A. | Sí | Sí | Serie NB1 | D | 6925808302481 |  | 0 | O-NB1-2-20C |  | 8536303090 | 05031 | 3 | Artículos |  | Sí |  | Grupo de artículos | No | 210 |  | 11/03/20 |  | 30/09/24 | 02/10/24 | 2.02 |  | 2.02 | APP Aparamenta Modular | INT.AUTO.MAGNETO. | 1 | 232 | 1 | 260 | 1 | 27867840 | 1 | 21.24 | 3 | 0.22 |  | 1 | CAJA MASTER | 90 |  | 1 |  | 24 | 144 | 173 | 0 | 144 | 192 | PNM | Comprar | Semanal | 24 | 24 | 120 |  | 03/04/2020.- ACTUALIZADO MINIMO Y MAXIMO CON LA NUEVA NECESIDAD DE ORONA |  |  | No | No | No | No | Sí | No | No | No | No | No | No | No | No | No | No | No | 0
12959 | O-NB1-2-2C | Interruptor automático 2P 2A C 6kA - Embalaje Especial ORONA | 24 | No | 179659 | 80 | INT.AUTO.MAGNETO. | SEUR LOGISTICA, S.A. | Sí | Sí | Serie NB1 | D | 6925808302474 |  | 0 | O-NB1-2-2C |  | 8536303090 | 05031 | 3 | Artículos |  | Sí |  | Grupo de artículos | No | 210 |  | 11/03/20 |  | 30/09/24 |  | 0 |  | 0 | APP Aparamenta Modular | INT.AUTO.MAGNETO. | 1 | 232 | 1 | 260 | 1 | 27867840 | 1 | 20.74 | 3 | 0.22 |  | 1 | CAJA MASTER | 90 |  | 1 |  | 24 | 24 | 29 | 0 | 24 | 24 | PNM | Comprar | Semanal | 24 | 24 | 120 |  | 03/04/2020.- ACTUALIZADO MINIMO Y MAXIMO CON LA NUEVA NECESIDAD DE ORONA |  |  | No | No | No | No | Sí | No | No | No | No | No | No | No | No | No | No | Sí | 0
12960 | O-NB1-2-63C | Interruptor automático 2P 63A C 6kA - Embalaje Especial ORONA | 24 | No | 179668 | 80 | INT.AUTO.MAGNETO. | SEUR LOGISTICA, S.A. | Sí | Sí | Serie NB1 |  | 6925808302566 |  | 0 | O-NB1-2-63C |  | 8536303090 | 05031 | 3 | Artículos |  | Sí |  | Grupo de artículos | No | 210 |  | 11/03/20 |  | 30/09/24 |  | 0 |  | 0 | APP Aparamenta Modular | INT.AUTO.MAGNETO. | 1 | 232 | 1 | 260 | 1 | 27867840 | 1 | 22.74 | 3 | 0.24 |  | 1 | CAJA MASTER | 90 |  | 1 |  | 24 | 0 | 0 | 0 | 0 | 0 | PNM | Comprar | Semanal | 24 | 24 | 120 |  | 03/04/2020.- ACTUALIZADO MINIMO Y MAXIMO CON LA NUEVA NECESIDAD DE ORONA |  |  | No | No | No | No | Sí | No | No | No | No | No | No | No | No | No | No | No | 0
12961 | O-NB1-2-6C | Interruptor automático 2P 6A C 6kA - Embalaje Especial ORONA | 7082 | No | 179667 | 80 | INT.AUTO.MAGNETO. | SEUR LOGISTICA, S.A. | Sí | Sí | Serie NB1 | D | 6925808302559 |  | 0 | O-NB1-2-6C |  | 8536303090 | 05031 | 3 | Artículos |  | Sí |  | Grupo de artículos | No | 210 |  | 11/03/20 |  | 30/09/24 | 02/10/24 | 1.88 |  | 1.88 | APP Aparamenta Modular | INT.AUTO.MAGNETO. | 1 | 232 | 1 | 260 | 1 | 27867840 | 1 | 20.74 | 3 | 0.22 |  | 1 | CAJA MASTER | 90 |  | 1 |  | 24 | 5256 | 6308 | 0 | 5304 | 6288 | PNM | Comprar | Semanal | 24 | 24 | 120 |  | 03/04/2020.- ACTUALIZADO MINIMO Y MAXIMO CON LA NUEVA NECESIDAD DE ORONA |  |  | No | No | No | No | Sí | No | No | No | No | No | No | No | No | No | No | No | 0
12962 | O-NB1-3-4C | Interruptor automático 3P 4A C 6kA - Embalaje Especial ORONA | 160 | No | 179706 | 80 | INT.AUTO.MAGNETO. | ZHEJIANG CHINT ELECTRICS CO.LTD | Sí | Sí | Serie NB1 | C | 6925808302948 |  | 0 | O-NB1-3-4C | NB1.png | 8536303090 | 05031 | 3 | Artículos | F3A | Sí |  | Grupo de artículos | No | 210 | 6 kA - Curva C | 18/04/22 |  | 10/10/24 | 09/05/24 | 2.49 |  | 2.49 | APP Aparamenta Modular | INT.AUTO.MAGNETO. | 1 | 232 | 1 | 260 | 1 | 27867.84 | 2 | 20.74 | 3 | 0.33 |  | 1 | CAJA MASTER | 60 |  | 1 |  | 4 | 0 | 0 | 0 | 128 | 128 | PNM | Comprar | Semanal | 60 | 60 | 120 |  | 03/03/2021.- BLOQUEADO PARA COMPRA POR ESTAR INCLUIDO EN OVERDUE STOCK > 3 AÑOS ¦ 25/02/2020.- ACTUALIZADOS MINIMOS. ACTUALIZADOS PEDIDO MULTIPLE A MULTIPLO DE COMPRAS. |  |  | No | No | No | No | Sí | No | No | No | No | No | No | No | No | No | No | Sí | 0
12963 | O-NB1-4-10C | Interruptor automático 4P 10A C 6kA - Embalaje Especial ORONA | 2319 | No | 179740 | 80 | INT.AUTO.MAGNETO. | SEUR LOGISTICA, S.A. | Sí | Sí | Serie NB1 | D | 6925808303280 |  | 0 | O-NB1-4-10C |  | 8536303090 | 05031 | 3 | Artículos |  | Sí |  | Grupo de artículos | No | 210 |  | 11/03/20 |  | 30/09/24 | 07/10/24 | 3.31 |  | 3.31 | APP Aparamenta Modular | INT.AUTO.MAGNETO. | 1 | 232 | 1 | 260 | 1 | 27867840 | 1 | 21.24 | 3 | 0.44 |  | 1 | CAJA MASTER | 45 |  | 1 |  | 12 | 305 | 366 | 0 | 2100 | 2100 | PNM | Comprar | Semanal | 12 | 12 | 120 |  | 03/04/2020.- ACTUALIZADO MINIMO Y MAXIMO CON LA NUEVA NECESIDAD DE ORONA |  |  | No | No | No | No | Sí | No | No | No | No | No | No | No | No | No | No | No | 0
12964 | O-NB1-4-16C | Interruptor automático 4P 16A C 6kA - Embalaje Especial ORONA | 2444 | No | 179742 | 80 | INT.AUTO.MAGNETO. | SEUR LOGISTICA, S.A. | Sí | Sí | Serie NB1 | D | 6925808303303 |  | 0 | O-NB1-4-16C |  | 8536303090 | 05031 | 3 | Artículos |  | Sí |  | Grupo de artículos | No | 210 |  | 11/03/20 |  | 30/09/24 | 23/08/24 | 3.49 |  | 3.49 | APP Aparamenta Modular | INT.AUTO.MAGNETO. | 1 | 232 | 1 | 260 | 1 | 27867840 | 1 | 21.24 | 3 | 0.44 |  | 1 | CAJA MASTER | 45 |  | 1 |  | 12 | 1536 | 1844 | 0 | 2700 | 3276 | PNM | Comprar | Semanal | 12 | 12 | 120 |  | 03/04/2020.- ACTUALIZADO MINIMO Y MAXIMO CON LA NUEVA NECESIDAD DE ORONA |  |  | No | No | No | No | Sí | No | No | No | No | No | No | No | No | No | No | No | 0
12965 | O-NB1-4-20C | Interruptor automático 4P 20A C 6kA - Embalaje Especial ORONA | 168 | No | 179744 | 80 | INT.AUTO.MAGNETO. | SEUR LOGISTICA, S.A. | Sí | Sí | Serie NB1 | D | 6925808303327 |  | 0 | O-NB1-4-20C |  | 8536303090 | 05031 | 3 | Artículos |  | Sí |  | Grupo de artículos | No | 210 |  | 11/03/20 |  | 30/09/24 | 07/10/24 | 3.49 |  | 3.49 | APP Aparamenta Modular | INT.AUTO.MAGNETO. | 1 | 232 | 1 | 260 | 1 | 27867840 | 1 | 21.24 | 3 | 0.44 |  | 1 | CAJA MASTER | 45 |  | 1 |  | 12 | 156 | 188 | 0 | 120 | 132 | PNM | Comprar | Semanal | 12 | 12 | 120 |  | 03/04/2020.- ACTUALIZADO MINIMO Y MAXIMO CON LA NUEVA NECESIDAD DE ORONA |  |  | No | No | No | No | Sí | No | No | No | No | No | No | No | No | No | No | No | 0
12966 | O-NB1-4-25C | Interruptor automático 4P 25A C 6kA - Embalaje Especial ORONA | 252 | No | 179745 | 80 | INT.AUTO.MAGNETO. | SEUR LOGISTICA, S.A. | Sí | Sí | Serie NB1 | D | 6925808303334 |  | 0 | O-NB1-4-25C |  | 8536303090 | 05031 | 3 | Artículos |  | Sí |  | Grupo de artículos | No | 210 |  | 11/03/20 |  | 30/09/24 | 07/10/24 | 3.62 |  | 3.62 | APP Aparamenta Modular | INT.AUTO.MAGNETO. | 1 | 232 | 1 | 260 | 1 | 27867840 | 1 | 21.24 | 3 | 0.44 |  | 1 | CAJA MASTER | 45 |  | 1 |  | 12 | 228 | 274 | 0 | 192 | 216 | PNM | Comprar | Semanal | 12 | 12 | 120 |  | 03/04/2020.- ACTUALIZADO MINIMO Y MAXIMO CON LA NUEVA NECESIDAD DE ORONA |  |  | No | No | No | No | Sí | No | No | No | No | No | No | No | No | No | No | No | 0
12967 | O-NB1-4-32C | Interruptor automático 4P 32A C 6kA - Embalaje Especial ORONA | 84 | No | 179747 | 80 | INT.AUTO.MAGNETO. | SEUR LOGISTICA, S.A. | Sí | Sí | Serie NB1 | D | 6925808303358 |  | 0 | O-NB1-4-32C |  | 8536303090 | 05031 | 3 | Artículos |  | Sí |  | Grupo de artículos | No | 210 |  | 11/03/20 |  | 30/09/24 | 07/10/24 | 3.62 |  | 3.62 | APP Aparamenta Modular | INT.AUTO.MAGNETO. | 1 | 232 | 1 | 260 | 1 | 27867840 | 1 | 21.74 | 3 | 0.46 |  | 1 | CAJA MASTER | 45 |  | 1 |  | 12 | 48 | 58 | 0 | 72 | 72 | PNM | Comprar | Semanal | 12 | 12 | 120 |  | 03/04/2020.- ACTUALIZADO MINIMO Y MAXIMO CON LA NUEVA NECESIDAD DE ORONA |  |  | No | No | No | No | Sí | No | No | No | No | No | No | No | No | No | No | No | 0
12968 | O-NB1-4-40C | Interruptor automático 4P 40A C 6kA - Embalaje Especial ORONA | 48 | No | 179749 | 80 | INT.AUTO.MAGNETO. | SEUR LOGISTICA, S.A. | Sí | Sí | Serie NB1 | D | 6925808303372 |  | 0 | O-NB1-4-40C |  | 8536303090 | 05031 | 3 | Artículos |  | Sí |  | Grupo de artículos | No | 210 |  | 11/03/20 |  | 30/09/24 |  | 0 |  | 0 | APP Aparamenta Modular | INT.AUTO.MAGNETO. | 1 | 232 | 1 | 260 | 1 | 27867840 | 1 | 21.74 | 3 | 0.46 |  | 1 | CAJA MASTER | 45 |  | 1 |  | 12 | 48 | 58 | 0 | 60 | 60 | PNM | Comprar | Semanal | 12 | 12 | 120 |  | 03/04/2020.- ACTUALIZADO MINIMO Y MAXIMO CON LA NUEVA NECESIDAD DE ORONA |  |  | No | No | No | No | Sí | No | No | No | No | No | No | No | No | No | No | No | 0
12969 | O-NB1-4-4C | Interruptor automático 4P 4A C 6kA - Embalaje Especial ORONA | 12 | No | 179748 | 80 | INT.AUTO.MAGNETO. | SEUR LOGISTICA, S.A. | Sí | Sí | Serie NB1 |  | 6925808303365 |  | 0 | O-NB1-4-4C |  | 8536303090 | 05031 | 3 | Artículos |  | Sí |  | Grupo de artículos | No | 210 |  | 11/03/20 |  | 30/09/24 |  | 0 |  | 0 | APP Aparamenta Modular | INT.AUTO.MAGNETO. | 1 | 232 | 1 | 260 | 1 | 27867840 | 1 | 20.74 | 3 | 0.43 |  | 1 | CAJA MASTER | 45 |  | 1 |  | 12 | 0 | 0 | 0 | 0 | 0 | PNM | Comprar | Semanal | 12 | 12 | 120 |  | 03/04/2020.- ACTUALIZADO MINIMO Y MAXIMO CON LA NUEVA NECESIDAD DE ORONA |  |  | No | No | No | No | Sí | No | No | No | No | No | No | No | No | No | No | No | 0
12970 | O-NB1-4-50C | Interruptor automático 4P 50A C 6kA - Embalaje Especial ORONA | 24 | No | 179750 | 80 | INT.AUTO.MAGNETO. | SEUR LOGISTICA, S.A. | Sí | Sí | Serie NB1 | D | 6925808303389 |  | 0 | O-NB1-4-50C |  | 8536303090 | 05031 | 3 | Artículos |  | Sí |  | Grupo de artículos | No | 210 |  | 11/03/20 |  | 30/09/24 | 07/10/24 | 3.95 |  | 3.95 | APP Aparamenta Modular | INT.AUTO.MAGNETO. | 1 | 232 | 1 | 260 | 1 | 27867840 | 1 | 22.74 | 3 | 0.48 |  | 1 | CAJA MASTER | 45 |  | 1 |  | 12 | 12 | 15 | 0 | 12 | 12 | PNM | Comprar | Semanal | 12 | 12 | 120 |  | 03/04/2020.- ACTUALIZADO MINIMO Y MAXIMO CON LA NUEVA NECESIDAD DE ORONA |  |  | No | No | No | No | Sí | No | No | No | No | No | No | No | No | No | No | No | 0
12971 | O-NB1-4-63C | Interruptor automático 4P 63A C 6kA - Embalaje Especial ORONA | 24 | No | 179752 | 80 | INT.AUTO.MAGNETO. | SEUR LOGISTICA, S.A. | Sí | Sí | Serie NB1 | D | 6925808303402 |  | 0 | O-NB1-4-63C |  | 8536303090 | 05031 | 3 | Artículos |  | Sí |  | Grupo de artículos | No | 210 |  | 11/03/20 |  | 30/09/24 | 09/04/24 | 3.93 |  | 3.93 | APP Aparamenta Modular | INT.AUTO.MAGNETO. | 1 | 232 | 1 | 260 | 1 | 27867840 | 1 | 22.74 | 3 | 0.48 |  | 1 | CAJA MASTER | 45 |  | 1 |  | 12 | 12 | 15 | 0 | 24 | 24 | PNM | Comprar | Semanal | 12 | 12 | 120 |  | 03/04/2020.- ACTUALIZADO MINIMO Y MAXIMO CON LA NUEVA NECESIDAD DE ORONA |  |  | No | No | No | No | Sí | No | No | No | No | No | No | No | No | No | No | No | 0
12972 | O-NB1-ENCL-847003002 | Conjunto Candado y bloqueo para interrutor magnetotérmico modular | 7549 | No | O-NB1-ENCL-847003002 | 70 | ACCESORIOS MODULARES | VLINK ELECTRIC LIMITED | Sí | Sí | Accesorios Int. Modulares | A | O-NB1-ENCL-847003002 |  | 0 |  |  | 8536303090 | EXENTO | 3 | Artículos | F5C | Sí |  | Grupo de artículos | No | 210 |  | 08/10/21 |  | 10/10/24 | 31/05/24 | 1.38 |  | 1.38 |  |  |  | 0 |  | 0 |  | 0 | 1 | 0.04 | 3 | 0.04 |  | 1 |  | 300 |  | 1 |  | 1 | 9500 | 11400 | 0 | 15148 | 5174 | PNM | Comprar | Semanal | 0 | 0 | 120 | 360 | Tiempo de fabricación: 3 m Tiempo de tránsito: 2 m Se ajusta MIN considerando este largo lead time. |  |  | No | No | No | No | No | No | No | No | No | No | No | No | No | No | No | No | 0
12973 | O-NBH8-1N-10C | Interruptor automático, 1P+N/1Mod., 10A, Curva C, 6kA | 96 | No | 190257 | 0 | INT.AUTO.MAGNETO. | ZHEJIANG CHINT ELECTRICS CO.LTD | Sí | Sí | Serie NBH8 | B | 6925808308728 |  | 0 | O-NBH8-1N-10C |  | 8536303090 | 05031 | 3 | Artículos |  | Sí |  | Grupo de artículos | No | 210 |  | 17/09/20 |  | 10/10/24 |  | 0 |  | 0 | APP Aparamenta Modular | INT.AUTO.MAGNETO. | 1 | 232 | 1 | 260 | 1 | 27867.84 | 2 | 22.32 | 3 | 0.12 |  | 1 | CAJA MASTER | 180 |  | 1 |  | 48 | 60 | 75 | 0 | 96 | 96 | PNM | Comprar | Semanal | 180 | 180 | 120 |  |  |  |  | No | No | No | No | Sí | No | No | No | No | No | No | No | No | No | No | No | 0
12974 | O-NBH8-1N-16C | Interruptor automático, 1P+N/1Mod., 16A, Curva C, 6kA | 288 | No | 190258 | 0 | INT.AUTO.MAGNETO. | ZHEJIANG CHINT ELECTRICS CO.LTD | Sí | Sí | Serie NBH8 | A | 6925808308735 |  | 0 | O-NBH8-1N-16C |  | 8536303090 | 05031 | 3 | Artículos |  | Sí |  | Grupo de artículos | No | 210 |  | 17/09/20 |  | 10/10/24 | 02/10/24 | 1.36 |  | 1.36 | APP Aparamenta Modular | INT.AUTO.MAGNETO. | 1 | 232 | 1 | 260 | 1 | 27867.84 | 2 | 22.32 | 3 | 0.12 |  | 1 | CAJA MASTER | 180 |  | 1 |  | 48 | 250 | 312 | 0 | 240 | 240 | PNM | Comprar | Semanal | 180 | 180 | 120 |  |  |  |  | No | No | No | No | Sí | No | No | No | No | No | No | No | No | No | No | No | 0
12975 | O-NBH8-1N-20C | Interruptor automático, 1P+N/1Mod., 20A, Curva C, 6kA | 48 | No | 190259 | 0 | INT.AUTO.MAGNETO. | ZHEJIANG CHINT ELECTRICS CO.LTD | Sí | Sí | Serie NBH8 | B | 6925808308742 |  | 0 | O-NBH8-1N-20C |  | 8536303090 | 05031 | 3 | Artículos |  | Sí |  | Grupo de artículos | No | 210 |  | 17/09/20 |  | 10/10/24 |  | 0 |  | 0 | APP Aparamenta Modular | INT.AUTO.MAGNETO. | 1 | 232 | 1 | 260 | 1 | 27867.84 | 2 | 22.32 | 3 | 0.12 |  | 1 | CAJA MASTER | 180 |  | 1 |  | 48 | 0 | 0 | 0 | 48 | 48 | PNM | Comprar | Semanal | 180 | 180 | 120 |  |  |  |  | No | No | No | No | Sí | No | No | No | No | No | No | No | No | No | No | Sí | 0
12976 | O-NBH8-1N-25C | Interruptor automático, 1P+N/1Mod., 25A, Curva C, 6kA | 48 | No | 190260 | 0 | INT.AUTO.MAGNETO. | ZHEJIANG CHINT ELECTRICS CO.LTD | Sí | Sí | Serie NBH8 | B | 6925808308759 |  | 0 | O-NBH8-1N-25C |  | 8536303090 | 05031 | 3 | Artículos |  | Sí |  | Grupo de artículos | No | 210 |  | 17/09/20 |  | 10/10/24 |  | 0 |  | 0 | APP Aparamenta Modular | INT.AUTO.MAGNETO. | 1 | 232 | 1 | 260 | 1 | 27867.84 | 2 | 22.32 | 3 | 0.12 |  | 1 | CAJA MASTER | 180 |  | 1 |  | 48 | 48 | 58 | 0 | 48 | 48 | PNM | Comprar | Semanal | 180 | 180 | 120 |  |  |  |  | No | No | No | No | Sí | No | No | No | No | No | No | No | No | No | No | Sí | 0
12977 | O-NBH8-1N-40C | Interruptor automático, 1P+N/1Mod., 40A, Curva C, 6kA | 48 | No | 190262 | 0 | INT.AUTO.MAGNETO. | ZHEJIANG CHINT ELECTRICS CO.LTD | Sí | Sí | Serie NBH8 | C | 6925808308773 |  | 0 | O-NBH8-1N-40C |  | 8536303090 | 05031 | 3 | Artículos |  | Sí |  | Grupo de artículos | No | 210 |  | 17/09/20 |  | 10/10/24 |  | 0 |  | 0 | APP Aparamenta Modular | INT.AUTO.MAGNETO. | 1 | 232 | 1 | 260 | 1 | 27867.84 | 2 | 22.32 | 3 | 0.12 |  | 1 | CAJA MASTER | 180 |  | 1 |  | 48 | 0 | 0 | 0 | 48 | 48 | PNM | Comprar | Semanal | 180 | 180 | 120 |  |  |  |  | No | No | No | No | Sí | No | No | No | No | No | No | No | No | No | No | Sí | 0
12978 | O-NH4-2-32 | Seccionador manual 2P 32A - Embalaje Especial ORONA | 24 | No | 398040 | 70 | SECCIONADOR CONMUTAD | SEUR LOGISTICA, S.A. | Sí | Sí | Serie NH4 | D | 6925808314378 |  | 0 | O-NH4-2-32 |  | 8536901000 | 05031 | 3 | Artículos |  | Sí |  | Grupo de artículos | No | 210 |  | 11/03/20 |  | 30/09/24 |  | 0 |  | 0 | APP Aparamenta Modular | SECCIONADOR CONMUTAD | 1 | 232 | 1 | 260 | 1 | 27867840 | 1 | 16.17 | 3 | 0.17 |  | 1 | CAJA MASTER | 90 |  | 1 |  | 24 | 24 | 29 | 0 | 24 | 24 | PNM | Comprar | Semanal | 90 | 90 | 120 |  | 03/04/2020.- ACTUALIZADO MINIMO Y MAXIMO CON LA NUEVA NECESIDAD DE ORONA |  |  | No | No | No | No | Sí | No | No | No | No | No | No | No | No | No | No | Sí | 0
12979 | O-NP8 Sop+2x101+102 | Montaje Orona Soporte NP8 con 2 contactos NP8-BE101 y 1 contacto NP8-BE102 | 0 | No |  | 0 | AUXILIARES DE MANDO | SEUR LOGISTICA, S.A. | Sí | Sí |  |  | O-NP8 Sop+2x101+102 |  | 0 |  |  |  |  | 0 | Artículos |  | Sí |  | Grupo de artículos | No | 210 |  | 10/09/20 |  | 08/09/24 |  | 0 |  | 0 | APP Soluciones para la industria | AUXILIARES DE MANDO |  | 0 |  | 0 |  | 0 | 1 | 0 |  | 0 |  | 1 |  | 1 |  | 1 |  | 1 | 0 | 0 | 0 | 0 | 0 | PNM | Comprar | Semanal | 1 | 1 | 120 |  | ARTICULO CON MONTAJE EN SEUR. VER INSTRUCCION EN ANEXOS. |  |  | No | No | No | No | No | No | No | No | No | No | No | No | No | No | No | No | 0
12980 | O-NP8 Soporte | Soporte plástico para serie NP8 (SIN contactos) PARA ORONA EMB ESPECIAL | 206560 | No | 450949 | 75 | AUXILIARES DE MANDO | ZHEJIANG CHINT ELECTRICS CO.LTD | Sí | Sí | Serie NP8 | A | 6941498927414 |  | 0 |  |  | 8536901000 | 05081 | 3 | Artículos |  | Sí | NP8 base+plate | Grupo de artículos | No | 210 |  | 19/09/19 |  | 10/10/24 | 09/10/24 | 0.08 |  | 0.08 | APP Soluciones para la industria | AUXILIARES DE MANDO | 1 | 340 | 1 | 246 | 1 | 33790.56 | 2 | 12.08 | 3 | 3 |  | 1 | CAJA MASTER | 1440 |  | 1 |  | 60 | 130660 | 156792 | 0 | 89916 | 101276 | PNM | Comprar | Semanal | 1440 | 1440 | 120 |  | 20/03/2020.- ARTICULO EXCLUSIVO PARA ORONA ¦ Referencia ORONA 511304401 ¦ PACKING REQUIREMENTS FOR ORONA: Small boxes with the same quantities as now.NO internal plastic PACKAGING: 1440 UNITS/BOX |  |  | No | No | Sí | No | No | No | No | No | No | No | No | No | No | No | No | No | 0
12981 | O-NP8-BE101 | Contacto fijación a aparato 1NA serie NP8 PARA ORONA EMB ESPECIAL | 241875 | No | 450951 | 75 | AUXILIARES DE MANDO | ZHEJIANG CHINT ELECTRICS CO.LTD | Sí | Sí | Serie NP8 | A | 6901800095408 |  | 0 |  |  | 8536901000 | 05081 | 3 | Artículos |  | Sí | NP8 base+plate | Grupo de artículos | No | 210 |  | 19/09/19 |  | 10/10/24 | 09/10/24 | 0.43 |  | 0.43 | APP Soluciones para la industria | AUXILIARES DE MANDO | 1 | 310 | 1 | 298 | 1 | 31224.44 | 2 | 17.98 | 3 | 3 |  | 1 | CAJA MASTER | 1620 |  | 1 |  | 90 | 142995 | 171594 | 0 | 101998 | 111238 | PNM | Comprar | Semanal | 1620 | 1620 | 120 |  | 20/03/2020.- ARTICULO EXCLUSIVO PARA ORONA ¦ Referencia ORONA 511304202 ¦ PACKING REQUIREMENTS FOR ORONA: Small boxes with the same quantities as now.NO internal plasticScrews Open PACKAGING: 1620 UNITS/BOX |  |  | No | No | Sí | No | No | No | No | No | No | No | No | No | No | No | No | No | 0
12982 | O-NP8-BE102 | Contacto fijación a aparato 1NC serie NP8 PARA ORONA EMB ESPECIAL | 150434 | No | 450950 | 75 | AUXILIARES DE MANDO | ZHEJIANG CHINT ELECTRICS CO.LTD | Sí | Sí | Serie NP8 | A | 6901800095392 |  | 0 |  |  | 8536901000 | 05081 | 3 | Artículos |  | Sí | NP8 base+plate | Grupo de artículos | No | 210 |  | 19/09/19 |  | 10/10/24 | 17/09/24 | 0.43 |  | 0.43 | APP Soluciones para la industria | AUXILIARES DE MANDO | 1 | 310 | 1 | 298 | 1 | 31224.44 | 2 | 17.98 | 3 | 3 |  | 1 | CAJA MASTER | 1620 |  | 1 |  | 90 | 104770 | 125724 | 0 | 93642 | 90702 | PNM | Comprar | Semanal | 1620 | 1620 | 120 |  | 20/03/2020.- ARTICULO EXCLUSIVO PARA ORONA ¦ Referencia ORONA 511304201 ¦ PACKING REQUIREMENTS FOR ORONA: Small boxes with the same quantities as now.NO internal plasticScrews Open PACKAGING: 1620 UNITS/BOX" |  |  | No | No | Sí | No | No | No | No | No | No | No | No | No | No | No | No | No | 0
12983 | O-NP8-BN/1 BLK ARR DE | Pulsador Rasante 22mm. Fondo Blanco + Flecha negra DERECHA (Cabeza SIN CONT SIN SOP) ORONA EMB ESPEC | 27114 | No | 450952 | 75 | AUXILIARES DE MANDO | ZHEJIANG CHINT ELECTRICS CO.LTD | Sí | Sí | Serie NP8 | A | 6941498992153 |  | 0 |  |  | 8536901000 | 05081 | 3 | Artículos |  | Sí | NP8 base+plate | Grupo de artículos | Sí | 210 |  | 19/09/19 |  | 10/10/24 | 17/09/24 | 0.42 |  | 0.42 | APP Soluciones para la industria | AUXILIARES DE MANDO | 1 | 340 | 1 | 246 | 1 | 33790.56 | 2 | 8.62 | 3 | 3 |  | 1 | CAJA MASTER | 480 |  | 1 |  | 20 | 18895 | 22674 | 0 | 11337 | 11337 | PNM | Comprar | Semanal | 480 | 480 | 120 |  | 20/03/2020.- ARTICULO EXCLUSIVO PARA ORONA ¦ Referencia ORONA 511304308 ¦ PACKING REQUIREMENTS FOR ORONA: Small boxes with the same quantities as now.NO internal plasticNO inner cardboard to fix each head PACKAGING: 480 UNITS/BOX |  |  | No | No | Sí | No | No | No | No | No | No | No | No | No | No | No | No | No | 0
12984 | O-NP8-BN/2 WHT ARR IZ | Pulsador Rasante 22mm. Fondo Negro + Flecha Blanca IZQUIERDA (Cabeza SIN CONT SIN SOP) ORONA EMB ESP | 33040 | No | 450953 | 75 | AUXILIARES DE MANDO | ZHEJIANG CHINT ELECTRICS CO.LTD | Sí | Sí | Serie NP8 | A | 6941498992146 |  | 0 |  |  | 8536901000 | 05081 | 3 | Artículos |  | Sí | NP8 base+plate | Grupo de artículos | No | 210 |  | 19/09/19 |  | 10/10/24 | 09/10/24 | 0.42 |  | 0.42 | APP Soluciones para la industria | AUXILIARES DE MANDO | 1 | 340 | 1 | 246 | 1 | 33790.56 | 2 | 8.62 | 3 | 3 |  | 1 | CAJA MASTER | 480 |  | 1 |  | 20 | 19475 | 23370 | 0 | 19364 | 11684 | PNM | Comprar | Semanal | 480 | 480 | 120 |  | 20/03/2020.- ARTICULO EXCLUSIVO PARA ORONA ¦ Referencia ORONA 511304307 ¦ PACKING REQUIREMENTS FOR ORONA: Small boxes with the same quantities as now.NO internal plasticNO inner cardboard to fix each head PACKAGING: 480 UNITS/BOX |  |  | No | No | Sí | No | No | No | No | No | No | No | No | No | No | No | No | No | 0
12985 | O-NP8-BN/6 WHT DARRHO | Pulsador Rasante 22mm. Fondo Azul + Doble Flecha Blanca HORIZ (Cabeza SIN CONT SIN SOP)ORONA EMB ESP | 30316 | No | 450954 | 75 | AUXILIARES DE MANDO | ZHEJIANG CHINT ELECTRICS CO.LTD | Sí | Sí | Serie NP8 | A | 6941498990326 |  | 0 |  |  | 8536901000 | 05081 | 3 | Artículos |  | Sí | NP8 base+plate | Grupo de artículos | No | 210 |  | 19/09/19 |  | 10/10/24 | 09/10/24 | 0.42 |  | 0.42 | APP Soluciones para la industria | AUXILIARES DE MANDO | 1 | 340 | 1 | 246 | 1 | 33790.56 | 2 | 8.62 | 3 | 3 |  | 1 | CAJA MASTER | 480 |  | 1 |  | 20 | 17120 | 20544 | 0 | 17952 | 10272 | PNM | Comprar | Semanal | 480 | 480 | 120 |  | 20/03/2020.- ARTICULO EXCLUSIVO PARA ORONA ¦ Referencia ORONA 511304305 ¦ PACKING REQUIREMENTS FOR ORONA: Small boxes with the same quantities as now.NO internal plasticNO inner cardboard to fix each head PACKAGING: 480 UNITS/BOX |  |  | No | No | Sí | No | No | No | No | No | No | No | No | No | No | No | No | No | 0
12986 | O-NP8-X/212 | Cabeza selector 2 posiciones negro (SIN cuerpo ni contactos) PARA ORONA EMB ESPECIAL | 12367 | No | 450955 | 75 | AUXILIARES DE MANDO | ZHEJIANG CHINT ELECTRICS CO.LTD | Sí | Sí | Serie NP8 | A | 6901800040217 |  | 0 |  |  | 8536901000 | 05081 | 3 | Artículos |  | Sí |  | Grupo de artículos | No | 210 |  | 24/10/19 |  | 10/10/24 | 17/09/24 | 0.47 |  | 0.47 | APP Soluciones para la industria | AUXILIARES DE MANDO | 1 | 340 | 1 | 246 | 1 | 33790.56 | 2 | 10.06 | 3 | 0.03 |  | 1 | CAJA MASTER | 480 |  | 1 |  | 1 | 8900 | 10680 | 0 | 7259 | 5339 | PNM | Comprar | Semanal | 480 | 480 | 120 |  | 20/03/2020.- ARTICULO EXCLUSIVO PARA ORONA ¦ Referencia ORONA 511304306 ¦ PACKING REQUIREMENTS FOR ORONA: Small boxes with the same quantities as now.NO internal plasticNO inner cardboard to fix each head PACKAGING: 480 UNITS/BOX |  |  | No | No | No | No | No | No | No | No | No | No | No | No | No | No | No | No | 0
12987 | O-NP8-ZS/14IND | Seta 22mm diam.40mm roja con indicacion estado (solo Cabeza SIN CONT SIN SOP) ORONA EMB ESPEC | 57696 | No | 450956 | 75 | AUXILIARES DE MANDO | ZHEJIANG CHINT ELECTRICS CO.LTD | Sí | Sí | Serie NP8 | A | 6901800893516 |  | 0 |  |  | 8536901000 | 05081 | 3 | Artículos |  | Sí | NP8 base+plate | Grupo de artículos | No | 210 |  | 19/09/19 |  | 10/10/24 | 09/10/24 | 0.56 |  | 0.56 | APP Soluciones para la industria | AUXILIARES DE MANDO | 1 | 340 | 1 | 246 | 1 | 33790.56 | 2 | 9.34 | 3 | 3 |  | 1 | CAJA MASTER | 240 |  | 1 |  | 1 | 35785 | 42942 | 0 | 29151 | 24431 | PNM | Comprar | Semanal | 240 | 240 | 120 |  | 20/03/2020.- ARTICULO EXCLUSIVO PARA ORONA ¦ Referencia ORONA 511304304 ¦ PACKING REQUIREMENTS FOR ORONA: Small boxes with the same quantities as now.NO internal plasticNO inner cardboard to fix each head PACKAGING: 240 UNITS/BOX |  |  | No | No | Sí | No | No | No | No | No | No | No | No | No | No | No | No | No | 0
12988 | O-NZK2-1-32 | Conmutador 2 posiciones 1P 32A - Embalaje Especial ORONA | 6384 | No | 643002 | 80 | COMPLE.PARA LA INST. | SEUR LOGISTICA, S.A. | Sí | Sí | Serie NZK | D | 6925808333546 |  | 0 | O-NZK2-1-32 |  | 8536901000 | 05031 | 3 | Artículos |  | Sí |  | Grupo de artículos | No | 210 |  | 11/03/20 |  | 30/09/24 | 02/10/24 | 1.25 |  | 1.25 | APP Aparamenta Modular | COMPLE.PARA LA INST. | 1 | 232 | 1 | 260 | 1 | 27867840 | 1 | 13.48 | 3 | 0.07 |  | 1 | CAJA MASTER | 180 |  | 1 |  | 48 | 8540 | 10248 | 0 | 5136 | 5808 | PNM | Comprar | Semanal | 180 | 180 | 120 |  | 03/04/2020.- ACTUALIZADO MINIMO Y MAXIMO CON LA NUEVA NECESIDAD DE ORONA |  |  | No | Sí | No | No | Sí | No | No | No | No | No | No | No | No | No | No | No | 0
12989 | ORION | Unidad reconectadora para NM8(S)-125,250 | 0 | Sí |  | 0 | INT.CAJA MOLDEADA |  | No | No |  |  |  |  | 0 |  |  |  | 05081 | 0 | Artículos |  | Sí |  | Grupo de artículos | No | 210 |  | 13/01/11 |  | 21/08/24 |  | 0 |  | 0 | APP Soluciones para la industria | INT.CAJA MOLDEADA |  | 0 |  | 0 |  | 0 | 2 | 0 |  | 0 |  | 1 |  | 1 |  | 1 |  | 1 | 0 | 0 | 0 | 0 | 0 | Ning. | Comprar |  | 0 | 0 |  |  |  |  | DESCATALOGADO | No | No | No | No | No | No | No | No | No | No | No | No | No | No | No | No | 0
12990 | OVT31-280V | Bobina de protección contra las sobretensiones permanentes | 50 | No | 100556 | 0 | PROTEC. SOBRETENS | NOARK ELECTRIC EUROPE s.r.o. | Sí | Sí | Serie Ex9U | C | 8592765005571 |  | 0 |  | EX9UE.png | 8535400090 | 05031 | 5 | Artículos |  | Sí | 8592765005571 | Grupo de artículos | No | 210 |  | 08/07/14 |  | 07/10/24 | 27/01/23 | 4.56 |  | 4.59 | APP Aparamenta Modular | PROTEC. SOBRETENS | 1 | 67 | 1 | 175 | 1 | 1231.13 | 2 | 160.8 | 2 | 0.11 |  | 1 |  | 96 |  | 1 |  | 1 | 0 | 0 | 0 | 0 | 0 | PNM | Comprar | Semanal | 1 | 1 | 45 | 3000 | STK MIN. fijado en 50uds. a petición de Jose Miguel Morales. (Mail de 19.09.22). |  |  | No | No | No | No | Sí | No | No | No | No | No | No | No | No | No | No | Sí | 0
12991 | O-XF9 | Contacto de señalización de posición NB1 - Embalaje Especial ORONA | 1814 | No | 184994 | 70 | INT.AUTO.MAGNETO. | SEUR LOGISTICA, S.A. | Sí | Sí | Serie NB1 | C | 6925808301330 |  | 0 | O-XF9 |  | 8536303090 | 05031 | 3 | Artículos |  | Sí |  | Grupo de artículos | No | 210 |  | 11/03/20 |  | 30/09/24 | 07/10/24 | 1.58 |  | 1.58 | APP Aparamenta Modular | INT.AUTO.MAGNETO. | 1 | 232 | 1 | 260 | 1 | 27867840 | 1 | 7.8 | 3 | 0.03 |  | 1 | CAJA MASTER | 80 |  | 1 |  | 80 | 1440 | 1728 | 0 | 1440 | 1680 | PNM | Comprar | Semanal | 210 | 210 | 120 |  | 03/04/2020.- ACTUALIZADO MINIMO Y MAXIMO CON LA NUEVA NECESIDAD DE ORONA |  |  | No | No | No | No | Sí | No | No | No | No | No | No | No | No | No | No | No | 0
12992 | PA7777-2K/1000 | Amperímetro 72x72mm escala 0-1000A | 0 | Sí |  | 0 | INSTR. DE MEDIDA | ZHEJIANG CHINT ELECTRICS CO.LTD | No | No |  |  |  |  | 0 |  |  | 9030899090 | 05082 | 3 | Artículos |  | Sí |  | Grupo de artículos | No | 210 |  | 24/02/12 |  | 23/08/24 |  | 0 |  | 0 | APP Control y gestion de la energia | INSTR. DE MEDIDA |  | 0 |  | 0 |  | 0 | 2 | 0 | 3 | 0 |  | 1 | PAQUETE | 1 |  | 1 |  | 1 | 0 | 0 | 0 | 0 | 0 | PNM | Comprar | Semanal | 1 | 1 | 180 |  |  |  | DESCATALOGADO | No | No | No | No | No | Sí | No | No | No | No | No | No | No | No | No | No | 0
12993 | PA7777-2K/20 | Amperímetro 72x72mm escala 0-20A | 0 | Sí |  | 0 | INSTR. DE MEDIDA | ZHEJIANG CHINT ELECTRICS CO.LTD | No | No |  |  |  |  | 0 |  |  | 9030899090 | 05082 | 3 | Artículos |  | Sí |  | Grupo de artículos | No | 210 |  | 24/02/12 |  | 23/08/24 |  | 0 |  | 0 | APP Control y gestion de la energia | INSTR. DE MEDIDA |  | 0 |  | 0 |  | 0 | 2 | 0 | 3 | 0 |  | 1 | PAQUETE | 1 |  | 1 |  | 1 | 0 | 0 | 0 | 0 | 0 | PNM | Comprar | Semanal | 1 | 1 | 180 |  |  |  | DESCATALOGADO | No | No | No | No | No | Sí | No | No | No | No | No | No | No | No | No | No | 0
12994 | PA7777-2K/25 | Amperímetro 72x72mm escala 0-25A | 0 | Sí |  | 0 | INSTR. DE MEDIDA | ZHEJIANG CHINT ELECTRICS CO.LTD | No | No |  |  |  |  | 0 |  |  | 9030899090 | 05082 | 3 | Artículos |  | Sí |  | Grupo de artículos | No | 210 |  | 24/02/12 |  | 23/08/24 | 31/03/12 | 36 |  | 36 | APP Control y gestion de la energia | INSTR. DE MEDIDA |  | 0 |  | 0 |  | 0 | 2 | 0 | 3 | 0 |  | 1 | PAQUETE | 1 |  | 1 |  | 1 | 0 | 0 | 0 | 0 | 0 | PNM | Comprar | Semanal | 1 | 1 | 180 |  |  |  | DESCATALOGADO | No | No | No | No | No | Sí | No | No | No | No | No | No | No | No | No | No | 0
12995 | PA7777-2K/40 | Amperímetro 72x72mm escala 0-40A | 0 | Sí |  | 0 | INSTR. DE MEDIDA | ZHEJIANG CHINT ELECTRICS CO.LTD | No | No |  |  |  |  | 0 |  |  | 9030899090 | 05082 | 3 | Artículos |  | Sí |  | Grupo de artículos | No | 210 |  | 24/02/12 |  | 23/08/24 |  | 0 |  | 0 | APP Control y gestion de la energia | INSTR. DE MEDIDA |  | 0 |  | 0 |  | 0 | 2 | 0 | 3 | 0 |  | 1 | PAQUETE | 1 |  | 1 |  | 1 | 0 | 0 | 0 | 0 | 0 | PNM | Comprar | Semanal | 1 | 1 | 180 |  |  |  | DESCATALOGADO | No | No | No | No | No | Sí | No | No | No | No | No | No | No | No | No | No | 0
12996 | PA7777-2K/600 | Amperímetro 72x72mm escala 0-600A | 0 | Sí |  | 0 | INSTR. DE MEDIDA | ZHEJIANG CHINT ELECTRICS CO.LTD | No | No |  |  |  |  | 0 |  |  | 9030899090 | 05082 | 3 | Artículos |  | Sí |  | Grupo de artículos | No | 210 |  | 24/02/12 |  | 23/08/24 |  | 0 |  | 0 | APP Control y gestion de la energia | INSTR. DE MEDIDA |  | 0 |  | 0 |  | 0 | 2 | 0 | 3 | 0 |  | 1 | PAQUETE | 1 |  | 1 |  | 1 | 0 | 0 | 0 | 0 | 0 | PNM | Comprar | Semanal | 1 | 1 | 180 |  |  |  | DESCATALOGADO | No | No | No | No | No | Sí | No | No | No | No | No | No | No | No | No | No | 0
12997 | PA7777-2K/63 | Amperímetro 72x72mm escala 0-63A | 0 | Sí |  | 0 | INSTR. DE MEDIDA | ZHEJIANG CHINT ELECTRICS CO.LTD | No | No |  |  |  |  | 0 |  |  | 9030899090 | 05082 | 3 | Artículos |  | Sí |  | Grupo de artículos | No | 210 |  | 24/02/12 |  | 23/08/24 |  | 0 |  | 0 | APP Control y gestion de la energia | INSTR. DE MEDIDA |  | 0 |  | 0 |  | 0 | 2 | 0 | 3 | 0 |  | 1 | PAQUETE | 1 |  | 1 |  | 1 | 0 | 0 | 0 | 0 | 0 | PNM | Comprar | Semanal | 1 | 1 | 180 |  |  |  | DESCATALOGADO | No | No | No | No | No | Sí | No | No | No | No | No | No | No | No | No | No | 0
12998 | PACK ARGIKI NOARK | Pack especial de lanzamiento cajas noark de 40 cajas | 0 | Sí |  | 0 | KITS | NOARK ELECTRIC EUROPE s.r.o. | No | No |  | D |  |  | 0 |  |  |  | EXENTO | 5 | Artículos |  | Sí |  | Grupo de artículos | No | 210 |  | 03/05/13 |  | 24/09/24 | 08/05/13 | 225.57 |  | 225.57 | APP Soluciones para Vehiculo Electrico | KITS | 1 | 0 | 1 | 0 | 1 | 0 | 2 | 0 | 2 | 0 |  | 1 |  | 1 |  | 1 |  | 1 | 0 | 0 | 0 | 0 | 0 | PNM | Comprar | Semanal | 1 | 1 | 45 | 3000 |  |  |  | No | No | No | No | No | No | No | No | No | No | No | No | No | No | No | No | 0
12999 | PACK LANZ. CAJAS | Oferta para primer pedido de stock | 0 | Sí |  | 0 | KITS | NOARK ELECTRIC EUROPE s.r.o. | No | No |  | D |  |  | 0 |  |  |  | EXENTO | 5 | Artículos |  | Sí |  | Grupo de artículos | No | 210 |  | 24/04/13 |  | 24/09/24 | 27/08/13 | 149.25 |  | 149.25 | APP Soluciones para Vehiculo Electrico | KITS | 1 | 0 | 1 | 0 | 1 | 0 | 2 | 0 | 2 | 0 |  | 1 |  | 1 |  | 1 |  | 1 | 0 | 0 | 0 | 0 | 0 | PNM | Comprar | Semanal | 1 | 1 | 45 | 3000 |  |  |  | No | No | No | No | No | No | No | No | No | No | No | No | No | No | No | No | 0
13000 | PACK LANZ. CAJAS SUE | Oferta para primer pedido de stock SUELBAT | 0 | Sí |  | 0 | KITS | NOARK ELECTRIC EUROPE s.r.o. | No | No |  | D |  |  | 0 |  |  |  | EXENTO | 5 | Artículos |  | Sí |  | Grupo de artículos | No | 210 |  | 28/03/14 |  | 24/09/24 | 09/04/14 | 438.84 |  | 0 | APP Soluciones para Vehiculo Electrico | KITS | 1 | 0 | 1 | 0 | 1 | 0 | 2 | 0 | 2 | 0 |  | 1 |  | 1 |  | 1 |  | 1 | 0 | 0 | 0 | 0 | 0 | PNM | Comprar | Semanal | 1 | 1 | 45 | 3000 |  |  |  | No | No | No | No | No | No | No | No | No | No | No | No | No | No | No | No | 0
13001 | PAN/350-M | Panel mecanizado 350x645mm | 0 | Sí |  | 0 | CAJAS DE PLÁSTICO | ARMARIOS METÁLICOS ELÉCTRICOS, S.L. | No | No |  |  |  |  | 0 |  |  |  | EXENTO | 2 | Artículos |  | Sí |  | Grupo de artículos | No | 210 |  | 08/03/12 |  | 23/08/24 | 21/03/12 | 12.54 |  | 12.54 | APP Envolventes | CAJAS DE PLASTICO |  | 0 |  | 0 |  | 0 | 2 | 0 | 3 | 0 |  | 1 |  | 1 |  | 1 |  | 1 | 0 | 0 | 0 | 0 | 0 | PNM | Comprar | Semanal | 1 | 1 | 90 |  |  |  | DESCATALOGADO | No | No | No | No | No | No | No | No | No | No | No | No | No | No | No | No | 0
13002 | PAN/400-M | Panel mecanizado 400x645mm | 0 | Sí |  | 0 | CAJAS DE PLÁSTICO | ARMARIOS METÁLICOS ELÉCTRICOS, S.L. | No | No |  |  |  |  | 0 |  |  |  | EXENTO | 2 | Artículos |  | Sí |  | Grupo de artículos | No | 210 |  | 08/03/12 |  | 23/08/24 | 21/03/12 | 13.75 |  | 13.75 | APP Envolventes | CAJAS DE PLASTICO |  | 0 |  | 0 |  | 0 | 2 | 0 | 3 | 0 |  | 1 |  | 1 |  | 1 |  | 1 | 0 | 0 | 0 | 0 | 0 | PNM | Comprar | Semanal | 1 | 1 | 90 |  |  |  | DESCATALOGADO | No | No | No | No | No | No | No | No | No | No | No | No | No | No | No | No | 0
13003 | PAN/450-M | Tapa protectora, mecanizada, para chasis modular 450x645mm | 0 | Sí |  | 0 | CAJAS DE PLÁSTICO | ARMARIOS METÁLICOS ELÉCTRICOS, S.L. | No | No |  |  |  |  | 0 |  |  |  | EXENTO | 2 | Artículos |  | Sí |  | Grupo de artículos | No | 210 |  | 08/03/12 |  | 23/08/24 | 21/03/12 | 15.02 |  | 15.02 | APP Envolventes | CAJAS DE PLASTICO |  | 0 |  | 0 |  | 0 | 2 | 0 | 3 | 0 |  | 1 |  | 1 |  | 1 |  | 1 | 0 | 0 | 0 | 0 | 0 | PNM | Comprar | Semanal | 1 | 1 | 90 |  |  |  | DESCATALOGADO | No | No | No | No | No | No | No | No | No | No | No | No | No | No | No | No | 0
13004 | PAN/850-M | Tapa protectora, mecanizada modular, para armario 800x150mm | 0 | Sí |  | 0 | CAJAS DE PLÁSTICO | ARMARIOS METÁLICOS ELÉCTRICOS, S.L. | No | No |  |  |  |  | 0 |  |  |  | EXENTO | 2 | Artículos |  | Sí |  | Grupo de artículos | No | 210 |  | 03/02/12 |  | 23/08/24 | 09/02/12 | 24.94 |  | 24.94 | APP Envolventes | CAJAS DE PLASTICO |  | 0 |  | 0 |  | 0 | 2 | 0 | 3 | 0 |  | 1 |  | 1 |  | 1 |  | 1 | 0 | 0 | 0 | 0 | 0 | PNM | Comprar | Semanal | 1 | 1 | 90 |  |  |  | DESCATALOGADO | No | No | No | No | No | No | No | No | No | No | No | No | No | No | No | No | 0
13005 | PANEL-250 | Panel 250 WP | 0 | No | P000016 | 0 | FOTOVOLTAICA | NOARK ELECTRIC EUROPE s.r.o. | Sí | Sí |  | C |  |  | 0 |  |  |  | PANEL | 5 | Artículos |  | Sí |  | Grupo de artículos | No | 210 |  | 18/06/13 |  | 07/10/24 | 04/10/13 | 138 |  | 138 | APP Soluciones para Fotovoltaica | FOTOVOLTAICA | 1 | 0 | 1 | 0 | 1 | 0 | 2 | 0 | 2 | 0 |  | 1 |  | 1 |  | 1 |  | 1 | 0 | 0 | 0 | 0 | 0 | PNM | Comprar | Semanal | 62 | 62 | 45 | 3000 |  |  |  | No | No | No | No | No | No | No | Sí | No | No | No | No | No | No | No | No | 0
13006 | PAPER BAG | Bolsa de papel | 0 | Sí |  | 0 | Soporte Publicitar | ZHEJIANG CHINT ELECTRICS CO.LTD | No | No |  |  |  |  | 0 |  |  |  | EXENTO | 0 | Artículos |  | Sí |  | Grupo de artículos | No | 210 |  | 22/06/11 |  | 21/08/24 | 21/09/11 | 0.27 |  | 0 | APP Soluciones para Vehiculo Electrico | Soporte Publicitar |  | 0 |  | 0 |  | 0 | 2 | 0 |  | 0 |  | 1 | PAQUETE | 1 |  | 1 |  | 1 | 0 | 0 | 0 | 0 | 0 | Ning. | Comprar |  | 0 | 0 |  |  |  |  | M-PAPER BAG | No | No | No | No | No | No | No | No | No | No | No | No | No | No | No | No | 0
13007 | PAPER CUP | Vaso de cartón | 0 | Sí |  | 0 | Soporte Publicitar | ZHEJIANG CHINT ELECTRICS CO.LTD | No | No |  |  |  |  | 0 |  |  |  | EXENTO | 0 | Artículos |  | Sí |  | Grupo de artículos | No | 210 |  | 22/06/11 |  | 21/08/24 | 09/08/11 | 0.08 |  | 0 | APP Soluciones para Vehiculo Electrico | Soporte Publicitar |  | 0 |  | 0 |  | 0 | 2 | 0 |  | 0 |  | 1 | PAQUETE | 1 |  | 1 |  | 1 | 0 | 0 | 0 | 0 | 0 | Ning. | Comprar |  | 0 | 0 |  |  |  | M-PAPER CUP | M-PAPER CUP | No | No | No | No | No | No | No | No | No | No | No | No | No | No | No | No | 0
13008 | PAPERCUT | Cuadros artesanales hechos con papel cortado | 0 | Sí |  | 0 | Soporte Publicitar | ZHEJIANG CHINT ELECTRICS CO.LTD | No | No |  |  |  |  | 0 |  |  |  | EXENTO | 0 | Artículos |  | Sí |  | Grupo de artículos | No | 210 |  | 20/05/11 |  | 21/08/24 | 20/05/11 | 3.5 |  | 0 | APP Soluciones para Vehiculo Electrico | Soporte Publicitar |  | 0 |  | 0 |  | 0 | 2 | 0 |  | 0 |  | 1 | PAQUETE | 1 |  | 1 |  | 1 | 0 | 0 | 0 | 0 | 0 | PNM | Comprar | Semanal | 0 | 0 | 90 |  |  |  | M-PAPERCUT | No | No | No | No | No | No | No | No | No | No | No | No | No | No | No | No | 0
13009 | ParentKey |  | 0 | No |  | 0 | Servicios |  | Sí | Sí |  |  |  |  | 0 |  |  |  |  | 0 | Artículos |  | Sí |  | Grupo de artículos | No | 210 |  | 12/06/24 |  | 10/09/24 |  | 0 |  | 0 |  |  |  | 0 |  | 0 |  | 0 | 1 | 0 |  | 0 |  | 1 |  | 1 |  | 1 |  | 1 | 0 | 0 | 0 | 0 | 0 | Ning. | Comprar |  | 0 | 0 | [5 empty] | No | No | No | No | No | No | No | No | No | No | No | No | No | No | No | No | 0
13010 | PD-AL | Guia Din aluminio | 0 | Sí |  | 0 | CAJAS DE PLÁSTICO | ZHEJIANG CHINT ELECTRICS CO.LTD | No | No |  |  |  |  | 0 |  |  |  | EXENTO | 3 | Artículos |  | Sí |  | Grupo de artículos | No | 210 |  | 05/10/10 |  | 23/08/24 |  | 0 |  | 0 | APP Envolventes | CAJAS DE PLASTICO |  | 0 |  | 0 |  | 0 | 2 | 0 | 3 | 0 |  | 1 | PAQUETE | 1 |  | 1 |  | 1 | 0 | 0 | 0 | 0 | 0 | PNM | Comprar | Semanal | 0 | 0 | 180 |  |  |  | DESCATALOGADO | No | No | No | No | No | No | No | No | No | No | No | No | No | No | No | No | 0
13011 | PDB-1CU/AL-125/100A | Repartidor PDB 1P, Cu/Al, 1+1x6, 125/100A | 0 | Sí | 103781 | 60 | ACC.PARA ENVOLVENTES | NOARK ELECTRIC EUROPE s.r.o. | No | No | Serie PDB | D | 8592765037824 |  | 0 | PDB-1CU/AL-125/100A | PDB.png | 8536901000 | 05081 | 5 | Artículos |  | Sí | 8592765037824 | Grupo de artículos | No | 210 |  | 05/11/14 |  | 24/09/24 | 08/10/20 | 7.94 |  | 7.94 | APP Envolventes | ACC.PARA ENVOLVENTES | 1 | 0 | 1 | 0 | 1 | 0 | 2 | 3.55 | 2 | 0.14 |  | 1 |  | 25 |  | 1 |  | 1 | 0 | 0 | 0 | 0 | 0 | PNM | Comprar | Semanal | 1 | 1 | 45 | 3000 | 22/10/2020.- DESMARCADO ARTICULO DE COMPRA POR BAJA EN CATALOGO 2021 |  |  | No | No | No | Sí | No | No | No | No | No | No | No | No | No | No | No | No | 0
13012 | PDB-1CU/AL-160/125A | Repartidor PDB 1P, Cu/Al, 1x6, 160/125A | 0 | Sí | 103783 | 60 | ACC.PARA ENVOLVENTES | NOARK ELECTRIC EUROPE s.r.o. | No | No | Serie PDB | D | 8592765037848 |  | 0 | PDB-1CU/AL-160/125A | PDB.png | 8536901000 | 05081 | 5 | Artículos |  | Sí | 8592765037848 | Grupo de artículos | No | 210 |  | 05/11/14 |  | 24/09/24 | 14/06/18 | 11.83 |  | 11 | APP Envolventes | ACC.PARA ENVOLVENTES | 1 | 0 | 1 | 0 | 1 | 0 | 2 | 5.1 | 2 | 0.26 |  | 1 |  | 20 |  | 1 |  | 1 | 0 | 0 | 0 | 0 | 0 | PNM | Comprar | Semanal | 1 | 1 | 45 | 3000 | 22/10/2020.- DESMARCADO ARTICULO DE COMPRA POR BAJA EN CATALOGO 2021 |  | DESCATALOGADO | No | No | No | Sí | No | No | No | No | No | No | No | No | No | No | No | No | 0
13013 | PDB-1CU/AL-250/200A | Repartidor PDB 1P, Cu/Al, 1x2+5+4, 250/200A | 0 | Sí | 103785 | 60 | ACC.PARA ENVOLVENTES | NOARK ELECTRIC EUROPE s.r.o. | No | No | Serie PDB | D | 8592765037862 |  | 0 | PDB-1CU/AL-250/200A | PDB.png | 8536901000 | 05081 | 5 | Artículos |  | Sí | 8592765037862 | Grupo de artículos | No | 210 |  | 05/11/14 |  | 24/09/24 | 16/10/20 | 16.9 |  | 16.9 | APP Envolventes | ACC.PARA ENVOLVENTES | 1 | 0 | 1 | 0 | 1 | 0 | 2 | 9.1 | 2 | 0.46 |  | 1 |  | 20 |  | 1 |  | 1 | 0 | 0 | 0 | 0 | 0 | PNM | Comprar | Semanal | 1 | 1 | 45 | 3000 | 22/10/2020.- DESMARCADO ARTICULO DE COMPRA POR BAJA EN CATALOGO 2021 ¦ 20/09/2019.- REVISION DE MINIMOS PARA INCLUIR MINIMODE DS: 2 ud + MINIMO DE CE: 0 ud ; TOTAL: 2 ud |  |  | No | No | No | Sí | No | No | No | No | No | No | No | No | No | No | No | No | 0
13014 | PDB-1CU/AL-400/300A | Repartidor PDB 1P, Cu/Al, 1x2+5+4, 400/300A | 0 | Sí | 103787 | 60 | ACC.PARA ENVOLVENTES | NOARK ELECTRIC EUROPE s.r.o. | No | No | Serie PDB | D | 8592765037886 |  | 0 | PDB-1CU/AL-400/300A | PDB.png | 8536901000 | 05081 | 5 | Artículos |  | Sí | 8592765037886 | Grupo de artículos | No | 210 |  | 05/11/14 |  | 24/09/24 | 08/10/20 | 17.77 |  | 17.81 | APP Envolventes | ACC.PARA ENVOLVENTES | 1 | 0 | 1 | 0 | 1 | 0 | 2 | 9.1 | 2 | 0.46 |  | 1 |  | 20 |  | 1 |  | 1 | 0 | 0 | 0 | 0 | 0 | PNM | Comprar | Semanal | 1 | 1 | 45 | 3000 | 22/10/2020.- DESMARCADO ARTICULO DE COMPRA POR BAJA EN CATALOGO 2021 |  | DESCATALOGADO | No | No | No | Sí | No | No | No | No | No | No | No | No | No | No | No | No | 0
13015 | PDB-1CU/AL-80/63A | Repartidor PDB 1P, Cu/Al, 1x4+2, 80/63A | 0 | Sí | 103779 | 60 | ACC.PARA ENVOLVENTES | NOARK ELECTRIC EUROPE s.r.o. | No | No | Serie PDB | D | 8592765037800 |  | 0 | PDB-1CU/AL-80/63A | PDB.png | 8536901000 | 05081 | 5 | Artículos |  | Sí | 8592765037800 | Grupo de artículos | No | 210 |  | 05/11/14 |  | 24/09/24 | 19/01/21 | 3.7 |  | 3.7 | APP Envolventes | ACC.PARA ENVOLVENTES | 1 | 0 | 1 | 0 | 1 | 0 | 2 | 1.33 | 2 | 0.05 |  | 1 |  | 25 |  | 1 |  | 1 | 0 | 0 | 0 | 0 | 0 | PNM | Comprar | Semanal | 1 | 1 | 45 | 3000 | 22/10/2020.- DESMARCADO ARTICULO DE COMPRA POR BAJA EN CATALOGO 2021 ¦ 20/09/2019.- REVISION DE MINIMOS PARA INCLUIR MINIMODE DS: 2 ud + MINIMO DE CE: 1 ud ; TOTAL: 3 ud |  | DESCATALOGADO | No | No | No | Sí | No | No | No | No | No | No | No | No | No | No | No | No | 0
13016 | PDB-1CU-125A | Repartidor PDB 1P, Cu, 1+1x6, 125A | 66 | No | 103780 | 60 | ACC.PARA ENVOLVENTES | NOARK ELECTRIC EUROPE s.r.o. | Sí | Sí | Serie PDB | A | 8592765037817 |  | 0 | PDB-1CU-125A | PDB.png | 8536901000 | 05081 | 5 | Artículos | F7M | Sí | 8592765037817 | Grupo de artículos | No | 210 |  | 05/11/14 |  | 07/10/24 | 29/07/24 | 6.55 |  | 6.55 | APP Envolventes | ACC.PARA ENVOLVENTES | 1 | 0 | 1 | 0 | 1 | 0 | 2 | 3.55 | 2 | 0.14 |  | 1 |  | 25 |  | 1 |  | 1 | 9 | 10 | 0 | 0 | 1 | PNM | Comprar | Semanal | 1 | 1 | 20 | 3000 | 29/07/2021.- REVISION DE MINIMOS CON EL NUEVO PLAZO DE ENTREGA DE FARBICA ¦ 10/03/2021.- ACTUALIZADO MINIMOS S/ VENTA ULTIMOS 12 MESES ¦ 20/09/2019.- REVISION DE MINIMOS PARA INCLUIR MINIMODE DS: 14 ud + MINIMO DE CE: 50 ud ; TOTAL: 64 ud A 14/07/22 DIV. SUR informa necesita un STK MIN. de 15uds./mes, en esta Ref. de material. |  |  | No | No | No | Sí | No | No | No | No | Sí | Sí | No | No | Sí | No | No | No | 0
13017 | PDB-1CU-160A | Repartidor PDB 1P, Cu, 1x6, 160A | 122 | No | 103782 | 60 | ACC.PARA ENVOLVENTES | NOARK ELECTRIC EUROPE s.r.o. | Sí | Sí | Serie PDB | A | 8592765037831 |  | 0 | PDB-1CU-160A | PDB.png | 8536901000 | 05081 | 5 | Artículos | F7M | Sí | 8592765037831 | Grupo de artículos | No | 210 |  | 05/11/14 |  | 07/10/24 | 09/10/24 | 10.85 |  | 10.85 | APP Envolventes | ACC.PARA ENVOLVENTES | 1 | 0 | 1 | 0 | 1 | 0 | 2 | 5.1 | 2 | 0.26 |  | 1 |  | 20 |  | 1 |  | 1 | 14 | 16 | 0 | 5 | 4 | PNM | Comprar | Semanal | 1 | 1 | 45 | 3000 | 29/07/2021.- REVISION DE MINIMOS CON EL NUEVO PLAZO DE ENTREGA DE FARBICA ¦ 10/03/2021.- ACTUALIZADO MINIMOS S/ VENTA ULTIMOS 12 MESES ¦ 20/09/2019.- REVISION DE MINIMOS PARA INCLUIR MINIMODE DS: 8 ud + MINIMO DE CE: 50 ud ; TOTAL: 58 ud A 14/07/22 DIV. SUR informa necesita un STK MIN. de 12uds./mes, en esta Ref. de material. |  |  | No | No | No | Sí | No | No | No | No | Sí | Sí | No | No | Sí | No | No | No | 0
13018 | PDB-1CU-1x2+5+4-400A | Repartidor PDB 1P, Cu, 1x2+5+4, 400A | 0 | No | 103786 | 60 | ACC.PARA ENVOLVENTES | NOARK ELECTRIC EUROPE s.r.o. | Sí | Sí | Serie PDB | C | 8592765037879 |  | 0 | PDB-1CU-1x2+5+4-400A | PDB.png | 8536901000 | 05081 | 5 | Artículos | F7M | Sí | 8592765037879 | Grupo de artículos | No | 210 |  | 05/11/14 |  | 07/10/24 | 29/07/24 | 15.47 |  | 15.47 | APP Envolventes | ACC.PARA ENVOLVENTES | 1 | 0 | 1 | 0 | 1 | 0 | 2 | 9.1 | 2 | 0.46 |  | 1 |  | 20 |  | 1 |  | 1 | 4 | 5 | 0 | 4 | 0 | PNM | Comprar | Semanal | 1 | 1 | 20 | 3000 | 29/07/2021.- REVISION DE MINIMOS CON EL NUEVO PLAZO DE ENTREGA DE FARBICA ¦ 28/12/2020.- ACTUALIZADO MINIMOS S/ VENTA DE 2020 |  |  | No | No | No | Sí | No | No | No | No | Sí | Sí | No | No | Sí | No | No | No | 0
13019 | PDB-1CU-1x2-400A | Repartidor PDB 1P, Cu, 1x2, 400A | 2 | No | 105510 | 60 | ACC.PARA ENVOLVENTES | NOARK ELECTRIC EUROPE s.r.o. | Sí | Sí | Serie PDB | C | 8592765055118 |  | 0 | PDB-1CU-1x2-400A | PDB.png | 8536901000 | 05081 | 5 | Artículos | F7M | Sí | 8592765055118 | Grupo de artículos | No | 210 |  | 05/11/14 |  | 08/10/24 | 09/10/24 | 16.34 |  | 16.34 | APP Envolventes | ACC.PARA ENVOLVENTES | 1 | 0 | 1 | 0 | 1 | 0 | 2 | 5.56 | 2 | 0.56 |  | 1 |  | 10 |  | 1 |  | 1 | 11 | 12 | 0 | 9 | 0 | PNM | Comprar | Semanal | 1 | 1 | 97 | 3000 | 29/07/2021.- REVISION DE MINIMOS CON EL NUEVO PLAZO DE ENTREGA DE FARBICA ¦ 10/03/2021.- ACTUALIZADO Y REVISADO MINIMOS S/ VENTA ULTIMOS 12 MESES |  |  | No | No | No | Sí | No | No | No | No | Sí | Sí | No | No | Sí | No | No | No | 0
13020 | PDB-1CU-1x6-400A | Repartidor PDB 1P, Cu, 1x6, 400A | 32 | No | 105509 | 60 | ACC.PARA ENVOLVENTES | NOARK ELECTRIC EUROPE s.r.o. | Sí | Sí | Serie PDB | B | 8592765055101 |  | 0 | PDB-1CU-1x6-400A | PDB.png | 8536901000 | 05081 | 5 | Artículos | F7M | Sí | 8592765055101 | Grupo de artículos | No | 210 |  | 05/11/14 |  | 08/10/24 | 29/07/24 | 15.66 |  | 15.66 | APP Envolventes | ACC.PARA ENVOLVENTES | 1 | 0 | 1 | 0 | 1 | 0 | 2 | 4.81 | 2 | 0.48 |  | 1 |  | 27 |  | 1 |  | 1 | 15 | 16 | 0 | 0 | 16 | PNM | Comprar | Semanal | 1 | 1 | 31 | 3000 | 29/07/2021.- REVISION DE MINIMOS CON EL NUEVO PLAZO DE ENTREGA DE FARBICA ¦ 10/03/2021.- ACTUALIZADO MINIMOS S/ VENTA ULTIMOS 12 MESES ¦ 20/09/2019.- REVISION DE MINIMOS PARA INCLUIR MINIMODE DS: 4 ud + MINIMO DE CE: 1 ud ; TOTAL: 5 ud A 14/07/22 DIV. SUR informa necesita un STK MIN. de 8uds./mes, en esta Ref. de material. |  |  | No | No | No | Sí | No | No | No | No | Sí | Sí | No | No | Sí | No | No | No | 0
13021 | PDB-1CU-250A | Repartidor PDB 1P, Cu, 1x2+5+4, 250A | 196 | No | 103784 | 60 | ACC.PARA ENVOLVENTES | NOARK ELECTRIC EUROPE s.r.o. | Sí | Sí | Serie PDB | B | 8592765037855 |  | 0 | PDB-1CU-250A | PDB.png | 8536901000 | 05081 | 5 | Artículos | F7M | Sí | 8592765037855 | Grupo de artículos | No | 210 |  | 05/11/14 |  | 07/10/24 | 17/09/24 | 14.51 |  | 13.69 | APP Envolventes | ACC.PARA ENVOLVENTES | 1 | 0 | 1 | 0 | 1 | 0 | 2 | 9.1 | 2 | 0.46 |  | 1 |  | 20 |  | 1 |  | 1 | 89 | 91 | 0 | 0 | 0 | PNM | Comprar | Semanal | 1 | 1 | 20 | 3000 | 29/07/2021.- REVISION DE MINIMOS CON EL NUEVO PLAZO DE ENTREGA DE FARBICA ¦ 20/09/2019.- REVISION DE MINIMOS PARA INCLUIR MINIMODE DS: 15 ud + MINIMO DE CE: 16 ud ; TOTAL: 31 ud A 14/07/22 DIV. SUR informa necesita un STK MIN. de 20uds./mes, en esta Ref. de material. |  |  | No | No | No | Sí | No | No | No | No | Sí | Sí | No | No | Sí | No | No | Sí | 0
13022 | PDB-1CU-80A | Repartidor PDB 1P, Cu, 1x4+2, 80A | 2755 | No | 103778 | 60 | ACC.PARA ENVOLVENTES | NOARK ELECTRIC EUROPE s.r.o. | Sí | Sí | Serie PDB | B | 8592765037794 |  | 0 | PDB-1CU-80A | PDB.png | 8536901000 | 05081 | 5 | Artículos | F7M | Sí | 8592765037794 | Grupo de artículos | No | 210 |  | 05/11/14 |  | 07/10/24 | 28/08/24 | 3.07 |  | 2.89 | APP Envolventes | ACC.PARA ENVOLVENTES | 1 | 0 | 1 | 0 | 1 | 0 | 2 | 1.33 | 2 | 0.05 |  | 1 |  | 25 |  | 1 |  | 1 | 41 | 42 | 0 | 0 | 10 | PNM | Comprar | Semanal | 1 | 1 | 20 | 3000 | 29/07/2021.- REVISION DE MINIMOS CON EL NUEVO PLAZO DE ENTREGA DE FARBICA ¦ 24/06/2021.- ACTUALIZADO MINIMO ¦ 10/03/2021.- ACTUALIZADO MINIMOS S/ VENTA ULTIMOS 12 MESES ¦ 20/09/2019.- REVISION DE MINIMOS PARA INCLUIR MINIMODE DS: 8 ud + MINIMO DE CE: 50 ud ; TOTAL: 58 ud A 14/07/22 DIV. SUR informa necesita un STK MIN. de 40uds./mes, en esta Ref. de material. |  |  | No | No | No | Sí | No | No | No | No | Sí | Sí | No | No | Sí | No | No | Sí | 0
13023 | PDB-1CUAL1x2-400/350 | Repartidor PDB 1P, Cu/Al, 1x2, 400/350A | 0 | Sí | 103796 | 60 | ACC.PARA ENVOLVENTES | NOARK ELECTRIC EUROPE s.r.o. | No | No | Serie PDB | D | 8592765037978 |  | 0 | PDB-1CUAL1x2-400/350 | PDB.png | 8536901000 | 05081 | 5 | Artículos |  | Sí | 8592765037978 | Grupo de artículos | No | 210 |  | 05/11/14 |  | 24/09/24 |  | 0 |  | 0 | APP Envolventes | ACC.PARA ENVOLVENTES | 1 | 0 | 1 | 0 | 1 | 0 | 2 | 5.72 | 2 | 0.57 |  | 1 |  | 10 |  | 1 |  | 1 | 0 | 0 | 0 | 0 | 0 | PNM | Comprar | Semanal | 1 | 1 | 45 | 3000 | 14/01/2021.- DESMARCADO ARTICULO DE COMPRA POR BAJA EN CATALOGO 2021 |  | DESCATALOGADO | No | No | No | Sí | No | No | No | No | No | No | No | No | No | No | No | No | 0
13024 | PDB-1CUAL1x6-400/350 | Repartidor PDB 1P, Cu/Al, 1x6, 400/350A | 0 | No | 103795 | 60 | ACC.PARA ENVOLVENTES | NOARK ELECTRIC EUROPE s.r.o. | Sí | Sí | Serie PDB | C | 8592765037961 |  | 0 | PDB-1CUAL1x6-400/350 | PDB.png | 8536901000 | 05081 | 5 | Artículos |  | Sí | 8592765037961 | Grupo de artículos | No | 210 |  | 05/11/14 |  | 11/10/24 | 29/04/20 | 14.58 |  | 0 | APP Envolventes | ACC.PARA ENVOLVENTES | 1 | 0 | 1 | 0 | 1 | 0 | 2 | 5.12 | 2 | 0.51 |  | 1 |  | 10 |  | 1 |  | 1 | 0 | 0 | 0 | 3 | 3 | PNM | Comprar | Semanal | 1 | 1 | 45 | 3000 | 14/01/2021.- DESMARCADO ARTICULO DE COMPRA POR BAJA EN CATALOGO 2021 |  |  | No | No | No | Sí | No | No | No | No | No | No | No | No | No | No | No | Sí | 0
13025 | PDB-3CU/AL-175/125A | Repartidor PDB 3P, Cu/Al, 1x6, 175/125A | 0 | Sí | 103789 | 60 | ACC.PARA ENVOLVENTES | NOARK ELECTRIC EUROPE s.r.o. | No | No | Serie PDB | D | 8592765037909 |  | 0 | PDB-3CU/AL-175/125A | PDB.png | 8536901000 | 05081 | 5 | Artículos |  | Sí | 8592765037909 | Grupo de artículos | No | 210 |  | 05/11/14 |  | 24/09/24 | 21/10/19 | 26.03 |  | 24.21 | APP Envolventes | ACC.PARA ENVOLVENTES | 1 | 0 | 1 | 0 | 1 | 0 | 2 | 2.98 | 2 | 0.3 |  | 1 |  | 10 |  | 1 |  | 1 | 0 | 0 | 0 | 0 | 0 | PNM | Comprar | Semanal | 1 | 1 | 45 | 3000 | 28/12/2020.- ACTUALIZADO MINIMOS S/ VENTA DE 2020 ¦ 22/10/2020.- DESMARCADO ARTICULO DE COMPRA POR BAJA EN CATALOGO 2021 |  |  | No | No | No | Sí | No | No | No | No | No | No | No | No | No | No | No | No | 0
13026 | PDB-3CU-175A | Repartidor PDB 3P, Cu, 1x6, 175A | 2 | No | 103788 | 60 | ACC.PARA ENVOLVENTES | NOARK ELECTRIC EUROPE s.r.o. | Sí | Sí | Serie PDB | C | 8592765037893 |  | 0 | PDB-3CU-175A | PDB.png | 8536901000 | 05081 | 5 | Artículos | F7M | Sí | 8592765037893 | Grupo de artículos | No | 210 |  | 05/11/14 |  | 07/10/24 | 24/07/21 | 16.96 |  | 16.96 | APP Envolventes | ACC.PARA ENVOLVENTES | 1 | 0 | 1 | 0 | 1 | 0 | 2 | 2.98 | 2 | 0.3 |  | 1 |  | 10 |  | 1 |  | 1 | 0 | 0 | 0 | 0 | 0 | PNM | Comprar | Semanal | 1 | 1 | 45 | 3000 | 29/07/2021.- REVISION DE MINIMOS CON EL NUEVO PLAZO DE ENTREGA DE FARBICA ¦ 03/03/2021.- BLOQUEADO PARA COMPRA POR ESTAR INCLUIDO EN OVERDUE STOCK > 3 AÑOS |  |  | No | No | No | Sí | No | No | No | No | Sí | Sí | No | No | Sí | No | No | Sí | 0
13027 | PD-N | Guia Din estandar | 0 | Sí |  | 0 | CAJAS DE PLÁSTICO | ZHEJIANG CHINT ELECTRICS CO.LTD | No | No |  |  |  |  | 0 |  |  |  | EXENTO | 3 | Artículos |  | Sí |  | Grupo de artículos | No | 210 |  | 05/10/10 |  | 23/08/24 |  | 0 |  | 0 | APP Envolventes | CAJAS DE PLASTICO |  | 0 |  | 0 |  | 0 | 2 | 0 | 3 | 0 |  | 1 | PAQUETE | 1 |  | 1 |  | 1 | 0 | 0 | 0 | 0 | 0 | PNM | Comprar | Semanal | 0 | 0 | 180 |  |  |  | DESCATALOGADO | No | No | No | No | No | No | No | No | No | No | No | No | No | No | No | No | 0
13028 | PD-N/800 | Perfil automático reforzado ancho 800mm | 0 | Sí |  | 0 | CAJAS DE PLÁSTICO | ARMARIOS METÁLICOS ELÉCTRICOS, S.L. | No | No |  |  |  |  | 0 |  |  |  | EXENTO | 2 | Artículos |  | Sí |  | Grupo de artículos | No | 210 |  | 03/02/12 |  | 23/08/24 | 09/02/12 | 4.48 |  | 4.48 | APP Envolventes | CAJAS DE PLASTICO |  | 0 |  | 0 |  | 0 | 2 | 0 | 3 | 0 |  | 1 |  | 1 |  | 1 |  | 1 | 0 | 0 | 0 | 0 | 0 | PNM | Comprar | Semanal | 1 | 1 | 90 |  |  |  |  | No | No | No | No | No | No | No | No | No | No | No | No | No | No | No | No | 0
13029 | PD-R | Guia Din reforzada | 0 | Sí |  | 0 | CAJAS DE PLÁSTICO | ZHEJIANG CHINT ELECTRICS CO.LTD | No | No |  |  |  |  | 0 |  |  |  | EXENTO | 3 | Artículos |  | Sí |  | Grupo de artículos | No | 210 |  | 05/10/10 |  | 23/08/24 |  | 0 |  | 0 | APP Envolventes | CAJAS DE PLASTICO |  | 0 |  | 0 |  | 0 | 2 | 0 | 3 | 0 |  | 1 | PAQUETE | 1 |  | 1 |  | 1 | 0 | 0 | 0 | 0 | 0 | PNM | Comprar | Semanal | 0 | 0 | 180 |  |  |  | DESCATALOGADO | No | No | No | No | No | No | No | No | No | No | No | No | No | No | No | No | 0
13030 | PEN | Bolígrafo promocional | 0 | Sí |  | 0 | Soporte Publicitar | ZHEJIANG CHINT ELECTRICS CO.LTD | No | No |  |  |  |  | 0 |  |  |  | EXENTO | 0 | Artículos |  | Sí |  | Grupo de artículos | No | 210 |  | 13/06/11 |  | 21/08/24 | 09/08/11 | 0.15 |  | 0 | APP Soluciones para Vehiculo Electrico | Soporte Publicitar |  | 0 |  | 0 |  | 0 | 2 | 0 |  | 0 |  | 1 | PAQUETE | 1 |  | 1 |  | 1 | 0 | 0 | 0 | 0 | 0 | Ning. | Comprar |  | 0 | 0 |  |  |  |  | M-PEN | No | No | No | No | No | No | No | No | No | No | No | No | No | No | No | No | 0
13031 | PENCIL HOLDER | Porta lápices artesanal con tarjetero | 0 | Sí |  | 0 | Soporte Publicitar | ZHEJIANG CHINT ELECTRICS CO.LTD | No | No |  |  |  |  | 0 |  |  |  | EXENTO | 0 | Artículos |  | Sí |  | Grupo de artículos | No | 210 |  | 18/04/11 |  | 21/08/24 | 20/05/11 | 3.2 |  | 0 | APP Soluciones para Vehiculo Electrico | Soporte Publicitar |  | 0 |  | 0 |  | 0 | 2 | 0 |  | 0 |  | 1 | PAQUETE | 1 |  | 1 |  | 1 | 0 | 0 | 0 | 0 | 0 | PNM | Comprar | Semanal | 0 | 0 | 90 |  |  |  | M-PENCIL HOLDER | No | No | No | No | No | No | No | No | No | No | No | No | No | No | No | No | 0
13032 | PF24FR/031-3 | Zapata hormigon bajo proyecto Otones | 0 | No | PF24FR/037-1 | 30 | FOTOVOLTAICA | FRUPESA, S.L. | Sí | Sí | Serie MF- |  | PF24FR/031-3 |  | 0 | PF24FR/031-3 |  |  | EXENTO | 5 | Artículos | F13S | Sí |  | Grupo de artículos | No | 210 |  | 11/10/24 |  | 11/10/24 |  | 0 |  | 0 | APP Soluciones para Fotovoltaica | FOTOVOLTAICA |  | 0 |  | 0 |  | 0 | 2 | 0 |  | 0 |  | 1 |  | 1 |  | 1 |  | 1 | 0 | 0 | 0 | 0 | 0 | PNM | Comprar | Semanal | 1 | 1 | 180 |  | 11.10.24: A.AMADOR : Nuevas referencias para el proveedor Frupesa, zapatas de hormigon bajo proyecto para EPC para OTONES. |  |  | No | No | No | No | No | No | No | Sí | No | No | No | No | No | No | No | No | 0
13033 | PF24FR/037-1 | Zapata hormigon bajo proyecto Sauquillo | 0 | No | PF24FR/037-1 | 30 | FOTOVOLTAICA | FRUPESA, S.L. | Sí | Sí | Serie MF- |  | PF24FR/037-1 |  | 0 | PF24FR/037-1 |  |  | EXENTO | 5 | Artículos | F13S | Sí |  | Grupo de artículos | No | 210 |  | 11/10/24 |  | 11/10/24 |  | 0 |  | 0 | APP Soluciones para Fotovoltaica | FOTOVOLTAICA |  | 0 |  | 0 |  | 0 | 2 | 0 |  | 0 |  | 1 |  | 1 |  | 1 |  | 1 | 0 | 0 | 0 | 0 | 0 | PNM | Comprar | Semanal | 1 | 1 | 180 |  | 11.10.24: A.AMADOR : Nuevas referencias para el proveedor Frupesa, zapatas de hormigon bajo proyecto para EPC. |  |  | No | No | No | No | No | No | No | Sí | No | No | No | No | No | No | No | No | 0
13034 | PHS 12T | Caja dist sup serie PHS, pta transp, IP65, 12M | 429 | No | 101494 | 50 | CAJAS DE PLÁSTICO | NOARK ELECTRIC EUROPE s.r.o. | Sí | Sí | Serie PHS | A | 8592765014955 |  | 0 | PHS 12T | PHS.png | 8538100090 | EXENTO | 5 | Artículos | F9P | Sí | 8592765014955 | Grupo de artículos | No | 210 |  | 10/04/13 |  | 07/10/24 | 17/09/24 | 10.62 |  | 10.62 | APP Envolventes | CAJAS DE PLASTICO | 1 | 98 | 1 | 83 | 1 | 2708.62 | 2 | 2.52 | 2 | 1.48 |  | 1 |  | 68 |  | 1 |  | 1 | 185 | 204 | 0 | 134 | 114 | PNM | Comprar | Semanal | 1 | 1 | 20 | 3000 | 29/07/2021.- REVISION DE MINIMOS CON EL NUEVO PLAZO DE ENTREGA DE FARBICA ¦ 10/03/2021.- ACTUALIZADO MINIMOS S/ VENTA ULTIMOS 12 MESES ¦ Precio de 13,35 euros para no saltar bajo coste en Div. SUR para el pedido 13*2733 de Sum. Elec. Baños. stock minimo modificado a 1 mes según indicaciones Olga correo 23-2-14 ¦ 20/09/2019.- REVISION DE MINIMOS PARA INCLUIR MINIMODE DS: 200 ud + MINIMO DE CE: 29 ud ; TOTAL: 229 ud A 14/07/22 DIV. SUR informa necesita un STK MIN. de 250uds./mes, en esta Ref. de material. |  |  | No | No | No | Sí | No | No | No | No | Sí | Sí | No | No | Sí | No | No | No | 0
13035 | PHS 12T FB | Caja dist sup serie PHS FB, pta transp, IP65, 12M | 20 | No | 110684 | 50 | CAJAS DE PLÁSTICO | NOARK ELECTRIC EUROPE s.r.o. | Sí | Sí | Serie PHS | C | 8592765106841 |  | 0 | PHS 12T FB |  | 8538100090 | EXENTO | 5 | Artículos | F9P | Sí |  | Grupo de artículos | No | 210 |  | 03/02/23 |  | 07/10/24 | 17/05/23 | 11.42 |  | 11.42 | APP Envolventes | CAJAS DE PLASTICO | 1 | 55 | 1 | 55 | 1 | 689.7 | 2 | 13 | 2 | 1.24 |  | 1 |  | 5 |  | 1 |  | 1 | 0 | 0 | 0 | 0 | 0 | PNM | Comprar | Semanal | 5 | 5 | 45 | 3000 | 16/02/23 - MOQ para la Ref. PHS 12T FB, es de 5uds. ***STK MIN de 20uds. establecido por A.AMADOR el 27/03/23*** (#30450) |  |  | No | No | No | No | No | No | No | No | No | No | No | No | No | No | No | Sí | 0
13036 | PHS 18T FB | Caja dist sup serie PHS FB, pta transp, IP65, 18M | 0 | No | 113265 | 50 | CAJAS DE PLÁSTICO | NOARK ELECTRIC EUROPE s.r.o. | Sí | Sí | Serie PHS | C | 8592765132659 |  | 0 | PHS 18T FB |  | 8538100090 | EXENTO | 5 | Artículos | F9P | Sí |  | Grupo de artículos | No | 210 |  | 03/02/23 |  | 07/10/24 |  | 0 |  | 0 | APP Envolventes | CAJAS DE PLASTICO | 1 | 117 | 1 | 292 | 1 | 8267.69 | 2 | 119.34 | 2 | 1.71 |  | 1 |  | 180 |  | 1 |  | 1 | 0 | 0 | 0 | 0 | 0 | PNM | Comprar |  | 5 | 5 | 45 | 3000 |  |  |  | No | No | No | No | No | No | No | No | No | No | No | No | No | No | No | No | 0
13037 | PHS 24T | Caja dist sup serie PHS, pta transp, IP65, 24M (2x12) | 123 | No | 101495 | 50 | CAJAS DE PLÁSTICO | NOARK ELECTRIC EUROPE s.r.o. | Sí | Sí | Serie PHS | A | 8592765014962 |  | 0 | PHS 24T | PHS.png | 8538100090 | EXENTO | 5 | Artículos | F9P | Sí | 8592765014962 | Grupo de artículos | No | 210 |  | 10/04/13 |  | 07/10/24 | 17/09/24 | 15.16 |  | 15.16 | APP Envolventes | CAJAS DE PLASTICO | 1 | 98 | 1 | 83 | 1 | 2708.62 | 2 | 2.52 | 2 | 1.96 |  | 1 |  | 45 |  | 1 |  | 1 | 220 | 242 | 0 | 117 | 32 | PNM | Comprar | Semanal | 1 | 1 | 20 | 3000 | 29/07/2021.- REVISION DE MINIMOS CON EL NUEVO PLAZO DE ENTREGA DE FARBICA ¦ 10/03/2021.- ACTUALIZADO MINIMOS S/ VENTA ULTIMOS 12 MESES ¦ stock minimo modificado a 1 mes según indicaciones Olga correo 23-2-14 ¦ 20/09/2019.- REVISION DE MINIMOS PARA INCLUIR MINIMODE DS: 130 ud + MINIMO DE CE: 23 ud ; TOTAL: 153 ud A 14/07/22 DIV. SUR informa necesita un STK MIN. de 165uds./mes, en esta Ref. de material. |  |  | No | No | No | Sí | No | No | No | No | Sí | Sí | No | No | Sí | No | Sí | No | 0
13038 | PHS 24T FB | Caja dist sup serie PHS FB, pta transp, IP65, 24M | 40 | No | 110685 | 50 | CAJAS DE PLÁSTICO | NOARK ELECTRIC EUROPE s.r.o. | Sí | Sí | Serie PHS | C | 8592765106858 |  | 0 | PHS 24T FB |  | 8538100090 | EXENTO | 5 | Artículos |  | Sí |  | Grupo de artículos | No | 210 |  | 03/02/23 |  | 07/10/24 | 31/05/23 | 16.25 |  | 16.25 | APP Envolventes | CAJAS DE PLASTICO | 1 | 117 | 1 | 292 | 1 | 8267.69 | 2 | 119.34 | 2 | 1.7 |  | 1 |  | 5 |  | 1 |  | 1 | 0 | 0 | 0 | 0 | 0 | PNM | Comprar | Semanal | 5 | 5 | 45 | 3000 | 16/02/23 - MOQ para la Ref. PHS 24T FB, es de 5uds. ***STK MIN de 40uds. establecido por A.AMADOR el 27/03/23*** (#30450) |  |  | No | No | No | No | No | No | No | No | No | No | No | No | No | No | No | No | 0
13039 | PHS 36T | Caja dist sup serie PHS, pta transp, IP65, 36M (3x12) | 55 | No | 101496 | 50 | CAJAS DE PLÁSTICO | NOARK ELECTRIC EUROPE s.r.o. | Sí | Sí | Serie PHS | B | 8592765014979 |  | 0 | PHS 36T | PHS.png | 8538100090 | EXENTO | 5 | Artículos | F9P | Sí | 8592765014979 | Grupo de artículos | No | 210 |  | 10/04/13 |  | 07/10/24 | 09/10/24 | 16.42 |  | 16.42 | APP Envolventes | CAJAS DE PLASTICO | 1 | 98 | 1 | 83 | 1 | 2708.62 | 2 | 2.52 | 2 | 2.58 |  | 1 |  | 30 |  | 1 |  | 1 | 49 | 50 | 0 | 11 | 21 | PNM | Comprar | Semanal | 1 | 1 | 20 | 3000 | 29/07/2021.- REVISION DE MINIMOS CON EL NUEVO PLAZO DE ENTREGA DE FARBICA ¦ stock minimo modificado a 1 mes según indicaciones Olga correo 23-2-14 ¦ 20/09/2019.- REVISION DE MINIMOS PARA INCLUIR MINIMODE DS: 60 ud + MINIMO DE CE: 12 ud ; TOTAL: 72 ud A 14/07/22 DIV. SUR informa necesita un STK MIN. de 70uds./mes, en esta Ref. de material. |  |  | No | No | No | Sí | No | No | No | No | Sí | Sí | No | No | Sí | No | No | No | 0
13040 | PHS 48T | Caja dist sup serie PHS, pta transp, IP65, 48M (4x12) | 24 | No | 110814 | 50 | CAJAS DE PLÁSTICO | NOARK ELECTRIC EUROPE s.r.o. | Sí | Sí | Serie PHS | B | 8592765108142 |  | 0 | PHS 48T |  | 8538100000 | EXENTO | 5 | Artículos | F9P | Sí |  | Grupo de artículos | No | 210 |  | 06/04/20 |  | 07/10/24 | 17/09/24 | 23.93 |  | 23.93 | APP Envolventes | CAJAS DE PLASTICO | 1 | 117 | 1 | 401 | 1 | 11353.91 | 2 | 163.2 | 2 | 3.25 |  | 1 |  | 26 |  | 1 |  | 1 | 25 | 26 | 0 | 6 | 8 | PNM | Comprar | Semanal | 1 | 1 | 20 | 3000 | 10/03/2021.- ACTUALIZADO Y REVISADO MINIMOS S/ VENTA ULTIMOS 12 MESES A 14/07/22 DIV. SUR informa necesita un STK MIN. de 25uds./mes, en esta Ref. de material. 16/02/23 - Incrementado STK MIN de 20uds a 25uds. teniendo en cuenta las 5uds./mes que Regumatic necesitará para los montajes de las Refs. "CHST..." |  |  | No | No | No | Sí | No | No | No | No | Sí | Sí | No | No | Sí | No | No | No | 0
13041 | PHS 4T | Caja dist sup serie PHS, pta transp, IP65, 4M | 372 | No | 101492 | 50 | CAJAS DE PLÁSTICO | NOARK ELECTRIC EUROPE s.r.o. | Sí | Sí | Serie PHS | A | 8592765014931 |  | 0 | PHS 4T | PHS.png | 8538100090 | EXENTO | 5 | Artículos | F9P | Sí | 8592765014931 | Grupo de artículos | No | 210 |  | 10/04/13 |  | 08/10/24 | 09/10/24 | 6.63 |  | 6.63 | APP Envolventes | CAJAS DE PLASTICO | 1 | 105 | 1 | 242 | 1 | 5666.43 | 2 | 115.52 | 2 | 0.58 |  | 1 |  | 224 |  | 1 |  | 1 | 148 | 163 | 0 | 13 | 104 | PNM | Comprar | Semanal | 1 | 1 | 29 | 3000 | 29/07/2021.- REVISION DE MINIMOS CON EL NUEVO PLAZO DE ENTREGA DE FARBICA ¦ 10/03/2021.- ACTUALIZADO MINIMOS S/ VENTA ULTIMOS 12 MESES ¦ 16/09/2019.- AJUSTADO STOCK A UN MES DE CONSUMO. stock minimo modificado a 1 mes según indicaciones Olga correo 23-2-14 ¦ 20/09/2019.- REVISION DE MINIMOS PARA INCLUIR MINIMODE DS: 154 ud + MINIMO DE CE: 90 ud ; TOTAL: 244 ud A 14/07/22 DIV. SUR informa necesita un STK MIN. de 250uds./mes, en esta Ref. de material. |  |  | No | No | No | Sí | No | No | No | No | Sí | Sí | No | No | Sí | No | No | No | 0
13042 | PHS 4T FB | Caja dist sup serie PHS FB, pta transp, IP65, 4M | 0 | No | 110821 | 50 | CAJAS DE PLÁSTICO | NOARK ELECTRIC EUROPE s.r.o. | Sí | Sí | Serie PHS | C | 8592765108210 |  | 0 | PHS 4T FB |  | 8538100090 | EXENTO | 5 | Artículos | F9P | Sí |  | Grupo de artículos | No | 210 |  | 03/02/23 |  | 07/10/24 |  | 0 |  | 0 | APP Envolventes | CAJAS DE PLASTICO | 1 | 98 | 1 | 83 | 1 | 1789.48 | 2 | 17 | 2 | 0.46 |  | 1 |  | 5 |  | 1 |  | 1 | 0 | 0 | 0 | 0 | 0 | PNM | Comprar | Semanal | 5 | 5 | 45 | 3000 |  |  |  | No | No | No | No | No | No | No | No | No | No | No | No | No | No | No | No | 0
13043 | PHS 6T FB | Caja dist sup serie PHS FB, pta transp, IP65, 6M | 0 | No | 113264 | 50 | CAJAS DE PLÁSTICO | NOARK ELECTRIC EUROPE s.r.o. | Sí | Sí | Serie PHS | C | 8592765132642 |  | 0 | PHS 6T FB |  | 8538100090 | EXENTO | 5 | Artículos | F9P | Sí |  | Grupo de artículos | No | 210 |  | 03/02/23 |  | 07/10/24 |  | 0 |  | 0 | APP Envolventes | CAJAS DE PLASTICO | 1 | 105 | 1 | 242 | 1 | 5666.43 | 2 | 115.52 | 2 | 0.6 |  | 1 |  | 180 |  | 1 |  | 1 | 0 | 0 | 0 | 0 | 0 | PNM | Comprar |  | 0 | 0 | 45 | 3000 |  |  |  | No | No | No | No | No | No | No | No | No | No | No | No | No | No | No | No | 0
13044 | PHS 8T | Caja dist sup serie PHS, pta transp, IP65, 8M | 348 | No | 101493 | 50 | CAJAS DE PLÁSTICO | NOARK ELECTRIC EUROPE s.r.o. | Sí | Sí | Serie PHS | A | 8592765014948 |  | 0 | PHS 8T | PHS.png | 8538100090 | EXENTO | 5 | Artículos | F9P | Sí | 8592765014948 | Grupo de artículos | No | 210 |  | 10/04/13 |  | 07/10/24 | 09/10/24 | 8.07 |  | 8.07 | APP Envolventes | CAJAS DE PLASTICO | 1 | 33 | 1 | 395 | 1 | 3741.05 | 2 | 0.42 | 2 | 0.82 |  | 1 |  | 150 |  | 1 |  | 1 | 239 | 263 | 0 | 94 | 50 | PNM | Comprar | Semanal | 1 | 1 | 20 | 3000 | 29/07/2021.- REVISION DE MINIMOS CON EL NUEVO PLAZO DE ENTREGA DE FARBICA ¦ 10/03/2021.- ACTUALIZADO MINIMOS S/ VENTA ULTIMOS 12 MESES ¦ stock minimo modificado a 1 mes según indicaciones Olga correo 23-2-14 ¦ 20/09/2019.- REVISION DE MINIMOS PARA INCLUIR MINIMODE DS: 190 ud + MINIMO DE CE: 100 ud ; TOTAL: 290 ud A 14/07/22 DIV. SUR informa necesita un STK MIN. de 250uds./mes, en esta Ref. de material. |  |  | No | No | No | Sí | No | No | No | No | Sí | Sí | No | No | Sí | No | No | No | 0
13045 | PHS 8T FB | Caja dist sup serie PHS FB, pta transp, IP65, 8M | 20 | No | 109051 | 50 | CAJAS DE PLÁSTICO | NOARK ELECTRIC EUROPE s.r.o. | Sí | Sí | Serie PHS | C | 8592765090515 |  | 0 | PHS 8T FB |  | 8538100090 | EXENTO | 5 | Artículos | F9P | Sí |  | Grupo de artículos | No | 210 |  | 03/02/23 |  | 07/10/24 | 17/05/23 | 8.67 |  | 8.67 | APP Envolventes | CAJAS DE PLASTICO | 1 | 98 | 1 | 83 | 1 | 1789.48 | 2 | 17 | 2 | 0.68 |  | 1 |  | 1 |  | 1 |  | 1 | 0 | 0 | 0 | 0 | 0 | PNM | Comprar | Semanal | 5 | 5 | 45 | 3000 | ***STK MIN de 16uds. establecido por A.AMADOR el 27/03/23*** (#30450). Noark informa: Se venden en cajas de 5uds. O pedimos 15uds. o pedimos 20uds. (#32260). |  |  | No | No | No | No | No | No | No | No | No | No | No | No | No | No | No | No | 0
13046 | PICTURE | Carteles promocionales para los X-Display | 0 | Sí |  | 0 | Soporte Publicitar |  | No | No |  |  |  |  | 0 |  |  |  | EXENTO | 0 | Artículos |  | Sí |  | Grupo de artículos | No | 210 |  | 10/01/11 |  | 21/08/24 | 01/09/11 | 0.2 |  | 0 | APP Soluciones para Vehiculo Electrico | Soporte Publicitar |  | 0 |  | 0 |  | 0 | 2 | 0 |  | 0 |  | 1 |  | 1 |  | 1 |  | 1 | 0 | 0 | 0 | 0 | 0 | Ning. | Comprar |  | 0 | 0 |  |  |  |  | M-PICTURE | No | No | No | No | No | No | No | No | No | No | No | No | No | No | No | No | 0
13047 | PL/ALBA/160 | Pared lateral para armario ALBA/160 | 0 | Sí |  | 0 | CAJAS DE PLÁSTICO | BIACOM ARTICULOS METALICOS, S.L. | No | No | Serie ALBA | D | PL/ALBA/160 |  | 0 |  |  | 8538100090 | EXENTO | 2 | Artículos |  | Sí |  | Grupo de artículos | No | 210 |  | 04/10/11 |  | 10/10/24 | 31/10/11 | 0 |  | 0 | APP Envolventes | CAJAS DE PLASTICO | 1 | 0 | 1 | 0 | 1 | 0 | 2 | 0 | 2 | 0 |  | 1 |  | 1 |  | 1 |  | 1 | 0 | 0 | 0 | 0 | 0 | PNM | Comprar | Semanal | 1 | 1 | 30 | 3000 |  |  |  | No | No | No | Sí | No | No | No | No | No | No | No | No | No | No | No | No | 0
13048 | PLACA DIN/DINS 01 | Placa montaje + tapa frontal ciega de 300mm - cuadros DIN/DINS Blanco | 0 | Sí |  | 50 | ENV.METALICAS DISTR. | NOARK ELECTRIC EUROPE s.r.o. | No | No |  | D |  |  | 0 |  |  |  | EXENTO | 0 | Artículos |  | Sí |  | Grupo de artículos | No | 210 |  | 20/01/11 |  | 24/09/24 | 13/05/14 | 18 |  | 0 | APP Envolventes | ENV.METALICAS DISTR. | 1 | 600 | 1 | 300 | 1 | 180000 | 2 | 35.2 | 2 | 0 |  | 1 |  | 1 |  | 1 |  | 1 | 0 | 0 | 0 | 0 | 0 | PNM | Comprar |  | 0 | 0 | 45 | 3000 |  |  | Pedir la ref nueva KIT-DINS01 | No | No | No | No | No | No | No | No | No | No | No | No | No | No | No | No | 0
13049 | PLACA DIN/DINS 02 | Placa ciega - cuadros DIN/DINS | 0 | Sí |  | 0 | ENV.METALICAS DISTR. | NOARK ELECTRIC EUROPE s.r.o. | No | No | Serie DIN/DINS | D |  |  | 0 |  | DINDINS.png | 8538100090 | EXENTO | 5 | Artículos |  | Sí |  | Grupo de artículos | No | 210 |  | 20/01/11 |  | 24/09/24 | 31/01/11 | 2.09 |  | 2.09 | APP Envolventes | ENV.METALICAS DISTR. | 1 | 0 | 1 | 0 | 1 | 0 | 2 | 0 | 2 | 0 |  | 1 |  | 1 |  | 1 |  | 1 | 0 | 0 | 0 | 0 | 0 | PNM | Comprar | Semanal | 1 | 1 | 45 | 3000 |  |  | DESCATALOGADO | No | No | No | Sí | No | No | No | No | No | No | No | No | No | No | No | No | 0
13050 | PLACA DIN/DINS 03 | Placa montaje + tapa frontal troquelada 2 NM8-125 | 0 | Sí |  | 0 | ENV.METALICAS DISTR. | NOARK ELECTRIC EUROPE s.r.o. | No | No |  | D |  |  | 0 |  |  |  | EXENTO | 0 | Artículos |  | Sí |  | Grupo de artículos | No | 210 |  | 24/06/11 |  | 24/09/24 | 31/08/11 | 28.14 |  | 0 | APP Envolventes | ENV.METALICAS DISTR. | 1 | 800 | 1 | 300 | 1 | 240000 | 2 | 45.3 | 2 | 0 |  | 1 |  | 1 |  | 1 |  | 1 | 0 | 0 | 0 | 0 | 0 | PNM | Comprar |  | 0 | 0 | 45 | 3000 |  | Troquelada o sin troquelar. |  | No | No | No | No | No | No | No | No | No | No | No | No | No | No | No | No | 0
13051 | Placa especial CM | Placa troquelada especial para interruptor NM8 en armarios CM | 0 | Sí |  | 0 | CAJAS DE PLÁSTICO | BIACOM ARTICULOS METALICOS, S.L. | No | No |  | D |  |  | 0 |  |  | 8538100090 | EXENTO | 2 | Artículos |  | Sí |  | Grupo de artículos | No | 210 |  | 03/05/12 |  | 10/10/24 | 31/05/12 | 21.1 |  | 21.1 | APP Envolventes | CAJAS DE PLASTICO | 1 | 0 | 1 | 0 | 1 | 0 | 2 | 0 | 2 | 0 |  | 1 |  | 1 |  | 1 |  | 1 | 0 | 0 | 0 | 0 | 0 | PNM | Comprar | Semanal | 1 | 1 | 30 | 3000 |  |  | DESCATALOGADO | No | No | No | No | No | No | No | No | No | No | No | No | No | No | No | No | 0
13052 | PLACA METACRIL-1 | Placa de Metacrilato | 0 | Sí |  | 0 | CAJAS DE PLÁSTICO | ARMARIOS METÁLICOS ELÉCTRICOS, S.L. | No | No |  |  |  |  | 0 |  |  | 8538100090 | EXENTO | 2 | Artículos |  | Sí |  | Grupo de artículos | No | 210 |  | 24/02/11 |  | 23/08/24 | 28/02/11 | 18 |  | 18 | APP Envolventes | CAJAS DE PLASTICO |  | 0 |  | 0 |  | 0 | 2 | 0 | 3 | 0 |  | 1 |  | 1 |  | 1 |  | 1 | 0 | 0 | 0 | 0 | 0 | PNM | Comprar | Semanal | 1 | 1 | 90 |  |  |  | DESCATALOGADO | No | No | No | No | No | No | No | No | No | No | No | No | No | No | No | No | 0
13053 | PMF-12 | Cuadro dist empotrar serie PMF, pta metálica, IP40, 12M | 6 | No | 107101 | 60 | CAJAS DE PLÁSTICO | NOARK ELECTRIC EUROPE s.r.o. | Sí | Sí | Serie PMF | C | 8592765071026 |  | 0 | PMF-12 | PMF.png | 8538100090 | EXENTO | 5 | Artículos | F7M | Sí | 8592765071026 | Grupo de artículos | No | 210 |  | 07/08/14 |  | 07/10/24 | 11/06/24 | 13.63 |  | 14.79 | APP Envolventes | CAJAS DE PLASTICO | 1 | 0 | 1 | 0 | 1 | 0 | 2 | 120 | 2 | 2 |  | 1 |  | 60 |  | 1 |  | 1 | 0 | 0 | 0 | 0 | 0 | PNM | Comprar | Semanal | 1 | 1 | 20 | 3000 | 29/07/2021.- REVISION DE MINIMOS CON EL NUEVO PLAZO DE ENTREGA DE FARBICA ¦ 10/03/2021.- ACTUALIZADO MINIMOS S/ VENTA ULTIMOS 12 MESES ¦ 20/09/2019.- REVISION DE MINIMOS PARA INCLUIR MINIMODE DS: 3 ud + MINIMO DE CE: 1 ud ; TOTAL: 4 ud A 14/07/22 DIV. SUR informa necesita un STK MIN. de 5uds./mes, en esta Ref. de material. |  |  | No | No | No | Sí | No | No | No | No | Sí | Sí | No | No | Sí | No | No | Sí | 0
13054 | PMF-24 | Cuadro dist empotrar serie PMF, pta metálica, IP40, 24M (2x12) | 6 | No | 107102 | 60 | CAJAS DE PLÁSTICO | NOARK ELECTRIC EUROPE s.r.o. | Sí | Sí | Serie PMF | C | 8592765071033 |  | 0 | PMF-24 | PMF.png | 8538100090 | EXENTO | 5 | Artículos | F7M | Sí | 8592765071033 | Grupo de artículos | No | 210 |  | 07/08/14 |  | 07/10/24 | 28/08/24 | 16.29 |  | 16.29 | APP Envolventes | CAJAS DE PLASTICO | 1 | 0 | 1 | 0 | 1 | 0 | 2 | 117.5 | 2 | 2.5 |  | 1 |  | 47 |  | 1 |  | 1 | 4 | 5 | 0 | 0 | 0 | PNM | Comprar | Semanal | 1 | 1 | 20 | 3000 | 29/07/2021.- REVISION DE MINIMOS CON EL NUEVO PLAZO DE ENTREGA DE FARBICA ¦ 10/03/2021.- ACTUALIZADO MINIMOS S/ VENTA ULTIMOS 12 MESES ¦ 20/09/2019.- REVISION DE MINIMOS PARA INCLUIR MINIMODE DS: 20 ud + MINIMO DE CE: 1 ud ; TOTAL: 21 ud A 14/07/22 DIV. SUR informa necesita un STK MIN. de 20uds./mes, en esta Ref. de material. |  |  | No | No | No | Sí | No | No | No | No | Sí | Sí | No | No | Sí | No | No | No | 0
13055 | PMF-36 | Cuadro dist empotrar serie PMF, pta metálica, IP40, 36M (3x12) | 14 | No | 107103 | 60 | CAJAS DE PLÁSTICO | NOARK ELECTRIC EUROPE s.r.o. | Sí | Sí | Serie PMF | C | 8592765071040 |  | 0 | PMF-36 | PMF.png | 8538100090 | EXENTO | 5 | Artículos | F7M | Sí | 8592765071040 | Grupo de artículos | No | 210 |  | 07/08/14 |  | 07/10/24 | 17/09/24 | 21.81 |  | 21.81 | APP Envolventes | CAJAS DE PLASTICO | 1 | 0 | 1 | 0 | 1 | 0 | 2 | 96 | 2 | 3 |  | 1 |  | 32 |  | 1 |  | 1 | 5 | 6 | 0 | 1 | 26 | PNM | Comprar | Semanal | 1 | 1 | 20 | 3000 | 29/07/2021.- REVISION DE MINIMOS CON EL NUEVO PLAZO DE ENTREGA DE FARBICA ¦ 10/03/2021.- ACTUALIZADO MINIMOS S/ VENTA ULTIMOS 12 MESES ¦ 20/09/2019.- REVISION DE MINIMOS PARA INCLUIR MINIMODE DS: 20 ud + MINIMO DE CE: 1 ud ; TOTAL: 21 ud A 14/07/22 DIV. SUR informa necesita un STK MIN. de 30uds./mes, en esta Ref. de material. |  |  | No | No | No | Sí | No | No | No | No | Sí | Sí | No | No | Sí | No | No | No | 0
13056 | PMF-48 | Cuadro dist empotrar serie PMF, pta metálica, IP40, 48M (4x12) | 31 | No | 107104 | 60 | CAJAS DE PLÁSTICO | NOARK ELECTRIC EUROPE s.r.o. | Sí | Sí | Serie PMF | C | 8592765071057 |  | 0 | PMF-48 | PMF.png | 8538100090 | EXENTO | 5 | Artículos | F7M | Sí | 8592765071057 | Grupo de artículos | No | 210 |  | 07/08/14 |  | 07/10/24 | 09/10/24 | 26.2 |  | 28.47 | APP Envolventes | CAJAS DE PLASTICO | 1 | 0 | 1 | 0 | 1 | 0 | 2 | 84 | 2 | 3.5 |  | 1 |  | 24 |  | 1 |  | 1 | 4 | 5 | 0 | 0 | 0 | PNM | Comprar | Semanal | 1 | 1 | 20 | 3000 | 29/07/2021.- REVISION DE MINIMOS CON EL NUEVO PLAZO DE ENTREGA DE FARBICA ¦ 20/09/2019.- REVISION DE MINIMOS PARA INCLUIR MINIMODE DS: 15 ud + MINIMO DE CE: 2 ud ; TOTAL: 17 ud A 14/07/22 DIV. SUR informa necesita un STK MIN. de 17uds./mes, en esta Ref. de material. |  |  | No | No | No | Sí | No | No | No | No | Sí | Sí | No | No | Sí | No | No | Sí | 0
13057 | PMF-60 | Cuadro dist empotrar serie PMF, pta metálica, IP40, 60M (5x12) | 1 | No | 107262 | 60 | CAJAS DE PLÁSTICO | NOARK ELECTRIC EUROPE s.r.o. | Sí | Sí | Serie PMF | C | 8592765072627 |  | 0 | PMF-60 |  | 8538100000 | EXENTO | 5 | Artículos | F7M | Sí |  | Grupo de artículos | No | 210 |  | 25/01/19 |  | 07/10/24 | 17/09/24 | 45.89 |  | 45.89 | APP Envolventes | CAJAS DE PLASTICO | 1 | 1000 | 1 | 300 | 1 | 300000 | 2 | 60 | 2 | 4.5 |  | 1 |  | 100 |  | 1 |  | 1 | 2 | 3 | 0 | 1 | 0 | PNM | Comprar | Semanal | 1 | 1 | 20 | 3000 | 29/07/2021.- REVISION DE MINIMOS CON EL NUEVO PLAZO DE ENTREGA DE FARBICA ¦ 10/03/2021.- ACTUALIZADO MINIMOS S/ VENTA ULTIMOS 12 MESES ¦ 04/10/2019.- REVISION DE MINIMOS PARA INCLUIR MINIMODE DS: 5 ud + MINIMO DE CE: 2 ud ; TOTAL: 7 ud A 14/07/22 DIV. SUR informa necesita un STK MIN. de 6uds./mes, en esta Ref. de material. |  |  | No | No | No | Sí | No | No | No | No | Sí | Sí | No | No | Sí | No | No | No | 0
13058 | PMF-C 36-1 | Envolvente combinada, empotrar, puerta metálica, 36M | 1 | No | 110709 | 0 | CAJAS DE PLÁSTICO | NOARK ELECTRIC EUROPE s.r.o. | Sí | Sí |  | C | 8592765107091 |  | 0 | PMF-C 36-1 |  |  |  | 0 | Artículos |  | Sí |  | Grupo de artículos | No | 210 |  | 15/06/21 |  | 07/10/24 |  | 0 |  | 0 | APP Envolventes | CAJAS DE PLASTICO | 1 | 600 | 1 | 300 | 1 | 216000 | 2 | 39.7 | 2 | 0 |  | 1 |  | 1 |  | 1 |  | 1 | 0 | 0 | 0 | 0 | 0 | PNM | Comprar | Semanal | 1 | 1 | 45 | 3000 |  |  |  | No | No | No | No | No | No | No | No | No | No | No | No | No | No | No | No | 0
13059 | PMF-MM 24 PW | Registro de terminacion de red, empotrar, pta plástico opaca, 24M | 2 | No | 111144 | 0 | CAJAS DE PLÁSTICO | NOARK ELECTRIC EUROPE s.r.o. | Sí | Sí |  | C | 8592765111449 |  | 0 | PMF-MM 24 PW |  |  |  | 0 | Artículos |  | Sí |  | Grupo de artículos | No | 210 |  | 16/06/21 |  | 07/10/24 |  | 0 |  | 12.57 | APP Envolventes | CAJAS DE PLASTICO | 1 | 800 | 1 | 300 | 1 | 288000 | 2 | 59 | 2 | 0 |  | 1 |  | 1 |  | 1 |  | 1 | 0 | 0 | 0 | 0 | 0 | PNM | Comprar | Semanal | 1 | 1 | 45 | 3000 |  |  |  | No | No | No | No | No | No | No | No | No | No | No | No | No | No | No | Sí | 0
13060 | PMF-MM 36 | Registro de terminacion de red, empotrar, pta metalica, 36M | 2 | No | 107266 | 0 | CAJAS DE PLÁSTICO | NOARK ELECTRIC EUROPE s.r.o. | Sí | Sí |  | C | 8592765072665 |  | 0 | PMF-MM 36 |  |  |  | 0 | Artículos |  | Sí |  | Grupo de artículos | No | 210 |  | 11/06/21 |  | 07/10/24 |  | 0 |  | 21.91 | APP Envolventes | CAJAS DE PLASTICO | 1 | 1000 | 1 | 300 | 1 | 360000 | 2 | 70 | 2 | 0 |  | 1 |  | 30 |  | 1 |  | 1 | 0 | 0 | 0 | 0 | 0 | PNM | Comprar | Semanal | 1 | 1 | 45 | 3000 |  |  |  | No | No | No | No | No | No | No | No | No | No | No | No | No | No | No | No | 0
13061 | PMF-MM 36 PW | Registro de terminacion de red, empotrar, pta plástico opaca, 36M | 1 | No | 110708 | 0 | CAJAS DE PLÁSTICO | NOARK ELECTRIC EUROPE s.r.o. | Sí | Sí |  | C | 8592765107084 |  | 0 | PMF-MM 36 PW |  |  |  | 0 | Artículos |  | Sí |  | Grupo de artículos | No | 210 |  | 15/06/21 |  | 07/10/24 | 20/09/21 | 17.35 |  | 17.35 | APP Envolventes | CAJAS DE PLASTICO | 1 | 0 | 1 | 0 | 1 | 0 | 2 | 0 | 2 | 0 |  | 1 |  | 1 |  | 1 |  | 1 | 0 | 0 | 0 | 0 | 0 | PNM | Comprar | Semanal | 1 | 1 | 45 | 3000 |  |  |  | No | No | No | No | No | No | No | No | No | No | No | No | No | No | No | Sí | 0
13062 | PN/ALBA/191 | Puerta opaca de 600mm para armario 1950x950x250mm | 0 | Sí |  | 0 | CAJAS DE PLÁSTICO | BIACOM ARTICULOS METALICOS, S.L. | No | No |  | D | PN/ALBA/191 |  | 0 |  |  | 8538100090 | EXENTO | 2 | Artículos |  | Sí |  | Grupo de artículos | No | 210 |  | 04/10/11 |  | 10/10/24 | 31/10/11 | 0 |  | 0 | APP Envolventes | CAJAS DE PLASTICO | 1 | 0 | 1 | 0 | 1 | 0 | 2 | 0 | 2 | 0 |  | 1 |  | 1 |  | 1 |  | 1 | 0 | 0 | 0 | 0 | 0 | PNM | Comprar | Semanal | 1 | 1 | 30 | 3000 |  |  |  | No | No | No | No | No | No | No | No | No | No | No | No | No | No | No | No | 0
13063 | PNA208 | Placa de montaje completa armario OK H2000 A800 | 0 | Sí |  | 0 | CAJAS DE PLÁSTICO | QUADRITALIA, S.R.L. | No | No |  | D |  |  | 0 |  |  |  | EXENTO | 5 | Artículos |  | Sí |  | Grupo de artículos | No | 210 |  | 18/04/17 |  | 10/10/24 |  | 0 |  | 0 | APP Envolventes | CAJAS DE PLASTICO | 2 | 0 | 2 | 0 | 2 | 0 | 2 | 0 | 2 | 0 |  | 1 |  | 1 |  | 1 |  | 1 | 0 | 0 | 0 | 0 | 0 | PNM | Comprar | Semanal | 1 | 1 | 30 | 3000 | 22/06/2021.- MINIMO ACTUALIZADO S/ NOTAS DE CARLOS |  | DESCATALOGADO | No | No | No | No | No | No | No | No | No | No | No | No | No | No | No | No | 0
13064 | PN-D | Perfil automatico reforzado para ancho 800mm | 0 | Sí |  | 0 | CAJAS DE PLÁSTICO | ARMARIOS METÁLICOS ELÉCTRICOS, S.L. | No | No |  |  |  |  | 0 |  |  | 8538100090 | EXENTO | 2 | Artículos |  | Sí |  | Grupo de artículos | No | 210 |  | 03/02/12 |  | 23/08/24 |  | 0 |  | 0 | APP Envolventes | CAJAS DE PLASTICO |  | 0 |  | 0 |  | 0 | 2 | 0 | 3 | 0 |  | 1 |  | 1 |  | 1 |  | 1 | 0 | 0 | 0 | 0 | 0 | PNM | Comprar | Semanal | 1 | 1 | 90 |  |  |  | DESCATALOGADO | No | No | No | No | No | No | No | No | No | No | No | No | No | No | No | No | 0
13065 | PNF 12T | Caja dist emp serie PNF, pta transp, IP40, 12M | 25 | No | 101512 | 50 | CAJAS DE PLÁSTICO | NOARK ELECTRIC EUROPE s.r.o. | Sí | Sí | Serie PNF | B | 8592765015136 |  | 0 | PNF 12T | PNF_tr.png | 8538100090 | EXENTO | 5 | Artículos | F9P | Sí | 8592765015136 | Grupo de artículos | No | 210 |  | 10/04/13 |  | 08/10/24 | 09/10/24 | 6.26 |  | 6.26 | APP Envolventes | CAJAS DE PLASTICO | 1 | 383 | 1 | 142 | 1 | 17294.75 | 2 | 9 | 2 | 1.02 |  | 1 |  | 117 |  | 1 |  | 1 | 89 | 91 | 0 | 77 | 13 | PNM | Comprar | Semanal | 1 | 1 | 22 | 3000 | 29/07/2021.- REVISION DE MINIMOS CON EL NUEVO PLAZO DE ENTREGA DE FARBICA ¦ 10/03/2021.- ACTUALIZADO MINIMOS S/ VENTA ULTIMOS 12 MESES ¦ stock minimo modificado a 1 mes según indicaciones Olga correo 23-2-14 ¦ 20/09/2019.- REVISION DE MINIMOS PARA INCLUIR MINIMODE DS: 1 ud + MINIMO DE CE: 9 ud ; TOTAL: 10 ud A 14/07/22 DIV. SUR informa necesita un STK MIN. de 2uds./mes, en esta Ref. de material. |  |  | No | No | No | Sí | No | No | No | No | Sí | Sí | No | No | Sí | No | Sí | No | 0
13066 | PNF 12W | Caja dist emp serie PNF, pta ciega, IP40, 12M | 110 | No | 101518 | 50 | CAJAS DE PLÁSTICO | NOARK ELECTRIC EUROPE s.r.o. | Sí | Sí | Serie PNF | B | 8592765015198 |  | 0 | PNF 12W | PNF_ciega.png | 8538100090 | EXENTO | 5 | Artículos | F9P | Sí | 8592765015198 | Grupo de artículos | No | 210 |  | 10/04/13 |  | 07/10/24 | 09/10/24 | 6.26 |  | 6.26 | APP Envolventes | CAJAS DE PLASTICO | 1 | 211 | 1 | 183 | 1 | 12433.39 | 2 | 6.36 | 2 | 1.02 |  | 1 |  | 117 |  | 1 |  | 1 | 62 | 63 | 0 | 17 | 20 | PNM | Comprar | Semanal | 1 | 1 | 20 | 3000 | 29/07/2021.- REVISION DE MINIMOS CON EL NUEVO PLAZO DE ENTREGA DE FARBICA ¦ stock minimo modificado a 1 mes según indicaciones Olga correo 23-2-14 ¦ 20/09/2019.- REVISION DE MINIMOS PARA INCLUIR MINIMODE DS: 106 ud + MINIMO DE CE: 22 ud ; TOTAL: 128 ud A 14/07/22 DIV. SUR informa necesita un STK MIN. de 90uds./mes, en esta Ref. de material. |  |  | No | No | No | Sí | No | No | No | No | Sí | Sí | No | No | Sí | No | Sí | No | 0
13067 | PNF 18T | Caja dist emp serie PNF, pta transp, IP40, 18M | 38 | No | 101513 | 50 | CAJAS DE PLÁSTICO | NOARK ELECTRIC EUROPE s.r.o. | Sí | Sí | Serie PNF | C | 8592765015143 |  | 0 | PNF 18T | PNF_tr.png | 8538100090 | EXENTO | 5 | Artículos | F9P | Sí | 8592765015143 | Grupo de artículos | No | 210 |  | 10/04/13 |  | 07/10/24 | 29/07/24 | 7.26 |  | 7.26 | APP Envolventes | CAJAS DE PLASTICO | 1 | 98 | 1 | 83 | 1 | 2708.62 | 2 | 2.52 | 2 | 1.3 |  | 1 |  | 120 |  | 1 |  | 1 | 11 | 12 | 0 | 0 | 13 | PNM | Comprar | Semanal | 1 | 1 | 20 | 3000 | 29/07/2021.- REVISION DE MINIMOS CON EL NUEVO PLAZO DE ENTREGA DE FARBICA ¦ 10/03/2021.- ACTUALIZADO MINIMOS S/ VENTA ULTIMOS 12 MESES ¦ stock minimo modificado a 1 mes según indicaciones Olga correo 23-2-14 ¦ 20/09/2019.- REVISION DE MINIMOS PARA INCLUIR MINIMODE DS: 3 ud + MINIMO DE CE: 10 ud ; TOTAL: 13 ud A 14/07/22 DIV. SUR informa necesita un STK MIN. de 8uds./mes, en esta Ref. de material. |  |  | No | No | No | Sí | No | No | No | No | Sí | Sí | No | No | Sí | No | Sí | Sí | 0
13068 | PNF 18W | Caja dist emp serie PNF, pta ciega, IP40, 18M | 115 | No | 101519 | 50 | CAJAS DE PLÁSTICO | NOARK ELECTRIC EUROPE s.r.o. | Sí | Sí | Serie PNF | B | 8592765015204 |  | 0 | PNF 18W | PNF_ciega.png | 8538100090 | EXENTO | 5 | Artículos | F9P | Sí | 8592765015204 | Grupo de artículos | No | 210 |  | 10/04/13 |  | 07/10/24 | 09/10/24 | 7.26 |  | 7.26 | APP Envolventes | CAJAS DE PLASTICO | 1 | 98 | 1 | 83 | 1 | 2708.62 | 2 | 2.52 | 2 | 1.3 |  | 1 |  | 120 |  | 1 |  | 1 | 77 | 79 | 0 | 5 | 8 | PNM | Comprar | Semanal | 1 | 1 | 20 | 3000 | 29/07/2021.- REVISION DE MINIMOS CON EL NUEVO PLAZO DE ENTREGA DE FARBICA ¦ stock minimo modificado a 1 mes según indicaciones Olga correo 23-2-14 ¦ 20/09/2019.- REVISION DE MINIMOS PARA INCLUIR MINIMODE DS: 95 ud + MINIMO DE CE: 23 ud ; TOTAL: 118 ud A 14/07/22 DIV. SUR informa necesita un STK MIN. de 90uds./mes, en esta Ref. de material. |  |  | No | No | No | Sí | No | No | No | No | Sí | Sí | No | No | Sí | No | Sí | No | 0
13069 | PNF 24T | Caja dist emp serie PNF, pta transp, IP40, 24M (2x12) | 35 | No | 101514 | 50 | CAJAS DE PLÁSTICO | NOARK ELECTRIC EUROPE s.r.o. | Sí | Sí | Serie PNF | B | 8592765015150 |  | 0 | PNF 24T | PNF_tr.png | 8538100090 | EXENTO | 5 | Artículos | F9P | Sí | 8592765015150 | Grupo de artículos | No | 210 |  | 10/04/13 |  | 07/10/24 | 29/07/24 | 8.02 |  | 8.02 | APP Envolventes | CAJAS DE PLASTICO | 1 | 33 | 1 | 404 | 1 | 4172.92 | 2 | 0.5 | 2 | 1.48 |  | 1 |  | 72 |  | 1 |  | 1 | 12 | 13 | 0 | 10 | 7 | PNM | Comprar | Semanal | 1 | 1 | 20 | 3000 | 29/07/2021.- REVISION DE MINIMOS CON EL NUEVO PLAZO DE ENTREGA DE FARBICA ¦ stock minimo modificado a 1 mes según indicaciones Olga correo 23-2-14 ¦ 20/09/2019.- REVISION DE MINIMOS PARA INCLUIR MINIMODE DS: 3 ud + MINIMO DE CE: 12 ud ; TOTAL: 15 ud A 14/07/22 DIV. SUR informa necesita un STK MIN. de 5uds./mes, en esta Ref. de material. |  |  | No | No | No | Sí | No | No | No | No | Sí | Sí | No | No | Sí | No | No | No | 0
13070 | PNF 24W | Caja dist emp serie PNF, pta ciega, IP40, 24M (2x12) | 302 | No | 101520 | 50 | CAJAS DE PLÁSTICO | NOARK ELECTRIC EUROPE s.r.o. | Sí | Sí | Serie PNF | A | 8592765015211 |  | 0 | PNF 24W | PNF_ciega.png | 8538100090 | EXENTO | 5 | Artículos | F9P | Sí | 8592765015211 | Grupo de artículos | No | 210 |  | 10/04/13 |  | 07/10/24 | 09/10/24 | 8.02 |  | 8.02 | APP Envolventes | CAJAS DE PLASTICO | 1 | 33 | 1 | 404 | 1 | 4172.92 | 2 | 0.46 | 2 | 1.48 |  | 1 |  | 72 |  | 1 |  | 1 | 228 | 251 | 0 | 17 | 62 | PNM | Comprar | Semanal | 1 | 1 | 20 | 3000 | 29/07/2021.- REVISION DE MINIMOS CON EL NUEVO PLAZO DE ENTREGA DE FARBICA ¦ 24/06/2021.- ACTUALIZADO MINIMO ¦ 10/03/2021.- ACTUALIZADO MINIMOS S/ VENTA ULTIMOS 12 MESES ¦ 20/09/2019.- REVISION DE MINIMOS PARA INCLUIR MINIMODE DS: 270 ud + MINIMO DE CE: 72 ud ; TOTAL: 342 ud ¦ stock minimo modificado a 1 mes según indicaciones Olga correo 23-2-14 A 14/07/22 DIV. SUR informa necesita un STK MIN. de 280uds./mes, en esta Ref. de material. |  |  | No | No | No | Sí | No | No | No | No | Sí | Sí | No | No | Sí | No | Sí | No | 0
13071 | PNF 2x18T | Caja dist emp serie PNF, pta transp, IP40, 36M (2x18) | 1 | No | 101515 | 50 | CAJAS DE PLÁSTICO | NOARK ELECTRIC EUROPE s.r.o. | Sí | Sí | Serie PNF | C | 8592765015167 |  | 0 | PNF 2x18T | PNF_tr.png | 8538100090 | EXENTO | 5 | Artículos | F9P | Sí | 8592765015167 | Grupo de artículos | No | 210 |  | 10/04/13 |  | 07/10/24 | 17/09/24 | 9.28 |  | 9.28 | APP Envolventes | CAJAS DE PLASTICO | 1 | 98 | 1 | 83 | 1 | 2708.62 | 2 | 2.52 | 2 | 2 |  | 1 |  | 54 |  | 1 |  | 1 | 2 | 3 | 0 | 2 | 2 | PNM | Comprar | Semanal | 1 | 1 | 20 | 3000 | 29/07/2021.- REVISION DE MINIMOS CON EL NUEVO PLAZO DE ENTREGA DE FARBICA ¦ stock minimo modificado a 1 mes según indicaciones Olga correo 23-2-14 |  |  | No | No | No | Sí | No | No | No | No | Sí | Sí | No | No | Sí | No | No | No | 0
13072 | PNF 2x18W | Caja dist emp serie PNF, pta ciega, IP40, 36M (2x18) | 84 | No | 101521 | 50 | CAJAS DE PLÁSTICO | NOARK ELECTRIC EUROPE s.r.o. | Sí | Sí | Serie PNF | B | 8592765015228 |  | 0 | PNF 2x18W | PNF_ciega.png | 8538100090 | EXENTO | 5 | Artículos | F9P | Sí | 8592765015228 | Grupo de artículos | No | 210 |  | 10/04/13 |  | 07/10/24 | 09/10/24 | 9.28 |  | 9.28 | APP Envolventes | CAJAS DE PLASTICO | 1 | 98 | 1 | 83 | 1 | 2708.62 | 2 | 2.52 | 2 | 2 |  | 1 |  | 54 |  | 1 |  | 1 | 57 | 58 | 0 | 6 | 58 | PNM | Comprar | Semanal | 1 | 1 | 20 | 3000 | 29/07/2021.- REVISION DE MINIMOS CON EL NUEVO PLAZO DE ENTREGA DE FARBICA ¦ stock minimo modificado a 1 mes según indicaciones Olga correo 23-2-14 ¦ 20/09/2019.- REVISION DE MINIMOS PARA INCLUIR MINIMODE DS: 30 ud + MINIMO DE CE: 14 ud ; TOTAL: 44 ud A 14/07/22 DIV. SUR informa necesita un STK MIN. de 30uds./mes, en esta Ref. de material. |  |  | No | No | No | Sí | No | No | No | No | Sí | Sí | No | No | Sí | No | Sí | No | 0
13073 | PNF 36T | Caja dist emp serie PNF, pta transp, IP40, 36M (3x12) | 20 | No | 101516 | 50 | CAJAS DE PLÁSTICO | NOARK ELECTRIC EUROPE s.r.o. | Sí | Sí | Serie PNF | C | 8592765015174 |  | 0 | PNF 36T | PNF_tr.png | 8538100090 | EXENTO | 5 | Artículos | F9P | Sí | 8592765015174 | Grupo de artículos | No | 210 |  | 10/04/13 |  | 07/10/24 | 09/10/24 | 10.31 |  | 11.57 | APP Envolventes | CAJAS DE PLASTICO | 1 | 98 | 1 | 83 | 1 | 2708.62 | 2 | 2.52 | 2 | 1.96 |  | 1 |  | 54 |  | 1 |  | 1 | 5 | 6 | 0 | 0 | 0 | PNM | Comprar | Semanal | 1 | 1 | 20 | 3000 | 29/07/2021.- REVISION DE MINIMOS CON EL NUEVO PLAZO DE ENTREGA DE FARBICA ¦ 11/11/2020.- MINIMOS ACTUALIZADOS S/ VENTA 2020 ¦ stock minimo modificado a 1 mes según indicaciones Olga correo 23-2-14 A 14/07/22 DIV. SUR informa necesita un STK MIN. de 10uds./mes, en esta Ref. de material. |  |  | No | No | No | Sí | No | No | No | No | Sí | Sí | No | No | Sí | No | No | Sí | 0
13074 | PNF 36W | Caja dist emp serie PNF, pta ciega, IP40, 36M (3x12) | 52 | No | 101522 | 50 | CAJAS DE PLÁSTICO | NOARK ELECTRIC EUROPE s.r.o. | Sí | Sí | Serie PNF | B | 8592765015235 |  | 0 | PNF 36W | PNF_ciega.png | 8538100090 | EXENTO | 5 | Artículos | F9P | Sí | 8592765015235 | Grupo de artículos | No | 210 |  | 10/04/13 |  | 07/10/24 | 08/10/24 | 10.31 |  | 10.31 | APP Envolventes | CAJAS DE PLASTICO | 1 | 98 | 1 | 83 | 1 | 2708.62 | 2 | 2.52 | 2 | 1.96 |  | 1 |  | 54 |  | 1 |  | 1 | 79 | 81 | 0 | 47 | 51 | PNM | Comprar | Semanal | 1 | 1 | 20 | 3000 | 29/07/2021.- REVISION DE MINIMOS CON EL NUEVO PLAZO DE ENTREGA DE FARBICA ¦ stock minimo modificado a 1 mes según indicaciones Olga correo 23-2-14 ¦ 20/09/2019.- REVISION DE MINIMOS PARA INCLUIR MINIMODE DS: 95 ud + MINIMO DE CE: 40 ud ; TOTAL: 135 ud A 14/07/22 DIV. SUR informa necesita un STK MIN. de 120uds./mes, en esta Ref. de material. |  |  | No | No | No | Sí | No | No | No | No | Sí | Sí | No | No | Sí | No | No | No | 0
13075 | PNF 3x18T | Caja dist emp serie PNF, pta transp, IP40, 54M (3x18) | 14 | No | 106198 | 50 | CAJAS DE PLÁSTICO | NOARK ELECTRIC EUROPE s.r.o. | Sí | Sí | Serie PNF | C | 8592765061997 |  | 0 | PNF 3x18T | PNF_tr.png | 8538100090 | EXENTO | 5 | Artículos | F9P | Sí |  | Grupo de artículos | No | 210 |  | 15/02/16 |  | 07/10/24 | 17/09/24 | 15.59 |  | 15.51 | APP Envolventes | CAJAS DE PLASTICO | 1 | 0 | 1 | 0 | 1 | 0 | 2 | 0 | 2 | 2.6 |  | 1 |  | 36 |  | 1 |  | 1 | 2 | 3 | 0 | 0 | 0 | PNM | Comprar | Semanal | 1 | 1 | 20 | 3000 | 29/07/2021.- REVISION DE MINIMOS CON EL NUEVO PLAZO DE ENTREGA DE FARBICA |  |  | No | No | No | Sí | No | No | No | No | Sí | Sí | No | No | Sí | No | No | Sí | 0
13076 | PNF 3x18W | Caja dist emp serie PNF, pta ciega, IP40, 54M (3x18) | 42 | No | 106199 | 50 | CAJAS DE PLÁSTICO | NOARK ELECTRIC EUROPE s.r.o. | Sí | Sí | Serie PNF | B | 8592765062000 |  | 0 | PNF 3x18W | PNF_ciega.png | 8538100090 | EXENTO | 5 | Artículos | F9P | Sí |  | Grupo de artículos | No | 210 |  | 15/02/16 |  | 07/10/24 | 09/10/24 | 15.59 |  | 15.59 | APP Envolventes | CAJAS DE PLASTICO | 1 | 0 | 1 | 0 | 1 | 0 | 2 | 0 | 2 | 2.6 |  | 1 |  | 36 |  | 1 |  | 1 | 39 | 40 | 0 | 4 | 17 | PNM | Comprar | Semanal | 1 | 1 | 20 | 3000 | 29/07/2021.- REVISION DE MINIMOS CON EL NUEVO PLAZO DE ENTREGA DE FARBICA ¦ 20/09/2019.- REVISION DE MINIMOS PARA INCLUIR MINIMODE DS: 20 ud + MINIMO DE CE: 14 ud ; TOTAL: 34 ud A 14/07/22 DIV. SUR informa necesita un STK MIN. de 45uds./mes, en esta Ref. de material. |  |  | No | No | No | Sí | No | No | No | No | Sí | Sí | No | No | Sí | No | No | No | 0
13077 | PNF 8T | Caja dist emp serie PNF, pta transp, IP40, 8M | 40 | No | 101511 | 50 | CAJAS DE PLÁSTICO | NOARK ELECTRIC EUROPE s.r.o. | Sí | Sí | Serie PNF | C | 8592765015129 |  | 0 | PNF 8T | PNF_tr.png | 8538100090 | EXENTO | 5 | Artículos | F9P | Sí | 8592765015129 | Grupo de artículos | No | 210 |  | 10/04/13 |  | 07/10/24 | 17/10/23 | 5.28 |  | 5.72 | APP Envolventes | CAJAS DE PLASTICO | 1 | 117 | 1 | 492 | 1 | 16981.38 | 2 | 105.84 | 2 | 0.76 |  | 1 |  | 152 |  | 1 |  | 1 | 9 | 10 | 0 | 0 | 13 | PNM | Comprar | Semanal | 1 | 1 | 20 | 3000 | 29/07/2021.- REVISION DE MINIMOS CON EL NUEVO PLAZO DE ENTREGA DE FARBICA ¦ 10/03/2021.- ACTUALIZADO MINIMOS S/ VENTA ULTIMOS 12 MESES ¦ stock minimo modificado a 1 mes según indicaciones Olga correo 23-2-14 ¦ 20/09/2019.- REVISION DE MINIMOS PARA INCLUIR MINIMODE DS: 3 ud + MINIMO DE CE: 6 ud ; TOTAL: 9 ud A 14/07/22 DIV. SUR informa necesita un STK MIN. de 5uds./mes, en esta Ref. de material. |  |  | No | No | No | Sí | No | No | No | No | Sí | Sí | No | No | Sí | No | Sí | No | 0
13078 | PNF 8W | Caja dist emp serie PNF, pta ciega, IP40, 8M | 1 | No | 101517 | 50 | CAJAS DE PLÁSTICO | NOARK ELECTRIC EUROPE s.r.o. | Sí | Sí | Serie PNF | B | 8592765015181 |  | 0 | PNF 8W | PNF_ciega.png | 8538100090 | EXENTO | 5 | Artículos | F9P | Sí | 8592765015181 | Grupo de artículos | No | 210 |  | 10/04/13 |  | 07/10/24 | 17/09/24 | 5.28 |  | 5.28 | APP Envolventes | CAJAS DE PLASTICO | 1 | 117 | 1 | 492 | 1 | 16981.38 | 2 | 105.84 | 2 | 0.76 |  | 1 |  | 152 |  | 1 |  | 1 | 18 | 19 | 0 | 56 | 48 | PNM | Comprar | Semanal | 1 | 1 | 20 | 3000 | 29/07/2021.- REVISION DE MINIMOS CON EL NUEVO PLAZO DE ENTREGA DE FARBICA ¦ stock minimo modificado a 1 mes según indicaciones Olga correo 23-2-14 Modifico PVP al ser erróneo 040417. Pedro ¦ 20/09/2019.- REVISION DE MINIMOS PARA INCLUIR MINIMODE DS: 45 ud + MINIMO DE CE: 9 ud ; TOTAL: 54 ud A 14/07/22 DIV. SUR informa necesita un STK MIN. de 45uds./mes, en esta Ref. de material. |  |  | No | No | No | Sí | No | No | No | No | Sí | Sí | No | No | Sí | No | Sí | No | 0
13079 | PNF SHW | Material de respuesto PNF-HW (tornillos, tapa cubremódulos y pegatinas) | 0 | No | 106163 | 50 | CAJAS DE PLÁSTICO | NOARK ELECTRIC EUROPE s.r.o. | Sí | Sí | Serie PNF | B | 8592765061645 |  | 0 | PNF SHW |  | 8538100090 | EXENTO | 5 | Artículos | F9P | Sí |  | Grupo de artículos | No | 210 |  | 23/03/21 |  | 08/10/24 | 05/06/24 | 0.66 |  | 0.66 | APP Envolventes | CAJAS DE PLASTICO | 1 | 0 | 1 | 0 | 1 | 0 | 2 | 0 | 2 | 0.04 |  | 1 |  | 1 |  | 1 |  | 1 | 26 | 27 | 0 | 26 | 0 | PNM | Comprar | Semanal | 1 | 1 | 22 | 3000 |  |  |  | No | No | No | Sí | No | No | No | No | No | No | No | No | No | No | No | No | 0
13080 | PNF-HW 12T | Caja dist. emp. para paredes huecas, IP40, pta. transp., 12M | 0 | No | 106166 | 50 | CAJAS DE PLÁSTICO | NOARK ELECTRIC EUROPE s.r.o. | Sí | Sí | Serie PNF-HW | C | 8592765061676 |  | 0 | PNF-HW 12T | PNF_tr.png | 8538100090 | EXENTO | 5 | Artículos | F9P | Sí |  | Grupo de artículos | No | 210 |  | 24/06/16 |  | 07/10/24 | 30/11/17 | 6.5 |  | 6.5 | APP Envolventes | CAJAS DE PLASTICO | 1 | 0 | 1 | 0 | 1 | 0 | 2 | 0 | 2 | 0.92 |  | 1 |  | 117 |  | 1 |  | 1 | 0 | 0 | 0 | 0 | 0 | PNM | Comprar | Semanal | 1 | 1 | 45 | 3000 | 29/07/2021.- REVISION DE MINIMOS CON EL NUEVO PLAZO DE ENTREGA DE FARBICA |  |  | No | No | No | Sí | No | No | No | No | Sí | Sí | No | No | Sí | No | No | No | 0
13081 | PNF-HW 12W | Caja dist. emp. para paredes huecas, IP40, pta. opaca., 12M | 13 | No | 106172 | 50 | CAJAS DE PLÁSTICO | NOARK ELECTRIC EUROPE s.r.o. | Sí | Sí | Serie PNF-HW | C | 8592765061737 |  | 0 | PNF-HW 12W | PNF_ciega.png | 8538100090 | EXENTO | 5 | Artículos | F9P | Sí |  | Grupo de artículos | No | 210 |  | 24/06/16 |  | 07/10/24 | 11/06/24 | 7.42 |  | 7.42 | APP Envolventes | CAJAS DE PLASTICO | 1 | 0 | 1 | 0 | 1 | 0 | 2 | 0 | 2 | 0.92 |  | 1 |  | 117 |  | 1 |  | 1 | 8 | 9 | 0 | 0 | 4 | PNM | Comprar | Semanal | 1 | 1 | 20 | 3000 | 29/07/2021.- REVISION DE MINIMOS CON EL NUEVO PLAZO DE ENTREGA DE FARBICA ¦ 10/03/2021.- ACTUALIZADO Y REVISADO MINIMOS S/ VENTA ULTIMOS 12 MESES A 14/07/22 DIV. SUR informa necesita un STK MIN. de 5uds./mes, en esta Ref. de material. |  |  | No | No | No | Sí | No | No | No | No | Sí | Sí | No | No | Sí | No | No | No | 0
13082 | PNF-HW 18T | Caja dist. emp. para paredes huecas, IP40, pta. transp., 18M | 0 | No | 106167 | 50 | CAJAS DE PLÁSTICO | NOARK ELECTRIC EUROPE s.r.o. | Sí | Sí | Serie PNF-HW | C | 8592765061683 |  | 0 | PNF-HW 18T | PNF_tr.png | 8538100090 | EXENTO | 5 | Artículos | F9P | Sí |  | Grupo de artículos | No | 210 |  | 24/06/16 |  | 07/10/24 | 14/10/21 | 8.57 |  | 8.57 | APP Envolventes | CAJAS DE PLASTICO | 1 | 0 | 1 | 0 | 1 | 0 | 2 | 0 | 2 | 1.21 |  | 1 |  | 120 |  | 1 |  | 1 | 0 | 0 | 0 | 0 | 0 | PNM | Comprar | Semanal | 1 | 1 | 45 | 3000 |  |  |  | No | No | No | Sí | No | No | No | No | Sí | Sí | No | No | Sí | No | No | No | 0
13083 | PNF-HW 18W | Caja dist. emp. para paredes huecas, IP40, pta. opaca., 18M | 7 | No | 106173 | 50 | CAJAS DE PLÁSTICO | NOARK ELECTRIC EUROPE s.r.o. | Sí | Sí | Serie PNF-HW | C | 8592765061744 |  | 0 | PNF-HW 18W | PNF_ciega.png | 8538100090 | EXENTO | 5 | Artículos | F9P | Sí |  | Grupo de artículos | No | 210 |  | 24/06/16 |  | 08/10/24 | 11/10/24 | 8.62 |  | 8.62 | APP Envolventes | CAJAS DE PLASTICO | 1 | 0 | 1 | 0 | 1 | 0 | 2 | 0 | 2 | 1.21 |  | 1 |  | 120 |  | 1 |  | 1 | 10 | 11 | 0 | 4 | 0 | PNM | Comprar | Semanal | 1 | 1 | 32 | 3000 | 29/07/2021.- REVISION DE MINIMOS CON EL NUEVO PLAZO DE ENTREGA DE FARBICA ¦ 10/03/2021.- ACTUALIZADO MINIMOS S/ VENTA ULTIMOS 12 MESES ¦ 20/09/2019.- REVISION DE MINIMOS PARA INCLUIR MINIMODE DS: 2 ud + MINIMO DE CE: 1 ud ; TOTAL: 3 ud A 14/07/22 DIV. SUR informa necesita un STK MIN. de 3uds./mes, en esta Ref. de material. |  |  | No | No | No | Sí | No | No | No | No | Sí | Sí | No | No | Sí | No | No | No | 0
13084 | PNF-HW 24T | Caja dist. emp. para paredes huecas, IP40, pta. transp., 24M | 1 | No | 106168 | 50 | CAJAS DE PLÁSTICO | NOARK ELECTRIC EUROPE s.r.o. | Sí | Sí | Serie PNF-HW | C | 8592765061690 |  | 0 | PNF-HW 24T | PNF_tr.png | 8538100090 | EXENTO | 5 | Artículos | F9P | Sí |  | Grupo de artículos | No | 210 |  | 24/06/16 |  | 07/10/24 | 19/06/19 | 8.81 |  | 0.01 | APP Envolventes | CAJAS DE PLASTICO | 1 | 0 | 1 | 0 | 1 | 0 | 2 | 0 | 2 | 1.34 |  | 1 |  | 72 |  | 1 |  | 1 | 0 | 0 | 0 | 0 | 0 | PNM | Comprar | Semanal | 1 | 1 | 45 | 3000 | 29/07/2021.- REVISION DE MINIMOS CON EL NUEVO PLAZO DE ENTREGA DE FARBICA |  |  | No | No | No | Sí | No | No | No | No | Sí | Sí | No | No | Sí | No | No | Sí | 0
13085 | PNF-HW 24W | Caja dist. emp. para paredes huecas, IP40, pta. opaca., 24M | 25 | No | 106174 | 50 | CAJAS DE PLÁSTICO | NOARK ELECTRIC EUROPE s.r.o. | Sí | Sí | Serie PNF-HW | B | 8592765061751 |  | 0 | PNF-HW 24W | PNF_ciega.png | 8538100090 | EXENTO | 5 | Artículos | F9P | Sí |  | Grupo de artículos | No | 210 |  | 24/06/16 |  | 08/10/24 | 09/10/24 | 9.51 |  | 9.51 | APP Envolventes | CAJAS DE PLASTICO | 1 | 0 | 1 | 0 | 1 | 0 | 2 | 0 | 2 | 1.34 |  | 1 |  | 72 |  | 1 |  | 1 | 36 | 37 | 0 | 40 | 34 | PNM | Comprar | Semanal | 1 | 1 | 40 | 3000 | 29/07/2021.- REVISION DE MINIMOS CON EL NUEVO PLAZO DE ENTREGA DE FARBICA ¦ 10/03/2021.- ACTUALIZADO MINIMOS S/ VENTA ULTIMOS 12 MESES ¦ 20/09/2019.- REVISION DE MINIMOS PARA INCLUIR MINIMODE DS: 3 ud + MINIMO DE CE: 8 ud ; TOTAL: 11 ud A 14/07/22 DIV. SUR informa necesita un STK MIN. de 4uds./mes, en esta Ref. de material. |  |  | No | No | No | Sí | No | No | No | No | Sí | Sí | No | No | Sí | No | No | No | 0
13086 | PNF-HW 2x18T | Caja dist. emp. para paredes huecas, IP40, pta. transp., 2x18M | 0 | No | 106169 | 50 | CAJAS DE PLÁSTICO | NOARK ELECTRIC EUROPE s.r.o. | Sí | Sí | Serie PNF-HW | C | 8592765061706 |  | 0 | PNF-HW 2x18T | PNF_tr.png | 8538100090 | EXENTO | 5 | Artículos | F9P | Sí |  | Grupo de artículos | No | 210 |  | 24/06/16 |  | 07/10/24 |  | 0 |  | 0 | APP Envolventes | CAJAS DE PLASTICO | 1 | 0 | 1 | 0 | 1 | 0 | 2 | 0 | 2 | 2.41 |  | 1 |  | 54 |  | 1 |  | 1 | 0 | 0 | 0 | 0 | 0 | PNM | Comprar | Semanal | 1 | 1 | 45 | 3000 |  |  |  | No | No | No | Sí | No | No | No | No | Sí | Sí | No | No | Sí | No | No | No | 0
13087 | PNF-HW 2x18W | Caja dist. emp. para paredes huecas, IP40, pta. opaca., 2x18M | 0 | No | 106175 | 50 | CAJAS DE PLÁSTICO | NOARK ELECTRIC EUROPE s.r.o. | Sí | Sí | Serie PNF-HW | C | 8592765061768 |  | 0 | PNF-HW 2x18W | PNF_ciega.png | 8538100090 | EXENTO | 5 | Artículos | F9P | Sí |  | Grupo de artículos | No | 210 |  | 24/06/16 |  | 07/10/24 | 09/10/24 | 20.62 |  | 19.59 | APP Envolventes | CAJAS DE PLASTICO | 1 | 0 | 1 | 0 | 1 | 0 | 2 | 0 | 2 | 2.41 |  | 1 |  | 54 |  | 1 |  | 1 | 4 | 5 | 0 | 10 | 0 | PNM | Comprar | Semanal | 1 | 1 | 20 | 3000 | 29/07/2021.- REVISION DE MINIMOS CON EL NUEVO PLAZO DE ENTREGA DE FARBICA ¦ 20/09/2019.- REVISION DE MINIMOS PARA INCLUIR MINIMODE DS: 2 ud + MINIMO DE CE: 0 ud ; TOTAL: 2 ud A 14/07/22 DIV. SUR informa necesita un STK MIN. de 2uds./mes, en esta Ref. de material. |  |  | No | No | No | Sí | No | No | No | No | Sí | Sí | No | No | Sí | No | No | No | 0
13088 | PNF-HW 36T | Caja dist. emp. para paredes huecas, IP40, pta. transp., 36M | 2 | No | 106170 | 50 | CAJAS DE PLÁSTICO | NOARK ELECTRIC EUROPE s.r.o. | Sí | Sí | Serie PNF-HW | C | 8592765061713 |  | 0 | PNF-HW 36T | PNF_tr.png | 8538100090 | EXENTO | 5 | Artículos | F9P | Sí |  | Grupo de artículos | No | 210 |  | 24/06/16 |  | 07/10/24 | 19/06/19 | 11.32 |  | 0.01 | APP Envolventes | CAJAS DE PLASTICO | 1 | 0 | 1 | 0 | 1 | 0 | 2 | 0 | 2 | 1.79 |  | 1 |  | 54 |  | 1 |  | 1 | 0 | 0 | 0 | 0 | 0 | PNM | Comprar | Semanal | 1 | 1 | 45 | 3000 | 29/07/2021.- REVISION DE MINIMOS CON EL NUEVO PLAZO DE ENTREGA DE FARBICA |  |  | No | No | No | Sí | No | No | No | No | Sí | Sí | No | No | Sí | No | No | Sí | 0
13089 | PNF-HW 36W | Caja dist. emp. para paredes huecas, IP40, pta. opaca., 36M | 6 | No | 106176 | 50 | CAJAS DE PLÁSTICO | NOARK ELECTRIC EUROPE s.r.o. | Sí | Sí | Serie PNF-HW | C | 8592765061775 |  | 0 | PNF-HW 36W | PNF_ciega.png | 8538100090 | EXENTO | 5 | Artículos | F9P | Sí |  | Grupo de artículos | No | 210 |  | 24/06/16 |  | 08/10/24 | 09/10/24 | 12.22 |  | 12.22 | APP Envolventes | CAJAS DE PLASTICO | 1 | 0 | 1 | 0 | 1 | 0 | 2 | 0 | 2 | 1.79 |  | 1 |  | 54 |  | 1 |  | 1 | 8 | 9 | 0 | 2 | 0 | PNM | Comprar | Semanal | 1 | 1 | 27 | 3000 | 29/07/2021.- REVISION DE MINIMOS CON EL NUEVO PLAZO DE ENTREGA DE FARBICA A 14/07/22 DIV. SUR informa necesita un STK MIN. de 3uds./mes, en esta Ref. de material. |  |  | No | No | No | Sí | No | No | No | No | Sí | Sí | No | No | Sí | No | No | No | 0
13090 | PNF-HW 3x18T | Caja dist. emp. para paredes huecas, IP40, pta. transp., 3x18M | 0 | No | 106202 | 50 | CAJAS DE PLÁSTICO | NOARK ELECTRIC EUROPE s.r.o. | Sí | Sí | Serie PNF-HW | C | 8592765062031 |  | 0 | PNF-HW 3x18T | PNF_tr.png | 8538100090 | EXENTO | 5 | Artículos | F9P | Sí |  | Grupo de artículos | No | 210 |  | 24/06/16 |  | 07/10/24 | 22/04/21 | 17.29 |  | 0 | APP Envolventes | CAJAS DE PLASTICO | 1 | 0 | 1 | 0 | 1 | 0 | 2 | 0 | 2 | 2.6 |  | 1 |  | 36 |  | 1 |  | 1 | 0 | 0 | 0 | 0 | 0 | PNM | Comprar | Semanal | 1 | 1 | 45 | 3000 |  |  |  | No | No | No | Sí | No | No | No | No | Sí | Sí | No | No | Sí | No | No | No | 0
13091 | PNF-HW 3x18W | Caja dist. emp. para paredes huecas, IP40, pta. opaca., 3x18M | 8 | No | 106203 | 50 | CAJAS DE PLÁSTICO | NOARK ELECTRIC EUROPE s.r.o. | Sí | Sí | Serie PNF-HW | C | 8592765062048 |  | 0 | PNF-HW 3x18W | PNF_ciega.png | 8538100090 | EXENTO | 5 | Artículos | F9P | Sí |  | Grupo de artículos | No | 210 |  | 24/06/16 |  | 07/10/24 | 31/05/24 | 18.49 |  | 18.49 | APP Envolventes | CAJAS DE PLASTICO | 1 | 0 | 1 | 0 | 1 | 0 | 2 | 0 | 2 | 2.6 |  | 1 |  | 36 |  | 1 |  | 1 | 6 | 7 | 0 | 0 | 3 | PNM | Comprar | Semanal | 1 | 1 | 20 | 3000 | 29/07/2021.- REVISION DE MINIMOS CON EL NUEVO PLAZO DE ENTREGA DE FARBICA ¦ 10/03/2021.- ACTUALIZADO MINIMOS S/ VENTA ULTIMOS 12 MESES ¦ 20/09/2019.- REVISION DE MINIMOS PARA INCLUIR MINIMODE DS: 3 ud + MINIMO DE CE: 2 ud ; TOTAL: 5 ud A 14/07/22 DIV. SUR informa necesita un STK MIN. de 5uds./mes, en esta Ref. de material. |  |  | No | No | No | Sí | No | No | No | No | Sí | Sí | No | No | Sí | No | No | No | 0
13092 | PNF-HW 8T | Caja dist. emp. para paredes huecas, IP40, pta. transp., 8M | 0 | No | 106165 | 50 | CAJAS DE PLÁSTICO | NOARK ELECTRIC EUROPE s.r.o. | Sí | Sí | Serie PNF-HW | C | 8592765061669 |  | 0 | PNF-HW 8T | PNF_tr.png | 8538100090 | EXENTO | 5 | Artículos | F9P | Sí |  | Grupo de artículos | No | 210 |  | 24/06/16 |  | 07/10/24 | 25/07/23 | 6.87 |  | 6.87 | APP Envolventes | CAJAS DE PLASTICO | 1 | 0 | 1 | 0 | 1 | 0 | 2 | 0 | 2 | 0.68 |  | 1 |  | 152 |  | 1 |  | 1 | 0 | 0 | 0 | 0 | 0 | PNM | Comprar | Semanal | 1 | 1 | 20 | 3000 |  |  |  | No | No | No | Sí | No | No | No | No | Sí | Sí | No | No | Sí | No | No | No | 0
13093 | PNF-HW 8W | Caja dist. emp. para paredes huecas, IP40, pta. opaca., 8M | 0 | No | 106171 | 50 | CAJAS DE PLÁSTICO | NOARK ELECTRIC EUROPE s.r.o. | Sí | Sí | Serie PNF-HW | C | 8592765061720 |  | 0 | PNF-HW 8W | PNF_ciega.png | 8538100090 | EXENTO | 5 | Artículos | F9P | Sí |  | Grupo de artículos | No | 210 |  | 24/06/16 |  | 07/10/24 | 19/12/23 | 7.2 |  | 6.26 | APP Envolventes | CAJAS DE PLASTICO | 1 | 0 | 1 | 0 | 1 | 0 | 2 | 0 | 2 | 0.68 |  | 1 |  | 152 |  | 1 |  | 1 | 0 | 0 | 0 | 0 | 0 | PNM | Comprar | Semanal | 1 | 1 | 20 | 3000 | 03/03/2021.- BLOQUEADO PARA COMPRA POR ESTAR INCLUIDO EN OVERDUE STOCK > 3 AÑOS |  |  | No | No | No | Sí | No | No | No | No | Sí | Sí | No | No | Sí | No | No | No | 0
13094 | PNS 12T | Caja dist sup IP40 serie PNS, pta transp, 12M | 116 | No | 101498 | 50 | CAJAS DE PLÁSTICO | NOARK ELECTRIC EUROPE s.r.o. | Sí | Sí | Serie PNS | B | 8592765014993 |  | 0 | PNS 12T | PNS.png | 8538100090 | EXENTO | 5 | Artículos | F9P | Sí | 8592765014993 | Grupo de artículos | No | 210 |  | 10/04/13 |  | 07/10/24 | 09/10/24 | 6.26 |  | 6.26 | APP Envolventes | CAJAS DE PLASTICO | 1 | 158 | 1 | 388 | 1 | 19985.1 | 2 | 88.2 | 2 | 1.08 |  | 1 |  | 117 |  | 1 |  | 1 | 51 | 52 | 0 | 0 | 40 | PNM | Comprar | Semanal | 1 | 1 | 20 | 3000 | 29/07/2021.- REVISION DE MINIMOS CON EL NUEVO PLAZO DE ENTREGA DE FARBICA ¦ 10/03/2021.- ACTUALIZADO MINIMOS S/ VENTA ULTIMOS 12 MESES ¦ 10/03/2020.- Nota de Carlos Beltrán: Un cliente de la zona de León va a empezar a consumir unos modelos específicos de cajas de Noark. Para respetar unos precios especiales que se les ha ofertado, los pedidos los harán siempre en lotes con unas determinadas cantidades. ¦ 20/09/2019.- REVISION DE MINIMOS PARA INCLUIR MINIMODE DS: 14 ud + MINIMO DE CE: 17 ud ; TOTAL: 31 ud ¦ stock minimo modificado a 1 mes según indicaciones Olga correo 23-2-14 A 14/07/22 DIV. SUR informa necesita un STK MIN. de 25uds./mes, en esta Ref. de material. |  |  | No | No | No | Sí | No | No | No | No | Sí | Sí | No | No | Sí | No | Sí | No | 0
13095 | PNS 12W | Caja dist sup IP40 serie PNS, pta ciega,12M | 301 | No | 101505 | 50 | CAJAS DE PLÁSTICO | NOARK ELECTRIC EUROPE s.r.o. | Sí | Sí | Serie PNS | A | 8592765015068 |  | 0 | PNS 12W | PNS.png | 8538100090 | EXENTO | 5 | Artículos | F9P | Sí | 8592765015068 | Grupo de artículos | No | 210 |  | 10/04/13 |  | 07/10/24 | 17/09/24 | 6.26 |  | 6.26 | APP Envolventes | CAJAS DE PLASTICO | 1 | 158 | 1 | 542 | 1 | 27917.34 | 2 | 77.4 | 2 | 1.08 |  | 1 |  | 117 |  | 1 |  | 1 | 165 | 182 | 0 | 0 | 62 | PNM | Comprar | Semanal | 1 | 1 | 20 | 3000 | 29/07/2021.- REVISION DE MINIMOS CON EL NUEVO PLAZO DE ENTREGA DE FARBICA ¦ 10/03/2021.- ACTUALIZADO MINIMOS S/ VENTA ULTIMOS 12 MESES ¦ 20/09/2019.- REVISION DE MINIMOS PARA INCLUIR MINIMODE DS: 180 ud + MINIMO DE CE: 60 ud ; TOTAL: 240 ud ¦ stock minimo modificado a 1 mes según indicaciones Olga correo 23-2-14 A 14/07/22 DIV. SUR informa necesita un STK MIN. de 170uds./mes, en esta Ref. de material. |  |  | No | No | No | Sí | No | No | No | No | Sí | Sí | No | No | Sí | No | No | No | 0
13096 | PNS 18T | Caja dist sup IP40 serie PNS, pta transp, 18M | 31 | No | 101499 | 50 | CAJAS DE PLÁSTICO | NOARK ELECTRIC EUROPE s.r.o. | Sí | Sí | Serie PNS | B | 8592765015006 |  | 0 | PNS 18T | PNS.png | 8538100090 | EXENTO | 5 | Artículos | F9P | Sí | 8592765015006 | Grupo de artículos | No | 210 |  | 10/04/13 |  | 07/10/24 | 28/08/24 | 7.26 |  | 7.26 | APP Envolventes | CAJAS DE PLASTICO | 1 | 98 | 1 | 83 | 1 | 2708.62 | 2 | 2.52 | 2 | 1.36 |  | 1 |  | 120 |  | 1 |  | 1 | 17 | 18 | 0 | 7 | 2 | PNM | Comprar | Semanal | 1 | 1 | 20 | 3000 | 29/07/2021.- REVISION DE MINIMOS CON EL NUEVO PLAZO DE ENTREGA DE FARBICA ¦ stock minimo modificado a 1 mes según indicaciones Olga correo 23-2-14 ¦ 20/09/2019.- REVISION DE MINIMOS PARA INCLUIR MINIMODE DS: 4 ud + MINIMO DE CE: 7 ud ; TOTAL: 11 ud A 14/07/22 DIV. SUR informa necesita un STK MIN. de 12uds./mes, en esta Ref. de material. |  |  | No | No | No | Sí | No | No | No | No | Sí | Sí | No | No | Sí | No | Sí | No | 0
13097 | PNS 18W | Caja dist sup IP40 serie PNS, pta ciega, 18M | 337 | No | 101506 | 50 | CAJAS DE PLÁSTICO | NOARK ELECTRIC EUROPE s.r.o. | Sí | Sí | Serie PNS | A | 8592765015075 |  | 0 | PNS 18W | PNS.png | 8538100090 | EXENTO | 5 | Artículos | F9P | Sí | 8592765015075 | Grupo de artículos | No | 210 |  | 10/04/13 |  | 07/10/24 | 17/09/24 | 7.26 |  | 7.26 | APP Envolventes | CAJAS DE PLASTICO | 1 | 98 | 1 | 83 | 1 | 2708.62 | 2 | 2.52 | 2 | 1.36 |  | 1 |  | 120 |  | 1 |  | 1 | 237 | 261 | 0 | 0 | 24 | PNM | Comprar | Semanal | 1 | 1 | 20 | 3000 | 29/07/2021.- REVISION DE MINIMOS CON EL NUEVO PLAZO DE ENTREGA DE FARBICA ¦ stock minimo modificado a 1 mes según indicaciones Olga correo 23-2-14 ¦ 20/09/2019.- REVISION DE MINIMOS PARA INCLUIR MINIMODE DS: 58 ud + MINIMO DE CE: 29 ud ; TOTAL: 87 ud A 14/07/22 DIV. SUR informa necesita un STK MIN. de 85uds./mes, en esta Ref. de material. |  |  | No | No | No | Sí | No | No | No | No | Sí | Sí | No | No | Sí | No | No | No | 0
13098 | PNS 24T | Caja dist sup IP40 serie PNS, pta transp, 24M (2x12) | 73 | No | 101500 | 50 | CAJAS DE PLÁSTICO | NOARK ELECTRIC EUROPE s.r.o. | Sí | Sí | Serie PNS | B | 8592765015013 |  | 0 | PNS 24T | PNS.png | 8538100090 | EXENTO | 5 | Artículos | F9P | Sí | 8592765015013 | Grupo de artículos | No | 210 |  | 10/04/13 |  | 07/10/24 | 09/10/24 | 8.02 |  | 8.02 | APP Envolventes | CAJAS DE PLASTICO | 1 | 33 | 1 | 404 | 1 | 4172.92 | 2 | 0.46 | 2 | 1.58 |  | 1 |  | 72 |  | 1 |  | 1 | 43 | 44 | 0 | 1 | 27 | PNM | Comprar | Semanal | 1 | 1 | 20 | 3000 | 29/07/2021.- REVISION DE MINIMOS CON EL NUEVO PLAZO DE ENTREGA DE FARBICA ¦ 10/03/2021.- ACTUALIZADO MINIMOS S/ VENTA ULTIMOS 12 MESES ¦ 10/03/2020.- Nota de Carlos Beltrán: Un cliente de la zona de León va a empezar a consumir unos modelos específicos de cajas de Noark. Para respetar unos precios especiales que se les ha ofertado, los pedidos los harán siempre en lotes con unas determinadas cantidades. ¦ stock minimo modificado a 1 mes según indicaciones Olga correo 23-2-14 ¦ 20/09/2019.- REVISION DE MINIMOS PARA INCLUIR MINIMODE DS: 6 ud + MINIMO DE CE: 12 ud ; TOTAL: 18 ud A 14/07/22 DIV. SUR informa necesita un STK MIN. de 6uds./mes, en esta Ref. de material. |  |  | No | No | No | Sí | No | No | No | No | Sí | Sí | No | No | Sí | No | Sí | No | 0
13099 | PNS 24W | Caja dist sup IP40 serie PNS, pta ciega, 24M (2x12) | 433 | No | 101507 | 50 | CAJAS DE PLÁSTICO | NOARK ELECTRIC EUROPE s.r.o. | Sí | Sí | Serie PNS | A | 8592765015082 |  | 0 | PNS 24W | PNS.png | 8538100090 | EXENTO | 5 | Artículos | F9P | Sí | 8592765015082 | Grupo de artículos | No | 210 |  | 10/04/13 |  | 07/10/24 | 09/10/24 | 8.02 |  | 8.02 | APP Envolventes | CAJAS DE PLASTICO | 1 | 258 | 1 | 142 | 1 | 11650.25 | 2 | 6.55 | 2 | 1.58 |  | 1 |  | 72 |  | 1 |  | 1 | 135 | 149 | 0 | 3 | 142 | PNM | Comprar | Semanal | 1 | 1 | 20 | 3000 | 29/07/2021.- REVISION DE MINIMOS CON EL NUEVO PLAZO DE ENTREGA DE FARBICA ¦ 10/03/2021.- ACTUALIZADO MINIMOS S/ VENTA ULTIMOS 12 MESES ¦ stock minimo modificado a 1 mes según indicaciones Olga correo 23-2-14 ¦ 20/09/2019.- REVISION DE MINIMOS PARA INCLUIR MINIMODE DS: 95 ud + MINIMO DE CE: 72 ud ; TOTAL: 167 ud A 14/07/22 DIV. SUR informa necesita un STK MIN. de 145uds./mes, en esta Ref. de material. |  |  | No | No | No | Sí | No | No | No | No | Sí | Sí | No | No | Sí | No | No | No | 0
13100 | PNS 2x18T | Caja dist sup IP40 serie PNS, pta transp, 36M (2x18) | 13 | No | 101501 | 50 | CAJAS DE PLÁSTICO | NOARK ELECTRIC EUROPE s.r.o. | Sí | Sí | Serie PNS | C | 8592765015020 |  | 0 | PNS 2x18T | PNS.png | 8538100090 | EXENTO | 5 | Artículos | F9P | Sí | 8592765015020 | Grupo de artículos | No | 210 |  | 10/04/13 |  | 08/10/24 | 17/09/24 | 9.28 |  | 9.28 | APP Envolventes | CAJAS DE PLASTICO | 1 | 98 | 1 | 83 | 1 | 2708.62 | 2 | 400 | 2 | 2.12 |  | 1 |  | 54 |  | 1 |  | 1 | 6 | 7 | 0 | 0 | 7 | PNM | Comprar | Semanal | 1 | 1 | 29 | 3000 | 29/07/2021.- REVISION DE MINIMOS CON EL NUEVO PLAZO DE ENTREGA DE FARBICA ¦ 10/03/2021.- ACTUALIZADO MINIMOS S/ VENTA ULTIMOS 12 MESES ¦ stock minimo modificado a 1 mes según indicaciones Olga correo 23-2-14 ¦ 20/09/2019.- REVISION DE MINIMOS PARA INCLUIR MINIMODE DS: 1 ud + MINIMO DE CE: 5 ud ; TOTAL: 6 ud A 14/07/22 DIV. SUR informa necesita un STK MIN. de 5uds./mes, en esta Ref. de material. |  |  | No | No | No | Sí | No | No | No | No | Sí | Sí | No | No | Sí | No | Sí | Sí | 0
13101 | PNS 2x18W | Caja dist sup IP40 serie PNS, pta ciega, 36M (2x18) | 29 | No | 101508 | 50 | CAJAS DE PLÁSTICO | NOARK ELECTRIC EUROPE s.r.o. | Sí | Sí | Serie PNS | B | 8592765015099 |  | 0 | PNS 2x18W | PNS.png | 8538100090 | EXENTO | 5 | Artículos | F9P | Sí | 8592765015099 | Grupo de artículos | No | 210 |  | 10/04/13 |  | 07/10/24 | 17/09/24 | 9.28 |  | 9.28 | APP Envolventes | CAJAS DE PLASTICO | 1 | 98 | 1 | 83 | 1 | 2708.62 | 2 | 2.52 | 2 | 2.12 |  | 1 |  | 36 |  | 1 |  | 1 | 23 | 24 | 0 | 4 | 10 | PNM | Comprar | Semanal | 1 | 1 | 20 | 3000 | 29/07/2021.- REVISION DE MINIMOS CON EL NUEVO PLAZO DE ENTREGA DE FARBICA ¦ stock minimo modificado a 1 mes según indicaciones Olga correo 23-2-14 ¦ 20/09/2019.- REVISION DE MINIMOS PARA INCLUIR MINIMODE DS: 10 ud + MINIMO DE CE: 7 ud ; TOTAL: 17 ud A 14/07/22 DIV. SUR informa necesita un STK MIN. de 15uds./mes, en esta Ref. de material. |  |  | No | No | No | Sí | No | No | No | No | Sí | Sí | No | No | Sí | No | Sí | No | 0
13102 | PNS 36T | Caja dist sup IP40 serie PNS, pta transp, 36M (3x12) | 11 | No | 101502 | 50 | CAJAS DE PLÁSTICO | NOARK ELECTRIC EUROPE s.r.o. | Sí | Sí | Serie PNS | C | 8592765015037 |  | 0 | PNS 36T | PNS.png | 8538100090 | EXENTO | 5 | Artículos | F9P | Sí | 8592765015037 | Grupo de artículos | No | 210 |  | 10/04/13 |  | 07/10/24 | 17/09/24 | 10.31 |  | 10.31 | APP Envolventes | CAJAS DE PLASTICO | 1 | 98 | 1 | 83 | 1 | 2708.62 | 2 | 2.52 | 2 | 2.12 |  | 1 |  | 54 |  | 1 |  | 1 | 13 | 14 | 0 | 1 | 0 | PNM | Comprar | Semanal | 1 | 1 | 20 | 3000 | 29/07/2021.- REVISION DE MINIMOS CON EL NUEVO PLAZO DE ENTREGA DE FARBICA ¦ 10/03/2021.- ACTUALIZADO MINIMOS S/ VENTA ULTIMOS 12 MESES ¦ 10/03/2020.- Nota de Carlos Beltrán: Un cliente de la zona de León va a empezar a consumir unos modelos específicos de cajas de Noark. Para respetar unos precios especiales que se les ha ofertado, los pedidos los harán siempre en lotes con unas determinadas cantidades. ¦ stock minimo modificado a 1 mes según indicaciones Olga correo 23-2-14 ARTICULO DE VEOLIA. MINIMO 4 + 18 ¦ 20/09/2019.- REVISION DE MINIMOS PARA INCLUIR MINIMODE DS: 2 ud + MINIMO DE CE: 22 ud ; TOTAL: 24 ud A 14/07/22 DIV. SUR informa necesita un STK MIN. de 5uds./mes, en esta Ref. de material. |  |  | No | No | No | Sí | No | No | No | No | Sí | Sí | No | No | Sí | No | Sí | No | 0
13103 | PNS 36W | Caja dist sup IP40 serie PNS, pta ciega, 36M (3x12) | 63 | No | 101509 | 50 | CAJAS DE PLÁSTICO | NOARK ELECTRIC EUROPE s.r.o. | Sí | Sí | Serie PNS | B | 8592765015105 |  | 0 | PNS 36W | PNS.png | 8538100090 | EXENTO | 5 | Artículos | F9P | Sí | 8592765015105 | Grupo de artículos | No | 210 |  | 10/04/13 |  | 07/10/24 | 17/09/24 | 10.31 |  | 10.31 | APP Envolventes | CAJAS DE PLASTICO | 1 | 98 | 1 | 83 | 1 | 2708.62 | 2 | 2.52 | 2 | 2.12 |  | 1 |  | 54 |  | 1 |  | 1 | 32 | 33 | 0 | 2 | 15 | PNM | Comprar | Semanal | 1 | 1 | 20 | 3000 | 29/07/2021.- REVISION DE MINIMOS CON EL NUEVO PLAZO DE ENTREGA DE FARBICA ¦ stock minimo modificado a 1 mes según indicaciones Olga correo 23-2-14 ¦ 20/09/2019.- REVISION DE MINIMOS PARA INCLUIR MINIMODE DS: 40 ud + MINIMO DE CE: 28 ud ; TOTAL: 68 ud A 14/07/22 DIV. SUR informa necesita un STK MIN. de 45uds./mes, en esta Ref. de material. |  |  | No | No | No | Sí | No | No | No | No | Sí | Sí | No | No | Sí | No | Sí | No | 0
13104 | PNS 3x18T | Caja dist sup IP40 serie PNS, pta transp, 54M (3x18) | 6 | No | 106196 | 50 | CAJAS DE PLÁSTICO | NOARK ELECTRIC EUROPE s.r.o. | Sí | Sí | Serie PNS | C | 8592765061973 |  | 0 | PNS 3x18T | PNS.png | 8538100090 | EXENTO | 5 | Artículos | F9P | Sí |  | Grupo de artículos | No | 210 |  | 15/02/16 |  | 08/10/24 | 31/05/24 | 15.59 |  | 15.59 | APP Envolventes | CAJAS DE PLASTICO | 1 | 0 | 1 | 0 | 1 | 0 | 2 | 0 | 2 | 2.6 |  | 1 |  | 36 |  | 1 |  | 1 | 6 | 7 | 0 | 0 | 0 | PNM | Comprar | Semanal | 1 | 1 | 40 | 3000 | 29/07/2021.- REVISION DE MINIMOS CON EL NUEVO PLAZO DE ENTREGA DE FARBICA ¦ 10/03/2021.- ACTUALIZADO MINIMOS S/ VENTA ULTIMOS 12 MESES ¦ 20/09/2019.- REVISION DE MINIMOS PARA INCLUIR MINIMODE DS: 2 ud + MINIMO DE CE: 1 ud ; TOTAL: 3 ud A 14/07/22 DIV. SUR informa necesita un STK MIN. de 4uds./mes, en esta Ref. de material. |  |  | No | No | No | Sí | No | No | No | No | Sí | Sí | No | No | Sí | No | No | No | 0
13105 | PNS 3x18W | Caja dist sup IP40 serie PNS, pta ciega, 54M (3x18) | 32 | No | 106197 | 50 | CAJAS DE PLÁSTICO | NOARK ELECTRIC EUROPE s.r.o. | Sí | Sí | Serie PNS | B | 8592765061980 |  | 0 | PNS 3x18W | PNS.png | 8538100090 | EXENTO | 5 | Artículos | F9P | Sí |  | Grupo de artículos | No | 210 |  | 15/02/16 |  | 07/10/24 | 09/10/24 | 15.59 |  | 15.59 | APP Envolventes | CAJAS DE PLASTICO | 1 | 0 | 1 | 0 | 1 | 0 | 2 | 0 | 2 | 2.6 |  | 1 |  | 54 |  | 1 |  | 1 | 23 | 24 | 0 | 7 | 9 | PNM | Comprar | Semanal | 1 | 1 | 20 | 3000 | 29/07/2021.- REVISION DE MINIMOS CON EL NUEVO PLAZO DE ENTREGA DE FARBICA ¦ 20/09/2019.- REVISION DE MINIMOS PARA INCLUIR MINIMODE DS: 12 ud + MINIMO DE CE: 7 ud ; TOTAL: 19 ud A 14/07/22 DIV. SUR informa necesita un STK MIN. de 20uds./mes, en esta Ref. de material. |  |  | No | No | No | Sí | No | No | No | No | Sí | Sí | No | No | Sí | No | No | No | 0
13106 | PNS 48T | Caja dist sup IP40 serie PNS, pta transp, 48M(4x12) | 5 | No | 101503 | 50 | CAJAS DE PLÁSTICO | NOARK ELECTRIC EUROPE s.r.o. | Sí | Sí | Serie PNS | C | 8592765015044 |  | 0 | PNS 48T | PNS.png | 8538100090 | EXENTO | 5 | Artículos | F9P | Sí | 8592765015044 | Grupo de artículos | No | 210 |  | 10/04/13 |  | 07/10/24 | 17/09/24 | 13.4 |  | 13.4 | APP Envolventes | CAJAS DE PLASTICO | 1 | 98 | 1 | 83 | 1 | 2708.62 | 2 | 2.52 | 2 | 2.76 |  | 1 |  | 39 |  | 1 |  | 1 | 6 | 7 | 0 | 1 | 0 | PNM | Comprar | Semanal | 1 | 1 | 20 | 3000 | 29/07/2021.- REVISION DE MINIMOS CON EL NUEVO PLAZO DE ENTREGA DE FARBICA ¦ 10/03/2021.- ACTUALIZADO MINIMOS S/ VENTA ULTIMOS 12 MESES ¦ stock minimo modificado a 1 mes según indicaciones Olga correo 23-2-14 A 14/07/22 DIV. SUR informa necesita un STK MIN. de 8uds./mes, en esta Ref. de material. |  |  | No | No | No | Sí | No | No | No | No | Sí | Sí | No | No | Sí | No | Sí | No | 0
13107 | PNS 48W | Caja dist sup IP40 serie PNS, pta ciega, 48M (4x12) | 34 | No | 101510 | 50 | CAJAS DE PLÁSTICO | NOARK ELECTRIC EUROPE s.r.o. | Sí | Sí | Serie PNS | B | 8592765015112 |  | 0 | PNS 48W | PNS.png | 8538100090 | EXENTO | 5 | Artículos | F9P | Sí | 8592765015112 | Grupo de artículos | No | 210 |  | 10/04/13 |  | 07/10/24 | 17/09/24 | 13.4 |  | 13.4 | APP Envolventes | CAJAS DE PLASTICO | 1 | 98 | 1 | 83 | 1 | 2708.62 | 2 | 2.52 | 2 | 2.76 |  | 1 |  | 39 |  | 1 |  | 1 | 14 | 15 | 0 | 2 | 4 | PNM | Comprar | Semanal | 1 | 1 | 20 | 3000 | 29/07/2021.- REVISION DE MINIMOS CON EL NUEVO PLAZO DE ENTREGA DE FARBICA ¦ stock minimo modificado a 1 mes según indicaciones Olga correo 23-2-14 ¦ 20/09/2019.- REVISION DE MINIMOS PARA INCLUIR MINIMODE DS: 22 ud + MINIMO DE CE: 8 ud ; TOTAL: 30 ud A 14/07/22 DIV. SUR informa necesita un STK MIN. de 20uds./mes, en esta Ref. de material. |  |  | No | No | No | Sí | No | No | No | No | Sí | Sí | No | No | Sí | No | Sí | No | 0
13108 | PNS 4x18T | Caja dist sup IP40 serie PNS, pta transp, 72M (4x18) | 13 | No | 110816 | 50 | CAJAS DE PLÁSTICO | NOARK ELECTRIC EUROPE s.r.o. | Sí | Sí | Serie PNS | C | 8592765108166 |  | 0 | PNS 4x18T |  | 8538909999 | EXENTO | 5 | Artículos | F9P | Sí |  | Grupo de artículos | No | 210 |  | 09/08/23 |  | 07/10/24 | 21/09/23 | 19.75 |  | 19.75 | APP Envolventes | CAJAS DE PLASTICO | 1 | 98 | 1 | 83 | 1 | 1789.48 | 2 | 12.96 | 2 | 3 |  | 1 |  | 1 |  | 1 |  | 1 | 2 | 3 | 0 | 0 | 0 | PNM | Comprar | Semanal | 0 | 0 | 20 | 3000 | ***A 09.08.23, C. Beltran solicita la compra a Noark de 20uds. en la Ref. PNS 4x18T, para el lanzamiento de las cajas nuevas de Noark "PNS". Esas 20uds. son la cantidad propuesta para el arranque, previendo un consumo a 6 meses. No sabemos qué tiempo tarda Noark en suministrar este material porque lo tenía en su almacén. A 16.10.23 establecemos un STK MIN de 7uds. hasta tener algo más de reccorrido y poder ajustarlo mejor en función de las ventas ***. |  |  | No | No | No | Sí | No | No | No | No | Sí | Sí | No | No | Sí | No | No | No | 0
13109 | PNS 4x18W | Caja dist sup IP40 serie PNS, pta ciega, 72M (4x18) | 69 | No | 113272 | 50 | CAJAS DE PLÁSTICO | NOARK ELECTRIC EUROPE s.r.o. | Sí | Sí | Serie PNS | C | 8592765132727 |  | 0 | PNS 4x18W |  | 8538909999 | EXENTO | 5 | Artículos | F9P | Sí |  | Grupo de artículos | No | 210 |  | 09/08/23 |  | 07/10/24 | 17/10/23 | 19.75 |  | 19.75 | APP Envolventes | CAJAS DE PLASTICO | 1 | 98 | 1 | 83 | 1 | 1789.48 | 2 | 17 | 2 | 3 |  | 1 |  | 90 |  | 1 |  | 1 | 7 | 8 | 0 | 0 | 4 | PNM | Comprar | Semanal | 0 | 0 | 20 | 3000 | ***A 09.08.23, C. Beltran solicita la compra a Noark de 100uds. en la Ref. PNS 4x18W, para el lanzamiento de las cajas nuevas de Noark "PNS". Esas 100uds son la cantidad propuesta para el arranque, previendo un consumo a 6 meses. Noark tarda entre 4-6 semanas en suministrar este material. A 16.10.23 establecemos un STK MIN de 35uds. hasta tener algo más de reccorrido y poder ajustarlo mejor en función de las ventas ***. |  |  | No | No | No | Sí | No | No | No | No | Sí | Sí | No | No | Sí | No | No | No | 0
13110 | PNS 8T | Caja dist sup IP40 serie PNS, pta transp, 8M | 67 | No | 101497 | 50 | CAJAS DE PLÁSTICO | NOARK ELECTRIC EUROPE s.r.o. | Sí | Sí | Serie PNS | B | 8592765014986 |  | 0 | PNS 8T | PNS.png | 8538100090 | EXENTO | 5 | Artículos | F9P | Sí | 8592765014986 | Grupo de artículos | No | 210 |  | 10/04/13 |  | 08/10/24 | 09/10/24 | 5.28 |  | 5.28 | APP Envolventes | CAJAS DE PLASTICO | 1 | 117 | 1 | 492 | 1 | 16981.38 | 2 | 114.48 | 2 | 0.82 |  | 1 |  | 152 |  | 1 |  | 1 | 47 | 48 | 0 | 7 | 27 | PNM | Comprar | Semanal | 1 | 1 | 21 | 3000 | 29/07/2021.- REVISION DE MINIMOS CON EL NUEVO PLAZO DE ENTREGA DE FARBICA ¦ 10/03/2021.- ACTUALIZADO MINIMOS S/ VENTA ULTIMOS 12 MESES ¦ 10/03/2020.- Nota de Carlos Beltrán: Un cliente de la zona de León va a empezar a consumir unos modelos específicos de cajas de Noark. Para respetar unos precios especiales que se les ha ofertado, los pedidos los harán siempre en lotes con unas determinadas cantidades. ¦ stock minimo modificado a 1 mes según indicaciones Olga correo 23-2-14 ¦ 20/09/2019.- REVISION DE MINIMOS PARA INCLUIR MINIMODE DS: 12 ud + MINIMO DE CE: 11 ud ; TOTAL: 23 ud A 14/07/22 DIV. SUR informa necesita un STK MIN. de 20uds./mes, en esta Ref. de material. |  |  | No | No | No | Sí | No | No | No | No | Sí | Sí | No | No | Sí | No | Sí | No | 0
13111 | PNS 8W | Caja dist sup IP40 serie PNS, pta ciega, 8M | 175 | No | 101504 | 50 | CAJAS DE PLÁSTICO | NOARK ELECTRIC EUROPE s.r.o. | Sí | Sí | Serie PNS | A | 8592765015051 |  | 0 | PNS 8W | PNS.png | 8538100090 | EXENTO | 5 | Artículos | F9P | Sí | 8592765015051 | Grupo de artículos | No | 210 |  | 10/04/13 |  | 07/10/24 | 09/10/24 | 5.28 |  | 5.28 | APP Envolventes | CAJAS DE PLASTICO | 1 | 117 | 1 | 492 | 1 | 16981.38 | 2 | 114.48 | 2 | 0.82 |  | 1 |  | 152 |  | 1 |  | 1 | 89 | 98 | 0 | 13 | 45 | PNM | Comprar | Semanal | 1 | 1 | 20 | 3000 | 29/07/2021.- REVISION DE MINIMOS CON EL NUEVO PLAZO DE ENTREGA DE FARBICA ¦ 10/03/2021.- ACTUALIZADO MINIMOS S/ VENTA ULTIMOS 12 MESES ¦ stock minimo modificado a 1 mes según indicaciones Olga correo 23-2-14 ¦ 20/09/2019.- REVISION DE MINIMOS PARA INCLUIR MINIMODE DS: 100 ud + MINIMO DE CE: 36 ud ; TOTAL: 136 ud A 14/07/22 DIV. SUR informa necesita un STK MIN. de 135uds./mes, en esta Ref. de material. |  |  | No | No | No | Sí | No | No | No | No | Sí | Sí | No | No | Sí | No | Sí | No | 0
13112 | PNZ-A/1010 | Armario de poliester reforzado+zócalo | 0 | Sí |  | 0 | CAJAS DE PLÁSTICO |  | No | No |  |  |  |  | 0 |  |  | 8538100090 | EXENTO | 2 | Artículos |  | Sí |  | Grupo de artículos | No | 210 |  | 31/08/11 |  | 21/08/24 | 31/12/11 | 352 |  | 352 | APP Envolventes | CAJAS DE PLASTICO |  | 0 |  | 0 |  | 0 | 2 | 0 | 3 | 0 |  | 1 |  | 1 |  | 1 |  | 1 | 0 | 0 | 0 | 0 | 0 | PNM | Comprar | Semanal | 0 | 1 | 90 |  |  |  | DESCATALOGADO | No | No | No | No | No | No | No | No | No | No | No | No | No | No | No | No | 0
13113 | PNZ-BRIDA 27/270 | Brida de acoplamiento 27/270 (mediana) | 0 | Sí |  | 0 | CAJAS DE PLÁSTICO | TALLERES ELECTROMECÁNICOS L. PINAZO S.L. | No | No |  |  |  |  | 0 |  |  | 8538100090 | EXENTO | 2 | Artículos |  | Sí |  | Grupo de artículos | No | 210 |  | 16/11/11 |  | 21/08/24 |  | 0 |  | 3.16 | APP Envolventes | CAJAS DE PLASTICO |  | 0 |  | 0 |  | 0 | 2 | 0 | 3 | 0 |  | 1 |  | 1 |  | 1 |  | 1 | 0 | 0 | 0 | 0 | 0 | PNM | Comprar | Semanal | 1 | 1 | 90 |  |  |  | DESCATALOGADO | No | No | No | No | No | No | No | No | No | No | No | No | No | No | No | No | 0
13114 | PNZ-CAJA MODULAR | Caja modular completa | 0 | Sí |  | 0 | CAJAS DE PLÁSTICO |  | No | No |  |  |  |  | 0 |  |  | 8538100090 | EXENTO | 2 | Artículos |  | Sí |  | Grupo de artículos | No | 210 |  | 31/08/11 |  | 21/08/24 |  | 0 |  | 0 | APP Envolventes | CAJAS DE PLASTICO |  | 0 |  | 0 |  | 0 | 2 | 0 | 3 | 0 |  | 1 |  | 1 |  | 1 |  | 1 | 0 | 0 | 0 | 0 | 0 | Ning. | Comprar |  | 0 | 0 |  |  |  |  | DESCATALOGADO | No | No | No | No | No | No | No | No | No | No | No | No | No | No | No | No | 0
13115 | PNZ-CGP-9-250 | Caja General Protección, intemperie, Esq.9, 250A | 0 | Sí |  | 0 | CAJAS DE PLÁSTICO |  | No | No |  |  |  |  | 0 |  |  | 8538100090 | EXENTO | 2 | Artículos |  | Sí |  | Grupo de artículos | No | 210 |  | 01/09/11 |  | 21/08/24 | 15/09/11 | 138.26 |  | 138.26 | APP Envolventes | CAJAS DE PLASTICO |  | 0 |  | 0 |  | 0 | 2 | 0 | 3 | 0 |  | 1 |  | 1 |  | 1 |  | 1 | 0 | 0 | 0 | 0 | 0 | PNM | Comprar | Semanal | 0 | 1 | 90 |  |  |  | DESCATALOGADO | No | No | No | No | No | No | No | No | No | No | No | No | No | No | No | No | 0
13116 | PNZ-PL/630X270 | Placa lisa 630x270mm | 0 | Sí |  | 0 | CAJAS DE PLÁSTICO |  | No | No |  |  |  |  | 0 |  |  | 8538100090 | EXENTO | 2 | Artículos |  | Sí |  | Grupo de artículos | No | 210 |  | 31/08/11 |  | 21/08/24 | 15/09/11 | 3.85 |  | 3.85 | APP Envolventes | CAJAS DE PLASTICO |  | 0 |  | 0 |  | 0 | 2 | 0 | 3 | 0 |  | 1 |  | 1 |  | 1 |  | 1 | 0 | 0 | 0 | 0 | 0 | PNM | Comprar | Semanal | 0 | 1 | 90 |  |  |  | DESCATALOGADO | No | No | No | No | No | No | No | No | No | No | No | No | No | No | No | No | 0
13117 | PNZ-PL/630X540 | Placa lisa 630x540mm | 0 | Sí |  | 0 | CAJAS DE PLÁSTICO |  | No | No |  |  |  |  | 0 |  |  | 8538100090 | EXENTO | 2 | Artículos |  | Sí |  | Grupo de artículos | No | 210 |  | 31/08/11 |  | 21/08/24 |  | 0 |  | 0 | APP Envolventes | CAJAS DE PLASTICO |  | 0 |  | 0 |  | 0 | 2 | 0 | 3 | 0 |  | 1 |  | 1 |  | 1 |  | 1 | 0 | 0 | 0 | 0 | 0 | Ning. | Comprar |  | 0 | 0 |  |  |  |  | DESCATALOGADO | No | No | No | No | No | No | No | No | No | No | No | No | No | No | No | No | 0
13118 | PNZ-PMP/1010 | Placa PNP 1010 | 0 | Sí |  | 0 | CAJAS DE PLÁSTICO |  | No | No |  |  |  |  | 0 |  |  | 8538100090 | EXENTO | 2 | Artículos |  | Sí |  | Grupo de artículos | No | 210 |  | 31/08/11 |  | 21/08/24 | 31/12/11 | 32.39 |  | 32.39 | APP Envolventes | CAJAS DE PLASTICO |  | 0 |  | 0 |  | 0 | 2 | 0 | 3 | 0 |  | 1 |  | 1 |  | 1 |  | 1 | 0 | 0 | 0 | 0 | 0 | PNM | Comprar | Semanal | 0 | 1 | 90 |  |  |  | DESCATALOGADO | No | No | No | No | No | No | No | No | No | No | No | No | No | No | No | No | 0
13119 | PNZ-TEJADILLO A | Tejadillo para armario poliester | 0 | Sí |  | 0 | CAJAS DE PLÁSTICO |  | No | No |  |  |  |  | 0 |  |  | 8538100090 | EXENTO | 2 | Artículos |  | Sí |  | Grupo de artículos | No | 210 |  | 31/08/11 |  | 21/08/24 | 31/12/11 | 25 |  | 25 | APP Envolventes | CAJAS DE PLASTICO |  | 0 |  | 0 |  | 0 | 2 | 0 | 3 | 0 |  | 1 |  | 1 |  | 1 |  | 1 | 0 | 0 | 0 | 0 | 0 | PNM | Comprar | Semanal | 0 | 1 | 90 |  |  |  | DESCATALOGADO | No | No | No | No | No | No | No | No | No | No | No | No | No | No | No | No | 0
13120 | PORTES INTERNACIONAL | Portes internacionales | 0 | Sí |  | 0 | portes |  | No | No |  |  |  |  | 0 |  |  |  | EXENTO | 0 | Artículos |  | No |  | Grupo de artículos | No | 210 |  | 18/02/14 |  | 26/08/24 |  | 0 |  | 0 | APP Soluciones para Vehiculo Electrico |  |  | 0 |  | 0 |  | 0 | 2 | 0 |  | 0 |  | 1 |  | 1 |  | 1 |  | 1 | 0 | 0 | 0 | 0 | 0 | Ning. | Comprar |  | 0 | 0 |  |  |  |  | SE DEBE UTILIZAR EL PIE | No | No | No | No | No | No | No | No | No | No | No | No | No | No | No | No | 0
13121 | PORTES NACIONALES | Portes nacionales | 0 | Sí |  | 0 | portes |  | No | No |  |  |  |  | 0 |  |  |  | EXENTO | 0 | Artículos |  | No |  | Grupo de artículos | No | 210 |  | 17/06/13 |  | 26/08/24 |  | 0 |  | 0 | APP Soluciones para Vehiculo Electrico |  |  | 0 |  | 0 |  | 0 | 2 | 0 |  | 0 |  | 1 |  | 1 |  | 1 |  | 1 | 0 | 0 | 0 | 0 | 0 | Ning. | Comprar |  | 0 | 0 | [5 empty] | No | No | No | No | No | No | No | No | No | No | No | No | No | No | No | No | 0
13122 | PORTES UE | Portes Intracomunitarios | 0 | Sí |  | 0 | portes |  | No | No |  |  |  |  | 0 |  |  |  | EXENTO | 0 | Artículos |  | No |  | Grupo de artículos | No | 210 |  | 09/04/14 |  | 26/08/24 |  | 0 |  | 0 | APP Soluciones para Vehiculo Electrico |  |  | 0 |  | 0 |  | 0 | 2 | 0 |  | 0 |  | 1 |  | 1 |  | 1 |  | 1 | 0 | 0 | 0 | 0 | 0 | Ning. | Comprar |  | 0 | 0 | [5 empty] | No | No | No | No | No | No | No | No | No | No | No | No | No | No | No | No | 0
13123 | POSTER TABLE B01 | Poster table mod.B01 | 0 | Sí |  | 0 | Soporte Publicitar | ZHEJIANG CHINT ELECTRICS CO.LTD | No | No |  |  |  |  | 0 |  |  |  | EXENTO | 0 | Artículos |  | Sí |  | Grupo de artículos | No | 210 |  | 28/06/11 |  | 21/08/24 | 28/09/11 | 0.9 |  | 0 | APP Soluciones para Vehiculo Electrico | Soporte Publicitar |  | 0 |  | 0 |  | 0 | 2 | 0 |  | 0 |  | 1 | PAQUETE | 1 |  | 1 |  | 1 | 0 | 0 | 0 | 0 | 0 | Ning. | Comprar |  | 0 | 0 |  |  |  |  | M-POSTER TABLE B01 | No | No | No | No | No | No | No | No | No | No | No | No | No | No | No | No | 0
13124 | POSTER TABLE B02 | Poster table mod.B02 | 0 | Sí |  | 0 | Soporte Publicitar | ZHEJIANG CHINT ELECTRICS CO.LTD | No | No |  |  |  |  | 0 |  |  |  | EXENTO | 0 | Artículos |  | Sí |  | Grupo de artículos | No | 210 |  | 28/06/11 |  | 21/08/24 | 28/09/11 | 0.9 |  | 0 | APP Soluciones para Vehiculo Electrico | Soporte Publicitar |  | 0 |  | 0 |  | 0 | 2 | 0 |  | 0 |  | 1 | PAQUETE | 1 |  | 1 |  | 1 | 0 | 0 | 0 | 0 | 0 | Ning. | Comprar |  | 0 | 0 |  |  |  |  | M-POSTER TABLE B02 | No | No | No | No | No | No | No | No | No | No | No | No | No | No | No | No | 0
13125 | POSTER TABLE B03 | Poster table mod.B03 | 0 | Sí |  | 0 | Soporte Publicitar | ZHEJIANG CHINT ELECTRICS CO.LTD | No | No |  |  |  |  | 0 |  |  |  | EXENTO | 0 | Artículos |  | Sí |  | Grupo de artículos | No | 210 |  | 28/06/11 |  | 21/08/24 | 28/09/11 | 0.9 |  | 0 | APP Soluciones para Vehiculo Electrico | Soporte Publicitar |  | 0 |  | 0 |  | 0 | 2 | 0 |  | 0 |  | 1 | PAQUETE | 1 |  | 1 |  | 1 | 0 | 0 | 0 | 0 | 0 | Ning. | Comprar |  | 0 | 0 |  |  |  |  | M-POSTER TABLE B03 | No | No | No | No | No | No | No | No | No | No | No | No | No | No | No | No | 0
13126 | POV-1 | Bobina de protección monofásica contra sobretensiones permanentes Un=230 Vca(F-N);Para NB1,NBH8,NB1L | 90 | Sí | MV-1P | 60 | PROTEC. SOBRETENS | VLINK ELECTRIC LIMITED | No | No | Serie POV/POVH | D | 6934917055775 |  | 0 | - | Single phase overvoltage coil = 1P+N | 8535400090 | 05031 | 3 | Artículos |  | Sí |  | Grupo de artículos | No | 210 |  | 23/12/15 |  | 10/10/24 | 31/10/20 | 3.93 |  | 0 | APP Aparamenta Modular | PROTEC. SOBRETENS |  | 0 |  | 0 |  | 0 | 2 | 0 | 3 | 0.09 |  | 1 |  | 160 |  | 1 |  | 1 | 0 | 0 | 0 | 0 | 0 | PNM | Comprar | Semanal | 160 | 160 | 120 | 360 | ARTICULO OBSOLETO. SE SUSTITUYE POR EL ARTICULO POVH-1 ¦ 08/09/2020.- REVISION DE MINIMOS ¦ 21/02/2020.- REVISION DE MINIMOS |  | Nueva ref. POVH-1 | No | No | No | No | No | No | No | No | No | No | No | No | No | No | No | No | 0
13127 | POV-3 | Bobina de protección trifásica contra sobretensiones permanentes Un=400 Vca(F-F) Para NB1,NBH8,NB1L | 278 | Sí | MV-3P | 60 | PROTEC. SOBRETENS | VLINK ELECTRIC LIMITED | No | No | Serie POV/POVH | D | 6934917055768 |  | 0 | - | Three phase overvoltage coil = 3P+N | 8535400090 | 05031 | 3 | Artículos |  | Sí |  | Grupo de artículos | No | 210 |  | 23/12/15 |  | 10/10/24 | 10/01/23 | 5.85 |  | 0 | APP Aparamenta Modular | PROTEC. SOBRETENS |  | 0 |  | 0 |  | 0 | 2 | 0 | 3 | 0.09 |  | 1 |  | 160 |  | 1 |  | 1 | 0 | 0 | 0 | 0 | 0 | PNM | Comprar | Semanal | 160 | 160 | 120 | 360 | ARTICULO OBSOLETO. SE SUSTITUYE POR EL ARTICULO POVH-3 ¦ 08/09/2020.- REVISION DE MINIMOS |  | POV | No | No | No | No | No | No | No | No | No | No | No | No | No | No | No | Sí | 0
13128 | POVH-1 | Bobina de protección monofásica contra sobretensiones permanentes Un=230 Vca(F-N);Para NB1,NBH8,NB1L | 3220 | No | VL000011 | 60 | PROTEC. SOBRETENS | VLINK ELECTRIC LIMITED | Sí | Sí | Serie POV/POVH | A | 8435494702291 |  | 0 | - | Single phase overvoltage coil = 1P+N | 8535400090 | 05031 | 3 | Artículos | F7S | Sí |  | Grupo de artículos | No | 210 |  | 01/10/20 |  | 10/10/24 | 17/09/24 | 5.25 |  | 5.25 | APP Aparamenta Modular | PROTEC. SOBRETENS |  | 0 |  | 0 |  | 0 | 2 | 0 | 3 | 0.09 |  | 1 |  | 160 |  | 1 |  | 1 | 1366 | 1594 | 0 | 6240 | 6700 | PNM | Comprar | Semanal | 4500 | 160 | 120 | 360 | 08/09/2020.- REVISION DE MINIMOS ¦ 21/02/2020.- REVISION DE MINIMOS |  |  | No | No | No | No | No | No | No | No | No | No | No | No | No | No | No | No | 0
13129 | POVH-3 | Bobina de protección trifásica contra sobretensiones permanentes Un=400 Vca(F-F) Para NB1,NBH8,NB1L | 943 | No | VL000012 | 60 | PROTEC. SOBRETENS | VLINK ELECTRIC LIMITED | Sí | Sí | Serie POV/POVH | B | 8435494702307 |  | 0 | - | Three phase overvoltage coil = 3P+N | 8535400090 | 05031 | 3 | Artículos | F7S | Sí |  | Grupo de artículos | No | 210 |  | 01/10/20 |  | 10/10/24 | 17/09/24 | 7.3 |  | 7.3 | APP Aparamenta Modular | PROTEC. SOBRETENS |  | 0 |  | 0 |  | 0 | 2 | 0 | 3 | 0.09 |  | 1 |  | 160 |  | 1 |  | 1 | 16 | 18 | 0 | 260 | 700 | PNM | Comprar | Semanal | 160 | 160 | 120 | 360 | 08/09/2020.- REVISION DE MINIMOS |  |  | No | No | No | No | No | No | No | No | No | No | No | No | No | No | No | No | 0
13130 | PP | Bandeja portaplanos A4 | 0 | Sí |  | 0 | CAJAS DE PLÁSTICO | ZHEJIANG CHINT ELECTRICS CO.LTD | No | No |  |  |  |  | 0 |  |  |  | EXENTO | 0 | Artículos |  | Sí |  | Grupo de artículos | No | 210 |  | 05/10/10 |  | 23/08/24 |  | 0 |  | 0 | APP Envolventes | CAJAS DE PLASTICO |  | 0 |  | 0 |  | 0 | 2 | 0 |  | 0 |  | 1 | PAQUETE | 1 |  | 1 |  | 1 | 0 | 0 | 0 | 0 | 0 | PNM | Comprar | Semanal | 0 | 0 | 90 |  |  |  |  | No | No | No | No | No | No | No | No | No | No | No | No | No | No | No | No | 0
13131 | P-RAL9003 | Spray retoque color RAL9003 | 0 | No |  | 0 | CAJAS DE PLÁSTICO | BIACOM ARTICULOS METALICOS, S.L. | Sí | Sí | Serie ALBA | C |  |  | 0 | P-RAL9003 |  |  |  | 2 | Artículos |  | Sí |  | Grupo de artículos | No | 210 |  | 09/06/20 |  | 10/10/24 | 26/08/20 | 13.33 |  | 0 | APP Envolventes | CAJAS DE PLASTICO | 1 | 0 | 1 | 0 | 1 | 0 | 2 | 0 | 2 | 0 |  | 1 |  | 1 |  | 1 |  | 1 | 0 | 0 | 0 | 0 | 0 | PNM | Comprar | Semanal | 1 | 1 | 19 | 3000 |  |  |  | No | No | No | No | No | No | No | No | No | No | No | No | No | No | No | Sí | 0
13132 | PSP230/DZ1582100 | Protector Sobretensiones Permanente 230Vca+DZ158-2-100 | 0 | Sí |  | 60 | PROTEC. SOBRETENS | ZHEJIANG CHINT ELECTRICS CO.LTD | No | No | Serie PSP |  |  |  | 0 | PSP230/DZ1582100 | PSP.png | 8535400090 | 05031 | 3 | Artículos |  | Sí |  | Grupo de artículos | No | 210 |  | 05/10/10 |  | 23/08/24 |  | 0 |  | 0 | APP Aparamenta Modular | PROTEC. SOBRETENS |  | 0 |  | 0 |  | 0 | 2 | 0 | 3 | 0 |  | 1 | PAQUETE | 1 |  | 1 |  | 1 | 0 | 0 | 0 | 0 | 0 | PNM | Comprar | Semanal | 1 | 1 | 90 |  |  |  | ELIMINADA DE TARIFA | No | No | No | No | Sí | No | No | No | No | No | No | No | No | No | Sí | No | 0
13133 | PSP230/DZ158263 | Protector Sobretensiones Permanente 230Vca+DZ158-2-63 | 0 | Sí |  | 60 | PROTEC. SOBRETENS | ZHEJIANG CHINT ELECTRICS CO.LTD | No | No | Serie PSP |  |  |  | 0 | PSP230/DZ158263 | PSP.png | 8535400090 | 05031 | 0 | Artículos |  | Sí |  | Grupo de artículos | No | 210 |  | 05/10/10 |  | 23/08/24 | 12/03/18 | 6.12 |  | 0 | APP Aparamenta Modular | PROTEC. SOBRETENS |  | 0 |  | 0 |  | 0 | 2 | 0 | 3 | 0.4 |  | 1 | PAQUETE | 1 |  | 1 |  | 1 | 0 | 0 | 0 | 0 | 0 | Ning. | Comprar |  | 0 | 0 |  |  | Equivalente: BAST263 |  | ELIMINADA DE TARIFA | No | No | No | No | Sí | No | No | No | No | No | No | No | No | No | No | No | 0
13134 | PSP230/DZ158280 | Protector Sobretensiones Permanente 230Vca+DZ158-2-80 | 0 | Sí |  | 60 | PROTEC. SOBRETENS | ZHEJIANG CHINT ELECTRICS CO.LTD | No | No | Serie PSP |  |  |  | 0 | PSP230/DZ158280 | PSP.png | 8535400090 | 05031 | 3 | Artículos |  | Sí |  | Grupo de artículos | No | 210 |  | 05/10/10 |  | 23/08/24 | 21/05/15 | 5.57 |  | 0 | APP Aparamenta Modular | PROTEC. SOBRETENS |  | 0 |  | 0 |  | 0 | 2 | 0 | 3 | 0.4 |  | 1 | PAQUETE | 1 |  | 1 |  | 1 | 0 | 0 | 0 | 0 | 0 | PNM | Comprar | Semanal | 1 | 1 | 90 |  |  |  | ELIMINADA DE TARIFA | No | No | No | No | Sí | No | No | No | No | No | No | No | No | No | Sí | No | 0
13135 | PSP230/eB210 | Protector Sobretensiones Permanente 230Vca+eB-2-10C | 0 | Sí |  | 60 | PROTEC. SOBRETENS | ZHEJIANG CHINT ELECTRICS CO.LTD | No | No | Serie PSP |  |  |  | 0 | PSP230/eB210 | PSP.png | 8535400090 | 05031 | 3 | Artículos |  | Sí |  | Grupo de artículos | No | 210 |  | 05/10/10 |  | 23/08/24 | 30/08/17 | 3.55 |  | 0 | APP Aparamenta Modular | PROTEC. SOBRETENS |  | 0 |  | 0 |  | 0 | 2 | 0 | 3 | 0.3 |  | 1 | PAQUETE | 1 |  | 1 |  | 1 | 0 | 0 | 0 | 0 | 0 | PNM | Comprar | Semanal | 1 | 1 | 90 |  |  |  | ELIMINADA DE TARIFA | No | No | No | No | Sí | No | No | No | No | No | No | No | No | No | Sí | No | 0
13136 | PSP230/eB216 | Protector Sobretensiones Permanente 230Vca+eB-2-16C | 0 | Sí |  | 60 | PROTEC. SOBRETENS | ZHEJIANG CHINT ELECTRICS CO.LTD | No | No | Serie PSP |  |  |  | 0 | PSP230/eB216 | PSP.png | 8535400090 | 05031 | 0 | Artículos |  | Sí |  | Grupo de artículos | No | 210 |  | 05/10/10 |  | 23/08/24 | 08/11/16 | 4.16 |  | 4.16 | APP Aparamenta Modular | PROTEC. SOBRETENS |  | 0 |  | 0 |  | 0 | 2 | 0 | 3 | 0 |  | 1 | PAQUETE | 1 |  | 1 |  | 1 | 0 | 0 | 0 | 0 | 0 | Ning. | Comprar |  | 0 | 0 |  |  |  |  | ELIMINADA DE TARIFA | No | No | No | No | Sí | No | No | No | No | No | No | No | No | No | Sí | No | 0
13137 | PSP230/eB220 | Protector Sobretensiones Permanente 230Vca+eB-2-20C | 1 | No |  | 60 | PROTEC. SOBRETENS | ZHEJIANG CHINT ELECTRICS CO.LTD | Sí | Sí | Serie PSP |  |  |  | 0 | PSP230/eB220 | PSP.png | 8535400090 | 05031 | 3 | Artículos |  | Sí |  | Grupo de artículos | No | 210 |  | 05/10/10 |  | 26/09/24 | 04/10/16 | 3.64 |  | 0 | APP Aparamenta Modular | PROTEC. SOBRETENS | 1 | 0 | 1 | 0 | 1 | 0 | 2 | 0 | 2 | 0 |  | 1 | PAQUETE | 1 |  | 1 |  | 1 | 0 | 0 | 0 | 0 | 0 | PNM | Comprar | Semanal | 1 | 1 | 120 |  | 29/07/2021.- REVISION DE MINIMOS CON EL NUEVO PLAZO DE ENTREGA DE FARBICA ¦ Equivalente: BAST220 |  |  | No | No | No | No | Sí | No | No | No | No | No | No | No | No | No | Sí | Sí | 0
13138 | PSP230/eB225 | Protector Sobretensiones Permanente 230Vca+eB-2-25C | 0 | Sí |  | 60 | PROTEC. SOBRETENS | ZHEJIANG CHINT ELECTRICS CO.LTD | No | No | Serie PSP |  |  |  | 0 | PSP230/eB225 | PSP.png | 8535400090 | 05031 | 3 | Artículos |  | Sí |  | Grupo de artículos | No | 210 |  | 05/10/10 |  | 23/08/24 | 18/04/18 | 3.6 |  | 0 | APP Aparamenta Modular | PROTEC. SOBRETENS |  | 0 |  | 0 |  | 0 | 2 | 0 | 3 | 0.3 |  | 1 | PAQUETE | 1 |  | 1 |  | 1 | 0 | 0 | 0 | 0 | 0 | PNM | Comprar | Semanal | 1 | 1 | 90 |  | Equivalente: BAST225 |  | ELIMINADA DE TARIFA | No | No | No | No | Sí | No | No | No | No | No | No | No | No | No | No | No | 0
13139 | PSP230/eB232 | Protector Sobretensiones Permanente 230Vca+eB-2-32C | 0 | Sí |  | 60 | PROTEC. SOBRETENS | ZHEJIANG CHINT ELECTRICS CO.LTD | No | No | Serie PSP |  |  |  | 0 | PSP230/eB232 | PSP.png | 8535400090 | 05031 | 3 | Artículos |  | Sí |  | Grupo de artículos | No | 210 |  | 05/10/10 |  | 23/08/24 | 26/05/16 | 4.16 |  | 4.16 | APP Aparamenta Modular | PROTEC. SOBRETENS |  | 0 |  | 0 |  | 0 | 2 | 0 | 3 | 0.3 |  | 1 | PAQUETE | 1 |  | 1 |  | 1 | 0 | 0 | 0 | 0 | 0 | PNM | Comprar | Semanal | 1 | 1 | 90 |  | Equivalente: BAST232 |  | ELIMINADA DE TARIFA | No | No | No | No | Sí | No | No | No | No | No | No | No | No | No | Sí | No | 0
13140 | PSP230/eB240 | Protector Sobretensiones Permanente 230Vca+eB-2-40C | 0 | Sí |  | 60 | PROTEC. SOBRETENS | ZHEJIANG CHINT ELECTRICS CO.LTD | No | No | Serie PSP |  |  |  | 0 | PSP230/eB240 | PSP.png | 8535400090 | 05031 | 3 | Artículos |  | Sí |  | Grupo de artículos | No | 210 |  | 05/10/10 |  | 23/08/24 | 29/01/20 | 3.64 |  | 0 | APP Aparamenta Modular | PROTEC. SOBRETENS |  | 0 |  | 0 |  | 0 | 2 | 0 | 3 | 0.3 |  | 1 | PAQUETE | 1 |  | 1 |  | 1 | 0 | 0 | 0 | 0 | 0 | PNM | Comprar | Semanal | 1 | 1 | 90 |  | 25/02/2020.- ACTUALIZADOS MINIMOS. ACTUALIZADOS PEDIDO MULTIPLE A MULTIPLO DE COMPRAS. ¦ Equivalente: BAST240 |  | ELIMINADA DE TARIFA | No | No | No | No | Sí | No | No | No | No | No | No | No | No | No | Sí | No | 0
13141 | PSP230/eB26 | Protector Sobretensiones Permanente 230Vca+eB-2-6C | 0 | Sí |  | 0 | PROTEC. SOBRETENS | ZHEJIANG CHINT ELECTRICS CO.LTD | No | No | Serie PSP |  |  |  | 0 |  | PSP.png | 8535400090 | 05031 | 0 | Artículos |  | Sí |  | Grupo de artículos | No | 210 |  | 05/10/10 |  | 23/08/24 |  | 0 |  | 0 | APP Aparamenta Modular | PROTEC. SOBRETENS |  | 0 |  | 0 |  | 0 | 2 | 0 | 3 | 0 |  | 1 | PAQUETE | 1 |  | 1 |  | 1 | 0 | 0 | 0 | 0 | 0 | PNM | Comprar | Semanal | 0 | 0 | 90 |  |  |  | ELIMINADA DE TARIFA | No | No | No | No | Sí | No | No | No | No | No | No | No | No | No | Sí | No | 0
13142 | PSP230/UB210 | Protector Sobretensiones Permanente 230Vca+UB-2-10C | 0 | Sí |  | 0 | PROTEC. SOBRETENS | ZHEJIANG CHINT ELECTRICS CO.LTD | No | No |  |  |  |  | 0 |  |  |  | 05031 | 0 | Artículos |  | Sí |  | Grupo de artículos | No | 210 |  | 05/10/10 |  | 23/08/24 |  | 0 |  | 0 | APP Aparamenta Modular | PROTEC. SOBRETENS |  | 0 |  | 0 |  | 0 | 2 | 0 |  | 0 |  | 1 | PAQUETE | 1 |  | 1 |  | 1 | 0 | 0 | 0 | 0 | 0 | PNM | Comprar | Semanal | 0 | 0 | 90 |  |  |  | ELIMINADA TARIFA 2014 | No | No | No | No | No | No | No | No | No | No | No | No | No | No | Sí | No | 0
13143 | PSP230/UB216 | Protector Sobretensiones Permanente 230Vca+UB-2-16C | 0 | Sí |  | 0 | PROTEC. SOBRETENS | ZHEJIANG CHINT ELECTRICS CO.LTD | No | No |  |  |  |  | 0 |  |  |  | 05031 | 0 | Artículos |  | Sí |  | Grupo de artículos | No | 210 |  | 05/10/10 |  | 23/08/24 |  | 0 |  | 0 | APP Aparamenta Modular | PROTEC. SOBRETENS |  | 0 |  | 0 |  | 0 | 2 | 0 |  | 0 |  | 1 | PAQUETE | 1 |  | 1 |  | 1 | 0 | 0 | 0 | 0 | 0 | PNM | Comprar | Semanal | 0 | 0 | 90 |  |  |  | ELIMINADA TARIFA 2014 | No | No | No | No | No | No | No | No | No | No | No | No | No | No | Sí | No | 0
13144 | PSP230/UB220 | Protector Sobretensiones Permanente 230Vca+UB-2-20C | 0 | Sí |  | 0 | PROTEC. SOBRETENS | ZHEJIANG CHINT ELECTRICS CO.LTD | No | No |  |  |  |  | 0 |  |  |  | 05031 | 0 | Artículos |  | Sí |  | Grupo de artículos | No | 210 |  | 05/10/10 |  | 23/08/24 |  | 0 |  | 0 | APP Aparamenta Modular | PROTEC. SOBRETENS |  | 0 |  | 0 |  | 0 | 2 | 0 |  | 0 |  | 1 | PAQUETE | 1 |  | 1 |  | 1 | 0 | 0 | 0 | 0 | 0 | PNM | Comprar | Semanal | 0 | 0 | 90 |  |  |  | ELIMINADA TARIFA 2014 | No | No | No | No | No | No | No | No | No | No | No | No | No | No | Sí | No | 0
13145 | PSP230/UB225 | Protector Sobretensiones Permanente 230Vca+UB-2-25C | 0 | Sí |  | 0 | PROTEC. SOBRETENS | ZHEJIANG CHINT ELECTRICS CO.LTD | No | No |  |  |  |  | 0 |  |  |  | 05031 | 0 | Artículos |  | Sí |  | Grupo de artículos | No | 210 |  | 05/10/10 |  | 23/08/24 |  | 0 |  | 0 | APP Aparamenta Modular | PROTEC. SOBRETENS |  | 0 |  | 0 |  | 0 | 2 | 0 |  | 0 |  | 1 | PAQUETE | 1 |  | 1 |  | 1 | 0 | 0 | 0 | 0 | 0 | PNM | Comprar | Semanal | 0 | 0 | 90 |  |  |  | ELIMINADA TARIFA 2014 | No | No | No | No | No | No | No | No | No | No | No | No | No | No | Sí | No | 0
13146 | PSP230/UB232 | Protector Sobretensiones Permanente 230Vca+UB-2-32C | 0 | Sí |  | 0 | PROTEC. SOBRETENS | ZHEJIANG CHINT ELECTRICS CO.LTD | No | No |  |  |  |  | 0 |  |  |  | 05031 | 0 | Artículos |  | Sí |  | Grupo de artículos | No | 210 |  | 05/10/10 |  | 23/08/24 |  | 0 |  | 0 | APP Aparamenta Modular | PROTEC. SOBRETENS |  | 0 |  | 0 |  | 0 | 2 | 0 |  | 0 |  | 1 | PAQUETE | 1 |  | 1 |  | 1 | 0 | 0 | 0 | 0 | 0 | PNM | Comprar | Semanal | 0 | 0 | 90 |  |  |  | ELIMINADA TARIFA 2014 | No | No | No | No | No | No | No | No | No | No | No | No | No | No | Sí | No | 0
13147 | PSP230/UB240 | Protector Sobretensiones Permanente 230Vca+UB-2-40C | 0 | Sí |  | 0 | PROTEC. SOBRETENS | ZHEJIANG CHINT ELECTRICS CO.LTD | No | No |  |  |  |  | 0 |  |  |  | 05031 | 0 | Artículos |  | Sí |  | Grupo de artículos | No | 210 |  | 05/10/10 |  | 23/08/24 |  | 0 |  | 0 | APP Aparamenta Modular | PROTEC. SOBRETENS |  | 0 |  | 0 |  | 0 | 2 | 0 |  | 0 |  | 1 | PAQUETE | 1 |  | 1 |  | 1 | 0 | 0 | 0 | 0 | 0 | PNM | Comprar | Semanal | 0 | 0 | 90 |  |  |  | ELIMINADA TARIFA 2014 | No | No | No | No | No | No | No | No | No | No | No | No | No | No | Sí | No | 0
13148 | PSP230/UB26 | Protector Sobretensiones Permanente 230Vca+UB-2-6C | 0 | Sí |  | 0 | PROTEC. SOBRETENS | ZHEJIANG CHINT ELECTRICS CO.LTD | No | No |  |  |  |  | 0 |  |  |  | 05031 | 0 | Artículos |  | Sí |  | Grupo de artículos | No | 210 |  | 05/10/10 |  | 23/08/24 |  | 0 |  | 0 | APP Aparamenta Modular | PROTEC. SOBRETENS |  | 0 |  | 0 |  | 0 | 2 | 0 |  | 0 |  | 1 | PAQUETE | 1 |  | 1 |  | 1 | 0 | 0 | 0 | 0 | 0 | PNM | Comprar | Semanal | 0 | 0 | 90 |  |  |  | ELIMINADA TARIFA 2014 | No | No | No | No | No | No | No | No | No | No | No | No | No | No | Sí | No | 0
13149 | PSP230V | Protector sobretensiones permanentes 230Vca | 0 | Sí |  | 60 | PROTEC. SOBRETENS | CHINA BASE NINGBO FOREIGN TRADE CO.,LTD | No | No | Serie PSP |  |  |  | 0 | PSP230V | PSP.png | 8535400090 | 05031 | 3 | Artículos |  | Sí |  | Grupo de artículos | No | 210 |  | 19/10/10 |  | 23/08/24 | 16/08/18 | 3.12 |  | 0 | APP Aparamenta Modular | PROTEC. SOBRETENS | 2 | 0 | 2 | 0 | 2 | 0 | 2 | 9.5 | 3 | 0.1 |  | 1 |  | 100 |  | 1 |  | 10 | 0 | 0 | 0 | 0 | 0 | PNM | Comprar | Semanal | 1 | 1 | 90 |  |  | Último cambio divisa 18/06/12 | ELIMINADA DE TARIFA | No | No | No | No | Sí | No | No | No | No | No | No | No | No | No | No | No | 0
13150 | PSP230V/M | Protector sobretensiones permanente 230Vca | 0 | Sí |  | 30 | PROTEC. SOBRETENS | ZHEJIANG CHINT ELECTRICS CO.LTD | No | No |  |  |  |  | 0 |  |  |  | 05031 | 0 | Artículos |  | Sí |  | Grupo de artículos | No | 210 |  | 04/07/14 |  | 23/08/24 |  | 0 |  | 0 | APP Aparamenta Modular | PROTEC. SOBRETENS |  | 0 |  | 0 |  | 0 | 2 | 0 |  | 0 |  | 1 |  | 1 |  | 1 |  | 1 | 0 | 0 | 0 | 0 | 0 | Ning. | Comprar |  | 0 | 0 |  |  |  |  | ELIMINADA DE TARIFA | No | No | No | No | No | No | No | No | No | No | No | No | No | No | No | No | 0
13151 | PSP230V-NEW | Protector sobretensiones permanentes 230VCA Invenc | 0 | Sí |  | 0 | PROTEC. SOBRETENS | ZHEJIANG CHINT ELECTRICS CO.LTD | No | No |  |  |  |  | 0 |  |  |  | 05031 | 0 | Artículos |  | Sí |  | Grupo de artículos | No | 210 |  | 06/06/13 |  | 23/08/24 | 30/06/13 | 1.91 |  | 1.91 | APP Aparamenta Modular | PROTEC. SOBRETENS |  | 0 |  | 0 |  | 0 | 2 | 0 |  | 0 |  | 1 |  | 1 |  | 1 |  | 1 | 0 | 0 | 0 | 0 | 0 | Ning. | Comprar |  | 0 | 0 |  |  |  |  | Ref Inexistente | No | No | No | No | No | No | No | No | No | No | No | No | No | No | No | No | 0
13152 | PSP400/DZ1584100 | Protector Sobretensiones Permanente 400Vca+DZ158-4-100 | 0 | Sí |  | 60 | PROTEC. SOBRETENS | ZHEJIANG CHINT ELECTRICS CO.LTD | No | No | Serie PSP |  |  |  | 0 | PSP400/DZ1584100 | PSP.png | 8535400090 | 05031 | 0 | Artículos |  | Sí |  | Grupo de artículos | No | 210 |  | 05/10/10 |  | 23/08/24 | 27/12/17 | 2 |  | 0 | APP Aparamenta Modular | PROTEC. SOBRETENS |  | 0 |  | 0 |  | 0 | 2 | 0 | 3 | 0.5 |  | 1 | PAQUETE | 1 |  | 1 |  | 1 | 0 | 0 | 0 | 0 | 0 | Ning. | Comprar |  | 0 | 0 |  |  | Equivalente: BAST4100 |  | ELIMINADA DE TARIFA | No | No | No | No | Sí | No | No | No | No | No | No | No | No | No | Sí | No | 0
13153 | PSP400/DZ1584125 | Protector Sobretensiones Permanente 400Vca+DZ158-4-125 | 0 | Sí |  | 60 | PROTEC. SOBRETENS | ZHEJIANG CHINT ELECTRICS CO.LTD | No | No | Serie PSP |  |  |  | 0 | PSP400/DZ1584125 | PSP.png | 8535400090 | 05031 | 0 | Artículos |  | Sí |  | Grupo de artículos | No | 210 |  | 17/12/10 |  | 23/08/24 | 10/07/17 | 23.6 |  | 23.6 | APP Aparamenta Modular | PROTEC. SOBRETENS |  | 0 |  | 0 |  | 0 | 2 | 0 | 3 | 0.5 |  | 1 | PAQUETE | 1 |  | 1 |  | 1 | 0 | 0 | 0 | 0 | 0 | Ning. | Comprar |  | 0 | 0 |  |  | Equivalente: BAST4125 |  | ELIMINADA DE TARIFA | No | No | No | No | Sí | No | No | No | No | No | No | No | No | No | Sí | No | 0
13154 | PSP400/DZ158463 | Protector Sobretensiones Permanente 400Vca+DZ158-4-63 | 0 | Sí |  | 60 | PROTEC. SOBRETENS | ZHEJIANG CHINT ELECTRICS CO.LTD | No | No | Serie PSP |  |  |  | 0 | PSP400/DZ158463 | PSP.png | 8535400090 | 05031 | 3 | Artículos |  | Sí |  | Grupo de artículos | No | 210 |  | 05/10/10 |  | 23/08/24 | 17/04/18 | 10.11 |  | 10.11 | APP Aparamenta Modular | PROTEC. SOBRETENS |  | 0 |  | 0 |  | 0 | 2 | 0 | 3 | 0.5 |  | 1 | PAQUETE | 1 |  | 1 |  | 1 | 0 | 0 | 0 | 0 | 0 | PNM | Comprar | Semanal | 1 | 1 | 90 |  | Equivalente: BAST463 |  | ELIMINADA DE TARIFA | No | No | No | No | Sí | No | No | No | No | No | No | No | No | No | Sí | No | 0
13155 | PSP400/DZ158480 | Protector Sobretensiones Permanente 400Vca+DZ158-4-80 | 0 | Sí |  | 60 | PROTEC. SOBRETENS | ZHEJIANG CHINT ELECTRICS CO.LTD | No | No | Serie PSP |  |  |  | 0 | PSP400/DZ158480 | PSP.png | 8535400090 | 05031 | 0 | Artículos |  | Sí |  | Grupo de artículos | No | 210 |  | 05/10/10 |  | 23/08/24 | 16/04/18 | 10.11 |  | 10.11 | APP Aparamenta Modular | PROTEC. SOBRETENS |  | 0 |  | 0 |  | 0 | 2 | 0 | 3 | 0.5 |  | 1 | PAQUETE | 1 |  | 1 |  | 1 | 0 | 0 | 0 | 0 | 0 | Ning. | Comprar |  | 0 | 0 |  |  | Equivalente: BAST480 |  | ELIMINADA DE TARIFA | No | No | No | No | Sí | No | No | No | No | No | No | No | No | No | Sí | No | 0
13156 | PSP400/EB440 | Protector Sobretensiones Permanente 400Vca+EB-4-40C | 0 | Sí |  | 0 | PROTEC. SOBRETENS | ZHEJIANG CHINT ELECTRICS CO.LTD | No | No |  |  |  |  | 0 |  |  |  | 05031 | 0 | Artículos |  | Sí |  | Grupo de artículos | No | 210 |  | 30/06/14 |  | 23/08/24 |  | 0 |  | 0 | APP Aparamenta Modular | PROTEC. SOBRETENS |  | 0 |  | 0 |  | 0 | 2 | 0 |  | 0 |  | 1 | PAQUETE | 1 |  | 1 |  | 1 | 0 | 0 | 0 | 0 | 0 | Ning. | Comprar |  | 0 | 0 |  |  |  |  | ELIMINADA TARIFA 2014 | No | No | No | No | No | No | No | No | No | No | No | No | No | No | No | No | 0
13157 | PSP400/EB450 | Protector Sobretensiones Permanente 400Vca+EB-4-50C | 0 | Sí |  | 0 | PROTEC. SOBRETENS | ZHEJIANG CHINT ELECTRICS CO.LTD | No | No |  |  |  |  | 0 |  |  |  | 05031 | 0 | Artículos |  | Sí |  | Grupo de artículos | No | 210 |  | 22/02/11 |  | 23/08/24 | 23/09/14 | 6.15 |  | 0 | APP Aparamenta Modular | PROTEC. SOBRETENS |  | 0 |  | 0 |  | 0 | 2 | 0 |  | 0 |  | 1 | PAQUETE | 1 |  | 1 |  | 1 | 0 | 0 | 0 | 0 | 0 | PNM | Comprar | Semanal | 0 | 0 | 90 |  |  |  | ELIMINADA TARIFA 2014 | No | No | No | No | No | No | No | No | No | No | No | No | No | No | Sí | No | 0
13158 | PSP400/EB450C | Protector Sobretensiones Permanente 400Vca+EB-4-50C | 0 | Sí |  | 0 | PROTEC. SOBRETENS |  | No | No |  |  |  |  | 0 |  |  |  | 05031 | 0 | Artículos |  | Sí |  | Grupo de artículos | No | 210 |  | 20/02/15 |  | 21/08/24 | 20/02/15 | 6.15 |  | 0 | APP Aparamenta Modular | PROTEC. SOBRETENS |  | 0 |  | 0 |  | 0 | 2 | 0 |  | 0 |  | 1 |  | 1 |  | 1 |  | 1 | 0 | 0 | 0 | 0 | 0 | Ning. | Comprar |  | 0 | 0 |  |  |  |  | ELIMINADA TARIFA 2014 | No | No | No | No | No | No | No | No | No | No | No | No | No | No | No | No | 0
13159 | PSP400/NB1450 | Protector Sobretensiones Permanente 400Vca+NB1-4-50C | 0 | Sí |  | 0 | PROTEC. SOBRETENS | ZHEJIANG CHINT ELECTRICS CO.LTD | No | No |  |  |  |  | 0 |  |  |  | 05031 | 0 | Artículos |  | Sí |  | Grupo de artículos | No | 210 |  | 08/11/11 |  | 23/08/24 | 18/02/15 | 7.75 |  | 7.75 | APP Aparamenta Modular | PROTEC. SOBRETENS |  | 0 |  | 0 |  | 0 | 2 | 0 |  | 0 |  | 1 | PAQUETE | 1 |  | 1 |  | 1 | 0 | 0 | 0 | 0 | 0 | PNM | Comprar | Semanal | 0 | 0 | 90 |  |  |  | Ref. Inexistente | No | No | No | No | No | No | No | No | No | No | No | No | No | No | Sí | No | 0
13160 | PSP400/UB410 | Protector Sobretensiones Permanente 400Vca+UB-4-10C | 0 | Sí |  | 60 | PROTEC. SOBRETENS | ZHEJIANG CHINT ELECTRICS CO.LTD | No | No | Serie PSP |  |  |  | 0 | PSP400/UB410 | PSP.png | 8535400090 | 05031 | 0 | Artículos |  | Sí |  | Grupo de artículos | No | 210 |  | 05/10/10 |  | 23/08/24 |  | 0 |  | 0 | APP Aparamenta Modular | PROTEC. SOBRETENS |  | 0 |  | 0 |  | 0 | 2 | 0 | 3 | 0 |  | 1 | PAQUETE | 1 |  | 1 |  | 1 | 0 | 0 | 0 | 0 | 0 | Ning. | Comprar |  | 0 | 0 |  |  |  |  | ELIMINADA DE TARIFA | No | No | No | No | Sí | No | No | No | No | No | No | No | No | No | Sí | No | 0
13161 | PSP400/UB416 | Protector Sobretensiones Permanente 400Vca+UB-4-16C | 0 | Sí |  | 60 | PROTEC. SOBRETENS | ZHEJIANG CHINT ELECTRICS CO.LTD | No | No | Serie PSP |  |  |  | 0 | PSP400/UB416 | PSP.png | 8535400090 | 05031 | 0 | Artículos |  | Sí |  | Grupo de artículos | No | 210 |  | 05/10/10 |  | 23/08/24 |  | 0 |  | 0 | APP Aparamenta Modular | PROTEC. SOBRETENS |  | 0 |  | 0 |  | 0 | 2 | 0 | 3 | 0 |  | 1 | PAQUETE | 1 |  | 1 |  | 1 | 0 | 0 | 0 | 0 | 0 | Ning. | Comprar |  | 0 | 0 |  |  | Equivalente: BAST416 |  | ELIMINADA DE TARIFA | No | No | No | No | Sí | No | No | No | No | No | No | No | No | No | Sí | No | 0
13162 | PSP400/UB420 | Protector Sobretensiones Permanente 400Vca+UB-4-20C | 0 | Sí |  | 60 | PROTEC. SOBRETENS | ZHEJIANG CHINT ELECTRICS CO.LTD | No | No | Serie PSP |  |  |  | 0 | PSP400/UB420 | PSP.png | 8535400090 | 05031 | 0 | Artículos |  | Sí |  | Grupo de artículos | No | 210 |  | 05/10/10 |  | 23/08/24 | 31/01/18 | 7.78 |  | 7.78 | APP Aparamenta Modular | PROTEC. SOBRETENS |  | 0 |  | 0 |  | 0 | 2 | 0 | 3 | 0.4 |  | 1 | PAQUETE | 1 |  | 1 |  | 1 | 0 | 0 | 0 | 0 | 0 | Ning. | Comprar |  | 0 | 0 |  |  | Equivalente: BAST420 |  | ELIMINADA DE TARIFA | No | No | No | No | Sí | No | No | No | No | No | No | No | No | No | Sí | No | 0
13163 | PSP400/UB425 | Protector Sobretensiones Permanente 400Vca+UB-4-25C | 1 | No |  | 60 | PROTEC. SOBRETENS | ZHEJIANG CHINT ELECTRICS CO.LTD | Sí | Sí | Serie PSP |  |  |  | 0 | PSP400/UB425 | PSP.png | 8535400090 | 05031 | 3 | Artículos |  | Sí |  | Grupo de artículos | No | 210 |  | 05/10/10 |  | 26/09/24 | 03/02/18 | 6.85 |  | 0 | APP Aparamenta Modular | PROTEC. SOBRETENS | 1 | 0 | 1 | 0 | 1 | 0 | 2 | 0 | 2 | 0.4 |  | 1 | PAQUETE | 1 |  | 1 |  | 1 | 0 | 0 | 0 | 0 | 0 | PNM | Comprar | Semanal | 1 | 1 | 120 |  | 29/07/2021.- REVISION DE MINIMOS CON EL NUEVO PLAZO DE ENTREGA DE FARBICA ¦ Equivalente: BAST425 |  |  | No | No | No | No | Sí | No | No | No | No | No | No | No | No | No | Sí | Sí | 0
13164 | PSP400/UB432 | Protector Sobretensiones Permanente 400Vca+UB-4-32C | 0 | Sí |  | 60 | PROTEC. SOBRETENS | ZHEJIANG CHINT ELECTRICS CO.LTD | No | No | Serie PSP |  |  |  | 0 | PSP400/UB432 | PSP.png | 8535400090 | 05031 | 0 | Artículos |  | Sí |  | Grupo de artículos | No | 210 |  | 05/10/10 |  | 23/08/24 | 20/03/18 | 6.85 |  | 6.85 | APP Aparamenta Modular | PROTEC. SOBRETENS |  | 0 |  | 0 |  | 0 | 2 | 0 | 3 | 0.4 |  | 1 | PAQUETE | 1 |  | 1 |  | 1 | 0 | 0 | 0 | 0 | 0 | Ning. | Comprar |  | 0 | 0 |  |  | Equivalente: BAST432 |  | ELIMINADA DE TARIFA | No | No | No | No | Sí | No | No | No | No | No | No | No | No | No | No | No | 0
13165 | PSP400/UB440 | Protector Sobretensiones Permanente 400Vca+UB-4-40C | 0 | Sí |  | 60 | PROTEC. SOBRETENS | ZHEJIANG CHINT ELECTRICS CO.LTD | No | No | Serie PSP |  |  |  | 0 | PSP400/UB440 | PSP.png | 8535400090 | 05031 | 3 | Artículos |  | Sí |  | Grupo de artículos | No | 210 |  | 05/10/10 |  | 23/08/24 | 08/05/18 | 6.85 |  | 0 | APP Aparamenta Modular | PROTEC. SOBRETENS |  | 0 |  | 0 |  | 0 | 2 | 0 | 3 | 0.4 |  | 1 | PAQUETE | 1 |  | 1 |  | 1 | 0 | 0 | 0 | 0 | 0 | PNM | Comprar | Semanal | 1 | 1 | 90 |  | Equivalente: BAST440 |  | ELIMINADA DE TARIFA | No | No | No | No | Sí | No | No | No | No | No | No | No | No | No | Sí | No | 0
13166 | PSP400/UB46 | Protector Sobretensiones Permanente 400Vca+UB-4-6C | 0 | Sí |  | 60 | PROTEC. SOBRETENS | ZHEJIANG CHINT ELECTRICS CO.LTD | No | No | Serie PSP |  |  |  | 0 |  | PSP.png | 8535400090 | 05031 | 0 | Artículos |  | Sí |  | Grupo de artículos | No | 210 |  | 05/10/10 |  | 23/08/24 |  | 0 |  | 0 | APP Aparamenta Modular | PROTEC. SOBRETENS |  | 0 |  | 0 |  | 0 | 2 | 0 | 3 | 0.4 |  | 1 | PAQUETE | 1 |  | 1 |  | 1 | 0 | 0 | 0 | 0 | 0 | PNM | Comprar | Semanal | 0 | 0 | 90 |  |  |  | ELIMINADA DE TARIFA | No | No | No | No | Sí | No | No | No | No | No | No | No | No | No | Sí | No | 0
13167 | PSP400V | Protector sobretensiones permanentes 400vca | 0 | Sí |  | 60 | PROTEC. SOBRETENS | YUEQING ZHIXING TRADE CO., LTD | No | No | Serie PSP | C |  |  | 0 | PSP400V | PSP.png | 8535400090 | 05031 | 3 | Artículos |  | Sí |  | Grupo de artículos | No | 210 |  | 19/10/10 |  | 03/10/24 | 08/04/21 | 5.04 |  | 0 | APP Aparamenta Modular | PROTEC. SOBRETENS | 2 | 0 | 2 | 0 | 2 | 0 | 2 | 6 | 3 | 0.2 |  | 1 |  | 30 |  | 1 |  | 3 | 0 | 0 | 0 | 0 | 0 | PNM | Comprar | Semanal | 30 | 30 | 90 |  | 03/02/2021.- EL PROVEEDOR DEJA DE FABRICAR ESTE ARTICULO. NO HAY ALTERNATIVA ¦ Se sigue utilizando para montar determinados conjuntos BAST y SOST por eso el principal consumidor es K-ELECTRIC. También puede ser que puntualmente alguien lo pida para reponer en caso de avería de alguno de estos conjuntos. | Último cambio de divisa 18/06/ | No hay alternativo | No | No | No | No | Sí | No | No | No | No | No | No | No | No | No | Sí | No | 0
13168 | PSU-3-AC230V | ""Módulo de alimentación IN:100-250V, OUT:14V±0.4V ; 0-1.5A" | 4 | No | 507793 | 70 | INT. SMART | ZHEJIANG CHINT ELECTRICS CO.LTD | Sí | Sí | Serie NXB-40 4,5kA | C | 6938092870550 |  | 0 | PSU-3-AC230V |  | 8535400090 | 05031 | 3 | Artículos | F5I | Sí |  | Grupo de artículos | No | 210 |  | 19/06/24 |  | 10/10/24 | 09/10/24 | 7.46 |  | 7.46 | APP Aparamenta Modular | INTERRUPTORES SMART CON COMUNICACIÓN | 1 | 270 | 1 | 217 | 1 | 22264.2 | 2 | 3.33 | 3 | 0.1 |  | 1 | CAJA MASTER | 16 |  | 1 |  | 16 | 0 | 0 | 0 | 0 | 0 | PNM | Comprar |  | 0 | 0 | 120 |  |  |  |  | No | No | No | No | No | No | No | No | No | No | No | No | No | No | No | No | 0
13169 | PUERTA CHAPA DIN5 | Puerta de chapa para DIN/5 y DINS/5 | 0 | Sí |  | 0 | ENV.METALICAS DISTR. | BIACOM ARTICULOS METALICOS, S.L. | No | No | Serie DIN/DINS | D |  |  | 0 |  | DINDINS.png | 8538100090 | EXENTO | 2 | Artículos |  | Sí |  | Grupo de artículos | No | 210 |  | 16/11/10 |  | 10/10/24 | 02/02/12 | 51.7 |  | 51.7 | APP Envolventes | ENV.METALICAS DISTR. | 1 | 0 | 1 | 0 | 1 | 0 | 2 | 0 | 2 | 0 |  | 1 |  | 1 |  | 1 |  | 1 | 0 | 0 | 0 | 0 | 0 | PNM | Comprar | Semanal | 0 | 0 | 30 | 3000 |  |  | DESCATALOGADO | No | No | No | Sí | No | No | No | No | No | No | No | No | No | No | No | No | 0
13170 | PUERTA TRANSP. DIN5 | Puerta transparente para DIN/5 y DINS/5 | 0 | Sí |  | 0 | ENV.METALICAS DISTR. | BIACOM ARTICULOS METALICOS, S.L. | No | No | Serie DIN/DINS | D |  |  | 0 |  | DINDINStr.png | 8538100090 | EXENTO | 2 | Artículos |  | Sí |  | Grupo de artículos | No | 210 |  | 04/03/13 |  | 10/10/24 |  | 0 |  | 0 | APP Envolventes | ENV.METALICAS DISTR. | 1 | 0 | 1 | 0 | 1 | 0 | 2 | 0 | 2 | 0 |  | 1 |  | 1 |  | 1 |  | 1 | 0 | 0 | 0 | 0 | 0 | PNM | Comprar | Semanal | 0 | 0 | 30 | 3000 |  |  | DESCATALOGADO | No | No | No | Sí | No | No | No | No | No | No | No | No | No | No | No | No | 0
13171 | PUERTA TRANSP.DIN2 | Puerta transparente para armario DIN/2-PT | 0 | Sí |  | 0 | ENV.METALICAS DISTR. | ARMARIOS METÁLICOS ELÉCTRICOS, S.L. | No | No | Serie DIN/DINS |  |  |  | 0 |  | DINDINStr.png | 8538100090 | EXENTO | 2 | Artículos |  | Sí |  | Grupo de artículos | No | 210 |  | 14/02/11 |  | 23/08/24 | 01/06/11 | 23.72 |  | 23.72 | APP Envolventes | ENV.METALICAS DISTR. |  | 0 |  | 0 |  | 0 | 2 | 0 | 3 | 0 |  | 1 |  | 1 |  | 1 |  | 1 | 0 | 0 | 0 | 0 | 0 | PNM | Comprar | Semanal | 1 | 1 | 90 |  |  |  | DESCATALOGADO | No | No | No | Sí | No | No | No | No | No | No | No | No | No | No | No | No | 0
13172 | PUERTA TRANSP.DIN4 | Puerta transparente para armario DIN/4-PT | 0 | Sí |  | 0 | ENV.METALICAS DISTR. | BIACOM ARTICULOS METALICOS, S.L. | No | No | Serie DIN/DINS | D |  |  | 0 |  | DINDINStr.png | 8538100090 | EXENTO | 2 | Artículos |  | Sí |  | Grupo de artículos | No | 210 |  | 11/07/11 |  | 10/10/24 | 30/09/11 | 51.48 |  | 51.48 | APP Envolventes | ENV.METALICAS DISTR. | 1 | 0 | 1 | 0 | 1 | 0 | 2 | 0 | 2 | 0 |  | 1 |  | 1 |  | 1 |  | 1 | 0 | 0 | 0 | 0 | 0 | PNM | Comprar | Semanal | 1 | 1 | 30 | 3000 |  |  | DESCATALOGADO | No | No | No | Sí | No | No | No | No | No | No | No | No | No | No | No | No | 0
13173 | PV-12 | Conjunto de montantes verticales interiores h=1200mm | 0 | Sí |  | 0 | CAJAS DE PLÁSTICO | ZHEJIANG CHINT ELECTRICS CO.LTD | No | No |  |  |  |  | 0 |  |  |  | EXENTO | 0 | Artículos |  | Sí |  | Grupo de artículos | No | 210 |  | 05/10/10 |  | 23/08/24 |  | 0 |  | 0 | APP Envolventes | CAJAS DE PLASTICO |  | 0 |  | 0 |  | 0 | 2 | 0 |  | 0 |  | 1 | PAQUETE | 1 |  | 1 |  | 1 | 0 | 0 | 0 | 0 | 0 | PNM | Comprar | Semanal | 0 | 0 | 90 |  |  |  | DESCATALOGADO | No | No | No | No | No | No | No | No | No | No | No | No | No | No | No | No | 0
13174 | PV-14 | Conjunto de montantes verticales interiores h=1400mm | 0 | Sí |  | 0 | CAJAS DE PLÁSTICO | ZHEJIANG CHINT ELECTRICS CO.LTD | No | No |  |  |  |  | 0 |  |  |  | EXENTO | 0 | Artículos |  | Sí |  | Grupo de artículos | No | 210 |  | 05/10/10 |  | 23/08/24 |  | 0 |  | 0 | APP Envolventes | CAJAS DE PLASTICO |  | 0 |  | 0 |  | 0 | 2 | 0 |  | 0 |  | 1 | PAQUETE | 1 |  | 1 |  | 1 | 0 | 0 | 0 | 0 | 0 | PNM | Comprar | Semanal | 0 | 0 | 90 |  |  |  | DESCATALOGADO | No | No | No | No | No | No | No | No | No | No | No | No | No | No | No | No | 0
13175 | PV-16 | Conjunto de montantes verticales interiores h=1600mm | 0 | Sí |  | 0 | CAJAS DE PLÁSTICO | ZHEJIANG CHINT ELECTRICS CO.LTD | No | No |  |  |  |  | 0 |  |  |  | EXENTO | 0 | Artículos |  | Sí |  | Grupo de artículos | No | 210 |  | 05/10/10 |  | 23/08/24 |  | 0 |  | 0 | APP Envolventes | CAJAS DE PLASTICO |  | 0 |  | 0 |  | 0 | 2 | 0 |  | 0 |  | 1 | PAQUETE | 1 |  | 1 |  | 1 | 0 | 0 | 0 | 0 | 0 | PNM | Comprar | Semanal | 0 | 0 | 90 |  |  |  | DESCATALOGADO | No | No | No | No | No | No | No | No | No | No | No | No | No | No | No | No | 0
13176 | PV-18 | Conjunto de montantes verticales interiores h=1800mm | 0 | Sí |  | 0 | CAJAS DE PLÁSTICO | ZHEJIANG CHINT ELECTRICS CO.LTD | No | No |  |  |  |  | 0 |  |  |  | EXENTO | 0 | Artículos |  | Sí |  | Grupo de artículos | No | 210 |  | 05/10/10 |  | 23/08/24 |  | 0 |  | 0 | APP Envolventes | CAJAS DE PLASTICO |  | 0 |  | 0 |  | 0 | 2 | 0 |  | 0 |  | 1 | PAQUETE | 1 |  | 1 |  | 1 | 0 | 0 | 0 | 0 | 0 | PNM | Comprar | Semanal | 0 | 0 | 90 |  |  |  | DESCATALOGADO | No | No | No | No | No | No | No | No | No | No | No | No | No | No | No | No | 0
13177 | PV-20 | Conjunto de montantes verticales interiores h=2000mm | 0 | Sí |  | 0 | CAJAS DE PLÁSTICO | ZHEJIANG CHINT ELECTRICS CO.LTD | No | No |  |  |  |  | 0 |  |  |  | EXENTO | 0 | Artículos |  | Sí |  | Grupo de artículos | No | 210 |  | 05/10/10 |  | 23/08/24 |  | 0 |  | 0 | APP Envolventes | CAJAS DE PLASTICO |  | 0 |  | 0 |  | 0 | 2 | 0 |  | 0 |  | 1 | PAQUETE | 1 |  | 1 |  | 1 | 0 | 0 | 0 | 0 | 0 | PNM | Comprar | Semanal | 0 | 0 | 90 |  |  |  | DESCATALOGADO | No | No | No | No | No | No | No | No | No | No | No | No | No | No | No | No | 0
13178 | PXF 12T | Caja dist emp serie PXF, p lis trans, IP40, 12M | 5 | No | 101529 | 50 | CAJAS DE PLÁSTICO | NOARK ELECTRIC EUROPE s.r.o. | Sí | Sí | Serie PXF | C | 8592765015303 |  | 0 | PXF 12T | PXF_tr.png | 8538100090 | EXENTO | 5 | Artículos | F9P | Sí | 8592765015303 | Grupo de artículos | No | 210 |  | 10/04/13 |  | 07/10/24 | 24/07/21 | 5.6 |  | 5.61 | APP Envolventes | CAJAS DE PLASTICO | 1 | 98 | 1 | 83 | 1 | 2708.62 | 2 | 2.52 | 2 | 1.28 |  | 1 |  | 105 |  | 1 |  | 1 | 0 | 0 | 0 | 0 | 0 | PNM | Comprar | Semanal | 1 | 1 | 45 | 3000 | 29/07/2021.- REVISION DE MINIMOS CON EL NUEVO PLAZO DE ENTREGA DE FARBICA ¦ 28/12/2020.- ACTUALIZADO MINIMOS S/ VENTA DE 2020 ¦ stock minimo modificado a 1 mes según indicaciones Olga correo 23-2-14 ¦ 20/09/2019.- REVISION DE MINIMOS PARA INCLUIR MINIMODE DS: 2 ud + MINIMO DE CE: 0 ud ; TOTAL: 2 ud" A 14/07/22 DIV. SUR informa necesita un STK MIN. de 2uds./mes, en esta Ref. de material. |  |  | No | No | No | Sí | No | No | No | No | Sí | Sí | No | No | Sí | No | No | Sí | 0
13179 | PXF 12W | Caja dist emp serie PXF, p lis ciega, IP40, 12M | 45 | No | 101532 | 50 | CAJAS DE PLÁSTICO | NOARK ELECTRIC EUROPE s.r.o. | Sí | Sí | Serie PXF | B | 8592765015334 |  | 0 | PXF 12W | PXF_ciega.png | 8538100090 | EXENTO | 5 | Artículos | F9P | Sí | 8592765015334 | Grupo de artículos | No | 210 |  | 10/04/13 |  | 08/10/24 | 09/10/24 | 5.82 |  | 5.82 | APP Envolventes | CAJAS DE PLASTICO | 1 | 98 | 1 | 83 | 1 | 2708.62 | 2 | 2.52 | 2 | 1.28 |  | 1 |  | 105 |  | 1 |  | 1 | 86 | 87 | 0 | 42 | 0 | PNM | Comprar | Semanal | 1 | 1 | 40 | 3000 | 29/07/2021.- REVISION DE MINIMOS CON EL NUEVO PLAZO DE ENTREGA DE FARBICA ¦ stock minimo modificado a 1 mes según indicaciones Olga correo 23-2-14 ¦ 20/09/2019.- REVISION DE MINIMOS PARA INCLUIR MINIMODE DS: 12 ud + MINIMO DE CE: 10 ud ; TOTAL: 22 ud A 14/07/22 DIV. SUR informa necesita un STK MIN. de 20uds./mes, en esta Ref. de material. |  |  | No | No | No | Sí | No | No | No | No | Sí | Sí | No | No | Sí | No | No | No | 0
13180 | PXF 24T | Caja dist emp serie PXF, p lis trans, IP40, 24M(2x12) | 0 | No | 101530 | 50 | CAJAS DE PLÁSTICO | NOARK ELECTRIC EUROPE s.r.o. | Sí | Sí | Serie PXF | C | 8592765015310 |  | 0 | PXF 24T | PXF_tr.png | 8538100090 | EXENTO | 5 | Artículos | F9P | Sí | 8592765015310 | Grupo de artículos | No | 210 |  | 10/04/13 |  | 07/10/24 | 21/09/23 | 8.26 |  | 8.26 | APP Envolventes | CAJAS DE PLASTICO | 1 | 98 | 1 | 83 | 1 | 2708.62 | 2 | 2.52 | 2 | 1.94 |  | 1 |  | 75 |  | 1 |  | 1 | 0 | 0 | 0 | 0 | 0 | PNM | Comprar | Semanal | 1 | 1 | 20 | 3000 | 29/07/2021.- REVISION DE MINIMOS CON EL NUEVO PLAZO DE ENTREGA DE FARBICA ¦ 28/12/2020.- ACTUALIZADO MINIMOS S/ VENTA DE 2020 ¦ stock minimo modificado a 1 mes según indicaciones Olga correo 23-2-14 |  |  | No | No | No | Sí | No | No | No | No | Sí | Sí | No | No | Sí | No | No | No | 0
13181 | PXF 24W | Caja dist emp serie PXF, p lis ciega, IP40, 24M(2x12) | 63 | No | 101523 | 50 | CAJAS DE PLÁSTICO | NOARK ELECTRIC EUROPE s.r.o. | Sí | Sí | Serie PXF | B | 8592765015242 |  | 0 | PXF 24W | PXF_ciega.png | 8538100090 | EXENTO | 5 | Artículos | F9P | Sí | 8592765015242 | Grupo de artículos | No | 210 |  | 10/04/13 |  | 07/10/24 | 09/10/24 | 8.26 |  | 9.43 | APP Envolventes | CAJAS DE PLASTICO | 1 | 98 | 1 | 83 | 1 | 2708.62 | 2 | 2.52 | 2 | 1.94 |  | 1 |  | 75 |  | 1 |  | 1 | 77 | 79 | 0 | 22 | 20 | PNM | Comprar | Semanal | 1 | 1 | 20 | 3000 | 29/07/2021.- REVISION DE MINIMOS CON EL NUEVO PLAZO DE ENTREGA DE FARBICA ¦ 20/09/2019.- REVISION DE MINIMOS PARA INCLUIR MINIMODE DS: 16 ud + MINIMO DE CE: 8 ud ; TOTAL: 24 ud ¦ stock minimo modificado a 1 mes según indicaciones Olga correo 23-2-14 A 14/07/22 DIV. SUR informa necesita un STK MIN. de 50uds./mes, en esta Ref. de material. |  |  | No | No | No | Sí | No | No | No | No | Sí | Sí | No | No | Sí | No | No | Sí | 0
13182 | PXF 36T | Caja dist emp serie PXF, p lis trans, IP40, 36M(3x12) | 2 | Sí | 101531 | 50 | CAJAS DE PLÁSTICO | NOARK ELECTRIC EUROPE s.r.o. | No | No | Serie P-NOARK | D | 8592765015327 |  | 0 |  |  | 8538100090 | EXENTO | 2460 | Artículos |  | Sí | 8592765015327 | Grupo de artículos | No | 210 |  | 10/04/13 |  | 26/09/24 | 10/01/23 | 8.98 |  | 0 | APP Envolventes | CAJAS DE PLASTICO | 1 | 0 | 1 | 0 | 1 | 0 | 2 | 13.5 | 2 | 2700 |  | 1 |  | 1 |  | 1 |  | 1 | 0 | 0 | 0 | 0 | 0 | PNM | Comprar |  | 0 | 0 | 45 | 3000 |  | FUERA DE PRODUCCIÓN | Fuera de producción | No | No | No | No | No | No | No | No | No | No | No | No | No | No | No | Sí | 0
13183 | PXF 36W | Caja dist emp serie PXF, p lis ciega, IP40, 36M(3x12) | 0 | Sí | 101524 | 50 | CAJAS DE PLÁSTICO | NOARK ELECTRIC EUROPE s.r.o. | No | No | Serie P-NOARK | D | 8592765015259 |  | 0 |  |  | 8538100090 | EXENTO | 2460 | Artículos |  | Sí | 8592765015259 | Grupo de artículos | No | 210 |  | 10/04/13 |  | 26/09/24 | 16/07/15 | 8.98 |  | 8.98 | APP Envolventes | CAJAS DE PLASTICO | 1 | 0 | 1 | 0 | 1 | 0 | 2 | 10.2 | 2 | 2700 |  | 1 |  | 1 |  | 1 |  | 1 | 0 | 0 | 0 | 0 | 0 | PNM | Comprar |  | 0 | 0 | 45 | 3000 | stock minimo modificado a 1 mes según indicaciones Olga correo 23-2-14 | FUERA DE PRODUCCIÓN | FUERA DE PRODUCCIÓN | No | No | No | No | No | No | No | No | No | No | No | No | No | No | No | No | 0
13184 | PXS 12 | Caja dist sup serie PXS, sin puerta, IP30, 12M (1x12) | 5 | No | 101526 | 50 | CAJAS DE PLÁSTICO | NOARK ELECTRIC EUROPE s.r.o. | Sí | Sí | Serie PXS | C | 8592765015273 |  | 0 | PXS 12 | PXS.png | 8538100090 | EXENTO | 5 | Artículos | F9P | Sí | 8592765015273 | Grupo de artículos | No | 210 |  | 10/04/13 |  | 07/10/24 | 28/08/24 | 4.74 |  | 4.74 | APP Envolventes | CAJAS DE PLASTICO | 1 | 38 | 1 | 523 | 1 | 5703.84 | 2 | 0.52 | 2 | 0.66 |  | 1 |  | 200 |  | 1 |  | 1 | 5 | 6 | 0 | 2 | 0 | PNM | Comprar | Semanal | 1 | 1 | 20 | 3000 | 29/07/2021.- REVISION DE MINIMOS CON EL NUEVO PLAZO DE ENTREGA DE FARBICA ¦ stock minimo modificado a 1 mes según indicaciones Olga correo 23-2-14 |  |  | No | No | No | Sí | No | No | No | No | Sí | Sí | No | No | Sí | No | No | No | 0
13185 | PXS 24 | Caja dist sup serie PXS, sin puerta, IP30, 24M (2x12) | 14 | No | 101527 | 50 | CAJAS DE PLÁSTICO | NOARK ELECTRIC EUROPE s.r.o. | Sí | Sí | Serie PXS | C | 8592765015280 |  | 0 | PXS 24 | PXS.png | 8538100090 | EXENTO | 5 | Artículos | F9P | Sí | 8592765015280 | Grupo de artículos | No | 210 |  | 10/04/13 |  | 08/10/24 | 29/07/24 | 5.81 |  | 5.81 | APP Envolventes | CAJAS DE PLASTICO | 1 | 98 | 1 | 83 | 1 | 2708.62 | 2 | 2.52 | 2 | 0.96 |  | 1 |  | 132 |  | 1 |  | 1 | 2 | 3 | 0 | 0 | 0 | PNM | Comprar | Semanal | 1 | 1 | 29 | 3000 | 29/07/2021.- REVISION DE MINIMOS CON EL NUEVO PLAZO DE ENTREGA DE FARBICA ¦ 10/03/2021.- ACTUALIZADO MINIMOS S/ VENTA ULTIMOS 12 MESES ¦ stock minimo modificado a 1 mes según indicaciones Olga correo 23-2-14 A 14/07/22 DIV. SUR informa necesita un STK MIN. de 5uds./mes, en esta Ref. de material. |  |  | No | No | No | Sí | No | No | No | No | Sí | Sí | No | No | Sí | No | No | Sí | 0
13186 | PXS 3 | Caja dist sup serie PXS, sin puerta, IP30, 3M (1x3) | 0 | No | 101525 | 50 | CAJAS DE PLÁSTICO | NOARK ELECTRIC EUROPE s.r.o. | Sí | Sí | Serie PXS | C | 8592765015266 |  | 0 | PXS 3 | PXS.png | 8538100090 | EXENTO | 5 | Artículos | F9P | Sí | 8592765015266 | Grupo de artículos | No | 210 |  | 10/04/13 |  | 07/10/24 | 25/07/23 | 2.66 |  | 2.66 | APP Envolventes | CAJAS DE PLASTICO | 1 | 428 | 1 | 142 | 1 | 15740.98 | 2 | 9.05 | 2 | 0.2 |  | 1 |  | 804 |  | 1 |  | 1 | 0 | 0 | 0 | 0 | 0 | PNM | Comprar | Semanal | 1 | 1 | 20 | 3000 | 29/07/2021.- REVISION DE MINIMOS CON EL NUEVO PLAZO DE ENTREGA DE FARBICA ¦ 10/03/2021.- ACTUALIZADO MINIMOS S/ VENTA ULTIMOS 12 MESES ¦ stock minimo modificado a 1 mes según indicaciones Olga correo 23-2-14 ¦ 20/09/2019.- REVISION DE MINIMOS PARA INCLUIR MINIMODE DS: 3 ud + MINIMO DE CE: 1 ud ; TOTAL: 4 ud A 14/07/22 DIV. SUR informa necesita un STK MIN. de 5uds./mes, en esta Ref. de material. |  |  | No | No | No | Sí | No | No | No | No | Sí | Sí | No | No | Sí | No | No | No | 0
13187 | PXS 36 | Caja dist sup serie PXS, sin puerta, IP30, 36M (3x12) | 9 | No | 101528 | 50 | CAJAS DE PLÁSTICO | NOARK ELECTRIC EUROPE s.r.o. | Sí | Sí | Serie PXS | C | 8592765015297 |  | 0 | PXS 36 | PXS.png | 8538100090 | EXENTO | 5 | Artículos | F9P | Sí | 8592765015297 | Grupo de artículos | No | 210 |  | 10/04/13 |  | 07/10/24 | 11/10/22 | 6.48 |  | 6.29 | APP Envolventes | CAJAS DE PLASTICO | 1 | 98 | 1 | 83 | 1 | 2708.62 | 2 | 2.52 | 2 | 1.14 |  | 1 |  | 100 |  | 1 |  | 1 | 0 | 0 | 0 | 0 | 0 | PNM | Comprar | Semanal | 1 | 1 | 45 | 3000 | 29/07/2021.- REVISION DE MINIMOS CON EL NUEVO PLAZO DE ENTREGA DE FARBICA ¦ stock minimo modificado a 1 mes según indicaciones Olga correo 23-2-14 |  |  | No | No | No | Sí | No | No | No | No | Sí | Sí | No | No | Sí | No | No | Sí | 0
13188 | QJX2-10/14-110 | Arrancador estrella-triángulo 10KW/14CV montado 110Vca | 1 | No | 491437 | 65 | MANIOBRAS MONTADAS | ZHEJIANG CHINT ELECTRICS CO.LTD | Sí | Sí | Serie QJX2 | C | 6901800012085 |  | 0 | QJX2-10/14-110 | QJX2.png | 8536303090 | 05081 | 3 | Artículos | F6M | Sí |  | Grupo de artículos | No | 210 | 7,5 a 25 kW | 03/11/16 |  | 10/10/24 |  | 0 |  | 0 | APP Soluciones para la industria | MANIOBRAS MONTADAS | 1 | 312 | 1 | 340 | 1 | 57813.6 | 2 | 24.4 | 3 | 1.42 |  | 1 | CAJA MASTER | 16 |  | 1 |  | 1 | 0 | 0 | 0 | 0 | 0 | PNM | Comprar | Semanal | 1 | 1 | 120 |  |  |  |  | No | No | Sí | No | No | No | No | No | Sí | Sí | No | No | Sí | No | No | Sí | 0
13189 | QJX2-10/14-230 | Arrancador estrella-triángulo 10KW/14CV montado 230Vca | 2 | No | 491446 | 65 | MANIOBRAS MONTADAS | ZHEJIANG CHINT ELECTRICS CO.LTD | Sí | Sí | Serie QJX2 | C | 6901800012177 |  | 0 | QJX2-10/14-230 | QJX2.png | 8536303090 | 05081 | 3 | Artículos | F6M | Sí |  | Grupo de artículos | No | 210 | 7,5 a 25 kW | 05/10/10 |  | 30/09/24 | 14/03/22 | 13.85 |  | 13.85 | APP Soluciones para la industria | MANIOBRAS MONTADAS | 1 | 312 | 1 | 340 | 1 | 57813.6 | 2 | 24.4 | 3 | 1.42 |  | 1 | CAJA MASTER | 16 |  | 1 |  | 1 | 0 | 0 | 0 | 0 | 0 | PNM | Comprar | Semanal | 1 | 1 | 120 |  | 29/07/2021.- REVISION DE MINIMOS CON EL NUEVO PLAZO DE ENTREGA DE FARBICA ¦ QJX2-12 230V 50/60Hz - FABRICA NOS SIRVE DE 12KW |  |  | No | No | Sí | No | No | No | No | No | Sí | Sí | No | No | Sí | No | No | Sí | 0
13190 | QJX2-10/14-24 | Arrancador estrella-triángulo 10KW/14CV montado 24Vca | 0 | Sí | 491452 | 65 | MANIOBRAS MONTADAS | ZHEJIANG CHINT ELECTRICS CO.LTD | No | No | Serie QJX2 | D | 6901800012238 |  | 0 | QJX2-10/14-24 | QJX2.png | 8536303090 | 05081 | 3 | Artículos |  | Sí |  | Grupo de artículos | No | 210 |  | 05/10/10 |  | 11/10/24 | 31/01/16 | 16.76 |  | 16.76 | APP Soluciones para la industria | MANIOBRAS MONTADAS | 1 | 312 | 1 | 340 | 1 | 57813.6 | 2 | 24.4 | 3 | 1.42 |  | 1 | CAJA MASTER | 16 |  | 1 |  | 1 | 0 | 0 | 0 | 0 | 0 | PNM | Comprar | Semanal | 1 | 1 | 120 |  | 22/10/2020.- DESMARCADO ARTICULO DE COMPRA POR BAJA EN CATALOGO 2021 |  |  | No | No | Sí | No | No | No | No | No | No | No | No | No | No | No | No | No | 0
13191 | QJX2-10/14-400 | Arrancador estrella-triángulo 10KW/14CV montado 400Vca | 0 | No | 491461 | 65 | MANIOBRAS MONTADAS | ZHEJIANG CHINT ELECTRICS CO.LTD | Sí | Sí | Serie QJX2 | C | 6901800012320 |  | 0 | QJX2-10/14-400 | QJX2.png | 8536303090 | 05081 | 3 | Artículos | F6M | Sí |  | Grupo de artículos | No | 210 | 7,5 a 25 kW | 05/10/10 |  | 30/09/24 | 28/08/24 | 13.77 |  | 13.77 | APP Soluciones para la industria | MANIOBRAS MONTADAS | 1 | 312 | 1 | 340 | 1 | 57813.6 | 2 | 24.4 | 3 | 1.42 |  | 1 | CAJA MASTER | 16 |  | 1 |  | 1 | 0 | 0 | 0 | 0 | 0 | PNM | Comprar | Semanal | 1 | 1 | 120 |  |  |  |  | No | No | Sí | No | No | No | No | No | Sí | Sí | No | No | Sí | No | No | No | 0
13192 | QJX2-10/14-48 | Arrancador estrella-triángulo 10KW/14CV montado 48Vca | 0 | Sí |  | 65 | MANIOBRAS MONTADAS | ZHEJIANG CHINT ELECTRICS CO.LTD | No | No | Serie QJX2 |  |  |  | 0 | QJX2-10/14-48 | QJX2.png | 8536303090 | 05081 | 3 | Artículos |  | Sí |  | Grupo de artículos | No | 210 |  | 05/10/10 |  | 07/09/24 |  | 0 |  | 0 | APP Soluciones para la industria | MANIOBRAS MONTADAS |  | 0 |  | 0 |  | 0 | 2 | 0 | 3 | 1.42 |  | 1 | PAQUETE | 1 |  | 1 |  | 1 | 0 | 0 | 0 | 0 | 0 | PNM | Comprar | Semanal | 1 | 1 | 120 |  | 22/10/2020.- DESMARCADO ARTICULO DE COMPRA POR BAJA EN CATALOGO 2021 |  |  | No | No | Sí | No | No | No | No | No | No | No | No | No | No | No | No | No | 0
13193 | QJX2-110/150-110 | Arrancador estrella-triángulo 110KW/150CV montado 110Vca | 0 | No |  | 65 | MANIOBRAS MONTADAS | ZHEJIANG CHINT ELECTRICS CO.LTD | Sí | Sí | Serie QJX2 |  |  |  | 0 | QJX2-110/150-110 | QJX2.png | 8536303090 | 05081 | 3 | Artículos | F6M | Sí |  | Grupo de artículos | No | 210 | 110 a 280 kW | 05/10/10 |  | 26/09/24 |  | 0 |  | 0 | APP Soluciones para la industria | MANIOBRAS MONTADAS | 1 | 0 | 1 | 0 | 1 | 0 | 2 | 0 | 2 | 0 |  | 1 |  | 1 |  | 1 |  | 1 | 0 | 0 | 0 | 0 | 0 | PNM | Comprar | Semanal | 1 | 1 | 120 |  |  |  |  | No | No | Sí | No | No | No | No | No | Sí | Sí | No | No | Sí | No | No | No | 0
13194 | QJX2-110/150-230 | Arrancador estrella-triángulo 110KW/150CV montado 230Vca | 0 | No |  | 65 | MANIOBRAS MONTADAS | ZHEJIANG CHINT ELECTRICS CO.LTD | Sí | Sí | Serie QJX2 |  |  |  | 0 | QJX2-110/150-230 | QJX2.png | 8536303090 | 05081 | 3 | Artículos | F6M | Sí |  | Grupo de artículos | No | 210 | 110 a 280 kW | 05/10/10 |  | 26/09/24 | 15/01/15 | 67.42 |  | 0 | APP Soluciones para la industria | MANIOBRAS MONTADAS | 1 | 0 | 1 | 0 | 1 | 0 | 2 | 0 | 2 | 0 |  | 1 |  | 1 |  | 1 |  | 1 | 0 | 0 | 0 | 0 | 0 | PNM | Comprar | Semanal | 1 | 1 | 120 |  |  |  |  | No | No | Sí | No | No | No | No | No | Sí | Sí | No | No | Sí | No | No | No | 0
13195 | QJX2-110/150-400 | Arrancador estrella-triángulo 110KW/150CV montado 400Vca | 0 | No |  | 65 | MANIOBRAS MONTADAS | ZHEJIANG CHINT ELECTRICS CO.LTD | Sí | Sí | Serie QJX2 |  |  |  | 0 | QJX2-110/150-400 | QJX2.png | 8536303090 | 05081 | 3 | Artículos | F6M | Sí |  | Grupo de artículos | No | 210 | 110 a 280 kW | 05/10/10 |  | 26/09/24 | 07/02/14 | 58.26 |  | 0 | APP Soluciones para la industria | MANIOBRAS MONTADAS | 1 | 0 | 1 | 0 | 1 | 0 | 2 | 0 | 2 | 0 |  | 1 |  | 1 |  | 1 |  | 1 | 0 | 0 | 0 | 0 | 0 | PNM | Comprar | Semanal | 1 | 1 | 120 |  |  |  |  | No | No | Sí | No | No | No | No | No | Sí | Sí | No | No | Sí | No | No | No | 0
13196 | QJX2-132/180-110 | Arrancador estrella-triángulo 132KW/180CV montado 110Vca | 0 | No |  | 65 | MANIOBRAS MONTADAS | ZHEJIANG CHINT ELECTRICS CO.LTD | Sí | Sí | Serie QJX2 |  |  |  | 0 | QJX2-132/180-110 | QJX2.png | 8536303090 | 05081 | 3 | Artículos | F6M | Sí |  | Grupo de artículos | No | 210 | 110 a 280 kW | 05/10/10 |  | 26/09/24 |  | 0 |  | 0 | APP Soluciones para la industria | MANIOBRAS MONTADAS | 1 | 0 | 1 | 0 | 1 | 0 | 2 | 0 | 2 | 0 |  | 1 |  | 1 |  | 1 |  | 1 | 0 | 0 | 0 | 0 | 0 | PNM | Comprar | Semanal | 1 | 1 | 120 |  |  |  |  | No | No | Sí | No | No | No | No | No | Sí | Sí | No | No | Sí | No | No | No | 0
13197 | QJX2-132/180-230 | Arrancador estrella-triángulo 132KW/180CV montado 230Vca | 0 | No |  | 65 | MANIOBRAS MONTADAS | ZHEJIANG CHINT ELECTRICS CO.LTD | Sí | Sí | Serie QJX2 |  |  |  | 0 | QJX2-132/180-230 | QJX2.png | 8536303090 | 05081 | 3 | Artículos | F6M | Sí |  | Grupo de artículos | No | 210 | 110 a 280 kW | 05/10/10 |  | 26/09/24 | 21/04/15 | 163 |  | 0 | APP Soluciones para la industria | MANIOBRAS MONTADAS | 1 | 0 | 1 | 0 | 1 | 0 | 2 | 0 | 2 | 0 |  | 1 |  | 1 |  | 1 |  | 1 | 0 | 0 | 0 | 0 | 0 | PNM | Comprar | Semanal | 1 | 1 | 120 |  |  |  |  | No | No | Sí | No | No | No | No | No | Sí | Sí | No | No | Sí | No | No | No | 0
13198 | QJX2-132/180-400 | Arrancador estrella-triángulo 132KW/180CV montado 400Vca | 0 | No |  | 65 | MANIOBRAS MONTADAS | ZHEJIANG CHINT ELECTRICS CO.LTD | Sí | Sí | Serie QJX2 |  |  |  | 0 | QJX2-132/180-400 | QJX2.png | 8536303090 | 05081 | 3 | Artículos | F6M | Sí |  | Grupo de artículos | No | 210 | 110 a 280 kW | 05/10/10 |  | 26/09/24 |  | 0 |  | 0 | APP Soluciones para la industria | MANIOBRAS MONTADAS | 1 | 0 | 1 | 0 | 1 | 0 | 2 | 0 | 2 | 0 |  | 1 |  | 1 |  | 1 |  | 1 | 0 | 0 | 0 | 0 | 0 | PNM | Comprar | Semanal | 1 | 1 | 120 |  |  |  |  | No | No | Sí | No | No | No | No | No | Sí | Sí | No | No | Sí | No | No | No | 0
13199 | QJX2-15/20-110 | Arrancador estrella-triángulo 15KW/20CV montado 110Vca | 1 | No | 491479 | 65 | MANIOBRAS MONTADAS | ZHEJIANG CHINT ELECTRICS CO.LTD | Sí | Sí | Serie QJX2 | C | 6901800012504 |  | 0 | QJX2-15/20-110 | QJX2.png | 8536303090 | 05081 | 3 | Artículos | F6M | Sí |  | Grupo de artículos | No | 210 | 7,5 a 25 kW | 05/10/10 |  | 30/09/24 | 11/07/22 | 13.86 |  | 13.86 | APP Soluciones para la industria | MANIOBRAS MONTADAS | 1 | 312 | 1 | 340 | 1 | 57813.6 | 2 | 24.4 | 3 | 1.42 |  | 1 | CAJA MASTER | 16 |  | 1 |  | 1 | 0 | 0 | 0 | 0 | 0 | PNM | Comprar | Semanal | 1 | 1 | 120 |  |  |  |  | No | No | Sí | No | No | No | No | No | Sí | Sí | No | No | Sí | No | No | Sí | 0
13200 | QJX2-15/20-230 | Arrancador estrella-triángulo 15KW/20CV montado 230Vca | 0 | No | 491488 | 65 | MANIOBRAS MONTADAS | ZHEJIANG CHINT ELECTRICS CO.LTD | Sí | Sí | Serie QJX2 | C | 6901800012597 |  | 0 | QJX2-15/20-230 | QJX2.png | 8536303090 | 05081 | 3 | Artículos | F6M | Sí |  | Grupo de artículos | No | 210 | 7,5 a 25 kW | 05/10/10 |  | 30/09/24 | 17/09/24 | 15.29 |  | 0 | APP Soluciones para la industria | MANIOBRAS MONTADAS | 1 | 312 | 1 | 340 | 1 | 57813.6 | 2 | 24.4 | 3 | 1.42 |  | 1 | CAJA MASTER | 16 |  | 1 |  | 1 | 0 | 0 | 0 | 0 | 0 | PNM | Comprar | Semanal | 1 | 1 | 120 |  | 03/03/2021.- BLOQUEADO PARA COMPRA POR ESTAR INCLUIDO EN OVERDUE STOCK > 3 AÑOS ¦ 25/02/2020.- ACTUALIZADOS MINIMOS. ACTUALIZADOS PEDIDO MULTIPLE A MULTIPLO DE COMPRAS. |  |  | No | No | Sí | No | No | No | No | No | Sí | Sí | No | No | Sí | No | No | No | 0
13201 | QJX2-15/20-24 | Arrancador estrella-triángulo 15KW/20CV montado 24Vca | 0 | Sí |  | 65 | MANIOBRAS MONTADAS | ZHEJIANG CHINT ELECTRICS CO.LTD | No | No | Serie QJX2 |  |  |  | 0 | QJX2-15/20-24 | QJX2.png | 8536303090 | 05081 | 3 | Artículos |  | Sí |  | Grupo de artículos | No | 210 |  | 05/10/10 |  | 07/09/24 | 20/12/16 | 17.42 |  | 17.42 | APP Soluciones para la industria | MANIOBRAS MONTADAS |  | 0 |  | 0 |  | 0 | 2 | 0 | 3 | 1.54 |  | 1 | PAQUETE | 1 |  | 1 |  | 1 | 0 | 0 | 0 | 0 | 0 | PNM | Comprar | Semanal | 1 | 1 | 120 |  | 22/10/2020.- DESMARCADO ARTICULO DE COMPRA POR BAJA EN CATALOGO 2021 |  |  | No | No | Sí | No | No | No | No | No | No | No | No | No | No | No | No | No | 0
13202 | QJX2-15/20-400 | Arrancador estrella-triángulo 15KW/20CV montado 400Vca | 2 | No | 491503 | 65 | MANIOBRAS MONTADAS | ZHEJIANG CHINT ELECTRICS CO.LTD | Sí | Sí | Serie QJX2 | C | 6901800012740 |  | 0 | QJX2-15/20-400 | QJX2.png | 8536303090 | 05081 | 3 | Artículos | F6M | Sí |  | Grupo de artículos | No | 210 | 7,5 a 25 kW | 05/10/10 |  | 30/09/24 | 24/02/23 | 15.63 |  | 15.63 | APP Soluciones para la industria | MANIOBRAS MONTADAS | 1 | 312 | 1 | 340 | 1 | 57813.6 | 2 | 24.4 | 3 | 1.54 |  | 1 | CAJA MASTER | 16 |  | 1 |  | 1 | 2 | 3 | 0 | 0 | 0 | PNM | Comprar | Semanal | 1 | 1 | 120 |  | 29/07/2021.- REVISION DE MINIMOS CON EL NUEVO PLAZO DE ENTREGA DE FARBICA ¦ 10/03/2021.- ACTUALIZADO MINIMOS S/ VENTA ULTIMOS 12 MESES ¦ 25/02/2020.- ACTUALIZADOS MINIMOS. ACTUALIZADOS PEDIDO MULTIPLE A MULTIPLO DE COMPRAS. |  |  | No | No | Sí | No | No | No | No | No | Sí | Sí | No | No | Sí | No | No | Sí | 0
13203 | QJX2-15/20-48 | Arrancador estrella-triángulo 15KW/20CV montado 48Vca | 0 | Sí |  | 65 | MANIOBRAS MONTADAS | ZHEJIANG CHINT ELECTRICS CO.LTD | No | No | Serie QJX2 |  |  |  | 0 | QJX2-15/20-48 | QJX2.png | 8536303090 | 05081 | 3 | Artículos |  | Sí |  | Grupo de artículos | No | 210 |  | 05/10/10 |  | 07/09/24 | 04/12/19 | 17.42 |  | 0 | APP Soluciones para la industria | MANIOBRAS MONTADAS |  | 0 |  | 0 |  | 0 | 2 | 0 | 3 | 0 |  | 1 | PAQUETE | 1 |  | 1 |  | 1 | 0 | 0 | 0 | 0 | 0 | PNM | Comprar | Semanal | 1 | 1 | 120 |  | 22/10/2020.- DESMARCADO ARTICULO DE COMPRA POR BAJA EN CATALOGO 2021 |  |  | No | No | Sí | No | No | No | No | No | No | No | No | No | No | No | No | No | 0
13204 | QJX2-160/217-110 | Arrancador estrella-triángulo 160KW/217CV montado 110Vca | 0 | No |  | 65 | MANIOBRAS MONTADAS | ZHEJIANG CHINT ELECTRICS CO.LTD | Sí | Sí | Serie QJX2 |  |  |  | 0 | QJX2-160/217-110 | QJX2.png | 8536303090 | 05081 | 3 | Artículos | F6M | Sí |  | Grupo de artículos | No | 210 | 110 a 280 kW | 05/10/10 |  | 26/09/24 |  | 0 |  | 0 | APP Soluciones para la industria | MANIOBRAS MONTADAS | 1 | 0 | 1 | 0 | 1 | 0 | 2 | 0 | 2 | 0 |  | 1 |  | 1 |  | 1 |  | 1 | 0 | 0 | 0 | 0 | 0 | PNM | Comprar | Semanal | 1 | 1 | 120 |  |  |  |  | No | No | Sí | No | No | No | No | No | Sí | Sí | No | No | Sí | No | No | No | 0
13205 | QJX2-160/217-230 | Arrancador estrella-triángulo 160KW/217CV montado 230Vca | 0 | No |  | 65 | MANIOBRAS MONTADAS | ZHEJIANG CHINT ELECTRICS CO.LTD | Sí | Sí | Serie QJX2 |  |  |  | 0 | QJX2-160/217-230 | QJX2.png | 8536303090 | 05081 | 3 | Artículos | F6M | Sí |  | Grupo de artículos | No | 210 | 110 a 280 kW | 05/10/10 |  | 26/09/24 |  | 0 |  | 0 | APP Soluciones para la industria | MANIOBRAS MONTADAS | 1 | 0 | 1 | 0 | 1 | 0 | 2 | 0 | 2 | 0 |  | 1 |  | 1 |  | 1 |  | 1 | 0 | 0 | 0 | 0 | 0 | PNM | Comprar | Semanal | 1 | 1 | 120 |  |  |  |  | No | No | Sí | No | No | No | No | No | Sí | Sí | No | No | Sí | No | No | No | 0
13206 | QJX2-160/217-400 | Arrancador estrella-triángulo 160KW/217CV montado 400Vca | 0 | No |  | 65 | MANIOBRAS MONTADAS | ZHEJIANG CHINT ELECTRICS CO.LTD | Sí | Sí | Serie QJX2 |  |  |  | 0 | QJX2-160/217-400 | QJX2.png | 8536303090 | 05081 | 3 | Artículos | F6M | Sí |  | Grupo de artículos | No | 210 | 110 a 280 kW | 05/10/10 |  | 26/09/24 |  | 0 |  | 0 | APP Soluciones para la industria | MANIOBRAS MONTADAS | 1 | 0 | 1 | 0 | 1 | 0 | 2 | 0 | 2 | 0 |  | 1 |  | 1 |  | 1 |  | 1 | 0 | 0 | 0 | 0 | 0 | PNM | Comprar | Semanal | 1 | 1 | 120 |  |  |  |  | No | No | Sí | No | No | No | No | No | Sí | Sí | No | No | Sí | No | No | No | 0
13207 | QJX2-18,5/25-110 | Arrancador estrella-triángulo 18,5KW/25CV montado 110Vca | 0 | No | 491521 | 65 | MANIOBRAS MONTADAS | ZHEJIANG CHINT ELECTRICS CO.LTD | Sí | Sí | Serie QJX2 | C | 6901800013013 |  | 0 | QJX2-18,5/25-110 | QJX2.png | 8536303090 | 05081 | 3 | Artículos | F6M | Sí |  | Grupo de artículos | No | 210 | 7,5 a 25 kW | 05/10/10 |  | 10/10/24 |  | 0 |  | 0 | APP Soluciones para la industria | MANIOBRAS MONTADAS | 1 | 288 | 1 | 195 | 1 | 20666.88 | 2 | 8.91 | 3 | 2.02 |  | 1 | CAJA MASTER | 4 |  | 1 |  | 1 | 0 | 0 | 0 | 0 | 0 | PNM | Comprar | Semanal | 1 | 1 | 120 |  |  |  |  | No | No | Sí | No | No | No | No | No | Sí | Sí | No | No | Sí | No | No | No | 0
13208 | QJX2-18,5/25-230 | Arrancador estrella-triángulo 18,5KW/25CV montado 230Vca | 17 | No | 491530 | 65 | MANIOBRAS MONTADAS | ZHEJIANG CHINT ELECTRICS CO.LTD | Sí | Sí | Serie QJX2 | C | 6901800013013 |  | 0 | QJX2-18,5/25-230 | QJX2.png | 8536303090 | 05081 | 3 | Artículos | F6M | Sí |  | Grupo de artículos | No | 210 | 7,5 a 25 kW | 05/10/10 |  | 26/09/24 | 30/04/23 | 17 |  | 17 | APP Soluciones para la industria | MANIOBRAS MONTADAS | 1 | 288 | 1 | 195 | 1 | 20666.88 | 2 | 8.91 | 3 | 1.54 |  | 1 | CAJA MASTER | 4 |  | 1 |  | 1 | 5 | 6 | 0 | 0 | 0 | PNM | Comprar | Semanal | 1 | 1 | 120 |  | 29/07/2021.- REVISION DE MINIMOS CON EL NUEVO PLAZO DE ENTREGA DE FARBICA ¦ 10/03/2021.- ACTUALIZADO MINIMOS S/ VENTA ULTIMOS 12 MESES ¦ 25/02/2020.- ACTUALIZADOS MINIMOS. ACTUALIZADOS PEDIDO MULTIPLE A MULTIPLO DE COMPRAS. |  |  | No | No | Sí | No | No | No | No | No | Sí | Sí | No | No | Sí | No | No | Sí | 0
13209 | QJX2-18,5/25-24 | Arrancador estrella-triángulo 18,5KW/25CV montado 24Vca | 0 | Sí | 491536 | 65 | MANIOBRAS MONTADAS | ZHEJIANG CHINT ELECTRICS CO.LTD | No | No | Serie QJX2 |  | 6901800013075 |  | 0 | QJX2-18,5/25-24 | QJX2.png | 8536303090 | 05081 | 3 | Artículos |  | Sí |  | Grupo de artículos | No | 210 |  | 05/10/10 |  | 26/09/24 | 18/05/20 | 19.43 |  | 20.85 | APP Soluciones para la industria | MANIOBRAS MONTADAS | 1 | 288 | 1 | 195 | 1 | 20666.88 | 2 | 8.91 | 3 | 0 |  | 1 | CAJA MASTER | 4 |  | 1 |  | 1 | 0 | 0 | 0 | 0 | 0 | PNM | Comprar | Semanal | 1 | 1 | 120 |  | 22/10/2020.- DESMARCADO ARTICULO DE COMPRA POR BAJA EN CATALOGO 2021 |  |  | No | No | Sí | No | No | No | No | No | No | No | No | No | No | No | No | No | 0
13210 | QJX2-18,5/25-400 | Arrancador estrella-triángulo 18,5KW/25CV montado 400Vca | 0 | No | 491545 | 65 | MANIOBRAS MONTADAS | ZHEJIANG CHINT ELECTRICS CO.LTD | Sí | Sí | Serie QJX2 | C | 6901800013167 |  | 0 | QJX2-18,5/25-400 | QJX2.png | 8536303090 | 05081 | 3 | Artículos | F6M | Sí |  | Grupo de artículos | No | 210 | 7,5 a 25 kW | 05/10/10 |  | 02/10/24 | 28/08/24 | 18.87 |  | 18.87 | APP Soluciones para la industria | MANIOBRAS MONTADAS | 1 | 288 | 1 | 195 | 1 | 20666.88 | 2 | 8.91 | 3 | 2.02 |  | 1 | CAJA MASTER | 4 |  | 1 |  | 1 | 0 | 0 | 0 | 0 | 0 | PNM | Comprar | Semanal | 1 | 1 | 120 |  | 29/07/2021.- REVISION DE MINIMOS CON EL NUEVO PLAZO DE ENTREGA DE FARBICA |  |  | No | No | Sí | No | No | No | No | No | Sí | Sí | No | No | Sí | No | No | No | 0
13211 | QJX2-18,5/25-415V | Arrancador estrella-triángulo 18,5KW/25CV montado 415Vca | 0 | Sí | 491548 | 65 | MANIOBRAS MONTADAS | ZHEJIANG CHINT ELECTRICS CO.LTD | No | No | Serie QJX2 |  | 6901800013198 |  | 0 | QJX2-18,5/25-415V |  | 8536309090 | 05081 | 3 | Artículos |  | Sí |  | Grupo de artículos | No | 210 |  | 12/05/17 |  | 02/10/24 |  | 0 |  | 0 | APP Soluciones para la industria | MANIOBRAS MONTADAS | 1 | 288 | 1 | 195 | 1 | 20666.88 | 2 | 8.91 | 3 | 2 |  | 1 | CAJA MASTER | 4 |  | 1 |  | 1 | 0 | 0 | 0 | 0 | 0 | PNM | Comprar | Semanal | 1 | 1 | 180 |  |  |  | NO SE COMERCIALIZA | No | No | Sí | No | No | No | No | No | No | No | No | No | No | No | No | No | 0
13212 | QJX2-18,5/25-48 | Arrancador estrella-triángulo 18,5KW/25CV montado 48Vca | 0 | Sí |  | 65 | MANIOBRAS MONTADAS | ZHEJIANG CHINT ELECTRICS CO.LTD | No | No | Serie QJX2 |  |  |  | 0 | QJX2-18,5/25-48 | QJX2.png | 8536303090 | 05081 | 3 | Artículos |  | Sí |  | Grupo de artículos | No | 210 |  | 05/10/10 |  | 07/09/24 |  | 0 |  | 0 | APP Soluciones para la industria | MANIOBRAS MONTADAS |  | 0 |  | 0 |  | 0 | 2 | 0 | 3 | 0 |  | 1 |  | 1 |  | 1 |  | 1 | 0 | 0 | 0 | 0 | 0 | PNM | Comprar | Semanal | 1 | 1 | 120 |  | 22/10/2020.- DESMARCADO ARTICULO DE COMPRA POR BAJA EN CATALOGO 2021 |  |  | No | No | Sí | No | No | No | No | No | No | No | No | No | No | No | No | No | 0
13213 | QJX2-185/251-110 | Arrancador estrella-triángulo 185KW/251CV montado 110Vca | 0 | No |  | 65 | MANIOBRAS MONTADAS | ZHEJIANG CHINT ELECTRICS CO.LTD | Sí | Sí | Serie QJX2 |  |  |  | 0 | QJX2-185/251-110 | QJX2.png | 8536303090 | 05081 | 3 | Artículos | F6M | Sí |  | Grupo de artículos | No | 210 | 110 a 280 kW | 05/10/10 |  | 26/09/24 |  | 0 |  | 0 | APP Soluciones para la industria | MANIOBRAS MONTADAS | 1 | 0 | 1 | 0 | 1 | 0 | 2 | 0 | 2 | 0 |  | 1 |  | 1 |  | 1 |  | 1 | 0 | 0 | 0 | 0 | 0 | PNM | Comprar | Semanal | 1 | 1 | 120 |  |  |  |  | No | No | Sí | No | No | No | No | No | Sí | Sí | No | No | Sí | No | No | No | 0
13214 | QJX2-185/251-230 | Arrancador estrella-triángulo 185KW/251CV montado 230Vca | 0 | No |  | 65 | MANIOBRAS MONTADAS | ZHEJIANG CHINT ELECTRICS CO.LTD | Sí | Sí | Serie QJX2 |  |  |  | 0 | QJX2-185/251-230 | QJX2.png | 8536303090 | 05081 | 3 | Artículos | F6M | Sí |  | Grupo de artículos | No | 210 | 110 a 280 kW | 05/10/10 |  | 26/09/24 |  | 0 |  | 0 | APP Soluciones para la industria | MANIOBRAS MONTADAS | 1 | 0 | 1 | 0 | 1 | 0 | 2 | 0 | 2 | 0 |  | 1 |  | 1 |  | 1 |  | 1 | 0 | 0 | 0 | 0 | 0 | PNM | Comprar | Semanal | 1 | 1 | 120 |  |  |  |  | No | No | Sí | No | No | No | No | No | Sí | Sí | No | No | Sí | No | No | No | 0
13215 | QJX2-185/251-400 | Arrancador estrella-triángulo 185KW/251CV montado 400Vca | 0 | No |  | 65 | MANIOBRAS MONTADAS | ZHEJIANG CHINT ELECTRICS CO.LTD | Sí | Sí | Serie QJX2 |  |  |  | 0 | QJX2-185/251-400 | QJX2.png | 8536303090 | 05081 | 3 | Artículos | F6M | Sí |  | Grupo de artículos | No | 210 | 110 a 280 kW | 05/10/10 |  | 26/09/24 |  | 0 |  | 0 | APP Soluciones para la industria | MANIOBRAS MONTADAS | 1 | 0 | 1 | 0 | 1 | 0 | 2 | 0 | 2 | 0 |  | 1 |  | 1 |  | 1 |  | 1 | 0 | 0 | 0 | 0 | 0 | PNM | Comprar | Semanal | 1 | 1 | 120 |  |  |  |  | No | No | Sí | No | No | No | No | No | Sí | Sí | No | No | Sí | No | No | No | 0
13216 | QJX2-220/299-110 | Arrancador estrella-triángulo 220KW/299CV montado 110Vca | 0 | No |  | 65 | MANIOBRAS MONTADAS | ZHEJIANG CHINT ELECTRICS CO.LTD | Sí | Sí | Serie QJX2 |  |  |  | 0 | QJX2-220/299-110 | QJX2.png | 8536303090 | 05081 | 3 | Artículos | F6M | Sí |  | Grupo de artículos | No | 210 | 110 a 280 kW | 05/10/10 |  | 26/09/24 | 26/11/16 | 36.25 |  | 36.25 | APP Soluciones para la industria | MANIOBRAS MONTADAS | 1 | 0 | 1 | 0 | 1 | 0 | 2 | 0 | 2 | 0 |  | 1 |  | 1 |  | 1 |  | 1 | 0 | 0 | 0 | 0 | 0 | PNM | Comprar | Semanal | 1 | 1 | 120 |  | Desglose de costes: UDS P.Compra Precio Completo NC2-3-265-00-110 2 45,6 91,2 NC2-3-185-00-110 1 34,2 34,2 F4-11 3 0,39 1,17 F5-T2 1 5,09 5,09 MONTAJE 1 65 65 QJX2-220/299-110 1 196,66 |  |  | No | No | Sí | No | No | No | No | No | Sí | Sí | No | No | Sí | No | No | No | 0
13217 | QJX2-220/299-230 | Arrancador estrella-triángulo 220KW/299CV montado 230Vca | 0 | No |  | 65 | MANIOBRAS MONTADAS | ZHEJIANG CHINT ELECTRICS CO.LTD | Sí | Sí | Serie QJX2 |  |  |  | 0 | QJX2-220/299-230 | QJX2.png | 8536303090 | 05081 | 3 | Artículos | F6M | Sí |  | Grupo de artículos | No | 210 | 110 a 280 kW | 05/10/10 |  | 26/09/24 |  | 0 |  | 0 | APP Soluciones para la industria | MANIOBRAS MONTADAS | 1 | 0 | 1 | 0 | 1 | 0 | 2 | 0 | 2 | 0 |  | 1 |  | 1 |  | 1 |  | 1 | 0 | 0 | 0 | 0 | 0 | PNM | Comprar | Semanal | 1 | 1 | 120 |  |  |  |  | No | No | Sí | No | No | No | No | No | Sí | Sí | No | No | Sí | No | No | No | 0
13218 | QJX2-220/299-400 | Arrancador estrella-triángulo 220KW/299CV montado 400Vca | 0 | No |  | 65 | MANIOBRAS MONTADAS | ZHEJIANG CHINT ELECTRICS CO.LTD | Sí | Sí | Serie QJX2 |  |  |  | 0 | QJX2-220/299-400 | QJX2.png | 8536303090 | 05081 | 3 | Artículos | F6M | Sí |  | Grupo de artículos | No | 210 | 110 a 280 kW | 05/10/10 |  | 26/09/24 |  | 0 |  | 0 | APP Soluciones para la industria | MANIOBRAS MONTADAS | 1 | 0 | 1 | 0 | 1 | 0 | 2 | 0 | 2 | 0 |  | 1 |  | 1 |  | 1 |  | 1 | 0 | 0 | 0 | 0 | 0 | PNM | Comprar | Semanal | 1 | 1 | 120 |  |  |  |  | No | No | Sí | No | No | No | No | No | Sí | Sí | No | No | Sí | No | No | No | 0
13219 | QJX2-25/34-110 | Arrancador estrella-triángulo 25KW/34CV montado 110Vca | 0 | No | 491563 | 65 | MANIOBRAS MONTADAS | ZHEJIANG CHINT ELECTRICS CO.LTD | Sí | Sí | Serie QJX2 | C | 6901800013341 |  | 0 | QJX2-25/34-110 | QJX2.png | 8536303090 | 05081 | 3 | Artículos | F6M | Sí |  | Grupo de artículos | No | 210 | 7,5 a 25 kW | 05/10/10 |  | 10/10/24 |  | 0 |  | 0 | APP Soluciones para la industria | MANIOBRAS MONTADAS | 1 | 288 | 1 | 195 | 1 | 20666.88 | 2 | 9.15 | 3 | 2.08 |  | 1 | CAJA MASTER | 4 |  | 1 |  | 1 | 0 | 0 | 0 | 0 | 0 | PNM | Comprar | Semanal | 1 | 1 | 120 |  |  |  |  | No | No | Sí | No | No | No | No | No | Sí | Sí | No | No | Sí | No | No | No | 0
13220 | QJX2-25/34-230 | Arrancador estrella-triángulo 25KW/34CV montado 230Vca | 0 | No | 491572 | 65 | MANIOBRAS MONTADAS | ZHEJIANG CHINT ELECTRICS CO.LTD | Sí | Sí | Serie QJX2 | C | 6901800013433 |  | 0 | QJX2-25/34-230 | QJX2.png | 8536303090 | 05081 | 3 | Artículos | F6M | Sí |  | Grupo de artículos | No | 210 | 7,5 a 25 kW | 05/10/10 |  | 02/10/24 | 31/05/24 | 83.33 |  | 23.72 | APP Soluciones para la industria | MANIOBRAS MONTADAS | 1 | 288 | 1 | 195 | 1 | 20666.88 | 2 | 9.15 | 3 | 2.08 |  | 1 | CAJA MASTER | 4 |  | 1 |  | 1 | 0 | 0 | 0 | 0 | 0 | PNM | Comprar | Semanal | 1 | 1 | 120 |  | 29/07/2021.- REVISION DE MINIMOS CON EL NUEVO PLAZO DE ENTREGA DE FARBICA ¦ Este artículo desde fábrica sólo pueden enviar el QJX2-50A 230V 50/60Hz. Mail Jackie 10-05-2013. |  |  | No | No | Sí | No | No | No | No | No | Sí | Sí | No | No | Sí | No | No | No | 0
13221 | QJX2-25/34-24 | Arrancador estrella-triángulo 25KW/34CV montado 24Vca | 0 | Sí |  | 65 | MANIOBRAS MONTADAS | ZHEJIANG CHINT ELECTRICS CO.LTD | No | No | Serie QJX2 |  |  |  | 0 | QJX2-25/34-24 | QJX2.png | 8536303090 | 05081 | 3 | Artículos |  | Sí |  | Grupo de artículos | No | 210 |  | 05/10/10 |  | 07/09/24 | 30/09/16 | 24.61 |  | 24.61 | APP Soluciones para la industria | MANIOBRAS MONTADAS |  | 0 |  | 0 |  | 0 | 2 | 0 | 3 | 0 |  | 1 | PAQUETE | 1 |  | 1 |  | 1 | 0 | 0 | 0 | 0 | 0 | PNM | Comprar | Semanal | 1 | 1 | 120 |  | 22/10/2020.- DESMARCADO ARTICULO DE COMPRA POR BAJA EN CATALOGO 2021 |  |  | No | No | Sí | No | No | No | No | No | No | No | No | No | No | No | No | No | 0
13222 | QJX2-25/34-400 | Arrancador estrella-triángulo 25KW/34CV montado 400Vca | 1 | No | 491587 | 65 | MANIOBRAS MONTADAS | ZHEJIANG CHINT ELECTRICS CO.LTD | Sí | Sí | Serie QJX2 | C | 6901800013587 |  | 0 | QJX2-25/34-400 | QJX2.png | 8536303090 | 05081 | 3 | Artículos | F6M | Sí |  | Grupo de artículos | No | 210 | 7,5 a 25 kW | 05/10/10 |  | 26/09/24 | 24/02/23 | 23.44 |  | 23.44 | APP Soluciones para la industria | MANIOBRAS MONTADAS | 1 | 288 | 1 | 195 | 1 | 20666.88 | 2 | 9.15 | 3 | 2.08 |  | 1 | CAJA MASTER | 4 |  | 1 |  | 1 | 0 | 0 | 0 | 0 | 0 | PNM | Comprar | Semanal | 1 | 1 | 120 |  | 29/07/2021.- REVISION DE MINIMOS CON EL NUEVO PLAZO DE ENTREGA DE FARBICA |  |  | No | No | Sí | No | No | No | No | No | Sí | Sí | No | No | Sí | No | No | Sí | 0
13223 | QJX2-25/34-415V | Arrancador estrella-triángulo 25KW/34CV montado 415Vca | 0 | Sí | 491590 | 65 | MANIOBRAS MONTADAS | ZHEJIANG CHINT ELECTRICS CO.LTD | No | No | Serie QJX2 |  | 6901800013617 |  | 0 | QJX2-25/34-415V |  | 8536309090 | 05081 | 3 | Artículos |  | Sí |  | Grupo de artículos | No | 210 |  | 12/05/17 |  | 02/10/24 |  | 0 |  | 0 | APP Soluciones para la industria | MANIOBRAS MONTADAS | 1 | 288 | 1 | 195 | 1 | 20666.88 | 2 | 9.15 | 3 | 2 |  | 1 | CAJA MASTER | 4 |  | 1 |  | 1 | 0 | 0 | 0 | 0 | 0 | PNM | Comprar | Semanal | 1 | 1 | 180 |  |  |  | NO SE COMERCIALIZA | No | No | Sí | No | No | No | No | No | No | No | No | No | No | No | No | No | 0
13224 | QJX2-25/34-48 | Arrancador estrella-triángulo 25KW/34CV montado 48Vca | 0 | Sí |  | 65 | MANIOBRAS MONTADAS | ZHEJIANG CHINT ELECTRICS CO.LTD | No | No | Serie QJX2 |  |  |  | 0 | QJX2-25/34-48 | QJX2.png | 8536303090 | 05081 | 3 | Artículos |  | Sí |  | Grupo de artículos | No | 210 |  | 05/10/10 |  | 07/09/24 |  | 0 |  | 0 | APP Soluciones para la industria | MANIOBRAS MONTADAS |  | 0 |  | 0 |  | 0 | 2 | 0 | 3 | 0 |  | 1 | PAQUETE | 1 |  | 1 |  | 1 | 0 | 0 | 0 | 0 | 0 | PNM | Comprar | Semanal | 1 | 1 | 120 |  | 22/10/2020.- DESMARCADO ARTICULO DE COMPRA POR BAJA EN CATALOGO 2021 |  |  | No | No | Sí | No | No | No | No | No | No | No | No | No | No | No | No | No | 0
13225 | QJX2-280/380-110 | Arrancador estrella-triángulo 280KW/380CV montado 110Vca | 0 | No |  | 65 | MANIOBRAS MONTADAS | ZHEJIANG CHINT ELECTRICS CO.LTD | Sí | Sí | Serie QJX2 |  |  |  | 0 | QJX2-280/380-110 | QJX2.png | 8536303090 | 05081 | 3 | Artículos | F6M | Sí |  | Grupo de artículos | No | 210 | 110 a 280 kW | 05/10/10 |  | 26/09/24 |  | 0 |  | 0 | APP Soluciones para la industria | MANIOBRAS MONTADAS | 1 | 0 | 1 | 0 | 1 | 0 | 2 | 0 | 2 | 0 |  | 1 |  | 1 |  | 1 |  | 1 | 0 | 0 | 0 | 0 | 0 | PNM | Comprar | Semanal | 1 | 1 | 120 |  |  |  |  | No | No | Sí | No | No | No | No | No | Sí | Sí | No | No | Sí | No | No | No | 0
13226 | QJX2-280/380-230 | Arrancador estrella-triángulo 280KW/380CV montado 230Vca | 0 | No |  | 65 | MANIOBRAS MONTADAS | ZHEJIANG CHINT ELECTRICS CO.LTD | Sí | Sí | Serie QJX2 |  |  |  | 0 | QJX2-280/380-230 | QJX2.png | 8536303090 | 05081 | 3 | Artículos | F6M | Sí |  | Grupo de artículos | No | 210 | 110 a 280 kW | 05/10/10 |  | 26/09/24 |  | 0 |  | 0 | APP Soluciones para la industria | MANIOBRAS MONTADAS | 1 | 0 | 1 | 0 | 1 | 0 | 2 | 0 | 2 | 0 |  | 1 |  | 1 |  | 1 |  | 1 | 0 | 0 | 0 | 0 | 0 | PNM | Comprar | Semanal | 1 | 1 | 120 |  |  |  |  | No | No | Sí | No | No | No | No | No | Sí | Sí | No | No | Sí | No | No | No | 0
13227 | QJX2-280/380-400 | Arrancador estrella-triángulo 280KW/380CV montado 400Vca | 0 | No |  | 65 | MANIOBRAS MONTADAS | ZHEJIANG CHINT ELECTRICS CO.LTD | Sí | Sí | Serie QJX2 |  |  |  | 0 | QJX2-280/380-400 | QJX2.png | 8536303090 | 05081 | 3 | Artículos | F6M | Sí |  | Grupo de artículos | No | 210 | 110 a 280 kW | 05/10/10 |  | 26/09/24 |  | 0 |  | 0 | APP Soluciones para la industria | MANIOBRAS MONTADAS | 1 | 0 | 1 | 0 | 1 | 0 | 2 | 0 | 2 | 0 |  | 1 |  | 1 |  | 1 |  | 1 | 0 | 0 | 0 | 0 | 0 | PNM | Comprar | Semanal | 1 | 1 | 120 |  |  |  |  | No | No | Sí | No | No | No | No | No | Sí | Sí | No | No | Sí | No | No | No | 0
13228 | QJX2-315/428-110 | Arrancador estrella-triángulo 315KW/428CV montado 110Vca | 0 | Sí |  | 0 | MANIOBRAS MONTADAS | ZHEJIANG CHINT ELECTRICS CO.LTD | No | No | Serie QJX2 |  |  |  | 0 |  | QJX2.png | 8536303090 | 05081 | 3 | Artículos |  | Sí |  | Grupo de artículos | No | 210 |  | 05/10/10 |  | 26/08/24 |  | 0 |  | 0 | APP Soluciones para la industria | MANIOBRAS MONTADAS |  | 0 |  | 0 |  | 0 | 2 | 0 | 3 | 0 |  | 1 |  | 1 |  | 1 |  | 1 | 0 | 0 | 0 | 0 | 0 | PNM | Comprar | Semanal | 1 | 1 | 180 |  |  |  | NO SE COMERCIALIZA | No | No | Sí | No | No | No | No | No | No | No | No | No | No | No | No | No | 0
13229 | QJX2-315/428-230 | Arrancador estrella-triángulo 315KW/428CV montado 230Vca | 0 | Sí |  | 0 | MANIOBRAS MONTADAS | ZHEJIANG CHINT ELECTRICS CO.LTD | No | No | Serie QJX2 |  |  |  | 0 |  | QJX2.png | 8536303090 | 05081 | 3 | Artículos |  | Sí |  | Grupo de artículos | No | 210 |  | 05/10/10 |  | 26/08/24 |  | 0 |  | 0 | APP Soluciones para la industria | MANIOBRAS MONTADAS |  | 0 |  | 0 |  | 0 | 2 | 0 | 3 | 0 |  | 1 |  | 1 |  | 1 |  | 1 | 0 | 0 | 0 | 0 | 0 | PNM | Comprar | Semanal | 1 | 1 | 180 |  |  |  | NO SE COMERCIALIZA | No | No | Sí | No | No | No | No | No | No | No | No | No | No | No | No | No | 0
13230 | QJX2-315/428-400 | Arrancador estrella-triángulo 315KW/428CV montado 400Vca | 0 | Sí |  | 0 | MANIOBRAS MONTADAS | ZHEJIANG CHINT ELECTRICS CO.LTD | No | No | Serie QJX2 |  |  |  | 0 |  | QJX2.png | 8536303090 | 05081 | 3 | Artículos |  | Sí |  | Grupo de artículos | No | 210 |  | 05/10/10 |  | 26/08/24 |  | 0 |  | 0 | APP Soluciones para la industria | MANIOBRAS MONTADAS |  | 0 |  | 0 |  | 0 | 2 | 0 | 3 | 0 |  | 1 |  | 1 |  | 1 |  | 1 | 0 | 0 | 0 | 0 | 0 | PNM | Comprar | Semanal | 1 | 1 | 180 |  |  |  | NO SE COMERCIALIZA | No | No | Sí | No | No | No | No | No | No | No | No | No | No | No | No | No | 0
13231 | QJX2-33/45-110 | Arrancador estrella-triángulo 33KW/45CV montado 110Vca | 0 | No | 491605 | 65 | MANIOBRAS MONTADAS | ZHEJIANG CHINT ELECTRICS CO.LTD | Sí | Sí | Serie QJX2 | C | 6901800013761 |  | 0 | QJX2-33/45-110 | QJX2.png | 8536303090 | 05081 | 3 | Artículos | F6M | Sí |  | Grupo de artículos | No | 210 | 33 a 80 kW | 05/10/10 |  | 10/10/24 |  | 0 |  | 0 | APP Soluciones para la industria | MANIOBRAS MONTADAS | 1 | 331 | 1 | 215 | 1 | 33447.55 | 2 | 13.04 | 3 | 4.3 |  | 1 | CAJA MASTER | 3 |  | 1 |  | 1 | 0 | 0 | 0 | 0 | 0 | PNM | Comprar | Semanal | 1 | 1 | 120 |  |  |  |  | No | No | Sí | No | No | No | No | No | Sí | Sí | No | No | Sí | No | No | No | 0
13232 | QJX2-33/45-230 | Arrancador estrella-triángulo 33KW/45CV montado 230Vca | 2 | No | 491614 | 65 | MANIOBRAS MONTADAS | ZHEJIANG CHINT ELECTRICS CO.LTD | Sí | Sí | Serie QJX2 | C | 6901800013853 |  | 0 | QJX2-33/45-230 | QJX2.png | 8536303090 | 05081 | 3 | Artículos | F6M | Sí |  | Grupo de artículos | No | 210 | 33 a 80 kW | 05/10/10 |  | 30/09/24 | 30/04/24 | 37.49 |  | 37.49 | APP Soluciones para la industria | MANIOBRAS MONTADAS | 1 | 331 | 1 | 215 | 1 | 33447.55 | 2 | 13.04 | 3 | 2.08 |  | 1 | CAJA MASTER | 3 |  | 1 |  | 1 | 3 | 3 | 0 | 0 | 0 | PNM | Comprar | Semanal | 1 | 1 | 120 |  | 29/07/2021.- REVISION DE MINIMOS CON EL NUEVO PLAZO DE ENTREGA DE FARBICA ¦ 10/03/2021.- ACTUALIZADO MINIMOS S/ VENTA ULTIMOS 12 MESES ¦ 25/02/2020.- ACTUALIZADOS MINIMOS. ACTUALIZADOS PEDIDO MULTIPLE A MULTIPLO DE COMPRAS. |  |  | No | No | Sí | No | No | No | No | No | Sí | Sí | No | No | Sí | No | No | No | 0
13233 | QJX2-33/45-24 | Arrancador estrella-triángulo 33KW/45CV montado 24Vca | 0 | Sí |  | 65 | MANIOBRAS MONTADAS | ZHEJIANG CHINT ELECTRICS CO.LTD | No | No | Serie QJX2 |  |  |  | 0 | QJX2-33/45-24 | QJX2.png | 8536303090 | 05081 | 3 | Artículos |  | Sí |  | Grupo de artículos | No | 210 |  | 05/10/10 |  | 07/09/24 |  | 0 |  | 0 | APP Soluciones para la industria | MANIOBRAS MONTADAS |  | 0 |  | 0 |  | 0 | 2 | 0 | 3 | 0 |  | 1 | PAQUETE | 1 |  | 1 |  | 1 | 0 | 0 | 0 | 0 | 0 | PNM | Comprar | Semanal | 1 | 1 | 120 |  | 22/10/2020.- DESMARCADO ARTICULO DE COMPRA POR BAJA EN CATALOGO 2021 |  |  | No | No | Sí | No | No | No | No | No | No | No | No | No | No | No | No | No | 0
13234 | QJX2-33/45-400 | Arrancador estrella-triángulo 33KW/45CV montado 400Vca | 0 | No | 491629 | 65 | MANIOBRAS MONTADAS | ZHEJIANG CHINT ELECTRICS CO.LTD | Sí | Sí | Serie QJX2 | C | 6901800014003 |  | 0 | QJX2-33/45-400 | QJX2.png | 8536303090 | 05081 | 3 | Artículos | F6M | Sí |  | Grupo de artículos | No | 210 | 33 a 80 kW | 05/10/10 |  | 30/09/24 | 10/02/22 | 19.43 |  | 19.43 | APP Soluciones para la industria | MANIOBRAS MONTADAS | 1 | 331 | 1 | 215 | 1 | 33447.55 | 2 | 13.04 | 3 | 4 |  | 1 | CAJA MASTER | 3 |  | 1 |  | 1 | 0 | 0 | 0 | 0 | 0 | PNM | Comprar | Semanal | 1 | 1 | 120 |  | 29/07/2021.- REVISION DE MINIMOS CON EL NUEVO PLAZO DE ENTREGA DE FARBICA ¦ 26/07/2021.- ACTIVAMOS PARA COMPRA YA QUE TIENE DEMANDA ¦ 03/03/2021.- BLOQUEADO PARA COMPRA POR ESTAR INCLUIDO EN OVERDUE STOCK > 3 AÑOS ¦ 25/02/2020.- ACTUALIZADOS MINIMOS. ACTUALIZADOS PEDIDO MULTIPLE A MULTIPLO DE COMPRAS. |  |  | No | No | Sí | No | No | No | No | No | Sí | Sí | No | No | Sí | No | No | No | 0
13235 | QJX2-33/45-415V | Arrancador estrella-triángulo 33KW/45CV montado 415Vca | 0 | Sí | 491632 | 65 | MANIOBRAS MONTADAS | ZHEJIANG CHINT ELECTRICS CO.LTD | No | No | Serie QJX2 |  | 6901800014034 |  | 0 | QJX2-33/45-415V |  | 8536303090 | 05081 | 3 | Artículos |  | Sí |  | Grupo de artículos | No | 210 |  | 12/05/17 |  | 02/10/24 |  | 0 |  | 0 | APP Soluciones para la industria | MANIOBRAS MONTADAS | 1 | 331 | 1 | 215 | 1 | 33447.55 | 2 | 13.04 | 3 | 4 |  | 1 | CAJA MASTER | 3 |  | 1 |  | 1 | 0 | 0 | 0 | 0 | 0 | PNM | Comprar | Semanal | 1 | 1 | 180 |  |  |  | NO SE COMERCIALIZA | No | No | Sí | No | No | No | No | No | No | No | No | No | No | No | No | No | 0
13236 | QJX2-33/45-48 | Arrancador estrella-triángulo 33KW/45CV montado 48Vca | 0 | Sí |  | 65 | MANIOBRAS MONTADAS | ZHEJIANG CHINT ELECTRICS CO.LTD | No | No | Serie QJX2 |  |  |  | 0 | QJX2-33/45-48 | QJX2.png | 8536303090 | 05081 | 3 | Artículos |  | Sí |  | Grupo de artículos | No | 210 |  | 05/10/10 |  | 07/09/24 |  | 0 |  | 0 | APP Soluciones para la industria | MANIOBRAS MONTADAS |  | 0 |  | 0 |  | 0 | 2 | 0 | 3 | 0 |  | 1 | PAQUETE | 1 |  | 1 |  | 1 | 0 | 0 | 0 | 0 | 0 | PNM | Comprar | Semanal | 1 | 1 | 120 |  | 22/10/2020.- DESMARCADO ARTICULO DE COMPRA POR BAJA EN CATALOGO 2021 |  |  | No | No | Sí | No | No | No | No | No | No | No | No | No | No | No | No | No | 0
13237 | QJX2-45/60-110 | Arrancador estrella-triángulo 45KW/60CV montado 110Vca | 0 | No | 491647 | 65 | MANIOBRAS MONTADAS | ZHEJIANG CHINT ELECTRICS CO.LTD | Sí | Sí | Serie QJX2 | C | 6901800014188 |  | 0 | QJX2-45/60-110 | QJX2.png | 8536303090 | 05081 | 3 | Artículos | F6M | Sí |  | Grupo de artículos | No | 210 | 33 a 80 kW | 05/10/10 |  | 10/10/24 |  | 0 |  | 0 | APP Soluciones para la industria | MANIOBRAS MONTADAS | 1 | 331 | 1 | 215 | 1 | 33447.55 | 2 | 13.04 | 3 | 4.3 |  | 1 | CAJA MASTER | 3 |  | 1 |  | 1 | 0 | 0 | 0 | 0 | 0 | PNM | Comprar | Semanal | 1 | 1 | 120 |  |  |  |  | No | No | Sí | No | No | No | No | No | Sí | Sí | No | No | Sí | No | No | No | 0
13238 | QJX2-45/60-230 | Arrancador estrella-triángulo 45KW/60CV montado 230Vca | 0 | No | 491656 | 65 | MANIOBRAS MONTADAS | ZHEJIANG CHINT ELECTRICS CO.LTD | Sí | Sí | Serie QJX2 | C | 6901800014270 |  | 0 | QJX2-45/60-230 | QJX2.png | 8536303090 | 05081 | 3 | Artículos | F6M | Sí |  | Grupo de artículos | No | 210 | 33 a 80 kW | 05/10/10 |  | 30/09/24 | 07/10/23 | 34.96 |  | 34.96 | APP Soluciones para la industria | MANIOBRAS MONTADAS | 1 | 331 | 1 | 215 | 1 | 33447.55 | 2 | 13.04 | 3 | 2.08 |  | 1 | CAJA MASTER | 3 |  | 1 |  | 1 | 0 | 0 | 0 | 0 | 0 | PNM | Comprar | Semanal | 1 | 1 | 120 |  | 03/03/2021.- BLOQUEADO PARA COMPRA POR ESTAR INCLUIDO EN OVERDUE STOCK > 3 AÑOS |  |  | No | No | Sí | No | No | No | No | No | Sí | Sí | No | No | Sí | No | No | No | 0
13239 | QJX2-45/60-24 | Arrancador estrella-triángulo 45KW/60CV montado 24Vca | 0 | Sí |  | 65 | MANIOBRAS MONTADAS | ZHEJIANG CHINT ELECTRICS CO.LTD | No | No | Serie QJX2 |  |  |  | 0 | QJX2-45/60-24 | QJX2.png | 8536303090 | 05081 | 3 | Artículos |  | Sí |  | Grupo de artículos | No | 210 |  | 05/10/10 |  | 07/09/24 | 11/01/17 | 24.61 |  | 0 | APP Soluciones para la industria | MANIOBRAS MONTADAS |  | 0 |  | 0 |  | 0 | 2 | 0 | 3 | 2.08 |  | 1 | PAQUETE | 1 |  | 1 |  | 1 | 0 | 0 | 0 | 0 | 0 | PNM | Comprar | Semanal | 1 | 1 | 120 |  | 22/10/2020.- DESMARCADO ARTICULO DE COMPRA POR BAJA EN CATALOGO 2021 |  |  | No | No | Sí | No | No | No | No | No | No | No | No | No | No | No | No | No | 0
13240 | QJX2-45/60-400 | Arrancador estrella-triángulo 45KW/60CV montado 400Vca | 0 | No | 491671 | 65 | MANIOBRAS MONTADAS | ZHEJIANG CHINT ELECTRICS CO.LTD | Sí | Sí | Serie QJX2 | C | 6901800014423 |  | 0 | QJX2-45/60-400 | QJX2.png | 8536303090 | 05081 | 3 | Artículos | F6M | Sí |  | Grupo de artículos | No | 210 | 33 a 80 kW | 05/10/10 |  | 30/09/24 | 06/10/22 | 39.84 |  | 39.84 | APP Soluciones para la industria | MANIOBRAS MONTADAS | 1 | 331 | 1 | 215 | 1 | 33447.55 | 2 | 13.04 | 3 | 13.83 |  | 1 | CAJA MASTER | 3 |  | 1 |  | 1 | 0 | 0 | 0 | 0 | 0 | PNM | Comprar | Semanal | 1 | 1 | 120 |  | 29/07/2021.- REVISION DE MINIMOS CON EL NUEVO PLAZO DE ENTREGA DE FARBICA |  |  | No | No | Sí | No | No | No | No | No | Sí | Sí | No | No | Sí | No | No | No | 0
13241 | QJX2-45/60-415V | Arrancador estrella-triángulo 45KW/60CV montado 415Vca | 0 | Sí | 491674 | 65 | MANIOBRAS MONTADAS | ZHEJIANG CHINT ELECTRICS CO.LTD | No | No | Serie QJX2 |  | 6901800014454 |  | 0 | QJX2-45/60-415V |  | 8536309090 | 05081 | 3 | Artículos |  | Sí |  | Grupo de artículos | No | 210 |  | 12/05/17 |  | 02/10/24 |  | 0 |  | 0 | APP Soluciones para la industria | MANIOBRAS MONTADAS | 1 | 331 | 1 | 215 | 1 | 33447.55 | 2 | 13.04 | 3 | 4 |  | 1 | CAJA MASTER | 3 |  | 1 |  | 1 | 0 | 0 | 0 | 0 | 0 | PNM | Comprar | Semanal | 1 | 1 | 180 |  |  |  | NO SE COMERCIALIZA | No | No | Sí | No | No | No | No | No | No | No | No | No | No | No | No | No | 0
13242 | QJX2-45/60-48 | Arrancador estrella-triángulo 45KW/60CV montado 48Vca | 0 | Sí |  | 65 | MANIOBRAS MONTADAS | ZHEJIANG CHINT ELECTRICS CO.LTD | No | No | Serie QJX2 |  |  |  | 0 | QJX2-45/60-48 | QJX2.png | 8536303090 | 05081 | 3 | Artículos |  | Sí |  | Grupo de artículos | No | 210 |  | 05/10/10 |  | 07/09/24 |  | 0 |  | 0 | APP Soluciones para la industria | MANIOBRAS MONTADAS |  | 0 |  | 0 |  | 0 | 2 | 0 | 3 | 0 |  | 1 | PAQUETE | 1 |  | 1 |  | 1 | 0 | 0 | 0 | 0 | 0 | PNM | Comprar | Semanal | 1 | 1 | 120 |  | 22/10/2020.- DESMARCADO ARTICULO DE COMPRA POR BAJA EN CATALOGO 2021 |  |  | No | No | Sí | No | No | No | No | No | No | No | No | No | No | No | No | No | 0
13243 | QJX2-450/611-110 | Arrancador estrella-triángulo 450KW/611CV montado 110Vca | 0 | Sí |  | 0 | MANIOBRAS MONTADAS | ZHEJIANG CHINT ELECTRICS CO.LTD | No | No | Serie QJX2 |  |  |  | 0 |  | QJX2.png | 8536303090 | 05081 | 3 | Artículos |  | Sí |  | Grupo de artículos | No | 210 |  | 05/10/10 |  | 26/08/24 |  | 0 |  | 0 | APP Soluciones para la industria | MANIOBRAS MONTADAS |  | 0 |  | 0 |  | 0 | 2 | 0 | 3 | 0 |  | 1 |  | 1 |  | 1 |  | 1 | 0 | 0 | 0 | 0 | 0 | PNM | Comprar | Semanal | 1 | 1 | 180 |  |  |  | NO SE COMERCIALIZA | No | No | Sí | No | No | No | No | No | No | No | No | No | No | No | No | No | 0
13244 | QJX2-450/611-230 | Arrancador estrella-triángulo 450KW/611CV montado 230Vca | 0 | Sí |  | 0 | MANIOBRAS MONTADAS | ZHEJIANG CHINT ELECTRICS CO.LTD | No | No | Serie QJX2 |  |  |  | 0 |  | QJX2.png | 8536303090 | 05081 | 3 | Artículos |  | Sí |  | Grupo de artículos | No | 210 |  | 05/10/10 |  | 26/08/24 |  | 0 |  | 0 | APP Soluciones para la industria | MANIOBRAS MONTADAS |  | 0 |  | 0 |  | 0 | 2 | 0 | 3 | 0 |  | 1 |  | 1 |  | 1 |  | 1 | 0 | 0 | 0 | 0 | 0 | PNM | Comprar | Semanal | 1 | 1 | 180 |  |  |  | NO SE COMERCIALIZA | No | No | Sí | No | No | No | No | No | No | No | No | No | No | No | No | No | 0
13245 | QJX2-55/25-415V | Arrancador estrella-triángulo 55KW/75CV montado 415Vca | 0 | Sí | 491716 | 65 | MANIOBRAS MONTADAS | ZHEJIANG CHINT ELECTRICS CO.LTD | No | No | Serie QJX2 |  | 6901800014874 |  | 0 | QJX2-55725-415V |  | 8536309090 | 05081 | 3 | Artículos |  | Sí |  | Grupo de artículos | No | 210 |  | 12/05/17 |  | 02/10/24 |  | 0 |  | 0 | APP Soluciones para la industria | MANIOBRAS MONTADAS | 1 | 331 | 1 | 215 | 1 | 33447.55 | 2 | 13.04 | 3 | 4 |  | 1 | CAJA MASTER | 3 |  | 1 |  | 1 | 0 | 0 | 0 | 0 | 0 | PNM | Comprar | Semanal | 1 | 1 | 180 |  |  |  | NO SE COMERCIALIZA | No | No | Sí | No | No | No | No | No | No | No | No | No | No | No | No | No | 0
13246 | QJX2-55/75-110 | Arrancador estrella-triángulo 55KW/75CV montado 110Vca | 0 | No | 491689 | 65 | MANIOBRAS MONTADAS | ZHEJIANG CHINT ELECTRICS CO.LTD | Sí | Sí | Serie QJX2 | C | 6901800014607 |  | 0 | QJX2-55/75-110 | QJX2.png | 8536303090 | 05081 | 3 | Artículos | F6M | Sí |  | Grupo de artículos | No | 210 | 33 a 80 kW | 05/10/10 |  | 10/10/24 |  | 0 |  | 0 | APP Soluciones para la industria | MANIOBRAS MONTADAS | 1 | 331 | 1 | 215 | 1 | 33447.55 | 2 | 13.04 | 3 | 4.3 |  | 1 | CAJA MASTER | 3 |  | 1 |  | 1 | 0 | 0 | 0 | 0 | 0 | PNM | Comprar | Semanal | 1 | 1 | 120 |  |  |  |  | No | No | Sí | No | No | No | No | No | Sí | Sí | No | No | Sí | No | No | No | 0
13247 | QJX2-55/75-230 | Arrancador estrella-triángulo 55KW/75CV montado 230Vca | 0 | No | 491698 | 65 | MANIOBRAS MONTADAS | ZHEJIANG CHINT ELECTRICS CO.LTD | Sí | Sí | Serie QJX2 | C | 6901800014690 |  | 0 | QJX2-55/75-230 | QJX2.png | 8536303090 | 05081 | 3 | Artículos | F6M | Sí |  | Grupo de artículos | No | 210 | 33 a 80 kW | 05/10/10 |  | 10/10/24 | 21/05/15 | 46.8 |  | 46.8 | APP Soluciones para la industria | MANIOBRAS MONTADAS | 1 | 331 | 1 | 215 | 1 | 33447.55 | 2 | 13.04 | 3 | 0 |  | 1 | CAJA MASTER | 3 |  | 1 |  | 1 | 0 | 0 | 0 | 0 | 0 | PNM | Comprar | Semanal | 1 | 1 | 120 |  | MONTAJE: NC1-3-65-11-230 - 3 UD F5-T2 - 1 UD 6 uds. de terminales dobles (QJX2-CONNECTOR) |  |  | No | No | Sí | No | No | No | No | No | Sí | Sí | No | No | Sí | No | No | No | 0
13248 | QJX2-55/75-24 | Arrancador estrella-triángulo 55KW/75CV montado 24Vca | 0 | Sí |  | 65 | MANIOBRAS MONTADAS | ZHEJIANG CHINT ELECTRICS CO.LTD | No | No | Serie QJX2 |  |  |  | 0 | QJX2-55/75-24 | QJX2.png | 8536303090 | 05081 | 3 | Artículos |  | Sí |  | Grupo de artículos | No | 210 |  | 05/10/10 |  | 07/09/24 | 30/07/20 | 46.8 |  | 0 | APP Soluciones para la industria | MANIOBRAS MONTADAS |  | 0 |  | 0 |  | 0 | 2 | 0 | 3 | 0 |  | 1 | PAQUETE | 1 |  | 1 |  | 1 | 0 | 0 | 0 | 0 | 0 | PNM | Comprar | Semanal | 1 | 1 | 120 |  | 22/10/2020.- DESMARCADO ARTICULO DE COMPRA POR BAJA EN CATALOGO 2021 |  |  | No | No | Sí | No | No | No | No | No | No | No | No | No | No | No | No | No | 0
13249 | QJX2-55/75-400 | Arrancador estrella-triángulo 55KW/75CV montado 400Vca | 0 | No | 491713 | 65 | MANIOBRAS MONTADAS | ZHEJIANG CHINT ELECTRICS CO.LTD | Sí | Sí | Serie QJX2 | C | 6901800014843 |  | 0 | QJX2-55/75-400 | QJX2.png | 8536303090 | 05081 | 3 | Artículos | F6M | Sí |  | Grupo de artículos | No | 210 | 33 a 80 kW | 05/10/10 |  | 30/09/24 | 28/08/24 | 48.92 |  | 48.92 | APP Soluciones para la industria | MANIOBRAS MONTADAS | 1 | 331 | 1 | 215 | 1 | 33447.55 | 2 | 13.04 | 3 | 13.83 |  | 1 | CAJA MASTER | 3 |  | 1 |  | 1 | 0 | 0 | 0 | 0 | 0 | PNM | Comprar | Semanal | 1 | 1 | 120 |  | 29/07/2021.- REVISION DE MINIMOS CON EL NUEVO PLAZO DE ENTREGA DE FARBICA |  |  | No | No | Sí | No | No | No | No | No | Sí | Sí | No | No | Sí | No | No | No | 0
13250 | QJX2-55/75-48 | Arrancador estrella-triángulo 55KW/75CV montado 48Vca | 0 | Sí |  | 65 | MANIOBRAS MONTADAS | ZHEJIANG CHINT ELECTRICS CO.LTD | No | No | Serie QJX2 |  |  |  | 0 | QJX2-55/75-48 | QJX2.png | 8536303090 | 05081 | 3 | Artículos |  | Sí |  | Grupo de artículos | No | 210 |  | 05/10/10 |  | 07/09/24 |  | 0 |  | 0 | APP Soluciones para la industria | MANIOBRAS MONTADAS |  | 0 |  | 0 |  | 0 | 2 | 0 | 3 | 0 |  | 1 | PAQUETE | 1 |  | 1 |  | 1 | 0 | 0 | 0 | 0 | 0 | PNM | Comprar | Semanal | 1 | 1 | 120 |  | 22/10/2020.- DESMARCADO ARTICULO DE COMPRA POR BAJA EN CATALOGO 2021 |  |  | No | No | Sí | No | No | No | No | No | No | No | No | No | No | No | No | No | 0
13251 | QJX2-63/85-110 | Arrancador estrella-triángulo 63KW/85CV montado 110Vca | 0 | Sí | 491731 | 65 | MANIOBRAS MONTADAS | ZHEJIANG CHINT ELECTRICS CO.LTD | No | No | Serie QJX2 |  | 6901800015024 |  | 0 | QJX2-63/85-110 | QJX2.png | 8536303090 | 05081 | 3 | Artículos | F6M | Sí |  | Grupo de artículos | No | 210 | 33 a 80 kW | 05/10/10 |  | 03/10/24 |  | 0 |  | 0 | APP Soluciones para la industria | MANIOBRAS MONTADAS | 1 | 331 | 1 | 215 | 1 | 33447.55 | 2 | 16.98 | 3 | 5.35 |  | 1 | CAJA MASTER | 3 |  | 1 |  | 1 | 0 | 0 | 0 | 0 | 0 | PNM | Comprar | Semanal | 1 | 1 | 120 |  |  |  |  | No | No | Sí | No | No | No | No | No | Sí | Sí | No | No | Sí | No | No | No | 0
13252 | QJX2-63/85-230 | Arrancador estrella-triángulo 63KW/85CV montado 230Vca | 0 | No | 491740 | 65 | MANIOBRAS MONTADAS | ZHEJIANG CHINT ELECTRICS CO.LTD | Sí | Sí | Serie QJX2 | C | 6901800015116 |  | 0 | QJX2-63/85-230 | QJX2.png | 8536303090 | 05081 | 3 | Artículos | F6M | Sí |  | Grupo de artículos | No | 210 | 33 a 80 kW | 05/10/10 |  | 10/10/24 | 14/06/21 | 61.17 |  | 61.17 | APP Soluciones para la industria | MANIOBRAS MONTADAS | 1 | 331 | 1 | 215 | 1 | 33447.55 | 2 | 16.98 | 3 | 0 |  | 1 | CAJA MASTER | 3 |  | 1 |  | 1 | 0 | 0 | 0 | 0 | 0 | PNM | Comprar | Semanal | 1 | 1 | 120 |  |  |  |  | No | No | Sí | No | No | No | No | No | Sí | Sí | No | No | Sí | No | No | No | 0
13253 | QJX2-63/85-24 | Arrancador estrella-triángulo 63KW/85CV montado 24Vca | 0 | Sí |  | 65 | MANIOBRAS MONTADAS | ZHEJIANG CHINT ELECTRICS CO.LTD | No | No | Serie QJX2 |  |  |  | 0 | QJX2-63/85-24 | QJX2.png | 8536303090 | 05081 | 3 | Artículos |  | Sí |  | Grupo de artículos | No | 210 |  | 05/10/10 |  | 07/09/24 | 22/05/17 | 54.66 |  | 0 | APP Soluciones para la industria | MANIOBRAS MONTADAS |  | 0 |  | 0 |  | 0 | 2 | 0 | 3 | 2.08 |  | 1 | PAQUETE | 1 |  | 1 |  | 1 | 0 | 0 | 0 | 0 | 0 | PNM | Comprar | Semanal | 1 | 1 | 120 |  | 22/10/2020.- DESMARCADO ARTICULO DE COMPRA POR BAJA EN CATALOGO 2021 |  |  | No | No | Sí | No | No | No | No | No | No | No | No | No | No | No | No | No | 0
13254 | QJX2-63/85-400 | Arrancador estrella-triángulo 63KW/85CV montado 400Vca | 1 | No | 491755 | 65 | MANIOBRAS MONTADAS | ZHEJIANG CHINT ELECTRICS CO.LTD | Sí | Sí | Serie QJX2 | C | 6901800015260 |  | 0 | QJX2-63/85-400 | QJX2.png | 8536303090 | 05081 | 3 | Artículos | F6M | Sí |  | Grupo de artículos | No | 210 | 33 a 80 kW | 05/10/10 |  | 30/09/24 | 06/10/22 | 90.72 |  | 90.72 | APP Soluciones para la industria | MANIOBRAS MONTADAS | 1 | 331 | 1 | 215 | 1 | 33447.55 | 2 | 16.98 | 3 | 16.98 |  | 1 | CAJA MASTER | 3 |  | 1 |  | 1 | 0 | 0 | 0 | 0 | 0 | PNM | Comprar | Semanal | 1 | 1 | 120 |  | 29/07/2021.- REVISION DE MINIMOS CON EL NUEVO PLAZO DE ENTREGA DE FARBICA ¦ Stock mínimo revisado según ventas 2013 a fecha 03-02-14 |  |  | No | No | Sí | No | No | No | No | No | Sí | Sí | No | No | Sí | No | No | Sí | 0
13255 | QJX2-63/85-415V | Arrancador estrella-triángulo 63KW/85CV montado 415Vca | 0 | Sí | 491758 | 65 | MANIOBRAS MONTADAS | ZHEJIANG CHINT ELECTRICS CO.LTD | No | No | Serie QJX2 |  | 6901800015291 |  | 0 | QJX2-63/85-415V |  | 8536309090 | 05081 | 3 | Artículos |  | Sí |  | Grupo de artículos | No | 210 |  | 12/05/17 |  | 02/10/24 |  | 0 |  | 0 | APP Soluciones para la industria | MANIOBRAS MONTADAS | 1 | 331 | 1 | 215 | 1 | 33447.55 | 2 | 16.98 | 3 | 5 |  | 1 | CAJA MASTER | 3 |  | 1 |  | 1 | 0 | 0 | 0 | 0 | 0 | PNM | Comprar | Semanal | 1 | 1 | 180 |  |  |  | NO SE COMERCIALIZA | No | No | Sí | No | No | No | No | No | No | No | No | No | No | No | No | No | 0
13256 | QJX2-63/85-48 | Arrancador estrella-triángulo 63KW/85CV montado 48Vca | 0 | Sí |  | 65 | MANIOBRAS MONTADAS | ZHEJIANG CHINT ELECTRICS CO.LTD | No | No | Serie QJX2 |  |  |  | 0 | QJX2-63/85-48 | QJX2.png | 8536303090 | 05081 | 3 | Artículos |  | Sí |  | Grupo de artículos | No | 210 |  | 05/10/10 |  | 07/09/24 |  | 0 |  | 0 | APP Soluciones para la industria | MANIOBRAS MONTADAS |  | 0 |  | 0 |  | 0 | 2 | 0 | 3 | 0 |  | 1 | PAQUETE | 1 |  | 1 |  | 1 | 0 | 0 | 0 | 0 | 0 | PNM | Comprar | Semanal | 1 | 1 | 120 |  | 22/10/2020.- DESMARCADO ARTICULO DE COMPRA POR BAJA EN CATALOGO 2021 |  |  | No | No | Sí | No | No | No | No | No | No | No | No | No | No | No | No | No | 0
13257 | QJX2-630/856-110 | Arrancador estrella-triángulo 630KW/856CV montado 110Vca | 0 | No |  | 0 | MANIOBRAS MONTADAS | ZHEJIANG CHINT ELECTRICS CO.LTD | Sí | Sí | Serie QJX2 |  |  |  | 0 |  | QJX2.png | 8536303090 | 05081 | 3 | Artículos |  | Sí |  | Grupo de artículos | No | 210 |  | 05/10/10 |  | 26/09/24 |  | 0 |  | 0 | APP Soluciones para la industria | MANIOBRAS MONTADAS | 1 | 0 | 1 | 0 | 1 | 0 | 2 | 0 | 2 | 0 |  | 1 |  | 1 |  | 1 |  | 1 | 0 | 0 | 0 | 0 | 0 | PNM | Comprar | Semanal | 1 | 1 | 120 |  |  |  |  | No | No | Sí | No | No | No | No | No | No | No | No | No | No | No | No | No | 0
13258 | QJX2-630/856-230 | Arrancador estrella-triángulo 630KW/856CV montado 230Vca | 0 | No |  | 0 | MANIOBRAS MONTADAS | ZHEJIANG CHINT ELECTRICS CO.LTD | Sí | Sí | Serie QJX2 |  |  |  | 0 |  | QJX2.png | 8536303090 | 05081 | 3 | Artículos |  | Sí |  | Grupo de artículos | No | 210 |  | 05/10/10 |  | 26/09/24 |  | 0 |  | 0 | APP Soluciones para la industria | MANIOBRAS MONTADAS | 1 | 0 | 1 | 0 | 1 | 0 | 2 | 0 | 2 | 0 |  | 1 |  | 1 |  | 1 |  | 1 | 0 | 0 | 0 | 0 | 0 | PNM | Comprar | Semanal | 1 | 1 | 120 |  |  |  |  | No | No | Sí | No | No | No | No | No | No | No | No | No | No | No | No | No | 0
13259 | QJX2-630/856-400 | Arrancador estrella-triángulo 630KW/856CV montado 400Vca | 0 | No |  | 0 | MANIOBRAS MONTADAS | ZHEJIANG CHINT ELECTRICS CO.LTD | Sí | Sí | Serie QJX2 |  |  |  | 0 |  | QJX2.png | 8536303090 | 05081 | 3 | Artículos |  | Sí |  | Grupo de artículos | No | 210 |  | 05/10/10 |  | 26/09/24 |  | 0 |  | 0 | APP Soluciones para la industria | MANIOBRAS MONTADAS | 1 | 0 | 1 | 0 | 1 | 0 | 2 | 0 | 2 | 0 |  | 1 |  | 1 |  | 1 |  | 1 | 0 | 0 | 0 | 0 | 0 | PNM | Comprar | Semanal | 1 | 1 | 120 |  |  |  |  | No | No | Sí | No | No | No | No | No | No | No | No | No | No | No | No | No | 0
13260 | QJX2-7,5/10-110 | Arrancador estrella-triángulo 7,5KW/10CV montado 110Vca | 0 | No | 491395 | 65 | MANIOBRAS MONTADAS | ZHEJIANG CHINT ELECTRICS CO.LTD | Sí | Sí | Serie QJX2 | C | 6901800011668 |  | 0 | QJX2-7,5/10-110 | QJX2.png | 8536303090 | 05081 | 3 | Artículos | F6M | Sí |  | Grupo de artículos | No | 210 | 7,5 a 25 kW | 05/10/10 |  | 10/10/24 |  | 0 |  | 0 | APP Soluciones para la industria | MANIOBRAS MONTADAS | 1 | 308 | 1 | 342 | 1 | 57092.11 | 2 | 24.65 | 3 | 1.42 |  | 1 | CAJA MASTER | 16 |  | 1 |  | 1 | 0 | 0 | 0 | 0 | 0 | PNM | Comprar | Semanal | 1 | 1 | 120 |  |  |  |  | No | No | Sí | No | No | No | No | No | Sí | Sí | No | No | Sí | No | No | No | 0
13261 | QJX2-7,5/10-230 | Arrancador estrella-triángulo 7,5KW/10CV montado 230Vca | 1 | No | 491404 | 65 | MANIOBRAS MONTADAS | ZHEJIANG CHINT ELECTRICS CO.LTD | Sí | Sí | Serie QJX2 | C | 6901800011750 |  | 0 | QJX2-7,5/10-230 | QJX2.png | 8536303090 | 05081 | 3 | Artículos | F6M | Sí |  | Grupo de artículos | No | 210 | 7,5 a 25 kW | 05/10/10 |  | 01/10/24 | 13/02/24 | 12.06 |  | 12.06 | APP Soluciones para la industria | MANIOBRAS MONTADAS | 1 | 308 | 1 | 342 | 1 | 57092.11 | 2 | 24.65 | 3 | 1.42 |  | 1 | CAJA MASTER | 16 |  | 1 |  | 1 | 1 | 2 | 0 | 0 | 0 | PNM | Comprar | Semanal | 1 | 0 | 120 |  | 03/03/2021.- BLOQUEADO PARA COMPRA POR ESTAR INCLUIDO EN OVERDUE STOCK > 3 AÑOS ¦ 25/02/2020.- ACTUALIZADOS MINIMOS. ACTUALIZADOS PEDIDO MULTIPLE A MULTIPLO DE COMPRAS. |  |  | No | No | Sí | No | No | No | No | No | Sí | Sí | No | No | Sí | No | No | No | 0
13262 | QJX2-7,5/10-24 | Arrancador estrella-triángulo 7,5KW/10CV montado 24Vca | 0 | Sí |  | 65 | MANIOBRAS MONTADAS | ZHEJIANG CHINT ELECTRICS CO.LTD | No | No | Serie QJX2 |  |  |  | 0 | QJX2-7,5/10-24 | QJX2.png | 8536303090 | 05081 | 3 | Artículos |  | Sí |  | Grupo de artículos | No | 210 |  | 05/10/10 |  | 07/09/24 | 29/04/17 | 15.96 |  | 0 | APP Soluciones para la industria | MANIOBRAS MONTADAS |  | 0 |  | 0 |  | 0 | 2 | 0 | 3 | 1.42 |  | 1 |  | 1 |  | 1 |  | 1 | 0 | 0 | 0 | 0 | 0 | PNM | Comprar | Semanal | 1 | 1 | 120 |  | 22/10/2020.- DESMARCADO ARTICULO DE COMPRA POR BAJA EN CATALOGO 2021 |  |  | No | No | Sí | No | No | No | No | No | No | No | No | No | No | No | No | No | 0
13263 | QJX2-7,5/10-400 | Arrancador estrella-triángulo 7,5KW/10CV montado 400Vca | 0 | No | 491419 | 65 | MANIOBRAS MONTADAS | ZHEJIANG CHINT ELECTRICS CO.LTD | Sí | Sí | Serie QJX2 | C | 6901800011903 |  | 0 | QJX2-7,5/10-400 | QJX2.png | 8536303090 | 05081 | 3 | Artículos | F6M | Sí |  | Grupo de artículos | No | 210 | 7,5 a 25 kW | 05/10/10 |  | 01/10/24 | 18/04/23 | 12.21 |  | 12.21 | APP Soluciones para la industria | MANIOBRAS MONTADAS | 1 | 308 | 1 | 342 | 1 | 57092.11 | 2 | 24.65 | 3 | 1.42 |  | 1 | CAJA MASTER | 16 |  | 1 |  | 1 | 0 | 0 | 0 | 0 | 0 | PNM | Comprar | Semanal | 16 | 16 | 120 |  | 06/07/22 Articulo reactivado por pedido de cliente 03/03/2021.- BLOQUEADO PARA COMPRA POR ESTAR INCLUIDO EN OVERDUE STOCK > 3 AÑOS ¦ 25/02/2020.- ACTUALIZADOS MINIMOS. ACTUALIZADOS PEDIDO MULTIPLE A MULTIPLO DE COMPRAS. |  |  | No | No | Sí | No | No | No | No | No | Sí | Sí | No | No | Sí | No | No | No | 0
13264 | QJX2-7,5/10-48 | Arrancador estrella-triángulo 7,5KW/10CV montado 48Vca | 0 | Sí |  | 65 | MANIOBRAS MONTADAS | ZHEJIANG CHINT ELECTRICS CO.LTD | No | No | Serie QJX2 |  |  |  | 0 | QJX2-7,5/10-48 | QJX2.png | 8536303090 | 05081 | 3 | Artículos |  | Sí |  | Grupo de artículos | No | 210 |  | 05/10/10 |  | 07/09/24 |  | 0 |  | 0 | APP Soluciones para la industria | MANIOBRAS MONTADAS |  | 0 |  | 0 |  | 0 | 2 | 0 | 3 | 0 |  | 1 |  | 1 |  | 1 |  | 1 | 0 | 0 | 0 | 0 | 0 | PNM | Comprar | Semanal | 1 | 1 | 120 |  | 22/10/2020.- DESMARCADO ARTICULO DE COMPRA POR BAJA EN CATALOGO 2021 |  |  | No | No | Sí | No | No | No | No | No | No | No | No | No | No | No | No | No | 0
13265 | QJX2-80/110-110 | Arrancador estrella-triángulo 80KW/110CV montado 110Vca | 0 | No | 491731 | 65 | MANIOBRAS MONTADAS | ZHEJIANG CHINT ELECTRICS CO.LTD | Sí | Sí | Serie QJX2 | C | 6901800015024 |  | 0 | QJX2-80/110-110 | QJX2.png | 8536303090 | 05081 | 3 | Artículos | F6M | Sí |  | Grupo de artículos | No | 210 | 33 a 80 kW | 05/10/10 |  | 10/10/24 |  | 0 |  | 0 | APP Soluciones para la industria | MANIOBRAS MONTADAS | 1 | 331 | 1 | 215 | 1 | 33447.55 | 2 | 16.98 | 3 | 5.35 |  | 1 | CAJA MASTER | 3 |  | 1 |  | 1 | 0 | 0 | 0 | 0 | 0 | PNM | Comprar | Semanal | 1 | 1 | 120 |  |  |  |  | No | No | Sí | No | No | No | No | No | Sí | Sí | No | No | Sí | No | No | No | 0
13266 | QJX2-80/110-230 | Arrancador estrella-triángulo 80KW/110CV montado 230Vca | 0 | No | 491782 | 65 | MANIOBRAS MONTADAS | ZHEJIANG CHINT ELECTRICS CO.LTD | Sí | Sí | Serie QJX2 | C | 6901800015536 |  | 0 | QJX2-80/110-230 | QJX2.png | 8536303090 | 05081 | 3 | Artículos | F6M | Sí |  | Grupo de artículos | No | 210 | 33 a 80 kW | 05/10/10 |  | 10/10/24 | 19/08/16 | 61.17 |  | 61.17 | APP Soluciones para la industria | MANIOBRAS MONTADAS | 1 | 331 | 1 | 215 | 1 | 33447.55 | 2 | 16.98 | 3 | 2.08 |  | 1 | CAJA MASTER | 3 |  | 1 |  | 1 | 0 | 0 | 0 | 0 | 0 | PNM | Comprar | Semanal | 1 | 1 | 120 |  | 29/07/2021.- REVISION DE MINIMOS CON EL NUEVO PLAZO DE ENTREGA DE FARBICA |  |  | No | No | Sí | No | No | No | No | No | Sí | Sí | No | No | Sí | No | No | No | 0
13267 | QJX2-80/110-24 | Arrancador estrella-triángulo 80KW/110CV montado 24Vca | 0 | Sí |  | 65 | MANIOBRAS MONTADAS | ZHEJIANG CHINT ELECTRICS CO.LTD | No | No | Serie QJX2 |  |  |  | 0 | QJX2-80/110-24 | QJX2.png | 8536303090 | 05081 | 3 | Artículos |  | Sí |  | Grupo de artículos | No | 210 |  | 05/10/10 |  | 07/09/24 | 30/07/20 | 87.21 |  | 0 | APP Soluciones para la industria | MANIOBRAS MONTADAS |  | 0 |  | 0 |  | 0 | 2 | 0 | 3 | 0 |  | 1 | PAQUETE | 1 |  | 1 |  | 1 | 0 | 0 | 0 | 0 | 0 | PNM | Comprar | Semanal | 1 | 1 | 120 |  | 22/10/2020.- DESMARCADO ARTICULO DE COMPRA POR BAJA EN CATALOGO 2021 |  |  | No | No | Sí | No | No | No | No | No | No | No | No | No | No | No | No | No | 0
13268 | QJX2-80/110-400 | Arrancador estrella-triángulo 80KW/110CV montado 400Vca | 0 | No | 491797 | 65 | MANIOBRAS MONTADAS | ZHEJIANG CHINT ELECTRICS CO.LTD | Sí | Sí | Serie QJX2 | C | 6901800015680 |  | 0 | QJX2-80/110-400 | QJX2.png | 8536303090 | 05081 | 3 | Artículos | F6M | Sí |  | Grupo de artículos | No | 210 | 33 a 80 kW | 03/11/16 |  | 02/10/24 | 24/06/23 | 63.76 |  | 63.76 | APP Soluciones para la industria | MANIOBRAS MONTADAS | 1 | 331 | 1 | 215 | 1 | 33447.55 | 2 | 16.98 | 3 | 5.35 |  | 1 | CAJA MASTER | 3 |  | 1 |  | 1 | 0 | 0 | 0 | 0 | 0 | PNM | Comprar | Semanal | 1 | 1 | 120 |  |  |  |  | No | No | Sí | No | No | No | No | No | Sí | Sí | No | No | Sí | No | No | No | 0
13269 | QJX2-80/110-48 | Arrancador estrella-triángulo 80KW/110CV montado 48Vca | 0 | Sí |  | 65 | MANIOBRAS MONTADAS | ZHEJIANG CHINT ELECTRICS CO.LTD | No | No | Serie QJX2 |  |  |  | 0 | QJX2-80/110-48 | QJX2.png | 8536303090 | 05081 | 3 | Artículos |  | Sí |  | Grupo de artículos | No | 210 |  | 05/10/10 |  | 07/09/24 |  | 0 |  | 0 | APP Soluciones para la industria | MANIOBRAS MONTADAS |  | 0 |  | 0 |  | 0 | 2 | 0 | 3 | 0 |  | 1 | PAQUETE | 1 |  | 1 |  | 1 | 0 | 0 | 0 | 0 | 0 | PNM | Comprar | Semanal | 1 | 1 | 120 |  | 22/10/2020.- DESMARCADO ARTICULO DE COMPRA POR BAJA EN CATALOGO 2021 |  |  | No | No | Sí | No | No | No | No | No | No | No | No | No | No | No | No | No | 0
13270 | QJX2-CON1-80/110 | Puente contactor línea QJX2-80/110 | 0 | No |  | 0 | MANIOBRAS MONTADAS | REGULACIÓN CINEMÁTICA, S.L. | Sí | Sí |  |  |  |  | 0 | QJX2-CON1-80/110 |  |  |  | 0 | Artículos |  | Sí |  | Grupo de artículos | No | 210 |  | 22/12/23 |  |  |  | 0 |  | 0 |  | MANIOBRAS MONTADAS |  | 0 |  | 0 |  | 0 | 1 | 0 |  | 0 |  | 1 |  | 1 |  | 1 |  | 1 | 0 | 0 | 0 | 0 | 0 | Ning. | Comprar |  | 0 | 0 | [5 empty] | No | No | No | No | No | No | No | No | No | No | No | No | No | No | No | No | 0
13271 | QJX2-CONNECTOR | Conector para montaje de arrancadores QJX2 (de 33 a 80 kW) | 31 | No |  | 0 | MANIOBRAS MONTADAS | ZHEJIANG CHINT ELECTRICS CO.LTD | Sí | Sí | Serie QJX2 |  |  |  | 0 |  |  | 8536209090 | 05081 | 3 | Artículos |  | Sí |  | Grupo de artículos | No | 210 |  | 27/06/16 |  | 26/09/24 | 10/01/23 | 0.15 |  | 0.15 | APP Soluciones para la industria | MANIOBRAS MONTADAS | 1 | 0 | 1 | 0 | 1 | 0 | 2 | 0 | 2 | 0.03 |  | 1 |  | 1 |  | 1 |  | 1 | 0 | 0 | 0 | 0 | 0 | PNM | Comprar | Semanal | 1 | 1 | 120 |  | 03/03/2021.- BLOQUEADO PARA COMPRA POR ESTAR INCLUIDO EN OVERDUE STOCK > 3 AÑOS ¦ Para los montajes de los arrancadores QJX2 de mayor tamaño se necesita este conector un tanto especial | Art. para montajes. NO venta |  | No | No | Sí | No | No | No | No | No | No | No | No | No | No | No | No | Sí | 0
13272 | QUOTATION FILE | Carpetas para documentos y ofertas | 0 | Sí |  | 0 | Soporte Publicitar | ZHEJIANG CHINT ELECTRICS CO.LTD | No | No |  |  |  |  | 0 |  |  |  | EXENTO | 0 | Artículos |  | Sí |  | Grupo de artículos | No | 210 |  | 20/06/11 |  | 21/08/24 | 01/11/11 | 0.21 |  | 0 | APP Soluciones para Vehiculo Electrico | Soporte Publicitar |  | 0 |  | 0 |  | 0 | 2 | 0 |  | 0 |  | 1 | PAQUETE | 1 |  | 1 |  | 1 | 0 | 0 | 0 | 0 | 0 | Ning. | Comprar |  | 0 | 0 |  |  |  |  | Ref. correcta M-FILE HOLDER | No | No | No | No | No | No | No | No | No | No | No | No | No | No | No | No | 0
13273 | RC1-0-1-U-0-I |  | 0 | Sí | S103001 | 0 | FOTOVOLTAICA | NOARK ELECTRIC EUROPE s.r.o. | No | No |  | D |  |  | 0 |  |  |  | 05031 | 5 | Artículos |  | Sí |  | Grupo de artículos | No | 210 |  | 20/06/13 |  | 24/09/24 | 04/02/14 | 112.05 |  | 112.05 | APP Soluciones para Fotovoltaica | FOTOVOLTAICA | 1 | 0 | 1 | 0 | 1 | 0 | 2 | 0 | 2 | 0 |  | 1 |  | 1 |  | 1 |  | 1 | 0 | 0 | 0 | 0 | 0 | PNM | Comprar | Semanal | 1 | 1 | 45 | 3000 |  |  | NO SE COMERCIALIZA | No | No | No | No | No | No | No | Sí | No | No | Sí | No | No | No | No | No | 0
13274 | RC3-B1-2-U-22-I | Armario Premontado para inst. fotovoltaica 12 mod MCB Tierra | 0 | Sí | S101010 | 0 | FOTOVOLTAICA | NOARK ELECTRIC EUROPE s.r.o. | No | No |  | D | 8592765910110 |  | 0 | - |  |  | 05031 | 5 | Artículos |  | Sí |  | Grupo de artículos | No | 210 |  | 12/09/16 |  | 24/09/24 | 25/10/16 | 14.23 |  | 14.23 | APP Soluciones para Fotovoltaica | FOTOVOLTAICA | 1 | 0 | 1 | 0 | 1 | 0 | 2 | 0 | 2 | 0 |  | 1 |  | 1 |  | 1 |  | 1 | 0 | 0 | 0 | 0 | 0 | PNM | Comprar | Semanal | 1 | 1 | 45 | 3000 |  |  | DESCATALOGADO | No | No | No | No | No | No | No | Sí | No | No | Sí | No | No | No | No | No | 0
13275 | RDC-01/230 | Relé diferencial electrónico 0,3A y 0,5A 110/230/400Vca | 18 | No | ELR-3F | 50 | PROT.DIF. INDUSTRIAL | IBERCONTREL ELECTRONICA | Sí | Sí | Serie RDC | B | 8435494701775 |  | 0 | RDC-01/230 | RDC.png | 9030899090 | 05081 | 2 | Artículos | F9E | Sí |  | Grupo de artículos | No | 210 |  | 05/10/10 |  | 10/10/24 | 09/10/24 | 33.7 |  | 33.7 | APP Soluciones para la industria | PROT.DIF. INDUSTRIAL | 1 | 60 | 1 | 120 | 1 | 864 | 2 | 0 | 2 | 0.15 |  | 1 |  | 1 |  | 1 |  | 1 | 16 | 17 | 0 | 0 | 0 | PNM | Comprar | Semanal | 1 | 1 | 22 | 3000 | 29/07/2021.- REVISION DE MINIMOS CON EL NUEVO PLAZO DE ENTREGA DE FARBICA ¦ 10/03/2021.- ACTUALIZADO MINIMOS S/ VENTA ULTIMOS 12 MESES ¦ stock minimo modificado a 1 mes según indicaciones Olga correo 23-2-14 |  |  | No | No | Sí | No | No | No | No | No | Sí | Sí | No | No | Sí | No | No | No | 0
13276 | RDC-01/24 | Relé diferencial electrónico 0,3A y 0,5A 24Vca/Vcc | 0 | No | ELR-3F/24V | 50 | PROT.DIF. INDUSTRIAL | IBERCONTREL ELECTRONICA | Sí | Sí | Serie RDC | C | 8435494701782 |  | 0 | RDC-01/24 | RDC.png | 9030899090 | 05081 | 2 | Artículos | F9E | Sí |  | Grupo de artículos | No | 210 |  | 05/10/10 |  | 10/10/24 | 24/06/23 | 33.7 |  | 33.7 | APP Soluciones para la industria | PROT.DIF. INDUSTRIAL | 1 | 60 | 1 | 120 | 1 | 864 | 2 | 0 | 2 | 0 |  | 1 | PAQUETE | 1 |  | 1 |  | 1 | 0 | 0 | 0 | 0 | 0 | PNM | Comprar | Semanal | 1 | 1 | 16 | 3000 | 03/03/2021.- BLOQUEADO PARA COMPRA POR ESTAR INCLUIDO EN OVERDUE STOCK > 3 AÑOS A 04/01/23 cursamos OC-230000006 a Ibercontrel, solicitando 11uds en esta Ref. de material RDC-01/24, a demanda del cliente MACOBEL. (OR-220008185). |  |  | No | No | Sí | No | No | No | No | No | Sí | Sí | No | No | Sí | No | No | No | 0
13277 | RDC-02/230 | Relé diferencial ajustable 0,025A a 25A 110/230/400Vca | 220 | No | ELR-3C | 50 | PROT.DIF. INDUSTRIAL | IBERCONTREL ELECTRONICA | Sí | Sí | Serie RDC | A | 8435494700846 |  | 0 | RDC-02/230 | RDC.png | 9030899090 | 05081 | 2 | Artículos | F9E | Sí |  | Grupo de artículos | Sí | 210 |  | 05/10/10 |  | 10/10/24 | 09/10/24 | 37.7 |  | 37.7 | APP Soluciones para la industria | PROT.DIF. INDUSTRIAL | 1 | 60 | 1 | 120 | 1 | 864 | 2 | 0.15 | 2 | 0.15 |  | 1 |  | 1 |  | 1 |  | 1 | 319 | 351 | 0 | 400 | 301 | PNM | Comprar | Semanal | 1 | 1 | 22 | 3000 | 29/07/2021.- REVISION DE MINIMOS CON EL NUEVO PLAZO DE ENTREGA DE FARBICA ¦ 10/03/2021.- ACTUALIZADO MINIMOS S/ VENTA ULTIMOS 12 MESES ¦ stock minimo modificado a 1 mes según indicaciones Olga correo 23-2-14 |  |  | No | No | Sí | No | No | No | No | No | Sí | Sí | No | No | Sí | No | No | No | 0
13278 | RDC-02/230-F | Relé diferencial ajustable 0,025A a 25A 110/230/400Vca, filtro armónicos | 0 | No | ELR-3C/230 (FILTROS) | 50 | PROT.DIF. INDUSTRIAL | IBERCONTREL ELECTRONICA | Sí | Sí | Serie RDC | B | 8435494703908 |  | 0 | RDC-02/230-F | RDC.png | 9030899090 | 05081 | 2 | Artículos | F9E | Sí |  | Grupo de artículos | No | 210 |  | 26/11/21 |  | 10/10/24 | 29/09/24 | 49.5 |  | 49.5 | APP Soluciones para la industria | PROT.DIF. INDUSTRIAL | 1 | 0 | 1 | 0 | 1 | 0 | 2 | 0 | 2 | 0.15 |  | 1 |  | 1 |  | 1 |  | 1 | 7 | 8 | 0 | 8 | 1 | PNM | Comprar | Semanal | 1 | 1 | 14 | 3000 |  |  |  | No | No | Sí | No | No | No | No | No | Sí | Sí | No | No | Sí | No | No | No | 0
13279 | RDC-02/24 | Relé diferencial ajustable 0,025A a 25A - 24-48 Vca/Vcc | 2 | No | ELR-3C/24V | 50 | PROT.DIF. INDUSTRIAL | IBERCONTREL ELECTRONICA | Sí | Sí | Serie RDC | C | 8435494701799 |  | 0 | RDC-02/24 | RDC.png | 9030899090 | 05081 | 2 | Artículos | F9E | Sí |  | Grupo de artículos | No | 210 |  | 27/02/17 |  | 10/10/24 | 21/06/22 | 37.7 |  | 37.7 | APP Soluciones para la industria | PROT.DIF. INDUSTRIAL | 1 | 60 | 1 | 120 | 1 | 864 | 2 | 0 | 2 | 0.15 |  | 1 |  | 1 |  | 1 |  | 1 | 0 | 0 | 0 | 0 | 0 | PNM | Comprar | Semanal | 1 | 1 | 16 | 3000 | 29/07/2021.- REVISION DE MINIMOS CON EL NUEVO PLAZO DE ENTREGA DE FARBICA ¦ 28/12/2020.- ACTUALIZADO MINIMOS S/ VENTA DE 2020 |  |  | No | No | Sí | No | No | No | No | No | Sí | Sí | No | No | Sí | No | No | Sí | 0
13280 | RDC-02/24-F | Relé diferencial ajustable 0,025A a 25A 24-48 Vca/Vcc, filtro armónicos | 0 | No | ELR-3C/24 (FILTROS) | 50 | PROT.DIF. INDUSTRIAL | IBERCONTREL ELECTRONICA | Sí | Sí | Serie RDC | C | 8435494703915 |  | 0 | RDC-02/24-F | RDC.png | 9030899090 | 05081 | 2 | Artículos | F9E | Sí |  | Grupo de artículos | No | 210 |  | 21/12/21 |  | 10/10/24 |  | 0 |  | 0 | APP Soluciones para la industria | PROT.DIF. INDUSTRIAL | 1 | 0 | 1 | 0 | 1 | 0 | 2 | 0 | 2 | 0.15 |  | 1 |  | 1 |  | 1 |  | 1 | 0 | 0 | 0 | 0 | 0 | PNM | Comprar | Semanal | 1 | 1 | 16 | 3000 |  |  |  | No | No | Sí | No | No | No | No | No | Sí | Sí | No | No | Sí | No | No | No | 0
13281 | RDC-03/230 | Relé diferencial con rearme automático 0,025A a 25A - trafo 28mm incorporado - 220-240 Vac | 1 | No | ELRC-BL | 50 | PROT.DIF. INDUSTRIAL | IBERCONTREL ELECTRONICA | Sí | Sí | Serie RDC | C | 8435494701805 |  | 0 | RDC-03/230 | RDC.png | 9030899090 | 05081 | 2 | Artículos | F9E | Sí |  | Grupo de artículos | No | 210 |  | 20/10/10 |  | 10/10/24 | 18/04/24 | 72.5 |  | 72.5 | APP Soluciones para la industria | PROT.DIF. INDUSTRIAL | 1 | 90 | 1 | 110 | 1 | 1188 | 2 | 0 | 2 | 0.15 |  | 1 |  | 1 |  | 1 |  | 1 | 2 | 3 | 0 | 1 | 0 | PNM | Comprar | Semanal | 1 | 1 | 14 | 3000 | 29/07/2021.- REVISION DE MINIMOS CON EL NUEVO PLAZO DE ENTREGA DE FARBICA ¦ 10/03/2021.- ACTUALIZADO MINIMOS S/ VENTA ULTIMOS 12 MESES ¦ stock minimo modificado a 1 mes según indicaciones Olga correo 23-2-14 |  |  | No | No | Sí | No | No | No | No | No | Sí | Sí | No | No | Sí | No | No | Sí | 0
13282 | RDC-04/230 | Relé diferencial ajustable 0,025A a 25A 110/230/400Vca, reconex.automática | 0 | No | ELR-DL | 50 | PROT.DIF. INDUSTRIAL | IBERCONTREL ELECTRONICA | Sí | Sí | Serie RDC | C | 8435494701812 |  | 0 | RDC-04/230 | RDC.png | 9030899090 | 05081 | 2 | Artículos | F9E | Sí |  | Grupo de artículos | No | 210 |  | 15/11/10 |  | 10/10/24 | 18/04/24 | 77.5 |  | 77.5 | APP Soluciones para la industria | PROT.DIF. INDUSTRIAL | 1 | 90 | 1 | 110 | 1 | 1188 | 2 | 0 | 2 | 0 |  | 1 |  | 1 |  | 1 |  | 1 | 2 | 3 | 0 | 2 | 0 | PNM | Comprar | Semanal | 1 | 1 | 14 | 3000 | 29/07/2021.- REVISION DE MINIMOS CON EL NUEVO PLAZO DE ENTREGA DE FARBICA ¦ 09/09/2020.-SIN SALIDA EN 2020. QUITAMOS MINIMOS ¦ stock minimo modificado a 1 mes según indicaciones Olga correo 23-2-14 |  |  | No | No | Sí | No | No | No | No | No | Sí | Sí | No | No | Sí | No | No | No | 0
13283 | RDC-07/230 | Relé diferencial electrónico 0,03A y 0,5A 230Vca | 0 | Sí | ELR-3F | 0 | PROT.DIF. INDUSTRIAL | IBERCONTREL ELECTRONICA | No | No | Serie RDC | D |  |  | 0 |  | RDC.png | 9030899090 | 05081 | 2 | Artículos |  | Sí |  | Grupo de artículos | No | 210 |  | 12/11/12 |  | 10/10/24 |  | 0 |  | 0 | APP Soluciones para la industria | PROT.DIF. INDUSTRIAL | 1 | 60 | 1 | 120 | 1 | 864 | 2 | 0 | 2 | 0 |  | 1 | PAQUETE | 1 |  | 1 |  | 1 | 0 | 0 | 0 | 0 | 0 | PNM | Comprar | Semanal | 0 | 0 | 20 | 3000 |  |  | NO SE COMERCIALIZA | No | No | Sí | No | No | No | No | No | No | No | No | No | No | No | No | No | 0
13284 | RDC-21/110-230 | Relé diferencia ajustable con trafo.110mm incorporado 110/230/400Vca | 6 | No | ELRC-1/110 | 50 | PROT.DIF. INDUSTRIAL | IBERCONTREL ELECTRONICA | Sí | Sí | Serie RDC | B | 8435494701829 |  | 0 | RDC-21/110-230 | RDC.png | 9030899090 | 05081 | 2 | Artículos | F9E | Sí |  | Grupo de artículos | No | 210 |  | 20/10/10 |  | 10/10/24 | 28/08/24 | 65.7 |  | 65.7 | APP Soluciones para la industria | PROT.DIF. INDUSTRIAL | 1 | 80 | 1 | 180 | 1 | 2448 | 2 | 0 | 2 | 0.15 |  | 1 |  | 1 |  | 1 |  | 1 | 6 | 7 | 0 | 2 | 2 | PNM | Comprar | Semanal | 1 | 1 | 14 | 3000 | 29/07/2021.- REVISION DE MINIMOS CON EL NUEVO PLAZO DE ENTREGA DE FARBICA ¦ 10/03/2021.- ACTUALIZADO MINIMOS S/ VENTA ULTIMOS 12 MESES ¦ stock minimo modificado a 1 mes según indicaciones Olga correo 23-2-14 |  |  | No | No | Sí | No | No | No | No | No | Sí | Sí | No | No | Sí | No | No | No | 0
13285 | RDC-21/110-230-F | Relé diferencial ajust. con trafo.110mm incorp. con filtro de armónicos-110Vca/Vcc 230/400Vca | 4 | No | ELRC-1/110-230F | 50 | PROT.DIF. INDUSTRIAL | IBERCONTREL ELECTRONICA | Sí | Sí | Serie RDC | C | 8435494701836 |  | 0 | RDC-21/110-230-F | RDC.png | 9030899090 | 05081 | 2 | Artículos | F9E | Sí |  | Grupo de artículos | No | 210 |  | 20/01/15 |  | 10/10/24 | 16/05/24 | 72.9 |  | 72.9 | APP Soluciones para la industria | PROT.DIF. INDUSTRIAL | 1 | 80 | 1 | 180 | 1 | 2448 | 2 | 0 | 2 | 0.15 |  | 1 |  | 1 |  | 1 |  | 1 | 2 | 3 | 0 | 0 | 0 | PNM | Comprar | Semanal | 1 | 1 | 14 | 3000 | 29/07/2021.- REVISION DE MINIMOS CON EL NUEVO PLAZO DE ENTREGA DE FARBICA ¦ 10/03/2021.- ACTUALIZADO Y REVISADO MINIMOS S/ VENTA ULTIMOS 12 MESES |  |  | No | No | Sí | No | No | No | No | No | Sí | Sí | No | No | Sí | No | No | No | 0
13286 | RDC-21/110-24 | Relé diferencia ajustable con trafo.110mm incorporado - 24-48 Vca/Vcc | 0 | No | ELRC-1/110/24V | 50 | PROT.DIF. INDUSTRIAL | IBERCONTREL ELECTRONICA | Sí | Sí | Serie RDC | C | 8435494701843 |  | 0 | RDC-21/110-24 | RDC.png | 9030899090 | 05081 | 2 | Artículos | F9E | Sí |  | Grupo de artículos | No | 210 |  | 27/02/17 |  | 10/10/24 |  | 0 |  | 0 | APP Soluciones para la industria | PROT.DIF. INDUSTRIAL | 1 | 80 | 1 | 180 | 1 | 2448 | 2 | 0 | 2 | 0 |  | 1 |  | 1 |  | 1 |  | 1 | 0 | 0 | 0 | 0 | 0 | PNM | Comprar | Semanal | 1 | 1 | 16 | 3000 |  |  |  | No | No | Sí | No | No | No | No | No | Sí | Sí | No | No | Sí | No | No | No | 0
13287 | RDC-21/35-230 | Relé diferencia ajustable con trafo.35mm incorporado 110/230/400Vca | 8 | No | ELRC-1/35 | 50 | PROT.DIF. INDUSTRIAL | IBERCONTREL ELECTRONICA | Sí | Sí | Serie RDC | C | 8435494701850 |  | 0 | RDC-21/35-230 | RDC.png | 9030899090 | 05081 | 2 | Artículos | F9E | Sí |  | Grupo de artículos | No | 210 |  | 05/10/10 |  | 10/10/24 | 17/09/24 | 47.15 |  | 47.15 | APP Soluciones para la industria | PROT.DIF. INDUSTRIAL | 1 | 70 | 1 | 120 | 1 | 924 | 2 | 0 | 2 | 0.15 |  | 1 |  | 1 |  | 1 |  | 1 | 3 | 4 | 0 | 0 | 0 | PNM | Comprar | Semanal | 1 | 1 | 14 | 3000 | 29/07/2021.- REVISION DE MINIMOS CON EL NUEVO PLAZO DE ENTREGA DE FARBICA ¦ 10/03/2021.- ACTUALIZADO Y REVISADO MINIMOS S/ VENTA ULTIMOS 12 MESES |  |  | No | No | Sí | No | No | No | No | No | Sí | Sí | No | No | Sí | No | No | No | 0
13288 | RDC-21/35-230-F | Relé diferencial ajust. con trafo.35mm incorp. con filtro de armónicos-110Vca/Vcc 230/400Vca | 0 | No | ELRC-1/35-230F | 50 | PROT.DIF. INDUSTRIAL | IBERCONTREL ELECTRONICA | Sí | Sí | Serie RDC | C | 8435494701867 |  | 0 | RDC-21/35-230-F | RDC.png | 9030899090 | 05081 | 2 | Artículos | F9E | Sí |  | Grupo de artículos | No | 210 |  | 20/01/15 |  | 10/10/24 | 27/02/24 | 51.9 |  | 51.9 | APP Soluciones para la industria | PROT.DIF. INDUSTRIAL | 1 | 70 | 1 | 120 | 1 | 924 | 2 | 0 | 2 | 0.15 |  | 1 |  | 1 |  | 1 |  | 1 | 3 | 4 | 0 | 6 | 3 | PNM | Comprar | Semanal | 1 | 1 | 16 | 3000 | 29/07/2021.- REVISION DE MINIMOS CON EL NUEVO PLAZO DE ENTREGA DE FARBICA ¦ 10/03/2021.- ACTUALIZADO Y REVISADO MINIMOS S/ VENTA ULTIMOS 12 MESES |  |  | No | No | Sí | No | No | No | No | No | Sí | Sí | No | No | Sí | No | No | No | 0
13289 | RDC-21/35-24 | Relé diferencial ajustable con trafo.35mm incorporado 24Vca/Vcc | 0 | No | ELRC-1/35-24V | 50 | PROT.DIF. INDUSTRIAL | IBERCONTREL ELECTRONICA | Sí | Sí | Serie RDC | C | 8435494701874 |  | 0 | RDC-21/35-24 | RDC.png | 9030899090 | 05081 | 2 | Artículos | F9E | Sí |  | Grupo de artículos | No | 210 |  | 05/10/10 |  | 10/10/24 | 28/02/24 | 47.15 |  | 0 | APP Soluciones para la industria | PROT.DIF. INDUSTRIAL | 1 | 70 | 1 | 120 | 1 | 924 | 2 | 0 | 2 | 0 |  | 1 | PAQUETE | 1 |  | 1 |  | 1 | 0 | 0 | 0 | 0 | 0 | PNM | Comprar | Semanal | 1 | 1 | 27 | 3000 |  |  |  | No | No | Sí | No | No | No | No | No | Sí | Sí | No | No | Sí | No | No | No | 0
13290 | RDC-21/60-230 | Relé diferencia ajustable con trafo.60mm incorporado 110/230/400Vca | 9 | No | ELRC-1/60-230 | 50 | PROT.DIF. INDUSTRIAL | IBERCONTREL ELECTRONICA | Sí | Sí | Serie RDC | B | 8435494701881 |  | 0 | RDC-21/60-230 | RDC.png | 9030899090 | 05081 | 2 | Artículos | F9E | Sí |  | Grupo de artículos | No | 210 |  | 05/10/10 |  | 10/10/24 | 29/07/24 | 51.43 |  | 51.43 | APP Soluciones para la industria | PROT.DIF. INDUSTRIAL | 1 | 70 | 1 | 120 | 1 | 924 | 2 | 0 | 2 | 0.15 |  | 1 |  | 1 |  | 1 |  | 1 | 12 | 13 | 0 | 3 | 0 | PNM | Comprar | Semanal | 1 | 1 | 14 | 3000 | 29/07/2021.- REVISION DE MINIMOS CON EL NUEVO PLAZO DE ENTREGA DE FARBICA ¦ 10/03/2021.- ACTUALIZADO MINIMOS S/ VENTA ULTIMOS 12 MESES ¦ stock minimo modificado a 1 mes según indicaciones Olga correo 23-2-14 |  |  | No | No | Sí | No | No | No | No | No | Sí | Sí | No | No | Sí | No | No | No | 0
13291 | RDC-21/60-230-F | Relé diferencia ajustable con trafo.60mm incorporado con filtro de armónicos 110/230/400Vca | 4 | No | ELRC-1/60-230-F | 50 | PROT.DIF. INDUSTRIAL | IBERCONTREL ELECTRONICA | Sí | Sí | Serie RDC | B | 8435494701898 |  | 0 | RDC-21/60-230-F | RDC.png | 9030899090 | 05081 | 2 | Artículos | F9E | Sí |  | Grupo de artículos | No | 210 |  | 29/04/16 |  | 10/10/24 | 29/09/24 | 58.63 |  | 58.63 | APP Soluciones para la industria | PROT.DIF. INDUSTRIAL | 1 | 70 | 1 | 120 | 1 | 924 | 2 | 0 | 2 | 0.15 |  | 1 |  | 1 |  | 1 |  | 1 | 9 | 10 | 0 | 5 | 0 | PNM | Comprar | Semanal | 1 | 1 | 18 | 3000 | 29/07/2021.- REVISION DE MINIMOS CON EL NUEVO PLAZO DE ENTREGA DE FARBICA ¦ 10/03/2021.- ACTUALIZADO Y REVISADO MINIMOS S/ VENTA ULTIMOS 12 MESES |  |  | No | No | Sí | No | No | No | No | No | Sí | Sí | No | No | Sí | No | No | No | 0
13292 | RDC-21/60-24 | Relé diferencia ajustable con trafo.60mm incorporado 24Vca/Vcc | 0 | No | ELRC-1/60-24V | 50 | PROT.DIF. INDUSTRIAL | IBERCONTREL ELECTRONICA | Sí | Sí | Serie RDC | C | 8435494701904 |  | 0 | RDC-21/60-24 | RDC.png | 9030899090 | 05081 | 2 | Artículos | F9E | Sí |  | Grupo de artículos | No | 210 |  | 05/10/10 |  | 10/10/24 |  | 0 |  | 0 | APP Soluciones para la industria | PROT.DIF. INDUSTRIAL | 1 | 70 | 1 | 120 | 1 | 924 | 2 | 0 | 2 | 0 |  | 1 | PAQUETE | 1 |  | 1 |  | 1 | 0 | 0 | 0 | 0 | 0 | PNM | Comprar | Semanal | 1 | 1 | 16 | 3000 |  |  |  | No | No | Sí | No | No | No | No | No | Sí | Sí | No | No | Sí | No | No | No | 0
13293 | RDC-21/80-230 | Relé diferencia ajustable con trafo.80mm incorporado 110/230/400Vca | 0 | No | ELRC-1/80-230 | 0 | PROT.DIF. INDUSTRIAL | IBERCONTREL ELECTRONICA | Sí | Sí | Serie RDC | C | 8435494701928 |  | 0 | RDC-21/80-230 | RDC.png | 9030899090 | 05081 | 2 | Artículos |  | Sí |  | Grupo de artículos | No | 210 |  | 11/03/13 |  | 10/10/24 | 28/08/24 | 61.22 |  | 61.22 | APP Soluciones para la industria | PROT.DIF. INDUSTRIAL | 1 | 80 | 1 | 180 | 1 | 2448 | 2 | 0 | 2 | 0.15 |  | 1 |  | 1 |  | 1 |  | 1 | 0 | 0 | 0 | 0 | 0 | PNM | Comprar | Semanal | 1 | 1 | 14 | 3000 | 29/07/2021.- REVISION DE MINIMOS CON EL NUEVO PLAZO DE ENTREGA DE FARBICA |  |  | No | No | Sí | No | No | No | No | No | No | No | No | No | No | No | No | No | 0
13294 | RDC-31 | Multímetro multifunción digital 96x96mm | 0 | Sí | EMM-R3VA | 50 | INSTR. DE MEDIDA | IBERCONTREL ELECTRONICA | No | No |  | D |  |  | 0 |  |  | 90303100 | 05082 | 0.4 | Artículos |  | Sí |  | Grupo de artículos | No | 210 |  | 05/10/10 |  | 10/10/24 |  | 0 |  | 0 | APP Soluciones para la industria | INSTR. DE MEDIDA | 1 | 0 | 1 | 0 | 1 | 0 | 2 | 0 | 2 | 0 |  | 1 | PAQUETE | 1 |  | 1 |  | 1 | 0 | 0 | 0 | 0 | 0 | PNM | Comprar | Semanal | 0 | 0 | 20 | 3000 | stock minimo modificado a 1 mes según indicaciones Olga correo 23-2-14 |  | Sustituida por RDC-31/400 | No | No | No | No | No | No | No | No | No | No | No | No | No | No | No | No | 0
13295 | RDC-31/230 | Multímetro digital multifunción Panel 96x96mm - 230Vca | 0 | No |  | 50 | INSTR. DE MEDIDA | IBERCONTREL ELECTRONICA | Sí | Sí | Serie RDC/RMC | C |  |  | 0 | RDC-31/230 |  | 9030899090 | 05082 | 2 | Artículos | F9E | Sí |  | Grupo de artículos | No | 210 |  | 03/06/20 |  | 10/10/24 |  | 0 |  | 0 | APP Control y gestion de la energia | INSTR. DE MEDIDA | 1 | 90 | 1 | 120 | 1 | 1296000 | 1 | 0.15 | 2 | 0.15 |  | 1 |  | 1 |  | 1 |  | 1 | 0 | 0 | 0 | 0 | 0 | PNM | Comprar | Semanal | 1 | 1 | 16 | 3000 |  |  |  | No | No | No | No | No | Sí | No | No | Sí | Sí | No | No | Sí | No | No | No | 0
13296 | RDC-31/400 | Multímetro digital multifunción Panel 96x96mm - 400Vca | 1 | No | EMM-R3VA | 50 | INSTR. DE MEDIDA | IBERCONTREL ELECTRONICA | Sí | Sí | Serie RDC/RMC | C | 8435494701942 |  | 0 | RDC-31/400 | RDC_RMC.png | 9030899090 | 05082 | 2 | Artículos | F9E | Sí |  | Grupo de artículos | No | 210 |  | 27/06/14 |  | 10/10/24 | 18/04/24 | 60 |  | 60 | APP Control y gestion de la energia | INSTR. DE MEDIDA | 1 | 90 | 1 | 120 | 1 | 1296 | 2 | 0 | 2 | 0.15 |  | 1 |  | 1 |  | 1 |  | 1 | 2 | 3 | 0 | 1 | 0 | PNM | Comprar | Semanal | 1 | 1 | 24 | 3000 | 29/07/2021.- REVISION DE MINIMOS CON EL NUEVO PLAZO DE ENTREGA DE FARBICA ¦ 10/03/2021.- ACTUALIZADO Y REVISADO MINIMOS S/ VENTA ULTIMOS 12 MESES |  |  | No | No | No | No | No | Sí | No | No | Sí | Sí | No | No | Sí | No | No | No | 0
13297 | RDC-36-Eth | Analizador de redes - Carril DIN 6 módulos Puerto Ethernet - Servidor Web integrado - 110/230 Vca | 0 | Sí | EMM-D4hp-ETH | 50 | INSTR. DE MEDIDA | IBERCONTREL ELECTRONICA | No | No | Serie RDC/RMC | D | 8435494701959 |  | 0 | RDC-36-Eth | RDC_RMC.png | 9030899090 | 05082 | 2 | Artículos |  | Sí |  | Grupo de artículos | No | 210 |  | 26/03/14 |  | 10/10/24 | 21/05/19 | 275 |  | 0 | APP Control y gestion de la energia | INSTR. DE MEDIDA | 1 | 90 | 1 | 120 | 1 | 1188 | 2 | 0 | 2 | 0 |  | 1 |  | 1 |  | 1 |  | 1 | 0 | 0 | 0 | 0 | 0 | PNM | Comprar | Semanal | 1 | 1 | 20 | 3000 |  |  |  | No | No | No | No | No | Sí | No | No | No | No | No | No | No | No | No | No | 0
13298 | RDC-38 | Analizador de redes digital 96x96mm 400Vca | 0 | Sí | EMM-R4h | 0 | INSTR. DE MEDIDA | IBERCONTREL ELECTRONICA | No | No |  | D |  |  | 0 |  |  | 90303100 | 05082 | 0.4 | Artículos |  | Sí |  | Grupo de artículos | No | 210 |  | 05/10/10 |  | 10/10/24 | 25/03/13 | 75 |  | 0 | APP Soluciones para la industria | INSTR. DE MEDIDA | 1 | 0 | 1 | 0 | 1 | 0 | 2 | 0.4 | 2 | 0 |  | 1 | PAQUETE | 1 |  | 1 |  | 1 | 0 | 0 | 0 | 0 | 0 | PNM | Comprar | Semanal | 0 | 0 | 20 | 3000 | stock minimo modificado a 1 mes según indicaciones Olga correo 23-2-14 |  | Ref. RDC-38/400 o RDC-38/230 | No | No | No | No | No | No | No | No | No | No | No | No | No | No | No | No | 0
13299 | RDC-38/230 | Analizador de redes 230V entre fases - 96x96mm | 0 | No | EMM-R4h | 50 | INSTR. DE MEDIDA | IBERCONTREL ELECTRONICA | Sí | Sí | Serie RDC/RMC | C | 8435494701966 |  | 0 | RDC-38/230 | RDC_RMC.png | 9030899090 | 05082 | 2 | Artículos | F9E | Sí |  | Grupo de artículos | No | 210 |  | 02/02/12 |  | 10/10/24 | 18/04/22 | 75 |  | 75 | APP Control y gestion de la energia | INSTR. DE MEDIDA | 1 | 90 | 1 | 120 | 1 | 1188 | 2 | 0 | 2 | 0.15 |  | 1 |  | 1 |  | 1 |  | 1 | 3 | 4 | 0 | 3 | 0 | PNM | Comprar | Semanal | 1 | 1 | 16 | 3000 | 29/07/2021.- REVISION DE MINIMOS CON EL NUEVO PLAZO DE ENTREGA DE FARBICA ¦ 10/03/2021.- ACTUALIZADO Y REVISADO MINIMOS S/ VENTA ULTIMOS 12 MESES |  |  | No | No | No | No | No | Sí | No | No | Sí | Sí | No | No | Sí | No | No | No | 0
13300 | RDC-38/400 | Analizador de redes digital 96x96mm 400Vca | 0 | No | EMM-R4h | 50 | INSTR. DE MEDIDA | IBERCONTREL ELECTRONICA | Sí | Sí | Serie RDC/RMC | C | 8435494701973 |  | 0 | RDC-38/400 | RDC_RMC.png | 9030899090 | 05082 | 2 | Artículos | F9E | Sí |  | Grupo de artículos | Sí | 210 |  | 26/04/13 |  | 10/10/24 | 29/09/24 | 75 |  | 75 | APP Control y gestion de la energia | INSTR. DE MEDIDA | 1 | 90 | 1 | 120 | 1 | 1188 | 2 | 0 | 2 | 0.15 |  | 1 |  | 1 |  | 1 |  | 1 | 3 | 4 | 0 | 3 | 0 | PNM | Comprar | Semanal | 1 | 1 | 14 | 3000 | 29/07/2021.- REVISION DE MINIMOS CON EL NUEVO PLAZO DE ENTREGA DE FARBICA ¦ 10/03/2021.- ACTUALIZADO Y REVISADO MINIMOS S/ VENTA ULTIMOS 12 MESES |  |  | No | No | No | No | No | Sí | No | No | Sí | Sí | No | No | Sí | No | No | No | 0
13301 | RDC-38+2OUTDIG | Analizador de redes Panel 96x96mm + 2 salidas digitales - 400Vca | 0 | Sí | EMM-R4h-p | 50 | INSTR. DE MEDIDA | IBERCONTREL ELECTRONICA | No | No | Serie RDC/RMC | D | 8435494701980 |  | 0 | RDC-38+2OUTDIG | RDC_RMC.png | 9030899090 | 05082 | 2 | Artículos |  | Sí |  | Grupo de artículos | No | 210 |  | 27/06/14 |  | 10/10/24 |  | 0 |  | 0 | APP Control y gestion de la energia | INSTR. DE MEDIDA | 1 | 90 | 1 | 120 | 1 | 1188 | 2 | 0 | 2 | 0 |  | 1 |  | 1 |  | 1 |  | 1 | 0 | 0 | 0 | 0 | 0 | PNM | Comprar | Semanal | 1 | 1 | 20 | 3000 | 22/10/2020.- DESMARCADO ARTICULO DE COMPRA POR BAJA EN CATALOGO 2021 |  |  | No | No | No | No | No | Sí | No | No | Sí | No | No | No | No | No | No | No | 0
13302 | RDC-38+RS485 | Analizador de redes Panel 96x96mm + Comunicacion RS485 - 400Vca | 0 | No | EMM-R4h-485 | 50 | INSTR. DE MEDIDA | IBERCONTREL ELECTRONICA | Sí | Sí | Serie RDC/RMC | C | 8435494701997 |  | 0 | RDC-38/400+RS485 | RDC_RMC.png | 9030899090 | 05082 | 2 | Artículos | F9E | Sí |  | Grupo de artículos | No | 210 |  | 28/02/11 |  | 10/10/24 | 11/06/24 | 105 |  | 105 | APP Control y gestion de la energia | INSTR. DE MEDIDA | 1 | 90 | 1 | 120 | 1 | 1188 | 2 | 0 | 2 | 0.15 |  | 1 |  | 1 |  | 1 |  | 1 | 0 | 0 | 0 | 0 | 0 | PNM | Comprar | Semanal | 1 | 1 | 14 | 3000 | 29/07/2021.- REVISION DE MINIMOS CON EL NUEVO PLAZO DE ENTREGA DE FARBICA ¦ 10/03/2021.- ACTUALIZADO MINIMOS S/ VENTA ULTIMOS 12 MESES ¦ stock minimo modificado a 1 mes según indicaciones Olga correo 23-2-14 |  |  | No | No | No | No | No | Sí | No | No | Sí | Sí | No | No | Sí | No | No | No | 0
13303 | RDC-38+RS485/230 | Analizador de redes 230V entre fases + RS485 - 96x96mm | 0 | Sí | EMM-R4h-485 | 0 | INSTR. DE MEDIDA | IBERCONTREL ELECTRONICA | No | No | Serie RDC/RMC | D | 8435494702390 |  | 0 | RDC-38/230+RS485 |  | 90303100 | 05082 | 0.4 | Artículos | F9E | Sí |  | Grupo de artículos | No | 210 |  | 02/02/12 |  | 10/10/24 | 30/09/13 | 105 |  | 0 | APP Control y gestion de la energia | INSTR. DE MEDIDA | 1 | 0 | 1 | 0 | 1 | 0 | 2 | 0 | 2 | 0 |  | 1 |  | 1 |  | 1 |  | 1 | 0 | 0 | 0 | 0 | 0 | PNM | Comprar | Semanal | 0 | 1 | 20 | 3000 |  |  |  | No | No | No | No | No | Sí | No | No | Sí | Sí | No | No | Sí | No | No | No | 0
13304 | RDC-38-Eth | Analizador de redes - Panel 96x96mm Puerto Ethernet - Servidor Web integrado - 400 Vca | 0 | Sí | EMM-R4h-ETH | 50 | INSTR. DE MEDIDA | IBERCONTREL ELECTRONICA | No | No | Serie RDC/RMC | D | 8435494702000 |  | 0 | RDC-38-Eth | RDC_RMC.png | 9030899090 | 05082 | 2 | Artículos |  | Sí |  | Grupo de artículos | No | 210 |  | 26/03/14 |  | 10/10/24 | 23/10/17 | 290 |  | 290 | APP Control y gestion de la energia | INSTR. DE MEDIDA | 1 | 90 | 1 | 120 | 1 | 1188 | 2 | 0 | 2 | 0.15 |  | 1 |  | 1 |  | 1 |  | 1 | 0 | 0 | 0 | 0 | 0 | PNM | Comprar | Semanal | 1 | 1 | 20 | 3000 | 22/10/2020.- DESMARCADO ARTICULO DE COMPRA POR BAJA EN CATALOGO 2021 |  | Baja Catalogo 2021 | No | No | No | No | No | Sí | No | No | No | No | No | No | No | No | No | No | 0
13305 | RDC-3B/230 | Relé diferencial Tipo B, 230Vca | 2 | No | ELR-3B-230VAC | 50 | PROT.DIF. INDUSTRIAL | IBERCONTREL ELECTRONICA | Sí | Sí | Serie RDC | C | 8435494704233 |  | 0 | RDC-3B/230 |  | 9030899090 | 05081 | 2 | Artículos | F9E | Sí |  | Grupo de artículos | No | 210 |  | 10/11/21 |  | 10/10/24 | 29/09/24 | 155 |  | 155 | APP Soluciones para la industria | PROT.DIF. INDUSTRIAL | 1 | 0 | 1 | 0 | 1 | 0 | 2 | 0 | 2 | 0.15 |  | 1 |  | 1 |  | 1 |  | 1 | 3 | 4 | 0 | 1 | 0 | PNM | Comprar | Semanal | 1 | 1 | 14 | 3000 |  |  |  | No | No | Sí | No | No | No | No | No | Sí | Sí | No | No | Sí | No | No | Sí | 0
13306 | RDC-3B/24 | Relé diferencial Tipo B, 24Vca | 0 | No | ELR-3B-24VAC | 50 | PROT.DIF. INDUSTRIAL | IBERCONTREL ELECTRONICA | Sí | Sí | Serie RDC | C | 8435494704240 |  | 0 | RDC-3B/24 |  | 9030899090 | 05081 | 2 | Artículos | F9E | Sí |  | Grupo de artículos | No | 210 |  | 21/12/21 |  | 10/10/24 |  | 0 |  | 0 | APP Soluciones para la industria | PROT.DIF. INDUSTRIAL | 1 | 0 | 1 | 0 | 1 | 0 | 2 | 0 | 2 | 0.15 |  | 1 |  | 1 |  | 1 |  | 1 | 0 | 0 | 0 | 0 | 0 | PNM | Comprar | Semanal | 0 | 0 | 16 | 3000 |  |  |  | No | No | Sí | No | No | No | No | No | Sí | Sí | No | No | Sí | No | No | No | 0
13307 | RDC-90 | Analizador redes +485+dig+armonicos em-90h | 0 | Sí | EMA-90 | 50 | INSTR. DE MEDIDA | IBERCONTREL ELECTRONICA | No | No | Serie RDC/RMC | D | 8435494702017 |  | 0 | RDC-90 | RDC_RMC.png | 9030899090 | 05082 | 2 | Artículos |  | Sí |  | Grupo de artículos | No | 210 |  | 29/02/12 |  | 10/10/24 |  | 0 |  | 0 | APP Control y gestion de la energia | INSTR. DE MEDIDA | 1 | 120 | 1 | 120 | 1 | 2304 | 2 | 0 | 2 | 0 |  | 1 |  | 1 |  | 1 |  | 1 | 0 | 0 | 0 | 0 | 0 | PNM | Comprar | Semanal | 1 | 1 | 20 | 3000 | 22/10/2020.- DESMARCADO ARTICULO DE COMPRA POR BAJA EN CATALOGO 2021 ¦ Analizador de redes EMA-90H-0,5 1 Precisión de medida 0,5 en energía Pantalla LCD 50x50 Estudio gráfico y numérico de armónicos hasta orden 31 Alimentación auxiliar 85…265V Entradas de tensión directa hasta 750V Entradas de corriente TI /5A ó /1A (según pedido) 1 puerto RS485/RS232, protocolo Modbus-RTU 2 salidas digitales - emisión de pulsos/alarmas 2 entradas digitales - sincronización/reset contadores |  |  | No | No | No | No | No | Sí | No | No | Sí | No | No | No | No | No | No | No | 0
13308 | RE11 MOTOR 1/0 AUTO | Motor Rearmable para NB1L/NB310L 2P AUTO + ON/OFF manual (1 Modulos) | 0 | No | RE11 | 0 | INT.DIFERENCIALES | VLINK ELECTRIC LIMITED | Sí | Sí |  | C | RE11 |  | 0 |  |  | 8536309090 | 05031 | 3 | Artículos |  | Sí |  | Grupo de artículos | No | 210 |  | 16/04/18 |  | 10/10/24 | 31/07/18 | 24 |  | 0.01 | APP Aparamenta Modular | INT.DIFERENCIALES |  | 0 |  | 0 |  | 0 | 2 | 0 |  | 0.1 |  | 1 |  | 1 |  | 1 |  | 1 | 0 | 0 | 0 | 0 | 0 | PNM | Comprar | Semanal | 1 | 1 | 120 | 360 | 21/02/2020.- REVISION DE MINIMOS |  |  | No | No | No | No | No | No | No | No | No | No | No | No | No | No | No | No | 0
13309 | RE13 MOTOR 1/0 AUTO | Motor Rearmable para NB1L/NB310L 4P AUTO + ON/OFF manual (2 Modulos) | 0 | No | RE13 | 0 | INT.DIFERENCIALES | VLINK ELECTRIC LIMITED | Sí | Sí |  | C | RE13 |  | 0 |  |  | 8536309090 | 05031 | 3 | Artículos |  | Sí |  | Grupo de artículos | No | 210 |  | 05/06/18 |  | 10/10/24 | 24/07/18 | 48 |  | 0.01 | APP Aparamenta Modular | INT.DIFERENCIALES |  | 0 |  | 0 |  | 0 | 2 | 0 |  | 0 |  | 1 |  | 1 |  | 1 |  | 1 | 0 | 0 | 0 | 0 | 0 | PNM | Comprar | Semanal | 1 | 1 | 120 | 360 | 21/02/2020.- REVISION DE MINIMOS |  |  | No | No | No | No | No | No | No | No | No | No | No | No | No | No | No | No | 0
13310 | RELC-MOTOR REARMABLE | Motor para conexión con NL1 NO accesoriable | 553 | No | VREC-1 | 50 | INT.DIFERENCIALES | VLINK ELECTRIC LIMITED | No | Sí | Serie RELC - Tipo A | D | VREC-1 |  | 0 | - | RELC.png | 8536309090 | 05031 | 3 | Artículos | F9E | Sí |  | Grupo de artículos | No | 210 |  | 08/07/16 |  | 10/10/24 | 17/09/24 | 43.58 |  | 42.31 | APP Aparamenta Modular | INT.DIFERENCIALES | 1 | 230 | 1 | 330 | 1 | 34155 | 2 | 22 | 3 | 0.1 |  | 1 |  | 60 |  | 1 |  | 1 | 0 | 0 | 0 | 0 | 0 | PNM | Comprar | Semanal | 60 | 60 | 120 | 360 | 18/01/2021.- ANTES DE COMPRAR, HABLAR CON ISIDORO ¦ 08/09/2020.- REVISION DE MINIMOS ¦ CAJAS DE 45*23*33cm 22kgs; 60 PCS/CAJA ¦ 21/02/2020.- REVISION DE MINIMOS ¦ Artículo para montaje. Se usará para completar las referencias RELC-NL1... La manipulación se hará en SEUR. Oct/2024: Pm confirma se dejará de vender. Quitar parámetros.QUitar tick de compras después de recepcionar pedido pendiente. |  |  | No | No | No | No | No | No | No | No | No | No | No | No | No | No | No | No | 0
13311 | RELC-NL1-2-25-300A | Interruptor Diferencial Rearmable 2P 25A 300mA Clase A 6kA | 1 | No |  | 50 | INT.DIFERENCIALES | SEUR LOGISTICA, S.A. | Sí | Sí | Serie RELC - Tipo A | C | 6934917076428 |  | 0 | RELC-NL1-2-25-300A | RELC.png | 8536303090 | 05031 | 3 | Artículos | F9E | Sí |  | Grupo de artículos | No | 210 |  | 24/06/16 |  | 08/09/24 | 14/12/22 | 53.41 |  | 53.41 | APP Aparamenta Modular | INT.DIFERENCIALES |  | 0 |  | 0 |  | 0 | 2 | 0 | 3 | 0.31 |  | 1 |  | 1 |  | 1 |  | 1 | 1 | 1 | 0 | 0 | 0 | PNM | Comprar | Semanal | 1 | 1 | 120 |  | 10/03/2021.- ACTUALIZADO MINIMOS S/ VENTA ULTIMOS 12 MESES ¦ 08/09/2020.- REVISION DE MINIMOS ¦ 21/02/2020.- REVISION DE MINIMOS ¦ Este equipo se forma con la referencia RELC-MOTOR REARMABLE y con el diferencial NL1 indicado en la referencia de artículo NL1... La manipulación se podrá hacer en SEUR Habrá que utilizar en el montaje la caja que nos enviarán de fábrica |  |  | No | No | No | No | Sí | No | No | No | Sí | Sí | No | No | Sí | No | No | Sí | 0
13312 | RELC-NL1-2-25-30A | Interruptor Diferencial Rearmable 2P 25A 30mA Clase A 6kA | 9 | No |  | 50 | INT.DIFERENCIALES | SEUR LOGISTICA, S.A. | Sí | Sí | Serie RELC - Tipo A | C | 6934917076435 |  | 0 | RELC-NL1-2-25-30A | RELC.png | 8536303090 | 05031 | 3 | Artículos | F9E | Sí |  | Grupo de artículos | No | 210 |  | 24/06/16 |  | 08/09/24 | 01/10/24 | 53.31 |  | 53.31 | APP Aparamenta Modular | INT.DIFERENCIALES |  | 0 |  | 0 |  | 0 | 2 | 0 | 3 | 0.31 |  | 1 |  | 1 |  | 1 |  | 1 | 9 | 13 | 0 | 0 | 0 | PNM | Comprar | Semanal | 1 | 1 | 120 |  | 10/03/2021.- ACTUALIZADO MINIMOS S/ VENTA ULTIMOS 12 MESES ¦ 08/09/2020.- REVISION DE MINIMOS ¦ 21/02/2020.- REVISION DE MINIMOS ¦ Este equipo se forma con la referencia RELC-MOTOR REARMABLE y con el diferencial NL1-2-40-300A RE indicado en la referencia de artículo NL1... La manipulación se podrá hacer en SEUR Habrá que utilizar en el montaje la caja que nos enviarán de fábrica |  |  | No | No | No | No | Sí | No | No | No | Sí | Sí | No | No | Sí | No | No | No | 0
13313 | RELC-NL1-2-40-300A | Interruptor Diferencial Rearmable 2P 40A 300mA Clase A 6kA | 1 | No |  | 50 | INT.DIFERENCIALES | SEUR LOGISTICA, S.A. | Sí | Sí | Serie RELC - Tipo A | C | 6934917076442 |  | 0 | RELC-NL1-2-40-300A | RELC.png | 8536303090 | 05031 | 3 | Artículos | F9E | Sí |  | Grupo de artículos | Sí | 210 |  | 24/06/16 |  | 08/09/24 | 01/10/24 | 53.68 |  | 53.68 | APP Aparamenta Modular | INT.DIFERENCIALES |  | 0 |  | 0 |  | 0 | 2 | 0 | 3 | 0.31 |  | 1 |  | 1 |  | 1 |  | 1 | 13 | 19 | 0 | 0 | 0 | PNM | Comprar | Semanal | 5 | 5 | 120 |  | 10/03/2021.- ACTUALIZADO MINIMOS S/ VENTA ULTIMOS 12 MESES ¦ 08/09/2020.- REVISION DE MINIMOS ¦ 21/02/2020.- REVISION DE MINIMOS ¦ Este equipo se forma con la referencia RELC-MOTOR REARMABLE y con el diferencial NL1 indicado en la referencia de artículo NL1... La manipulación se podrá hacer en SEUR Habrá que utilizar en el montaje la caja que nos enviarán de fábrica Esta referencia la compramos el motor a VLINK y el componente NL1 a CHint |  |  | No | No | No | No | Sí | No | No | No | Sí | Sí | No | No | Sí | No | No | No | 0
13314 | RELC-NL1-2-40-30A | Interruptor Diferencial Rearmable 2P 40A 30mA Clase A 6kA | 161 | No |  | 50 | INT.DIFERENCIALES | SEUR LOGISTICA, S.A. | Sí | Sí | Serie RELC - Tipo A | C | 6934917076459 |  | 0 | RELC-NL1-2-40-30A | RELC.png | 8536303090 | 05031 | 3 | Artículos | F9E | Sí |  | Grupo de artículos | Sí | 210 |  | 24/06/16 |  | 08/09/24 | 01/10/24 | 70.21 |  | 59.52 | APP Aparamenta Modular | INT.DIFERENCIALES |  | 0 |  | 0 |  | 0 | 2 | 0 | 3 | 0.31 |  | 1 |  | 1 |  | 1 |  | 1 | 158 | 230 | 0 | 0 | 2 | PNM | Comprar | Semanal | 10 | 10 | 120 |  | 10/03/2021.- ACTUALIZADO MINIMOS S/ VENTA ULTIMOS 12 MESES ¦ 08/09/2020.- REVISION DE MINIMOS ¦ 21/02/2020.- REVISION DE MINIMOS ¦ Este equipo se forma con la referencia RELC-MOTOR REARMABLE y con el diferencial NL1 indicado en la referencia de artículo NL1... La manipulación se podrá hacer en SEUR Habrá que utilizar en el montaje la caja que nos enviarán de fábrica |  |  | No | No | No | No | Sí | No | No | No | Sí | Sí | No | No | Sí | No | No | No | 0
13315 | RELC-NL1-2-63-300A | Interruptor Diferencial Rearmable 2P 63A 300mA Clase A 6kA | 0 | No |  | 50 | INT.DIFERENCIALES | SEUR LOGISTICA, S.A. | Sí | Sí | Serie RELC - Tipo A | C | 6934917076466 |  | 0 | RELC-NL1-2-63-300A | RELC.png | 8536303090 | 05031 | 3 | Artículos | F9E | Sí |  | Grupo de artículos | No | 210 |  | 24/06/16 |  | 08/09/24 |  | 0 |  | 0 | APP Aparamenta Modular | INT.DIFERENCIALES |  | 0 |  | 0 |  | 0 | 2 | 0 | 3 | 0.31 |  | 1 |  | 1 |  | 1 |  | 1 | 0 | 0 | 0 | 0 | 0 | PNM | Comprar | Semanal | 1 | 1 | 120 |  | 03/03/2021.- BLOQUEADO PARA COMPRA POR ESTAR INCLUIDO EN OVERDUE STOCK > 3 AÑOS ¦ 08/09/2020.- REVISION DE MINIMOS. SIN MOVIMIENTO EN 2020 ¦ 21/02/2020.- REVISION DE MINIMOS ¦ Este equipo se forma con la referencia RELC-MOTOR REARMABLE y con el diferencial NL1 indicado en la referencia de artículo NL1... La manipulación se podrá hacer en SEUR Habrá que utilizar en el montaje la caja que nos enviarán de fábrica |  |  | No | No | No | No | Sí | No | No | No | Sí | Sí | No | No | Sí | No | No | No | 0
13316 | RELC-NL1-2-63-30A | Interruptor Diferencial Rearmable 2P 63A 30mA Clase A 6kA | 1 | No |  | 50 | INT.DIFERENCIALES | SEUR LOGISTICA, S.A. | Sí | Sí | Serie RELC - Tipo A | C | 6934917076473 |  | 0 | RELC-NL1-2-63-30A | RELC.png | 8536303090 | 05031 | 3 | Artículos | F9E | Sí |  | Grupo de artículos | No | 210 |  | 24/06/16 |  | 08/09/24 |  | 0 |  | 0 | APP Aparamenta Modular | INT.DIFERENCIALES |  | 0 |  | 0 |  | 0 | 2 | 0 | 3 | 0.31 |  | 1 |  | 1 |  | 1 |  | 1 | 1 | 1 | 0 | 0 | 0 | PNM | Comprar | Semanal | 1 | 1 | 120 |  | 10/03/2021.- ACTUALIZADO MINIMOS S/ VENTA ULTIMOS 12 MESES ¦ 08/09/2020.- REVISION DE MINIMOS. SIN MOVIMIENTO EN 2020 ¦ 21/02/2020.- REVISION DE MINIMOS ¦ Este equipo se forma con la referencia RELC-MOTOR REARMABLE y con el diferencial NL1 indicado en la referencia de artículo NL1... La manipulación se podrá hacer en SEUR Habrá que utilizar en el montaje la caja que nos enviarán de fábrica |  |  | No | No | No | No | Sí | No | No | No | Sí | Sí | No | No | Sí | No | No | Sí | 0
13317 | RELC-NL1-4-25-300A | Interruptor Diferencial Rearmable 4P 25A 300mA Clase A 6kA | 3 | No |  | 50 | INT.DIFERENCIALES | SEUR LOGISTICA, S.A. | Sí | Sí | Serie RELC - Tipo A |  | 6934917076480 |  | 0 | RELC-NL1-4-25-300A | RELC.png | 8536303090 | 05031 | 3 | Artículos | F9E | Sí |  | Grupo de artículos | No | 210 |  | 24/06/16 |  | 08/09/24 | 24/04/23 | 69.39 |  | 69.39 | APP Aparamenta Modular | INT.DIFERENCIALES |  | 0 |  | 0 |  | 0 | 2 | 0 | 3 | 0.44 |  | 1 |  | 1 |  | 1 |  | 1 | 3 | 4 | 0 | 0 | 0 | PNM | Comprar | Semanal | 1 | 1 | 120 |  | 10/03/2021.- ACTUALIZADO MINIMOS S/ VENTA ULTIMOS 12 MESES ¦ 21/02/2020.- REVISION DE MINIMOS ¦ Este equipo se forma con la referencia RELC-MOTOR REARMABLE y con el diferencial NL1 indicado en la referencia de artículo NL1... La manipulación se podrá hacer en SEUR Habrá que utilizar en el montaje la caja que nos enviarán de fábrica |  |  | No | No | No | No | Sí | No | No | No | Sí | Sí | No | No | Sí | No | No | No | 0
13318 | RELC-NL1-4-25-30A | Interruptor Diferencial Rearmable 4P 25A 30mA Clase A 6kA | 7 | No |  | 50 | INT.DIFERENCIALES | SEUR LOGISTICA, S.A. | Sí | Sí | Serie RELC - Tipo A |  | 6934917076497 |  | 0 | RELC-NL1-4-25-30A | RELC.png | 8536303090 | 05031 | 3 | Artículos | F9E | Sí |  | Grupo de artículos | No | 210 |  | 24/06/16 |  | 08/09/24 | 06/05/22 | 55.43 |  | 55.43 | APP Aparamenta Modular | INT.DIFERENCIALES |  | 0 |  | 0 |  | 0 | 2 | 0 | 3 | 0.46 |  | 1 |  | 1 |  | 1 |  | 1 | 4 | 5 | 0 | 0 | 0 | PNM | Comprar | Semanal | 1 | 1 | 120 |  | 10/03/2021.- ACTUALIZADO MINIMOS S/ VENTA ULTIMOS 12 MESES ¦ 08/09/2020.- REVISION DE MINIMOS ¦ 21/02/2020.- REVISION DE MINIMOS ¦ Este equipo se forma con la referencia RELC-MOTOR REARMABLE y con el diferencial NL1 indicado en la referencia de artículo NL1... La manipulación se podrá hacer en SEUR Habrá que utilizar en el montaje la caja que nos enviarán de fábrica |  |  | No | No | No | No | Sí | No | No | No | Sí | Sí | No | No | Sí | No | No | Sí | 0
13319 | RELC-NL1-4-40-300A | Interruptor Diferencial Rearmable 4P 40A 300mA Clase A 6kA | 38 | No |  | 50 | INT.DIFERENCIALES | SEUR LOGISTICA, S.A. | Sí | Sí | Serie RELC - Tipo A | C | 6934917076503 |  | 0 | RELC-NL1-4-40-300A | RELC.png | 8536303090 | 05031 | 3 | Artículos | F9E | Sí |  | Grupo de artículos | No | 210 |  | 24/06/16 |  | 08/09/24 | 01/10/24 | 57.86 |  | 57.86 | APP Aparamenta Modular | INT.DIFERENCIALES |  | 0 |  | 0 |  | 0 | 2 | 0 | 3 | 0.44 |  | 1 |  | 1 |  | 1 |  | 1 | 38 | 55 | 0 | 0 | 0 | PNM | Comprar | Semanal | 1 | 1 | 120 |  | 10/03/2021.- ACTUALIZADO MINIMOS S/ VENTA ULTIMOS 12 MESES ¦ 08/09/2020.- REVISION DE MINIMOS ¦ 21/02/2020.- REVISION DE MINIMOS ¦ Este equipo se forma con la referencia RELC-MOTOR REARMABLE y con el diferencial NL1 indicado en la referencia de artículo NL1... La manipulación se podrá hacer en SEUR Habrá que utilizar en el montaje la caja que nos enviarán de fábrica |  |  | No | No | No | No | Sí | No | No | No | Sí | Sí | No | No | Sí | No | No | No | 0
13320 | RELC-NL1-4-40-30A | Interruptor Diferencial Rearmable 4P 40A 30mA Clase A 6kA | 15 | No |  | 50 | INT.DIFERENCIALES | SEUR LOGISTICA, S.A. | Sí | Sí | Serie RELC - Tipo A | C | 6934917076510 |  | 0 | RELC-NL1-4-40-30A | RELC.png | 8536303090 | 05031 | 3 | Artículos | F9E | Sí |  | Grupo de artículos | No | 210 |  | 24/06/16 |  | 08/09/24 | 01/10/24 | 57.66 |  | 57.66 | APP Aparamenta Modular | INT.DIFERENCIALES |  | 0 |  | 0 |  | 0 | 2 | 0 | 3 | 0.44 |  | 1 |  | 1 |  | 1 |  | 1 | 15 | 22 | 0 | 0 | 0 | PNM | Comprar | Semanal | 1 | 1 | 120 |  | 10/03/2021.- ACTUALIZADO MINIMOS S/ VENTA ULTIMOS 12 MESES ¦ 08/09/2020.- REVISION DE MINIMOS ¦ 21/02/2020.- REVISION DE MINIMOS ¦ Este equipo se forma con la referencia RELC-MOTOR REARMABLE y con el diferencial NL1 indicado en la referencia de artículo NL1... La manipulación se podrá hacer en SEUR Habrá que utilizar en el montaje la caja que nos enviarán de fábrica |  |  | No | No | No | No | Sí | No | No | No | Sí | Sí | No | No | Sí | No | No | No | 0
13321 | RELC-NL1-4-63-300A | Interruptor Diferencial Rearmable 4P 63A 300mA Clase A 6kA | 8 | No |  | 50 | INT.DIFERENCIALES | SEUR LOGISTICA, S.A. | Sí | Sí | Serie RELC - Tipo A | C | 6934917076527 |  | 0 | RELC-NL1-4-63-300A | RELC.png | 8536303090 | 05031 | 3 | Artículos | F9E | Sí |  | Grupo de artículos | No | 210 |  | 24/06/16 |  | 08/09/24 | 26/08/24 | 57.86 |  | 57.86 | APP Aparamenta Modular | INT.DIFERENCIALES |  | 0 |  | 0 |  | 0 | 2 | 0 | 3 | 0.44 |  | 1 |  | 1 |  | 1 |  | 1 | 8 | 11 | 0 | 0 | 0 | PNM | Comprar | Semanal | 1 | 1 | 120 |  | 10/03/2021.- ACTUALIZADO MINIMOS S/ VENTA ULTIMOS 12 MESES ¦ 08/09/2020.- REVISION DE MINIMOS ¦ 21/02/2020.- REVISION DE MINIMOS ¦ Este equipo se forma con la referencia RELC-MOTOR REARMABLE y con el diferencial NL1 indicado en la referencia de artículo NL1... La manipulación se podrá hacer en SEUR Habrá que utilizar en el montaje la caja que nos enviarán de fábrica |  |  | No | No | No | No | Sí | No | No | No | Sí | Sí | No | No | Sí | No | No | No | 0
13322 | RELC-NL1-4-63-30A | Interruptor Diferencial Rearmable 4P 63A 30mA Clase A 6kA | 2 | No |  | 50 | INT.DIFERENCIALES | SEUR LOGISTICA, S.A. | Sí | Sí | Serie RELC - Tipo A | C | 6934917076534 |  | 0 | RELC-NL1-4-63-30A | RELC.png | 8536303090 | 05031 | 3 | Artículos | F9E | Sí |  | Grupo de artículos | No | 210 |  | 24/06/16 |  | 08/09/24 | 26/08/24 | 57.66 |  | 57.66 | APP Aparamenta Modular | INT.DIFERENCIALES |  | 0 |  | 0 |  | 0 | 2 | 0 | 3 | 0.46 |  | 1 |  | 1 |  | 1 |  | 1 | 2 | 2 | 0 | 0 | 0 | PNM | Comprar | Semanal | 1 | 1 | 120 |  | 10/03/2021.- ACTUALIZADO MINIMOS S/ VENTA ULTIMOS 12 MESES ¦ 08/09/2020.- REVISION DE MINIMOS |  |  | No | No | No | No | Sí | No | No | No | Sí | Sí | No | No | Sí | No | No | No | 0
13323 | RELE M NA1-2000/2000 | Controlador electrónico 2000A, tipo M, para NA1-2000 | 0 | No |  | 0 | INT. CORTE AL AIRE | ZHEJIANG CHINT ELECTRICS CO.LTD | Sí | Sí | Serie NA1 |  |  |  | 0 |  | accesoriosNA1.png | 8536309090 | 04083 | 3 | Artículos |  | Sí |  | Grupo de artículos | No | 210 |  | 04/10/11 |  | 26/09/24 | 31/10/11 | 152.25 |  | 152.25 | APP Soluciones para la industria | INT. CORTE AL AIRE | 1 | 0 | 1 | 0 | 1 | 0 | 2 | 0 | 2 | 0 |  | 1 | PAQUETE | 1 |  | 1 |  | 1 | 0 | 0 | 0 | 0 | 0 | PNM | Comprar | Semanal | 1 | 1 | 120 |  |  |  |  | No | No | Sí | No | No | No | No | No | No | No | No | No | No | No | No | No | 0
13324 | RELE M NA1-2000/63 | Controlador electrónico 630A, tipo M, para NA1-2000 | 0 | No |  | 0 | INT. CORTE AL AIRE | ZHEJIANG CHINT ELECTRICS CO.LTD | Sí | Sí | Serie NA1 |  |  |  | 0 |  | accesoriosNA1.png | 8536309090 | 04083 | 3 | Artículos |  | Sí |  | Grupo de artículos | No | 210 |  | 20/07/11 |  | 26/09/24 | 19/08/11 | 152.25 |  | 152.25 | APP Soluciones para la industria | INT. CORTE AL AIRE | 1 | 0 | 1 | 0 | 1 | 0 | 2 | 0 | 2 | 0 |  | 1 | PAQUETE | 1 |  | 1 |  | 1 | 0 | 0 | 0 | 0 | 0 | PNM | Comprar | Semanal | 1 | 1 | 120 |  |  |  |  | No | No | Sí | No | No | No | No | No | No | No | No | No | No | No | No | No | 0
13325 | RE-NL1-2-25-300A | Interruptor diferencial rearmable 2P 25A 300mA clase A 10kA | 0 | No |  | 50 | INT.DIFERENCIALES | WENZHOU AOELEC ELECTRICAL CO.LTD | Sí | Sí | Serie RE-NL1 - Tipo A | C | RE-NL1-2-25-300A |  | 0 | RE-NL1-2-25-300A | RENL1.png | 8536303090 | 05031 | 3 | Artículos | F9E | Sí |  | Grupo de artículos | No | 210 |  | 23/04/12 |  | 10/10/24 | 31/05/23 | 83.58 |  | 83.58 | APP Aparamenta Modular | INT.DIFERENCIALES |  | 0 |  | 0 |  | 0 | 2 | 0 | 3 | 0.31 |  | 1 |  | 1 |  | 1 |  | 1 | 0 | 0 | 0 | 0 | 0 | PNM | Comprar | Semanal | 1 | 1 | 120 | 360 | 20/02/2020.- REVISADO MINIMO |  |  | No | No | No | No | Sí | No | No | No | Sí | Sí | No | No | Sí | No | No | No | 0
13326 | RE-NL1-2-25-300AC | Diferencial rearmable 2P 25A 300mA clase AC 10kA | 0 | No |  | 0 | INT.DIFERENCIALES | WENZHOU AOELEC ELECTRICAL CO.LTD | Sí | Sí | Serie RE-NL1 | C |  |  | 0 |  | RENL1.png | 8536303090 | 05031 | 3 | Artículos |  | Sí |  | Grupo de artículos | No | 210 |  | 10/01/12 |  | 10/10/24 | 30/09/17 | 67.78 |  | 67.78 | APP Aparamenta Modular | INT.DIFERENCIALES |  | 0 |  | 0 |  | 0 | 2 | 0 | 3 | 0 |  | 1 |  | 1 |  | 1 |  | 1 | 0 | 0 | 0 | 0 | 0 | PNM | Comprar | Semanal | 1 | 1 | 120 | 360 | 20/02/2020.- REVISADO MINIMO ¦ SIN VENTA EN 2019 ¦ SIN MINIMO |  |  | No | No | No | No | Sí | No | No | No | No | No | No | No | No | No | No | No | 0
13327 | RE-NL1-2-25-30A | Interruptor diferencial rearmable 2P 25A 30mA clase A 10kA | 2 | No |  | 50 | INT.DIFERENCIALES | WENZHOU AOELEC ELECTRICAL CO.LTD | Sí | Sí | Serie RE-NL1 - Tipo A | C | RE-NL1-2-25-30A |  | 0 | RE-NL1-2-25-30A | RENL1.png | 8536303090 | 05031 | 3 | Artículos | F9E | Sí |  | Grupo de artículos | No | 210 |  | 23/04/12 |  | 10/10/24 | 13/07/22 | 72.6 |  | 72.6 | APP Aparamenta Modular | INT.DIFERENCIALES |  | 0 |  | 0 |  | 0 | 2 | 0 | 3 | 0.31 |  | 1 |  | 1 |  | 1 |  | 1 | 0 | 0 | 0 | 0 | 0 | PNM | Comprar | Semanal | 1 | 1 | 120 | 360 | 29/06/2021.- SE DESBLOQUEA YA QUE SE SIGUE PIDIENDO DS ¦ 03/03/2021.- BLOQUEADO PARA COMPRA POR ESTAR INCLUIDO EN OVERDUE STOCK > 3 AÑOS ¦ 28/12/2020.- ACTUALIZADO MINIMOS S/ VENTA DE 2020 ¦ 20/02/2020.- REVISADO MINIMO |  |  | No | No | No | No | Sí | No | No | No | Sí | Sí | No | No | Sí | No | No | Sí | 0
13328 | RE-NL1-2-25-30AC | Diferencial rearmable 2P 25A 30mA clase AC 10kA | 0 | Sí |  | 0 | INT.DIFERENCIALES | GREAT TREND INDUSTRIAL CO., LIMITED | No | No |  |  |  |  | 0 |  |  |  | 05031 | 0 | Artículos |  | Sí |  | Grupo de artículos | No | 210 |  | 16/12/11 |  | 23/08/24 | 14/03/13 | 67.77 |  | 67.77 | APP Aparamenta Modular | INT.DIFERENCIALES |  | 0 |  | 0 |  | 0 | 2 | 0 |  | 0 |  | 1 |  | 1 |  | 1 |  | 1 | 0 | 0 | 0 | 0 | 0 | Ning. | Comprar |  | 0 | 0 |  |  |  |  | RE-NL1-2-25-30A | No | No | No | No | No | No | No | No | No | No | No | No | No | No | No | No | 0
13329 | RE-NL1-2-40-300A | Interruptor diferencial rearmable 2P 40A 300mA clase A 10kA | 0 | No |  | 50 | INT.DIFERENCIALES | WENZHOU AOELEC ELECTRICAL CO.LTD | Sí | Sí | Serie RE-NL1 - Tipo A | B | RE-NL1-2-40-300A |  | 0 | RE-NL1-2-40-300A | RENL1.png | 8536303090 | 05031 | 3 | Artículos | F9E | Sí |  | Grupo de artículos | No | 210 |  | 23/04/12 |  | 10/10/24 | 10/01/23 | 78.1 |  | 78.1 | APP Aparamenta Modular | INT.DIFERENCIALES |  | 0 |  | 0 |  | 0 | 2 | 0 | 3 | 0.31 |  | 1 |  | 1 |  | 1 |  | 1 | 6 | 7 | 0 | 24 | 1 | PNM | Comprar | Semanal | 1 | 1 | 120 | 360 | 20/02/2020.- REVISADO MINIMO |  |  | No | No | No | No | Sí | No | No | No | Sí | Sí | No | No | Sí | No | No | Sí | 0
13330 | RE-NL1-2-40-300AC | Diferencial rearmable 2P 40A 300mA clase AC 10kA | 0 | No |  | 0 | INT.DIFERENCIALES | WENZHOU AOELEC ELECTRICAL CO.LTD | Sí | Sí | Serie RE-NL1 | C |  |  | 0 |  | RENL1.png | 8536303090 | 05031 | 3 | Artículos |  | Sí |  | Grupo de artículos | No | 210 |  | 10/01/12 |  | 10/10/24 | 28/09/15 | 67.78 |  | 67.78 | APP Aparamenta Modular | INT.DIFERENCIALES |  | 0 |  | 0 |  | 0 | 2 | 0 | 3 | 0 |  | 1 |  | 1 |  | 1 |  | 1 | 0 | 0 | 0 | 0 | 0 | PNM | Comprar | Semanal | 1 | 1 | 120 | 360 | 20/02/2020.- REVISADO MINIMO ¦ SIN VENTA EN 2019 ¦ SIN MINIMO |  |  | No | No | No | No | Sí | No | No | No | No | No | No | No | No | No | No | No | 0
13331 | RE-NL1-2-40-30A | Interruptor diferencial rearmable 2P 40A 30mA clase A 10kA | 6 | No | RE-NL1-2-40-30A | 50 | INT.DIFERENCIALES | WENZHOU AOELEC ELECTRICAL CO.LTD | Sí | Sí | Serie RE-NL1 - Tipo A | A | RE-NL1-2-40-30A |  | 0 | RE-NL1-2-40-30A | RENL1.png | 8536303090 | 05031 | 3 | Artículos | F9E | Sí |  | Grupo de artículos | No | 210 |  | 23/04/12 |  | 10/10/24 | 29/07/24 | 83.58 |  | 83.58 | APP Aparamenta Modular | INT.DIFERENCIALES |  | 0 |  | 0 |  | 0 | 2 | 0 | 3 | 0.31 |  | 1 |  | 1 |  | 1 |  | 1 | 350 | 352 | 0 | 577 | 230 | PNM | Comprar | Semanal | 1 | 1 | 120 | 360 | 20/02/2020.- REVISADO MINIMO ¦ Precio a 73 euros en div. sur para que no salte bajo coste. |  |  | No | No | No | No | Sí | No | No | No | Sí | Sí | No | No | Sí | No | No | Sí | 0
13332 | RE-NL1-2-40-30AC | Diferencial rearmable 2P 40A 30mA clase AC 10kA | 0 | Sí |  | 0 | INT.DIFERENCIALES | GREAT TREND INDUSTRIAL CO., LIMITED | No | No |  |  |  |  | 0 |  |  |  | 05031 | 0 | Artículos |  | Sí |  | Grupo de artículos | No | 210 |  | 16/12/11 |  | 23/08/24 | 04/07/12 | 69.78 |  | 0 | APP Aparamenta Modular | INT.DIFERENCIALES |  | 0 |  | 0 |  | 0 | 2 | 0 |  | 0 |  | 1 |  | 1 |  | 1 |  | 1 | 0 | 0 | 0 | 0 | 0 | Ning. | Comprar |  | 0 | 0 |  |  |  |  | La ref. correcta nl1-2-40-30a | No | No | No | No | No | No | No | No | No | No | No | No | No | No | No | No | 0
13333 | RE-NL1-2-63-300A | Interruptor diferencial rearmable 2P 63A 300mA clase A 10kA | 0 | No |  | 50 | INT.DIFERENCIALES | WENZHOU AOELEC ELECTRICAL CO.LTD | Sí | Sí | Serie RE-NL1 - Tipo A | C | RE-NL1-2-63-300A |  | 0 | RE-NL1-2-63-300A | RENL1.png | 8536303090 | 05031 | 3 | Artículos | F9E | Sí |  | Grupo de artículos | No | 210 |  | 23/04/12 |  | 10/10/24 | 31/01/24 | 95.3 |  | 0 | APP Aparamenta Modular | INT.DIFERENCIALES |  | 0 |  | 0 |  | 0 | 2 | 0 | 3 | 0.31 |  | 1 |  | 1 |  | 1 |  | 1 | 0 | 0 | 0 | 0 | 0 | PNM | Comprar | Semanal | 1 | 1 | 120 | 360 | 03/03/2021.- BLOQUEADO PARA COMPRA POR ESTAR INCLUIDO EN OVERDUE STOCK > 3 AÑOS ¦ 28/12/2020.- ACTUALIZADO MINIMOS S/ VENTA DE 2020 ¦ 20/02/2020.- REVISADO MINIMO |  |  | No | No | No | No | Sí | No | No | No | Sí | Sí | No | No | Sí | No | No | No | 0
13334 | RE-NL1-2-63-300AC | Diferencial rearmable 2P 63A 300mA clase AC 10kA | 0 | No |  | 0 | INT.DIFERENCIALES | WENZHOU AOELEC ELECTRICAL CO.LTD | Sí | Sí | Serie RE-NL1 | C |  |  | 0 |  | RENL1.png | 8536303090 | 05031 | 3 | Artículos |  | Sí |  | Grupo de artículos | No | 210 |  | 11/01/12 |  | 10/10/24 | 28/09/15 | 67.78 |  | 67.78 | APP Aparamenta Modular | INT.DIFERENCIALES |  | 0 |  | 0 |  | 0 | 2 | 0 | 3 | 0 |  | 1 |  | 1 |  | 1 |  | 1 | 0 | 0 | 0 | 0 | 0 | PNM | Comprar | Semanal | 1 | 1 | 120 | 360 | 20/02/2020.- REVISADO MINIMO ¦ SIN VENTA EN 2019 ¦ SIN MINIMO |  |  | No | No | No | No | Sí | No | No | No | No | No | No | No | No | No | No | No | 0
13335 | RE-NL1-2-63-30A | Interruptor diferencial rearmable 2P 63A 30mA clase A 10kA | 3 | No |  | 50 | INT.DIFERENCIALES | WENZHOU AOELEC ELECTRICAL CO.LTD | Sí | Sí | Serie RE-NL1 - Tipo A | C | RE-NL1-2-63-30A |  | 0 | RE-NL1-2-63-30A | RENL1.png | 8536303090 | 05031 | 3 | Artículos | F9E | Sí |  | Grupo de artículos | No | 210 |  | 23/04/12 |  | 10/10/24 | 13/07/22 | 84.15 |  | 84.15 | APP Aparamenta Modular | INT.DIFERENCIALES |  | 0 |  | 0 |  | 0 | 2 | 0 | 3 | 0.31 |  | 1 |  | 1 |  | 1 |  | 1 | 0 | 0 | 0 | 0 | 0 | PNM | Comprar | Semanal | 1 | 1 | 120 | 360 | 20/02/2020.- REVISADO MINIMO |  |  | No | No | No | No | Sí | No | No | No | Sí | Sí | No | No | Sí | No | No | Sí | 0
13336 | RE-NL1-2-63-30AC | Diferencial rearmable 2P 63A 30mA clase AC 10kA | 0 | No |  | 0 | INT.DIFERENCIALES | WENZHOU AOELEC ELECTRICAL CO.LTD | Sí | Sí | Serie RE-NL1 | C |  |  | 0 |  | RENL1.png | 8536303090 | 05031 | 3 | Artículos |  | Sí |  | Grupo de artículos | No | 210 |  | 10/01/12 |  | 10/10/24 | 28/09/15 | 67.78 |  | 67.78 | APP Aparamenta Modular | INT.DIFERENCIALES |  | 0 |  | 0 |  | 0 | 2 | 0 | 3 | 0 |  | 1 |  | 1 |  | 1 |  | 1 | 0 | 0 | 0 | 0 | 0 | PNM | Comprar | Semanal | 1 | 1 | 120 | 360 | 20/02/2020.- REVISADO MINIMO ¦ SIN VENTA EN 2019 ¦ SIN MINIMO |  |  | No | No | No | No | Sí | No | No | No | No | No | No | No | No | No | No | No | 0
13337 | RE-NL1-4-25-300A | Interruptor diferencial rearmable 4P 25A 300mA clase A 10kA | 11 | No |  | 50 | INT.DIFERENCIALES | WENZHOU AOELEC ELECTRICAL CO.LTD | Sí | Sí | Serie RE-NL1 - Tipo A | C | RE-NL1-4-25-300A |  | 0 | RE-NL1-4-25-300A | RENL1.png | 8536303090 | 05031 | 3 | Artículos | F9E | Sí |  | Grupo de artículos | No | 210 |  | 23/04/12 |  | 10/10/24 | 21/05/15 | 64.33 |  | 0.01 | APP Aparamenta Modular | INT.DIFERENCIALES |  | 0 |  | 0 |  | 0 | 2 | 0 | 3 | 0.44 |  | 1 |  | 1 |  | 1 |  | 1 | 0 | 0 | 0 | 0 | 0 | PNM | Comprar | Semanal | 1 | 1 | 120 | 360 | 03/03/2021.- BLOQUEADO PARA COMPRA POR ESTAR INCLUIDO EN OVERDUE STOCK > 3 AÑOS ¦ 20/02/2020.- REVISADO MINIMO |  |  | No | No | No | No | Sí | No | No | No | Sí | Sí | No | No | Sí | No | No | Sí | 0
13338 | RE-NL1-4-25-300AC | Diferencial rearmable 4P 25A 300mA clase AC 10kA | 0 | No |  | 0 | INT.DIFERENCIALES | WENZHOU AOELEC ELECTRICAL CO.LTD | Sí | Sí | Serie RE-NL1 | C |  |  | 0 |  | RENL1.png | 8536303090 | 05031 | 3 | Artículos |  | Sí |  | Grupo de artículos | No | 210 |  | 11/01/12 |  | 10/10/24 | 28/09/15 | 69.78 |  | 69.78 | APP Aparamenta Modular | INT.DIFERENCIALES |  | 0 |  | 0 |  | 0 | 2 | 0 | 3 | 0 |  | 1 |  | 1 |  | 1 |  | 1 | 0 | 0 | 0 | 0 | 0 | PNM | Comprar | Semanal | 1 | 1 | 120 | 360 | 20/02/2020.- REVISADO MINIMO ¦ SIN VENTA EN 2019 ¦ SIN MINIMO |  |  | No | No | No | No | Sí | No | No | No | No | No | No | No | No | No | No | No | 0
13339 | RE-NL1-4-25-30A | Interruptor diferencial rearmable 4P 25A 30mA clase A 10kA | 2 | No |  | 50 | INT.DIFERENCIALES | WENZHOU AOELEC ELECTRICAL CO.LTD | Sí | Sí | Serie RE-NL1 - Tipo A | C | RE-NL1-4-25-30A |  | 0 | RE-NL1-4-25-30A | RENL1.png | 8536303090 | 05031 | 3 | Artículos | F9E | Sí |  | Grupo de artículos | No | 210 |  | 23/04/12 |  | 10/10/24 | 13/07/22 | 74.8 |  | 74.8 | APP Aparamenta Modular | INT.DIFERENCIALES |  | 0 |  | 0 |  | 0 | 2 | 0 | 3 | 0.46 |  | 1 |  | 1 |  | 1 |  | 1 | 0 | 0 | 0 | 0 | 0 | PNM | Comprar | Semanal | 1 | 1 | 120 | 360 | 20/02/2020.- REVISADO MINIMO ¦ SIN VENTA EN 2019 ¦ SIN MINIMO |  |  | No | No | No | No | Sí | No | No | No | Sí | Sí | No | No | Sí | No | No | Sí | 0
13340 | RE-NL1-4-25-30AC | Diferencial rearmable 4P 25A 30mA clase AC 10kA | 0 | No |  | 0 | INT.DIFERENCIALES | GREAT TREND INDUSTRIAL CO., LIMITED | Sí | Sí |  |  |  |  | 0 |  |  |  | 05031 | 3 | Artículos |  | Sí |  | Grupo de artículos | No | 210 |  | 10/01/12 |  | 19/02/23 | 31/10/15 | 69.78 |  | 69.78 | APP Aparamenta Modular | INT.DIFERENCIALES |  | 0 |  | 0 |  | 0 | 2 | 0 |  | 0 |  | 1 |  | 1 |  | 1 |  | 1 | 0 | 0 | 0 | 0 | 0 | PNM | Comprar | Semanal | 1 | 1 | 90 |  |  |  |  | No | No | No | No | No | No | No | No | No | No | No | No | No | No | No | No | 0
13341 | RE-NL1-4-40-300A | Interruptor diferencial rearmable 4P 40A 300mA clase A 10kA | 24 | No |  | 50 | INT.DIFERENCIALES | WENZHOU AOELEC ELECTRICAL CO.LTD | Sí | Sí | Serie RE-NL1 - Tipo A | A | RE-NL1-4-40-300A |  | 0 | RE-NL1-4-40-300A | RENL1.png | 8536303090 | 05031 | 3 | Artículos | F9E | Sí |  | Grupo de artículos | No | 210 |  | 23/04/12 |  | 10/10/24 | 13/07/22 | 74.8 |  | 74.8 | APP Aparamenta Modular | INT.DIFERENCIALES |  | 0 |  | 0 |  | 0 | 2 | 0 | 3 | 0.44 |  | 1 |  | 1 |  | 1 |  | 1 | 11 | 12 | 0 | 0 | 0 | PNM | Comprar | Semanal | 1 | 1 | 120 | 360 | 20/02/2020.- REVISADO MINIMO |  |  | No | No | No | No | Sí | No | No | No | Sí | Sí | No | No | Sí | No | No | Sí | 0
13342 | RE-NL1-4-40-300AC | Diferencial rearmable 4P 40A 300mA clase AC 10kA | 0 | Sí |  | 0 | INT.DIFERENCIALES | GREAT TREND INDUSTRIAL CO., LIMITED | No | No |  |  |  |  | 0 |  |  |  | 05031 | 0 | Artículos |  | Sí |  | Grupo de artículos | No | 210 |  | 11/01/12 |  | 23/08/24 | 25/01/13 | 69.79 |  | 69.79 | APP Aparamenta Modular | INT.DIFERENCIALES |  | 0 |  | 0 |  | 0 | 2 | 0 |  | 0 |  | 1 |  | 1 |  | 1 |  | 1 | 0 | 0 | 0 | 0 | 0 | Ning. | Comprar |  | 0 | 0 | [5 empty] | No | No | No | No | No | No | No | No | No | No | No | No | No | No | No | No | 0
13343 | RE-NL1-4-40-30A | Interruptor diferencial rearmable 4P 40A 30mA clase A 10kA | 19 | No |  | 50 | INT.DIFERENCIALES | WENZHOU AOELEC ELECTRICAL CO.LTD | Sí | Sí | Serie RE-NL1 - Tipo A | B | RE-NL1-4-40-30A |  | 0 | RE-NL1-4-40-30A | RENL1.png | 8536303090 | 05031 | 3 | Artículos | F9E | Sí |  | Grupo de artículos | No | 210 |  | 23/04/12 |  | 10/10/24 | 13/07/22 | 74.8 |  | 74.8 | APP Aparamenta Modular | INT.DIFERENCIALES |  | 0 |  | 0 |  | 0 | 2 | 0 | 3 | 0.46 |  | 1 |  | 1 |  | 1 |  | 1 | 5 | 6 | 0 | 22 | 0 | PNM | Comprar | Semanal | 1 | 1 | 120 | 360 | 20/02/2020.- REVISADO MINIMO |  |  | No | No | No | No | Sí | No | No | No | Sí | Sí | No | No | Sí | No | No | Sí | 0
13344 | RE-NL1-4-40-30AC | Diferencial rearmable 4P 40A 30mA clase AC 10kA | 0 | Sí |  | 0 | INT.DIFERENCIALES | GREAT TREND INDUSTRIAL CO., LIMITED | No | No |  |  |  |  | 0 |  |  |  | 05031 | 0 | Artículos |  | Sí |  | Grupo de artículos | No | 210 |  | 11/01/12 |  | 23/08/24 | 04/07/12 | 69.78 |  | 0 | APP Aparamenta Modular | INT.DIFERENCIALES |  | 0 |  | 0 |  | 0 | 2 | 0 |  | 0 |  | 1 |  | 1 |  | 1 |  | 1 | 0 | 0 | 0 | 0 | 0 | Ning. | Comprar |  | 0 | 0 |  |  |  |  | Ref. correcta RE-NL1-4-40-30A | No | No | No | No | No | No | No | No | No | No | No | No | No | No | No | No | 0
13345 | RE-NL1-4-63-300A | Interruptor diferencial rearmable 4P 63A 300mA clase A 10kA | 0 | No |  | 50 | INT.DIFERENCIALES | WENZHOU AOELEC ELECTRICAL CO.LTD | Sí | Sí | Serie RE-NL1 - Tipo A | C | RE-NL1-4-63-300A |  | 0 | RE-NL1-4-63-300A | RENL1.png | 8536303090 | 05031 | 3 | Artículos | F9E | Sí |  | Grupo de artículos | No | 210 |  | 23/04/12 |  | 10/10/24 | 17/09/24 | 162.4 |  | 83.58 | APP Aparamenta Modular | INT.DIFERENCIALES |  | 0 |  | 0 |  | 0 | 2 | 0 | 3 | 0.44 |  | 1 |  | 1 |  | 1 |  | 1 | 3 | 4 | 0 | 4 | 1 | PNM | Comprar | Semanal | 1 | 1 | 120 | 360 | 20/02/2020.- REVISADO MINIMO |  |  | No | No | No | No | Sí | No | No | No | Sí | Sí | No | No | Sí | No | No | No | 0
13346 | RE-NL1-4-63-300AC | Diferencial rearmable 4P 63A 300mA clase AC 10kA | 0 | No |  | 0 | INT.DIFERENCIALES | WENZHOU AOELEC ELECTRICAL CO.LTD | Sí | Sí | Serie RE-NL1 | C |  |  | 0 |  | RENL1.png | 8536303090 | 05031 | 3 | Artículos |  | Sí |  | Grupo de artículos | No | 210 |  | 11/01/12 |  | 10/10/24 | 28/09/15 | 69.79 |  | 69.79 | APP Aparamenta Modular | INT.DIFERENCIALES |  | 0 |  | 0 |  | 0 | 2 | 0 | 3 | 0 |  | 1 |  | 1 |  | 1 |  | 1 | 0 | 0 | 0 | 0 | 0 | PNM | Comprar | Semanal | 1 | 1 | 120 | 360 | 20/02/2020.- REVISADO MINIMO ¦ SIN VENTA EN 2019 ¦ SIN MINIMO |  |  | No | No | No | No | Sí | No | No | No | No | No | No | No | No | No | No | No | 0
13347 | RE-NL1-4-63-30A | Interruptor diferencial rearmable 4P 63A 30mA clase A 10kA | 0 | No |  | 50 | INT.DIFERENCIALES | WENZHOU AOELEC ELECTRICAL CO.LTD | Sí | Sí | Serie RE-NL1 - Tipo A | C | RE-NL1-4-63-30A |  | 0 | RE-NL1-4-63-30A | RENL1.png | 8536303090 | 05031 | 3 | Artículos | F9E | Sí |  | Grupo de artículos | No | 210 |  | 23/04/12 |  | 10/10/24 | 13/07/22 | 74.8 |  | 74.8 | APP Aparamenta Modular | INT.DIFERENCIALES |  | 0 |  | 0 |  | 0 | 2 | 0 | 3 | 0.46 |  | 1 |  | 1 |  | 1 |  | 1 | 4 | 5 | 0 | 4 | 0 | PNM | Comprar | Semanal | 1 | 1 | 120 | 360 | 20/02/2020.- REVISADO MINIMO |  |  | No | No | No | No | Sí | No | No | No | Sí | Sí | No | No | Sí | No | No | No | 0
13348 | RE-NL1-4-63-30AC | Diferencial rearmable 4P 63A 30mA clase AC 10kA | 0 | No |  | 0 | INT.DIFERENCIALES | WENZHOU AOELEC ELECTRICAL CO.LTD | Sí | Sí | Serie RE-NL1 | C |  |  | 0 |  | RENL1.png | 8536303090 | 05031 | 3 | Artículos |  | Sí |  | Grupo de artículos | No | 210 |  | 10/01/12 |  | 10/10/24 | 23/10/15 | 68 |  | 68 | APP Aparamenta Modular | INT.DIFERENCIALES |  | 0 |  | 0 |  | 0 | 2 | 0 | 3 | 0 |  | 1 |  | 1 |  | 1 |  | 1 | 0 | 0 | 0 | 0 | 0 | PNM | Comprar | Semanal | 1 | 1 | 120 | 360 | 20/02/2020.- REVISADO MINIMO ¦ SIN VENTA EN 2019 ¦ SIN MINIMO |  |  | No | No | No | No | Sí | No | No | No | No | No | No | No | No | No | No | No | 0
13349 | REP-160-411-M | Bloque repartidor tetrapolar 160A - 11 salidas | 0 | Sí | RPQ1016 | 60 | INSTR. DE MEDIDA | TEKNOMEGA IBERIA, S.L. | No | No | Serie EMB | D | 8053685372568 |  | 0 | REP-160-411-M |  | 8536901000 | 05081 | 2 | Artículos |  | Sí |  | Grupo de artículos | No | 210 |  | 30/08/18 |  | 10/10/24 | 21/11/18 | 22.3 |  | 0 | APP Envolventes | INSTR. DE MEDIDA | 1 | 0 | 1 | 0 | 1 | 0 | 2 | 0 | 2 | 0.5 |  | 1 |  | 1 |  | 1 |  | 1 | 0 | 0 | 0 | 0 | 0 | PNM | Comprar | Semanal | 1 | 1 | 20 | 3000 | 11/08/2020.- CHATARREO DE PIEZAS (Spain dead and slow moving stock of june 2020). DESMARCAMOS COMO ARTICULO DE COMPRA |  | DESCATALOGADO | No | No | No | No | No | No | No | No | No | No | No | No | No | No | No | No | 0
13350 | RHD21 | Rotary handle for frame size M1 | 0 | Sí | 101410 | 0 | INT.CAJA MOLDEADA | NOARK ELECTRIC EUROPE s.r.o. | No | No |  | D | 8592765014115 |  | 0 |  |  | 8536309090 | 05081 | 5 | Artículos |  | Sí |  | Grupo de artículos | No | 210 |  | 18/08/17 |  | 24/09/24 |  | 0 |  | 0 | APP Soluciones para la industria | INT.CAJA MOLDEADA | 1 | 0 | 1 | 0 | 1 | 0 | 2 | 48.96 | 2 | 1.36 |  | 1 |  | 36 |  | 1 |  | 1 | 0 | 0 | 0 | 0 | 0 | PNM | Comprar | Semanal | 1 | 1 | 45 | 3000 |  |  | DESCATALOGADO | No | No | No | No | No | No | No | No | No | No | No | No | No | No | No | No | 0
13351 | RI-R44V-485 | Supervisor Aislamiento 1-999kOhm, commun Modbus | 0 | Sí | RI-R44V-485 | 0 | INSTR. DE MEDIDA | IBERCONTREL ELECTRONICA | No | No |  | D |  |  | 0 |  |  | 9030899090 | 05082 | 2 | Artículos |  | Sí |  | Grupo de artículos | No | 210 |  | 20/10/16 |  | 10/10/24 |  | 0 |  | 0 | APP Soluciones para la industria | INSTR. DE MEDIDA | 1 | 60 | 1 | 120 | 1 | 864 | 2 | 0 | 2 | 0 |  | 1 |  | 1 |  | 1 |  | 1 | 0 | 0 | 0 | 0 | 0 | PNM | Comprar | Semanal | 0 | 1 | 20 | 3000 |  |  | NO SE COMERCIALIZA | No | No | No | No | No | No | No | No | No | No | No | No | No | No | No | No | 0
13352 | RMC-31 | Multímetro multifunción digital para carril Din | 0 | Sí | EMM-mD3VA | 50 | INSTR. DE MEDIDA | IBERCONTREL ELECTRONICA | No | No |  | D |  |  | 0 |  |  | 90303100 | 05082 | 0.4 | Artículos |  | Sí |  | Grupo de artículos | No | 210 |  | 05/10/10 |  | 10/10/24 | 29/07/14 | 60 |  | 0 | APP Soluciones para la industria | INSTR. DE MEDIDA | 1 | 0 | 1 | 0 | 1 | 0 | 2 | 0 | 2 | 0 |  | 1 |  | 1 |  | 1 |  | 1 | 0 | 0 | 0 | 0 | 0 | PNM | Comprar | Semanal | 0 | 0 | 20 | 3000 | Ibercontrel no tiene disponible este producto, nos envían en su lugar la referencia superior RMC-32 al mismo precio. |  | Sustituida por RMC-31/230 | No | No | No | No | No | No | No | No | No | No | No | No | No | No | No | No | 0
13353 | RMC-31/230 | Multímetro digital multifunción para carril Din - 230Vca | 5 | No | EMM-mD3VA | 50 | INSTR. DE MEDIDA | IBERCONTREL ELECTRONICA | Sí | Sí | Serie RDC/RMC | C | 8435494702024 |  | 0 | RMC-31/230 | RDC_RMC.png | 9030899090 | 05082 | 2 | Artículos | F9E | Sí |  | Grupo de artículos | No | 210 |  | 27/06/14 |  | 10/10/24 | 09/10/24 | 60 |  | 60 | APP Control y gestion de la energia | INSTR. DE MEDIDA | 1 | 90 | 1 | 120 | 1 | 1188 | 2 | 0 | 2 | 0.2 |  | 1 |  | 1 |  | 1 |  | 1 | 7 | 8 | 0 | 6 | 4 | PNM | Comprar | Semanal | 1 | 1 | 21 | 3000 | 29/07/2021.- REVISION DE MINIMOS CON EL NUEVO PLAZO DE ENTREGA DE FARBICA ¦ 10/03/2021.- ACTUALIZADO Y REVISADO MINIMOS S/ VENTA ULTIMOS 12 MESES |  |  | No | No | No | No | No | Sí | No | No | Sí | Sí | No | No | Sí | No | No | No | 0
13354 | RMC-31/400 | Multímetro multifunción digital para carril Din - 400Vca | 1 | No | EMM-mD3VA | 50 | INSTR. DE MEDIDA | IBERCONTREL ELECTRONICA | Sí | Sí | Serie RDC/RMC | C | 8435494702031 |  | 0 | RMC-31/400 | RDC_RMC.png | 9030899090 | 05082 | 2 | Artículos | F9E | Sí |  | Grupo de artículos | No | 210 |  | 12/01/12 |  | 10/10/24 | 19/09/23 | 60 |  | 60 | APP Control y gestion de la energia | INSTR. DE MEDIDA | 1 | 60 | 1 | 120 | 1 | 864 | 2 | 0 | 2 | 0.2 |  | 1 |  | 1 |  | 1 |  | 1 | 7 | 8 | 0 | 6 | 0 | PNM | Comprar | Semanal | 1 | 1 | 16 | 3000 | 29/07/2021.- REVISION DE MINIMOS CON EL NUEVO PLAZO DE ENTREGA DE FARBICA |  |  | No | No | No | No | No | Sí | No | No | Sí | Sí | No | No | Sí | No | No | No | 0
13355 | RMC-32 | Analizador de redes digital para carril Din 230Vca | 0 | Sí | EMM-mD3h | 50 | INSTR. DE MEDIDA | IBERCONTREL ELECTRONICA | No | No |  | D |  |  | 0 |  |  | 90303100 | 05082 | 0.25 | Artículos |  | Sí |  | Grupo de artículos | No | 210 |  | 05/10/10 |  | 10/10/24 | 31/08/14 | 75 |  | 0 | APP Soluciones para la industria | INSTR. DE MEDIDA | 1 | 0 | 1 | 0 | 1 | 0 | 2 | 0 | 2 | 0 |  | 1 | PAQUETE | 1 |  | 1 |  | 1 | 0 | 0 | 0 | 0 | 0 | PNM | Comprar | Semanal | 0 | 0 | 20 | 3000 | Revisión stocks mínimos según ventas año 2013 a fecha 28-1-14 |  | Ref. correcta RMC-32/230 | No | No | No | No | No | No | No | No | No | No | No | No | No | No | No | No | 0
13356 | RMC-32/230 | Analizador de redes para carril Din - 230Vca | 0 | No | EMM-mD3H | 50 | INSTR. DE MEDIDA | IBERCONTREL ELECTRONICA | Sí | Sí | Serie RDC/RMC | C | 8435494702048 |  | 0 | RMC-32/230 | RDC_RMC.png | 9030899090 | 05082 | 2 | Artículos | F9E | Sí |  | Grupo de artículos | No | 210 |  | 27/06/14 |  | 10/10/24 | 09/10/24 | 96.43 |  | 75 | APP Control y gestion de la energia | INSTR. DE MEDIDA | 1 | 60 | 1 | 120 | 1 | 864 | 2 | 0 | 2 | 0.2 |  | 1 |  | 1 |  | 1 |  | 1 | 3 | 4 | 0 | 3 | 0 | PNM | Comprar | Semanal | 1 | 1 | 14 | 3000 | 29/07/2021.- REVISION DE MINIMOS CON EL NUEVO PLAZO DE ENTREGA DE FARBICA ¦ 10/03/2021.- ACTUALIZADO Y REVISADO MINIMOS S/ VENTA ULTIMOS 12 MESES |  |  | No | No | No | No | No | Sí | No | No | Sí | Sí | No | No | Sí | No | No | No | 0
13357 | RMC-32/230+RS485 | Analizador de redes para carril Din + Comunicación RS485 - 230 Vca | 3 | No | EMM-mD3h-485 | 50 | INSTR. DE MEDIDA | IBERCONTREL ELECTRONICA | Sí | Sí | Serie RDC/RMC | B | 8435494702055 |  | 0 | RMC-32/230+RS485 | RDC_RMC.png | 9030899090 | 05082 | 2 | Artículos | F9E | Sí |  | Grupo de artículos | No | 210 |  | 08/11/10 |  | 10/10/24 | 11/06/24 | 105 |  | 105 | APP Control y gestion de la energia | INSTR. DE MEDIDA | 1 | 60 | 1 | 120 | 1 | 864 | 2 | 0 | 2 | 0.2 |  | 1 |  | 1 |  | 1 |  | 1 | 28 | 29 | 0 | 25 | 0 | PNM | Comprar | Semanal | 1 | 1 | 62 | 3000 | 29/07/2021.- REVISION DE MINIMOS CON EL NUEVO PLAZO DE ENTREGA DE FARBICA ¦ 10/03/2021.- ACTUALIZADO Y REVISADO MINIMOS S/ VENTA ULTIMOS 12 MESES |  |  | No | No | No | No | No | Sí | No | No | Sí | Sí | No | No | Sí | No | No | No | 0
13358 | RMC-32/400 | Analizador de redes digital para carril Din 400Vca | 0 | No | EMM-mD3h | 50 | INSTR. DE MEDIDA | IBERCONTREL ELECTRONICA | Sí | Sí | Serie RDC/RMC | C | 8435494702062 |  | 0 | RMC-32/400 | RDC_RMC.png | 9030899090 | 05082 | 2 | Artículos | F9E | Sí |  | Grupo de artículos | No | 210 |  | 05/12/12 |  | 10/10/24 | 25/07/23 | 75 |  | 75 | APP Control y gestion de la energia | INSTR. DE MEDIDA | 1 | 60 | 1 | 120 | 1 | 864 | 2 | 0 | 2 | 0.2 |  | 1 |  | 1 |  | 1 |  | 1 | 3 | 4 | 0 | 3 | 0 | PNM | Comprar | Semanal | 1 | 1 | 16 | 3000 | 29/07/2021.- REVISION DE MINIMOS CON EL NUEVO PLAZO DE ENTREGA DE FARBICA ¦ 10/03/2021.- ACTUALIZADO Y REVISADO MINIMOS S/ VENTA ULTIMOS 12 MESES |  |  | No | No | No | No | No | Sí | No | No | Sí | Sí | No | No | Sí | No | No | Sí | 0
13359 | RMC-32/400+RS485 | Analizador de redes para carril Din + Comunicación RS485 - 400 Vca | 0 | No |  | 50 | INSTR. DE MEDIDA | IBERCONTREL ELECTRONICA | Sí | Sí | Serie RDC/RMC | C |  |  | 0 | RMC-32/400+RS485 |  | 9030899090 | 05082 | 2 | Artículos | F9E | Sí |  | Grupo de artículos | No | 210 |  | 03/06/20 |  | 10/10/24 | 18/04/24 | 105 |  | 0 | APP Control y gestion de la energia | INSTR. DE MEDIDA | 1 | 60 | 1 | 120 | 1 | 864000 | 1 | 0.2 | 2 | 0.2 |  | 1 |  | 1 |  | 1 |  | 1 | 0 | 0 | 0 | 0 | 0 | PNM | Comprar | Semanal | 1 | 1 | 20 | 3000 |  |  |  | No | No | No | No | No | Sí | No | No | Sí | Sí | No | No | Sí | No | No | No | 0
13360 | RMC-32+2OUTDIG | Analizador de redes para carril Din + 2 salidas digitales - 230 Vca | 0 | Sí | EMM-mD3h-p | 50 | INSTR. DE MEDIDA | IBERCONTREL ELECTRONICA | No | No | Serie RDC/RMC | D | 8435494702079 |  | 0 | RMC-32+2OUTDIG | RDC_RMC.png | 9030899090 | 05082 | 2 | Artículos |  | Sí |  | Grupo de artículos | No | 210 |  | 10/04/12 |  | 10/10/24 | 18/06/20 | 105 |  | 105 | APP Control y gestion de la energia | INSTR. DE MEDIDA | 1 | 60 | 1 | 120 | 1 | 864 | 2 | 0 | 2 | 0 |  | 1 |  | 1 |  | 1 |  | 1 | 0 | 0 | 0 | 0 | 0 | PNM | Comprar | Semanal | 1 | 1 | 20 | 3000 | 22/10/2020.- DESMARCADO ARTICULO DE COMPRA POR BAJA EN CATALOGO 2021 |  |  | No | No | No | No | No | Sí | No | No | No | No | No | No | No | No | No | No | 0
13361 | RMC-32-RS485-M-TT50 | Analizador de redes carril DIN, RS485, 3 líneas trifásicas, sensor TT50 | 0 | No | EMM-mD3M-485-TT50 | 50 | INSTR. DE MEDIDA | IBERCONTREL ELECTRONICA | Sí | Sí | Serie RDC/RMC | C | 8435494702086 |  | 0 | RMC-32-RS485-M-TT50 |  | 9030899090 | 05082 | 2 | Artículos |  | Sí | RDC_RMC.png | Grupo de artículos | No | 210 |  | 26/04/18 |  | 10/10/24 | 23/05/18 | 105 |  | 105 | APP Soluciones para la industria | INSTR. DE MEDIDA | 1 | 6 | 1 | 12 | 1 | 0.86 | 2 | 0.03 | 2 | 0.2 |  | 1 |  | 1 |  | 1 |  | 1 | 0 | 0 | 0 | 0 | 0 | PNM | Comprar | Semanal | 1 | 1 | 16 | 3000 | 29/07/2021.- REVISION DE MINIMOS CON EL NUEVO PLAZO DE ENTREGA DE FARBICA |  |  | No | No | Sí | No | No | No | No | No | No | No | No | No | No | No | No | No | 0
13362 | RMC-32-RS485-TT100 | Analizador de redes carril DIN, RS485, línea trifásica, sensor TT100 | 0 | No |  | 0 | INSTR. DE MEDIDA | IBERCONTREL ELECTRONICA | Sí | Sí | Serie RDC/RMC | C | 8435494702093 |  | 0 |  |  |  | 05082 | 2 | Artículos |  | Sí |  | Grupo de artículos | No | 210 |  | 10/11/17 |  | 10/10/24 | 30/11/17 | 105 |  | 0 | APP Soluciones para la industria | INSTR. DE MEDIDA | 1 | 0 | 1 | 0 | 1 | 0 | 2 | 0 | 2 | 0.2 |  | 1 |  | 1 |  | 1 |  | 1 | 0 | 0 | 0 | 0 | 0 | PNM | Comprar | Semanal | 1 | 1 | 16 | 3000 |  |  |  | No | No | No | No | No | No | No | No | No | No | No | No | No | No | No | No | 0
13363 | RMC-32-RS485-TT200 | Analizador de redes carril DIN, RS485, línea trifásica, sensor TT200 | 0 | No |  | 0 | INSTR. DE MEDIDA | IBERCONTREL ELECTRONICA | Sí | Sí | Serie RDC/RMC | C | 8435494702109 |  | 0 |  |  |  | 05082 | 2 | Artículos |  | Sí |  | Grupo de artículos | No | 210 |  | 10/11/17 |  | 10/10/24 | 30/11/17 | 105 |  | 0 | APP Soluciones para la industria | INSTR. DE MEDIDA | 1 | 0 | 1 | 0 | 1 | 0 | 2 | 0 | 2 | 0.2 |  | 1 |  | 1 |  | 1 |  | 1 | 0 | 0 | 0 | 0 | 0 | PNM | Comprar | Semanal | 1 | 1 | 16 | 3000 |  |  |  | No | No | No | No | No | No | No | No | No | No | No | No | No | No | No | No | 0
13364 | RMC-35/230 | Analizador de redes para carril Din - 230Vca | 0 | Sí | EMM-mD3h | 0 | INSTR. DE MEDIDA | IBERCONTREL ELECTRONICA | No | No | Serie RDC/RMC | D | 8435494702116 |  | 0 |  | RDC_RMC.png | 9030899090 | 05082 | 2 | Artículos |  | Sí |  | Grupo de artículos | No | 210 |  | 26/04/15 |  | 10/10/24 |  | 0 |  | 0 | APP Control y gestion de la energia | INSTR. DE MEDIDA | 1 | 60 | 1 | 120 | 1 | 864 | 2 | 0 | 2 | 0 |  | 1 |  | 1 |  | 1 |  | 1 | 0 | 0 | 0 | 0 | 0 | PNM | Comprar | Semanal | 1 | 1 | 20 | 3000 |  |  | NO SE COMERCIALIZA | No | No | No | No | No | Sí | No | No | No | No | No | No | No | No | No | No | 0
13365 | RMC-36/230+ETH | Analizador de redes - Carril DIN 6 módulos Puerto Ethernet - Servidor Web integrado - 110/230 Vca | 0 | No | EMM-D4hp-ETH | 50 | INSTR. DE MEDIDA | IBERCONTREL ELECTRONICA | Sí | Sí | Serie RDC/RMC | C |  |  | 0 | RMC-36/230+ETH |  | 9030899090 | 05082 | 2 | Artículos | F9E | Sí |  | Grupo de artículos | No | 210 |  | 03/06/20 |  | 10/10/24 | 18/04/24 | 275 |  | 275 | APP Control y gestion de la energia | INSTR. DE MEDIDA | 1 | 90 | 1 | 120 | 1 | 1188000 | 1 | 0 | 2 | 0 |  | 1 |  | 1 |  | 1 |  | 1 | 0 | 0 | 0 | 0 | 0 | PNM | Comprar | Semanal | 1 | 1 | 16 | 3000 |  |  |  | No | No | No | No | No | Sí | No | No | Sí | Sí | No | No | Sí | No | No | No | 0
13366 | ROPA | PROTECTIVE CLOTHING COVERALLS | 0 | No |  | 0 | Otros aprovisiamie | TRUCHA SURALA, S.A.S. | Sí | Sí |  |  |  |  | 0 |  |  |  | EXENTO | 3 | Artículos |  | Sí |  | Grupo de artículos | No | 210 |  | 10/02/20 |  | 13/07/22 | 13/04/20 | 5.7 |  | 0 | APP Soluciones para Vehiculo Electrico |  |  | 0 |  | 0 |  | 0 | 2 | 0 | 3 | 0 |  | 1 | PAQUETE | 1 |  | 1 |  | 1 | 0 | 0 | 0 | 0 | 0 | PNM | Comprar | Semanal | 0 | 1 | 90 |  |  |  |  | No | No | No | No | No | No | No | No | No | No | No | No | No | No | No | No | 0
13367 | ROTATORY DISPLAY BOX | Expositor rotatorio, en metacrilato | 0 | Sí |  | 0 | Soporte Publicitar | ZHEJIANG CHINT ELECTRICS CO.LTD | No | No |  |  |  |  | 0 |  |  |  | EXENTO | 0 | Artículos |  | Sí |  | Grupo de artículos | No | 210 |  | 20/12/10 |  | 21/08/24 | 30/05/11 | 0 |  | 0 | APP Soluciones para Vehiculo Electrico | Soporte Publicitar |  | 0 |  | 0 |  | 0 | 2 | 0 |  | 0 |  | 1 | PAQUETE | 1 |  | 1 |  | 1 | 0 | 0 | 0 | 0 | 0 | PNM | Comprar | Semanal | 0 | 0 | 90 |  |  |  | M-ROTATORY DISPLAY | No | No | No | No | No | No | No | No | No | No | No | No | No | No | No | No | 0
13368 | RPCF-12 | Controlador para batería | 0 | Sí |  | 0 | CORR.FACTOR POTENCIA | VLINK ELECTRIC LIMITED | No | No |  | D |  |  | 0 | - | Capacitor controller |  | 05081 | 3 | Artículos |  | Sí |  | Grupo de artículos | No | 210 |  | 04/03/16 |  | 10/10/24 |  | 0 |  | 0 | APP Soluciones para la industria | CORR.FACTOR POTENCIA |  | 0 |  | 0 |  | 0 | 2 | 0 | 3 | 0 |  | 1 |  | 1 |  | 1 |  | 1 | 0 | 0 | 0 | 0 | 0 | PNM | Comprar | Semanal | 1 | 1 | 120 | 360 |  |  | DESCATALOGADO | No | No | Sí | No | No | No | No | No | No | No | No | No | No | No | No | No | 0
13369 | RPE204 |  | 0 | No |  | 0 | Servicios |  | Sí | Sí |  |  |  |  | 0 |  |  |  |  | 0 | Artículos |  | Sí |  | Grupo de artículos | No | 210 |  | 08/09/17 |  | 29/06/21 |  | 0 |  | 0 | APP Soluciones para Vehiculo Electrico | Servicios |  | 0 |  | 0 |  | 0 | 2 | 0 |  | 0 |  | 1 |  | 1 |  | 1 |  | 1 | 0 | 0 | 0 | 0 | 0 | Ning. | Comprar |  | 3 | 1 | 60 |  | 22/06/2021.- MINIMO ACTUALIZADO S/ NOTAS DE CARLOS |  |  | No | No | No | No | No | No | No | No | No | No | No | No | No | No | No | No | 0
13370 | RPE206 |  | 0 | No |  | 0 | Servicios |  | Sí | Sí |  |  |  |  | 0 |  |  |  |  | 0 | Artículos |  | Sí |  | Grupo de artículos | No | 210 |  | 08/09/17 |  | 29/06/21 |  | 0 |  | 0 | APP Soluciones para Vehiculo Electrico | Servicios |  | 0 |  | 0 |  | 0 | 2 | 0 |  | 0 |  | 1 |  | 1 |  | 1 |  | 1 | 0 | 0 | 0 | 0 | 0 | Ning. | Comprar |  | 7 | 1 | 60 |  | 22/06/2021.- MINIMO ACTUALIZADO S/ NOTAS DE CARLOS |  |  | No | No | No | No | No | No | No | No | No | No | No | No | No | No | No | No | 0
13371 | RPE208 | Panel trasero H2000 A800 | 0 | Sí |  | 0 | ARMARIOS COMPONIBLES | QUADRITALIA, S.R.L. | No | No |  | D |  |  | 0 |  |  |  | EXENTO | 5 | Artículos |  | Sí |  | Grupo de artículos | No | 210 |  | 18/04/17 |  | 10/10/24 |  | 0 |  | 0 | APP Envolventes | ARMARIOS COMPONIBLES | 2 | 0 | 2 | 0 | 2 | 0 | 2 | 0 | 2 | 0 |  | 1 |  | 1 |  | 1 |  | 1 | 0 | 0 | 0 | 0 | 0 | PNM | Comprar | Semanal | 1 | 1 | 30 | 3000 | 22/06/2021.- MINIMO ACTUALIZADO S/ NOTAS DE CARLOS |  | DESCATALOGADO | No | No | No | No | No | No | No | No | No | No | No | No | No | No | No | No | 0
13372 | RPE20A |  | 0 | No |  | 0 | Servicios |  | Sí | Sí |  |  |  |  | 0 |  |  |  |  | 0 | Artículos |  | Sí |  | Grupo de artículos | No | 210 |  | 08/09/17 |  | 29/06/21 |  | 0 |  | 0 | APP Soluciones para Vehiculo Electrico | Servicios |  | 0 |  | 0 |  | 0 | 2 | 0 |  | 0 |  | 1 |  | 1 |  | 1 |  | 1 | 0 | 0 | 0 | 0 | 0 | Ning. | Comprar |  | 2 | 1 | 60 |  | 22/06/2021.- MINIMO ACTUALIZADO S/ NOTAS DE CARLOS |  |  | No | No | No | No | No | No | No | No | No | No | No | No | No | No | No | No | 0
13373 | RS14-16/gG/10 | Fusible rápido T00 16A - curva gG | 0 | Sí | 524084 | 0 | FUSIBLES/FIN CARRERA | ZHEJIANG CHINT ELECTRICS CO.LTD | No | No |  |  | 6901800520559 |  | 0 | - | G RS14-20 10A | 8535100090 | 05031 | 3 | Artículos |  | Sí |  | Grupo de artículos | No | 210 |  | 22/10/10 |  | 26/09/24 | 31/12/15 | 0.12 |  | 0.12 | APP Soluciones para la industria | FUSIBLES/FIN CARRERA | 1 | 0 | 1 | 0 | 1 | 0 | 2 | 0 | 2 | 0.01 |  | 1 | PAQUETE | 3600 |  | 1 |  | 10 | 0 | 0 | 0 | 0 | 0 | PNM | Comprar | Semanal | 1 | 1 | 90 |  |  |  | FUERA DE PRODUCCION | No | No | Sí | No | No | No | No | No | No | No | No | No | No | No | Sí | No | 0
13374 | RS14-16/gG/16 | Fusible rápido T00 16A - Curva gG | 0 | Sí | 524051 | 0 | FUSIBLES/FIN CARRERA | ZHEJIANG CHINT ELECTRICS CO.LTD | No | No |  |  | 6901800517542 |  | 0 | - | G RS14-20 10A | 8535100090 | 05031 | 3 | Artículos |  | Sí |  | Grupo de artículos | No | 210 |  | 20/10/10 |  | 26/09/24 | 18/10/10 | 0.12 |  | 0.12 | APP Soluciones para la industria | FUSIBLES/FIN CARRERA | 1 | 0 | 1 | 0 | 1 | 0 | 2 | 0 | 2 | 0.01 |  | 1 | PAQUETE | 3600 |  | 1 |  | 10 | 0 | 0 | 0 | 0 | 0 | PNM | Comprar | Semanal | 1 | 1 | 90 |  |  |  | FUERA DE PRODUCCION | No | No | Sí | No | No | No | No | No | No | No | No | No | No | No | Sí | No | 0
13375 | RS14-16/gG/2 | Fusible rápido T00 2A - curva gG | 0 | Sí | 524077 | 0 | FUSIBLES/FIN CARRERA | ZHEJIANG CHINT ELECTRICS CO.LTD | No | No |  |  | 6901800520504 |  | 0 | - | G RS14-20 2A | 8535100090 | 05031 | 3 | Artículos |  | Sí |  | Grupo de artículos | No | 210 |  | 22/10/10 |  | 26/09/24 | 21/05/15 | 0.12 |  | 0.12 | APP Soluciones para la industria | FUSIBLES/FIN CARRERA | 1 | 0 | 1 | 0 | 1 | 0 | 2 | 0 | 2 | 0.01 |  | 1 | PAQUETE | 3600 |  | 1 |  | 10 | 0 | 0 | 0 | 0 | 0 | PNM | Comprar | Semanal | 1 | 1 | 90 |  |  |  | FUERA DE PRODUCCION | No | No | Sí | No | No | No | No | No | No | No | No | No | No | No | Sí | No | 0
13376 | RS14-16/gG/4 | Fusible rápido T00 4A - curva gG | 0 | Sí | 524078 | 0 | FUSIBLES/FIN CARRERA | ZHEJIANG CHINT ELECTRICS CO.LTD | No | No |  |  | 6901800520511 |  | 0 | - | G RS14-20 4A | 8535100090 | 05031 | 3 | Artículos |  | Sí |  | Grupo de artículos | No | 210 |  | 22/10/10 |  | 26/09/24 | 21/05/15 | 0.12 |  | 0.12 | APP Soluciones para la industria | FUSIBLES/FIN CARRERA | 1 | 0 | 1 | 0 | 1 | 0 | 2 | 0 | 2 | 0.01 |  | 1 | PAQUETE | 3600 |  | 1 |  | 10 | 0 | 0 | 0 | 0 | 0 | PNM | Comprar | Semanal | 1 | 1 | 90 |  |  |  | FUERA DE PRODUCCION | No | No | Sí | No | No | No | No | No | No | No | No | No | No | No | Sí | No | 0
13377 | RS14-16/gG/6 | Fusible rápido T00 6A - curva gG | 0 | Sí | 524081 | 0 | FUSIBLES/FIN CARRERA | ZHEJIANG CHINT ELECTRICS CO.LTD | No | No |  |  | 6901800520542 |  | 0 | - | G RS14-20 6A | 8535100090 | 05031 | 3 | Artículos |  | Sí |  | Grupo de artículos | No | 210 |  | 22/10/10 |  | 26/09/24 | 21/05/15 | 0.12 |  | 0.12 | APP Soluciones para la industria | FUSIBLES/FIN CARRERA | 1 | 0 | 1 | 0 | 1 | 0 | 2 | 0 | 2 | 0.01 |  | 1 | PAQUETE | 3600 |  | 1 |  | 10 | 0 | 0 | 0 | 0 | 0 | PNM | Comprar | Semanal | 1 | 1 | 90 |  |  |  | FUERA DE PRODUCCION | No | No | Sí | No | No | No | No | No | No | No | No | No | No | No | Sí | No | 0
13378 | RS15-32/AGR/10 | Fusible cilíndrico 10x38mm GR 10A | 0 | Sí | 804084 | 0 | FUSIBLES/FIN CARRERA | ZHEJIANG CHINT ELECTRICS CO.LTD | No | No |  |  |  |  | 0 | - | RS15-32/AGR/10 | 8535100090 | 05031 | 3 | Artículos |  | Sí |  | Grupo de artículos | No | 210 |  | 11/08/14 |  | 26/09/24 | 19/10/16 | 0.15 |  | 0.15 | APP Soluciones para la industria | FUSIBLES/FIN CARRERA | 1 | 0 | 1 | 0 | 1 | 0 | 2 | 0 | 2 | 0 |  | 1 | PAQUETE | 1 |  | 1 |  | 1 | 0 | 0 | 0 | 0 | 0 | PNM | Comprar | Semanal | 1 | 1 | 90 |  |  |  | FUERA DE PRODUCCION | No | No | Sí | No | No | No | No | No | No | No | No | No | No | No | No | No | 0
13379 | RS15-32/AGR/16 | Fusible cilíndrico 10x38mm GR 16A | 0 | Sí |  | 0 | FUSIBLES/FIN CARRERA | ZHEJIANG CHINT ELECTRICS CO.LTD | No | No |  |  |  |  | 0 | - | RS15-32/AGR/16 | 8535100090 | 05031 | 3 | Artículos |  | Sí |  | Grupo de artículos | No | 210 |  | 11/08/14 |  | 10/09/24 | 30/09/16 | 0.15 |  | 0.15 | APP Soluciones para la industria | FUSIBLES/FIN CARRERA |  | 0 |  | 0 |  | 0 | 2 | 0 | 3 | 0 |  | 1 | PAQUETE | 1 |  | 1 |  | 1 | 0 | 0 | 0 | 0 | 0 | PNM | Comprar | Semanal | 1 | 1 | 90 |  |  |  | FUERA DE PRODUCCION | No | No | Sí | No | No | No | No | No | No | No | No | No | No | No | No | No | 0
13380 | RS15-32/gG/10 | Fusible rápido T0 10A - Curva gG | 0 | Sí | 524050 | 70 | FUSIBLES/FIN CARRERA | ZHEJIANG CHINT ELECTRICS CO.LTD | No | No |  |  |  |  | 0 | - | G RS15-32 10A | 8535100090 | 05031 | 3 | Artículos |  | Sí |  | Grupo de artículos | No | 210 |  | 20/10/10 |  | 26/09/24 | 31/01/16 | 0.15 |  | 0 | APP Soluciones para la industria | FUSIBLES/FIN CARRERA | 1 | 0 | 1 | 0 | 1 | 0 | 2 | 0 | 2 | 0.01 |  | 1 | PAQUETE | 2000 |  | 1 |  | 1 | 0 | 0 | 0 | 0 | 0 | PNM | Comprar | Semanal | 10 | 10 | 90 |  | 29/04/2021.- INFO DE ZHEJIANG: This item is stopped selling. we have contacted to our factory. they inform us it does not have replacement ¦ 28/04/2021.- SE PIDEN PARA OSCARIZ. VER @ ADJUNTO ¦ 11/08/2020.- CHATARREO DE PIEZAS (Spain dead and slow moving stock of june 2020). DESMARCAMOS COMO ARTICULO DE COMPRA ¦ 23/07/2020.- QUITAMOS MINIMOS POR PROPUESTA CHATARRA. ¦ 25/02/2020.- ACTUALIZADOS MINIMOS. ACTUALIZADOS PEDIDO MULTIPLE A MULTIPLO DE COMPRAS. |  | FUERA DE PRODUCCION | No | No | Sí | No | No | No | No | No | No | No | No | No | No | No | Sí | No | 0
13381 | RS15-32/gG/16 | Fusible rápido T0 16A - Curva gG | 0 | Sí | 524060 | 70 | FUSIBLES/FIN CARRERA | ZHEJIANG CHINT ELECTRICS CO.LTD | No | No |  |  | 6901800518488 |  | 0 | - | G RS15-32 16A | 8535100090 | 05031 | 3 | Artículos |  | Sí |  | Grupo de artículos | No | 210 |  | 26/10/10 |  | 26/09/24 | 05/12/18 | 0.15 |  | 0 | APP Soluciones para la industria | FUSIBLES/FIN CARRERA | 1 | 0 | 1 | 0 | 1 | 0 | 2 | 0 | 2 | 0.01 |  | 1 | PAQUETE | 2000 |  | 1 |  | 10 | 0 | 0 | 0 | 0 | 0 | PNM | Comprar | Semanal | 1 | 1 | 90 |  | 11/08/2020.- CHATARREO DE PIEZAS (Spain dead and slow moving stock of june 2020). DESMARCAMOS COMO ARTICULO DE COMPRA |  | FUERA DE PRODUCCION | No | No | Sí | No | No | No | No | No | No | No | No | No | No | No | Sí | No | 0
13382 | RS15-32/gG/2 | Fusible rápido T0 2A - Curva gG | 0 | Sí | 524058 | 70 | FUSIBLES/FIN CARRERA | ZHEJIANG CHINT ELECTRICS CO.LTD | No | No |  |  | 6901800518464 |  | 0 | - | G RS15-32 2A | 8535100090 | 05031 | 3 | Artículos |  | Sí |  | Grupo de artículos | No | 210 |  | 20/10/10 |  | 10/09/24 | 21/05/15 | 0.14 |  | 0 | APP Soluciones para la industria | FUSIBLES/FIN CARRERA | 1 | 238 | 1 | 140 | 1 | 13727.84 | 2 | 21.64 | 3 | 0.01 |  | 1 | PAQUETE | 2000 |  | 1 |  | 10 | 0 | 0 | 0 | 0 | 0 | PNM | Comprar | Semanal | 1 | 1 | 90 |  | 11/08/2020.- CHATARREO DE PIEZAS (Spain dead and slow moving stock of june 2020). DESMARCAMOS COMO ARTICULO DE COMPRA |  | FUERA DE PRODUCCION | No | No | Sí | No | No | No | No | No | No | No | No | No | No | No | Sí | No | 0
13383 | RS15-32/gG/20 | Fusible rápido T0 20A - curva gG | 0 | Sí | 524061 | 70 | FUSIBLES/FIN CARRERA | ZHEJIANG CHINT ELECTRICS CO.LTD | No | No |  |  | 6901800518495 |  | 0 | - | G RS15-32 20A | 8535100090 | 05031 | 3 | Artículos |  | Sí |  | Grupo de artículos | No | 210 |  | 22/10/10 |  | 26/09/24 | 21/05/15 | 0.14 |  | 0 | APP Soluciones para la industria | FUSIBLES/FIN CARRERA | 1 | 0 | 1 | 0 | 1 | 0 | 2 | 0 | 2 | 0.01 |  | 1 | PAQUETE | 2000 |  | 1 |  | 10 | 0 | 0 | 0 | 0 | 0 | PNM | Comprar | Semanal | 1 | 1 | 90 |  | 11/08/2020.- CHATARREO DE PIEZAS (Spain dead and slow moving stock of june 2020). DESMARCAMOS COMO ARTICULO DE COMPRA |  | FUERA DE PRODUCCION | No | No | Sí | No | No | No | No | No | No | No | No | No | No | No | Sí | No | 0
13384 | RS15-32/gG/25 | Fusible rápido T0 25A - curva gG | 0 | Sí | 524062 | 70 | FUSIBLES/FIN CARRERA | ZHEJIANG CHINT ELECTRICS CO.LTD | No | No |  |  | 6901800518501 |  | 0 | - | G RS15-32 25A | 8535100090 | 05031 | 3 | Artículos |  | Sí |  | Grupo de artículos | No | 210 |  | 22/10/10 |  | 26/09/24 | 21/05/15 | 0.14 |  | 0.14 | APP Soluciones para la industria | FUSIBLES/FIN CARRERA | 1 | 0 | 1 | 0 | 1 | 0 | 2 | 0 | 2 | 0.01 |  | 1 | PAQUETE | 2000 |  | 1 |  | 10 | 0 | 0 | 0 | 0 | 0 | PNM | Comprar | Semanal | 1 | 1 | 90 |  |  |  | FUERA DE PRODUCCION | No | No | Sí | No | No | No | No | No | No | No | No | No | No | No | Sí | No | 0
13385 | RS15-32/gG/32 | Fusible rápido T0 32A - Curva gG | 0 | Sí | 524063 | 70 | FUSIBLES/FIN CARRERA | ZHEJIANG CHINT ELECTRICS CO.LTD | No | No |  |  | 6901800518518 |  | 0 |  |  | 8535100090 | 05031 | 3 | Artículos |  | Sí |  | Grupo de artículos | No | 210 |  | 20/10/10 |  | 23/08/24 | 13/08/13 | 0.14 |  | 0.14 | APP Soluciones para la industria | FUSIBLES/FIN CARRERA | 1 | 238 | 1 | 140 | 1 | 13727.84 | 2 | 21.64 | 3 | 0.01 |  | 1 | PAQUETE | 2000 |  | 1 |  | 10 | 0 | 0 | 0 | 0 | 0 | PNM | Comprar | Semanal | 1 | 1 | 90 |  |  |  | FUERA DE PRODUCCION | No | No | Sí | No | No | No | No | No | No | No | No | No | No | No | Sí | No | 0
13386 | RS15-32/gG/4 | Fusible rápido T0 4A - Curva gG | 0 | Sí | 524102 | 70 | FUSIBLES/FIN CARRERA | ZHEJIANG CHINT ELECTRICS CO.LTD | No | No |  |  | 6901800520627 |  | 0 | - | G RS15-32 4A | 8535100090 | 05031 | 3 | Artículos |  | Sí |  | Grupo de artículos | No | 210 |  | 20/10/10 |  | 26/09/24 | 30/06/15 | 0.14 |  | 0 | APP Soluciones para la industria | FUSIBLES/FIN CARRERA | 1 | 0 | 1 | 0 | 1 | 0 | 2 | 0 | 2 | 0.01 |  | 1 | PAQUETE | 2000 |  | 1 |  | 10 | 0 | 0 | 0 | 0 | 0 | PNM | Comprar | Semanal | 1 | 1 | 90 |  | 11/08/2020.- CHATARREO DE PIEZAS (Spain dead and slow moving stock of june 2020). DESMARCAMOS COMO ARTICULO DE COMPRA |  | FUERA DE PRODUCCION | No | No | Sí | No | No | No | No | No | No | No | No | No | No | No | Sí | No | 0
13387 | RS15-32/gG/6 | Fusible rápido T0 6A - Curva gG | 2 | Sí | 524059 | 70 | FUSIBLES/FIN CARRERA | ZHEJIANG CHINT ELECTRICS CO.LTD | No | No |  | D | 6901800518471 |  | 0 | - | G RS15-32 6A | 8535100090 | 05031 | 3 | Artículos |  | Sí |  | Grupo de artículos | No | 210 |  | 20/10/10 |  | 26/09/24 | 27/12/22 | 0.14 |  | 0 | APP Soluciones para la industria | FUSIBLES/FIN CARRERA | 1 | 0 | 1 | 0 | 1 | 0 | 2 | 0 | 2 | 0.01 |  | 1 | PAQUETE | 2000 |  | 1 |  | 10 | 0 | 0 | 0 | 0 | 0 | PNM | Comprar | Semanal | 2000 | 2000 | 90 |  | 11/08/2020.- CHATARREO DE PIEZAS (Spain dead and slow moving stock of june 2020). DESMARCAMOS COMO ARTICULO DE COMPRA ¦ 23/07/2020.- QUITAMOS MINIMOS POR PROPUESTA CHATARRA. ¦ 25/02/2020.- ACTUALIZADOS MINIMOS. ACTUALIZADOS PEDIDO MULTIPLE A MULTIPLO DE COMPRAS. |  | FUERA DE PRODUCCION | No | No | Sí | No | No | No | No | No | No | No | No | No | No | No | Sí | Sí | 0
13388 | RS16-63/gG/16 | Fusible rápido T1 16A - curva gG | 0 | Sí | 524068 | 0 | FUSIBLES/FIN CARRERA | ZHEJIANG CHINT ELECTRICS CO.LTD | No | No |  |  | 6901800518563 |  | 0 | - | G RS16-63 16A | 8535100090 | 05031 | 3 | Artículos |  | Sí |  | Grupo de artículos | No | 210 |  | 22/10/10 |  | 26/09/24 | 31/08/11 | 0.47 |  | 0.47 | APP Soluciones para la industria | FUSIBLES/FIN CARRERA | 1 | 0 | 1 | 0 | 1 | 0 | 2 | 0 | 2 | 0.02 |  | 1 | PAQUETE | 1000 |  | 1 |  | 10 | 0 | 0 | 0 | 0 | 0 | PNM | Comprar | Semanal | 1 | 1 | 90 |  |  |  | FUERA DE PRODUCCION | No | No | Sí | No | No | No | No | No | No | No | No | No | No | No | Sí | No | 0
13389 | RS16-63/gG/20 | Fusible rápido T1 20A - curva gG | 0 | Sí | 524069 | 0 | FUSIBLES/FIN CARRERA | ZHEJIANG CHINT ELECTRICS CO.LTD | No | No |  |  | 6901800518570 |  | 0 | - | G RS16-63 20A | 8535100090 | 05031 | 3 | Artículos |  | Sí |  | Grupo de artículos | No | 210 |  | 11/06/15 |  | 26/09/24 |  | 0 |  | 0 | APP Soluciones para la industria | FUSIBLES/FIN CARRERA | 1 | 0 | 1 | 0 | 1 | 0 | 2 | 0 | 2 | 0.03 |  | 1 | PAQUETE | 800 |  | 1 |  | 10 | 0 | 0 | 0 | 0 | 0 | PNM | Comprar | Semanal | 1 | 1 | 90 |  |  |  | FUERA DE PRODUCCION | No | No | Sí | No | No | No | No | No | No | No | No | No | No | No | Sí | No | 0
13390 | RS16-63/gG/25 | Fusible rápido T1 25A - curva gG | 0 | Sí | 524070 | 0 | FUSIBLES/FIN CARRERA | ZHEJIANG CHINT ELECTRICS CO.LTD | No | No |  |  | 6901800518587 |  | 0 | - | G RS16-63 25A | 8535100090 | 05031 | 3 | Artículos |  | Sí |  | Grupo de artículos | No | 210 |  | 22/10/10 |  | 26/09/24 | 21/05/15 | 0.47 |  | 0.47 | APP Soluciones para la industria | FUSIBLES/FIN CARRERA | 1 | 0 | 1 | 0 | 1 | 0 | 2 | 0 | 2 | 0.02 |  | 1 | PAQUETE | 1000 |  | 1 |  | 10 | 0 | 0 | 0 | 0 | 0 | PNM | Comprar | Semanal | 1 | 1 | 90 |  |  |  | FUERA DE PRODUCCION | No | No | Sí | No | No | No | No | No | No | No | No | No | No | No | Sí | No | 0
13391 | RS16-63/gG/40 | Fusible rápido T1 40A - curva gG | 0 | Sí | 524071 | 0 | FUSIBLES/FIN CARRERA | ZHEJIANG CHINT ELECTRICS CO.LTD | No | No |  |  | 6901800518594 |  | 0 | - | G RS16-63 40A | 8535100090 | 05031 | 3 | Artículos |  | Sí |  | Grupo de artículos | No | 210 |  | 22/10/10 |  | 26/09/24 | 21/05/15 | 0.47 |  | 0.47 | APP Soluciones para la industria | FUSIBLES/FIN CARRERA | 1 | 0 | 1 | 0 | 1 | 0 | 2 | 0 | 2 | 0.02 |  | 1 | PAQUETE | 1000 |  | 1 |  | 10 | 0 | 0 | 0 | 0 | 0 | PNM | Comprar | Semanal | 1 | 1 | 90 |  |  |  | FUERA DE PRODUCCION | No | No | Sí | No | No | No | No | No | No | No | No | No | No | No | Sí | No | 0
13392 | RS16-63/gG/50 | Fusible rápido T1 50A - Curva gG | 0 | Sí | 524072 | 0 | FUSIBLES/FIN CARRERA | ZHEJIANG CHINT ELECTRICS CO.LTD | No | No |  |  | 6901800518600 |  | 0 | - | G RS16-63 50A | 8535100090 | 05031 | 3 | Artículos |  | Sí |  | Grupo de artículos | No | 210 |  | 20/10/10 |  | 26/09/24 | 31/12/15 | 0.47 |  | 0.47 | APP Soluciones para la industria | FUSIBLES/FIN CARRERA | 1 | 0 | 1 | 0 | 1 | 0 | 2 | 0 | 2 | 0.03 |  | 1 | PAQUETE | 1000 |  | 1 |  | 10 | 0 | 0 | 0 | 0 | 0 | PNM | Comprar | Semanal | 1 | 1 | 90 |  | 03/03/2021.- BLOQUEADO PARA COMPRA POR ESTAR INCLUIDO EN OVERDUE STOCK > 3 AÑOS |  | FUERA DE PRODUCCION | No | No | Sí | No | No | No | No | No | No | No | No | No | No | No | Sí | No | 0
13393 | RS16-63/gG/63 | Fusible rápido T1 63A - curva gG | 0 | Sí | 524073 | 0 | FUSIBLES/FIN CARRERA | ZHEJIANG CHINT ELECTRICS CO.LTD | No | No |  |  | 6901800518617 |  | 0 | - | G RS16-63 63A | 8535100090 | 05031 | 3 | Artículos |  | Sí |  | Grupo de artículos | No | 210 |  | 22/10/10 |  | 26/09/24 | 21/05/15 | 0.47 |  | 0.47 | APP Soluciones para la industria | FUSIBLES/FIN CARRERA | 1 | 0 | 1 | 0 | 1 | 0 | 2 | 0 | 2 | 0.02 |  | 1 | PAQUETE | 1000 |  | 1 |  | 10 | 0 | 0 | 0 | 0 | 0 | PNM | Comprar | Semanal | 1 | 1 | 90 |  |  |  | FUERA DE PRODUCCION | No | No | Sí | No | No | No | No | No | No | No | No | No | No | No | Sí | No | 0
13394 | RS17-125/gG/100 | Fusible rápido T2 100A - curva gG | 0 | Sí | 524098 | 0 | FUSIBLES/FIN CARRERA | ZHEJIANG CHINT ELECTRICS CO.LTD | No | No |  |  | 6901800520580 |  | 0 | - | G RS17-125 100A | 8535100090 | 05031 | 3 | Artículos |  | Sí |  | Grupo de artículos | No | 210 |  | 22/10/10 |  | 26/09/24 | 21/05/15 | 0.59 |  | 0 | APP Soluciones para la industria | FUSIBLES/FIN CARRERA | 1 | 0 | 1 | 0 | 1 | 0 | 2 | 0 | 2 | 0.07 |  | 1 | PAQUETE | 400 |  | 1 |  | 10 | 0 | 0 | 0 | 0 | 0 | PNM | Comprar | Semanal | 1 | 1 | 90 |  |  |  | FUERA DE PRODUCCION | No | No | Sí | No | No | No | No | No | No | No | No | No | No | No | Sí | No | 0
13395 | RS17-125/gG/125 | Fusible rápido T2 125A - curva gG | 0 | Sí | 524057 | 0 | FUSIBLES/FIN CARRERA | ZHEJIANG CHINT ELECTRICS CO.LTD | No | No |  |  | 6901800518457 |  | 0 | - | G RS17-125 125A | 8535100090 | 05031 | 3 | Artículos |  | Sí |  | Grupo de artículos | No | 210 |  | 22/10/10 |  | 26/09/24 | 21/05/15 | 0.59 |  | 0.59 | APP Soluciones para la industria | FUSIBLES/FIN CARRERA | 1 | 0 | 1 | 0 | 1 | 0 | 2 | 0 | 2 | 0.05 |  | 1 | PAQUETE | 400 |  | 1 |  | 10 | 0 | 0 | 0 | 0 | 0 | PNM | Comprar | Semanal | 1 | 1 | 90 |  |  |  | FUERA DE PRODUCCION | No | No | Sí | No | No | No | No | No | No | No | No | No | No | No | Sí | No | 0
13396 | RS17-125/gG/25 | Fusible rápido T2 25A - curva gG | 0 | Sí | 524052 | 0 | FUSIBLES/FIN CARRERA | ZHEJIANG CHINT ELECTRICS CO.LTD | No | No |  |  | 6901800518426 |  | 0 | - | G RS17-125 25A | 8535100090 | 05031 | 3 | Artículos |  | Sí |  | Grupo de artículos | No | 210 |  | 22/10/10 |  | 26/09/24 | 21/05/15 | 0.59 |  | 0.59 | APP Soluciones para la industria | FUSIBLES/FIN CARRERA | 1 | 0 | 1 | 0 | 1 | 0 | 2 | 0 | 2 | 0.05 |  | 1 | PAQUETE | 400 |  | 1 |  | 10 | 0 | 0 | 0 | 0 | 0 | PNM | Comprar | Semanal | 1 | 1 | 90 |  |  |  | FUERA DE PRODUCCION | No | No | Sí | No | No | No | No | No | No | No | No | No | No | No | Sí | No | 0
13397 | RS17-125/gG/32 | Fusible rápido T2 32A - curva gG | 0 | Sí | 524097 | 0 | FUSIBLES/FIN CARRERA | ZHEJIANG CHINT ELECTRICS CO.LTD | No | No |  |  | 6901800520573 |  | 0 | - | G RS17-125 32A | 8535100090 | 05031 | 3 | Artículos |  | Sí |  | Grupo de artículos | No | 210 |  | 22/10/10 |  | 26/09/24 | 21/05/15 | 0.59 |  | 0.59 | APP Soluciones para la industria | FUSIBLES/FIN CARRERA | 1 | 0 | 1 | 0 | 1 | 0 | 2 | 0 | 2 | 0.05 |  | 1 | PAQUETE | 400 |  | 1 |  | 10 | 0 | 0 | 0 | 0 | 0 | PNM | Comprar | Semanal | 1 | 1 | 90 |  |  |  | FUERA DE PRODUCCION | No | No | Sí | No | No | No | No | No | No | No | No | No | No | No | Sí | No | 0
13398 | RS17-125/gG/40 | Fusible rápido T2 40A - Curva gG | 0 | Sí | 524099 | 0 | FUSIBLES/FIN CARRERA | ZHEJIANG CHINT ELECTRICS CO.LTD | No | No |  |  | 6901800520597 |  | 0 | - | G RS17-125 40A | 8535100090 | 05031 | 3 | Artículos |  | Sí |  | Grupo de artículos | No | 210 |  | 20/10/10 |  | 26/09/24 | 21/05/15 | 0.65 |  | 0.65 | APP Soluciones para la industria | FUSIBLES/FIN CARRERA | 1 | 0 | 1 | 0 | 1 | 0 | 2 | 0 | 2 | 0.05 |  | 1 | PAQUETE | 400 |  | 1 |  | 10 | 0 | 0 | 0 | 0 | 0 | PNM | Comprar | Semanal | 1 | 1 | 90 |  |  |  | FUERA DE PRODUCCION | No | No | Sí | No | No | No | No | No | No | No | No | No | No | No | Sí | No | 0
13399 | RS17-125/gG/50 | Fusible rápido T2 50A - Curva gG | 0 | Sí | 524074 | 0 | FUSIBLES/FIN CARRERA | ZHEJIANG CHINT ELECTRICS CO.LTD | No | No |  |  | 6901800518624 |  | 0 | - | G RS17-125 50A | 8535100090 | 05031 | 3 | Artículos |  | Sí |  | Grupo de artículos | No | 210 |  | 20/10/10 |  | 26/09/24 | 21/05/15 | 0.59 |  | 0 | APP Soluciones para la industria | FUSIBLES/FIN CARRERA | 1 | 0 | 1 | 0 | 1 | 0 | 2 | 0 | 2 | 0.07 |  | 1 | PAQUETE | 400 |  | 1 |  | 10 | 0 | 0 | 0 | 0 | 0 | PNM | Comprar | Semanal | 1 | 1 | 90 |  |  |  | FUERA DE PRODUCCION | No | No | Sí | No | No | No | No | No | No | No | No | No | No | No | Sí | No | 0
13400 | RS17-125/gG/63 | Fusible rápido T2 63A - Curva gG | 0 | Sí | 524075 | 0 | FUSIBLES/FIN CARRERA | ZHEJIANG CHINT ELECTRICS CO.LTD | No | No |  |  | 6901800518631 |  | 0 | - | G RS17-125 63A | 8535100090 | 05031 | 3 | Artículos |  | Sí |  | Grupo de artículos | No | 210 |  | 20/10/10 |  | 26/09/24 | 21/05/15 | 0.59 |  | 0 | APP Soluciones para la industria | FUSIBLES/FIN CARRERA | 1 | 0 | 1 | 0 | 1 | 0 | 2 | 0 | 2 | 0.05 |  | 1 | PAQUETE | 400 |  | 1 |  | 10 | 0 | 0 | 0 | 0 | 0 | PNM | Comprar | Semanal | 1 | 1 | 90 |  |  |  | FUERA DE PRODUCCION | No | No | Sí | No | No | No | No | No | No | No | No | No | No | No | Sí | No | 0
13401 | RS17-125/gG/80 | Fusible rápido T2 80A - Curva gG | 0 | Sí | 524076 | 0 | FUSIBLES/FIN CARRERA | ZHEJIANG CHINT ELECTRICS CO.LTD | No | No |  |  | 6901800518648 |  | 0 | - | G RS17-125 80A | 8535100090 | 05031 | 3 | Artículos |  | Sí |  | Grupo de artículos | No | 210 |  | 20/10/10 |  | 26/09/24 | 21/05/15 | 0.59 |  | 0.59 | APP Soluciones para la industria | FUSIBLES/FIN CARRERA | 1 | 0 | 1 | 0 | 1 | 0 | 2 | 0 | 2 | 0.05 |  | 1 | PAQUETE | 400 |  | 1 |  | 10 | 0 | 0 | 0 | 0 | 0 | PNM | Comprar | Semanal | 1 | 1 | 90 |  |  |  | FUERA DE PRODUCCION | No | No | Sí | No | No | No | No | No | No | No | No | No | No | No | Sí | No | 0
13402 | RS-NXJ-2ZH/C1 | Base enchufable para relés NXJ-2ZH, C1 | 0 | No | 843990 | 50 | RELES DE CONTROL | ZHEJIANG CHINT ELECTRICS CO.LTD | Sí | Sí | Serie NXJ | C | 6901800853145 |  | 0 | RS-NXJ-2ZH/C1 |  | 8536419090 | 05081 | 3 | Artículos | F9R | Sí |  | Grupo de artículos | No | 210 | Base enchufable | 07/12/23 |  | 10/10/24 |  | 0 |  | 0 | APP Control y gestion de la energia | RELES DE CONTROL | 1 | 260 | 1 | 276 | 1 | 34014.24 | 2 | 16.44 | 3 | 0.03 |  | 1 | CAJA MASTER | 480 |  | 1 |  | 10 | 0 | 0 | 0 | 0 | 0 | PNM | Comprar |  | 0 | 0 | 120 |  |  |  |  | No | No | No | No | No | Sí | No | No | No | No | No | No | Sí | No | No | No | 0
13403 | RS-NXJ-2ZH/C2 | Base enchufable para relés NXJ-2ZH, C2 | 66 | No | 843989 | 50 | RELES DE CONTROL | ZHEJIANG CHINT ELECTRICS CO.LTD | Sí | Sí | Serie NXJ | C | 6901800853152 |  | 0 | RS-NXJ-2ZH/C2 |  | 8536419090 | 05081 | 3 | Artículos | F9R | Sí |  | Grupo de artículos | No | 210 | Base enchufable | 07/12/23 |  | 03/10/24 | 09/10/24 | 0.52 |  | 0.52 | APP Control y gestion de la energia | RELES DE CONTROL | 1 | 254 | 1 | 242 | 1 | 29443.17 | 2 | 15.44 | 3 | 0.05 |  | 1 | CAJA MASTER | 270 |  | 1 |  | 10 | 60 | 0 | 0 | 0 | 0 | PNM | Comprar |  | 0 | 0 | 120 |  |  |  |  | No | No | No | No | No | Sí | No | No | No | No | No | No | Sí | No | No | No | 0
13404 | RT28-32/aM/10 | Fusible cilíndrico curva aM 10x38mm 10A | 0 | Sí | 520313 | 70 | FUSIBLES/FIN CARRERA | ZHEJIANG CHINT ELECTRICS CO.LTD | No | No | Serie RT |  | 6901800518204 |  | 0 | - | RT2829yWS18.png | 8535100090 | 05031 | 3 | Artículos |  | Sí |  | Grupo de artículos | No | 210 |  | 05/10/10 |  | 26/09/24 | 21/05/15 | 0.08 |  | 0 | APP Soluciones para la industria | FUSIBLES/FIN CARRERA | 1 | 0 | 1 | 0 | 1 | 0 | 2 | 0 | 2 | 0.01 |  | 1 | PAQUETE | 2400 |  | 1 |  | 10 | 0 | 0 | 0 | 0 | 0 | PNM | Comprar | Semanal | 1 | 1 | 90 |  | 11/08/2020.- CHATARREO DE PIEZAS (Spain dead and slow moving stock of june 2020). DESMARCAMOS COMO ARTICULO DE COMPRA ¦ 23/07/2020.- QUITAMOS MINIMOS POR PROPUESTA CHATARRA. |  | No disponible en fábrica. | No | No | Sí | No | No | No | No | No | No | No | No | No | No | No | No | No | 0
13405 | RT28-32/aM/10/1F | Fusible cilíndrico curva aM 10x38mm 10A con indicador de fusión | 0 | Sí |  | 70 | FUSIBLES/FIN CARRERA | ZHEJIANG CHINT ELECTRICS CO.LTD | No | No | Serie RT |  |  |  | 0 |  |  |  | 05031 | 0 | Artículos |  | Sí |  | Grupo de artículos | No | 210 |  | 05/10/10 |  | 23/08/24 |  | 0 |  | 0 | APP Soluciones para la industria | FUSIBLES/FIN CARRERA |  | 0 |  | 0 |  | 0 | 2 | 0 |  | 0 |  | 1 | PAQUETE | 2000 |  | 1 |  | 1 | 0 | 0 | 0 | 0 | 0 | Ning. | Comprar |  | 0 | 0 |  |  |  |  | No disponible en fábrica. | No | No | No | No | No | No | No | No | No | No | No | No | No | No | No | No | 0
13406 | RT28-32/aM/16 | Fusible cilíndrico curva aM 10x38mm 16A | 0 | Sí | 520314 | 70 | FUSIBLES/FIN CARRERA | ZHEJIANG CHINT ELECTRICS CO.LTD | No | No | Serie RT |  | 6901800518211 |  | 0 | - | RT2829yWS18.png | 8535100090 | 05031 | 3 | Artículos |  | Sí |  | Grupo de artículos | No | 210 |  | 05/10/10 |  | 10/09/24 | 21/05/15 | 0.08 |  | 0.08 | APP Soluciones para la industria | FUSIBLES/FIN CARRERA | 2 | 334 | 2 | 130 | 2 | 14762800 | 2 | 22.49 | 3 | 0.01 |  | 1 | PAQUETE | 2400 |  | 1 |  | 10 | 0 | 0 | 0 | 0 | 0 | PNM | Comprar | Semanal | 0 | 1 | 90 |  |  | Fuera de producción temporal | Fuera de producción temporal | No | No | Sí | No | No | No | No | No | No | No | No | No | No | No | No | No | 0
13407 | RT28-32/aM/16/1F | Fusible cilíndrico curva aM 10x38mm 16A con indicador de fusión | 0 | Sí |  | 70 | FUSIBLES/FIN CARRERA | ZHEJIANG CHINT ELECTRICS CO.LTD | No | No | Serie RT |  |  |  | 0 |  |  |  | 05031 | 0 | Artículos |  | Sí |  | Grupo de artículos | No | 210 |  | 05/10/10 |  | 23/08/24 |  | 0 |  | 0 | APP Soluciones para la industria | FUSIBLES/FIN CARRERA |  | 0 |  | 0 |  | 0 | 2 | 0 |  | 0 |  | 1 | PAQUETE | 2000 |  | 1 |  | 1 | 0 | 0 | 0 | 0 | 0 | Ning. | Comprar |  | 0 | 0 |  |  |  |  | No disponible en fábrica. | No | No | No | No | No | No | No | No | No | No | No | No | No | No | No | No | 0
13408 | RT28-32/aM/2 | Fusible cilíndrico curva aM 10x38mm 2A | 0 | Sí | 520310 | 0 | FUSIBLES/FIN CARRERA | ZHEJIANG CHINT ELECTRICS CO.LTD | No | No | Serie RT |  | 6901800518174 |  | 0 | - | RT2829yWS18.png | 8535100090 | 05031 | 3 | Artículos |  | Sí |  | Grupo de artículos | No | 210 |  | 05/10/10 |  | 26/09/24 | 21/05/15 | 0.08 |  | 0 | APP Soluciones para la industria | FUSIBLES/FIN CARRERA | 1 | 0 | 1 | 0 | 1 | 0 | 2 | 0 | 2 | 0.01 |  | 1 | PAQUETE | 2400 |  | 1 |  | 10 | 0 | 0 | 0 | 0 | 0 | PNM | Comprar | Semanal | 2400 | 2400 | 90 |  | 11/08/2020.- CHATARREO DE PIEZAS (Spain dead and slow moving stock of june 2020). DESMARCAMOS COMO ARTICULO DE COMPRA ¦ 23/07/2020.- QUITAMOS MINIMOS POR PROPUESTA CHATARRA. ¦ 25/02/2020.- ACTUALIZADOS MINIMOS. ACTUALIZADOS PEDIDO MULTIPLE A MULTIPLO DE COMPRAS. |  | No disponible en fábrica. | No | No | Sí | No | No | No | No | No | No | No | No | No | No | No | No | No | 0
13409 | RT28-32/aM/2/1F | Fusible cilíndrico curva aM 10x38mm 2A con indicador de fusión | 0 | Sí |  | 70 | FUSIBLES/FIN CARRERA | ZHEJIANG CHINT ELECTRICS CO.LTD | No | No | Serie RT |  |  |  | 0 |  |  |  | 05031 | 0 | Artículos |  | Sí |  | Grupo de artículos | No | 210 |  | 05/10/10 |  | 23/08/24 |  | 0 |  | 0 | APP Soluciones para la industria | FUSIBLES/FIN CARRERA |  | 0 |  | 0 |  | 0 | 2 | 0 |  | 0 |  | 1 | PAQUETE | 2000 |  | 1 |  | 1 | 0 | 0 | 0 | 0 | 0 | Ning. | Comprar |  | 0 | 0 |  |  |  |  | No disponible en fábrica. | No | No | No | No | No | No | No | No | No | No | No | No | No | No | No | No | 0
13410 | RT28-32/aM/20 | Fusible cilíndrico curva aM 10x38mm 20A | 0 | Sí | 520315 | 0 | FUSIBLES/FIN CARRERA | ZHEJIANG CHINT ELECTRICS CO.LTD | No | No | Serie RT |  | 6901800518228 |  | 0 | - | RT2829yWS18.png | 8535100090 | 05031 | 3 | Artículos |  | Sí |  | Grupo de artículos | No | 210 |  | 05/10/10 |  | 26/09/24 | 28/05/15 | 0.08 |  | 0 | APP Soluciones para la industria | FUSIBLES/FIN CARRERA | 1 | 0 | 1 | 0 | 1 | 0 | 2 | 0 | 2 | 0.01 |  | 1 | PAQUETE | 2400 |  | 1 |  | 10 | 0 | 0 | 0 | 0 | 0 | PNM | Comprar | Semanal | 1 | 1 | 180 |  | 29/07/2021.- REVISION DE MINIMOS CON EL NUEVO PLAZO DE ENTREGA DE FARBICA ¦ 11/08/2020.- CHATARREO DE PIEZAS (Spain dead and slow moving stock of june 2020). QUITAMOS MINIMOS POR QUE NO SE PUEDE DESMARCAR ARTICULO DE COMPRA AL SER PARTE DE UNA LISTA DE PRODUCCION. ¦ 23/07/2020.- QUITAMOS MINIMOS POR PROPUESTA CHATARRA. ¦ 25/02/2020.- ACTUALIZADOS MINIMOS. ACTUALIZADOS PEDIDO MULTIPLE A MULTIPLO DE COMPRAS. |  | No disponible en fábrica. | No | No | Sí | No | No | No | No | No | No | No | No | No | No | No | No | No | 0
13411 | RT28-32/aM/20/1F | Fusible cilíndrico curva aM 10x38mm 20A con indicador de fusión | 0 | Sí |  | 70 | FUSIBLES/FIN CARRERA | ZHEJIANG CHINT ELECTRICS CO.LTD | No | No | Serie RT |  |  |  | 0 |  |  |  | 05031 | 0 | Artículos |  | Sí |  | Grupo de artículos | No | 210 |  | 05/10/10 |  | 23/08/24 |  | 0 |  | 0 | APP Soluciones para la industria | FUSIBLES/FIN CARRERA |  | 0 |  | 0 |  | 0 | 2 | 0 |  | 0 |  | 1 | PAQUETE | 2000 |  | 1 |  | 1 | 0 | 0 | 0 | 0 | 0 | Ning. | Comprar |  | 0 | 0 |  |  |  |  | No disponible en fábrica. | No | No | No | No | No | No | No | No | No | No | No | No | No | No | No | No | 0
13412 | RT28-32/aM/25 | Fusible cilíndrico curva aM 10x38mm 25A | 0 | Sí | 520316 | 0 | FUSIBLES/FIN CARRERA | ZHEJIANG CHINT ELECTRICS CO.LTD | No | No | Serie RT |  | 6901800518235 |  | 0 | - | RT2829yWS18.png | 8535100090 | 05031 | 3 | Artículos |  | Sí |  | Grupo de artículos | No | 210 |  | 05/10/10 |  | 10/09/24 | 01/12/18 | 0.08 |  | 0.08 | APP Soluciones para la industria | FUSIBLES/FIN CARRERA | 2 | 334 | 2 | 130 | 2 | 14762800 | 2 | 22.49 | 3 | 0.01 |  | 1 | PAQUETE | 2400 |  | 1 |  | 10 | 0 | 0 | 0 | 0 | 0 | Ning. | Comprar |  | 0 | 0 |  |  |  | Fuera de producción temporal | Fuera de producción temporal | No | No | Sí | No | No | No | No | No | No | No | No | No | No | No | No | No | 0
13413 | RT28-32/aM/25/1F | Fusible cilíndrico curva aM 10x38mm 25A con indicador de fusión | 0 | Sí |  | 70 | FUSIBLES/FIN CARRERA | ZHEJIANG CHINT ELECTRICS CO.LTD | No | No | Serie RT |  |  |  | 0 |  |  |  | 05031 | 0 | Artículos |  | Sí |  | Grupo de artículos | No | 210 |  | 05/10/10 |  | 23/08/24 |  | 0 |  | 0 | APP Soluciones para la industria | FUSIBLES/FIN CARRERA |  | 0 |  | 0 |  | 0 | 2 | 0 |  | 0 |  | 1 | PAQUETE | 2000 |  | 1 |  | 1 | 0 | 0 | 0 | 0 | 0 | Ning. | Comprar |  | 0 | 0 |  |  |  |  | No disponible en fábrica. | No | No | No | No | No | No | No | No | No | No | No | No | No | No | No | No | 0
13414 | RT28-32/aM/32 | Fusible cilíndrico curva aM 10x38mm 32A | 0 | Sí | 520317 | 0 | FUSIBLES/FIN CARRERA | ZHEJIANG CHINT ELECTRICS CO.LTD | No | No | Serie RT |  | 6901800518242 |  | 0 | - | RT2829yWS18.png | 8535100090 | 05031 | 3 | Artículos |  | Sí |  | Grupo de artículos | No | 210 |  | 05/10/10 |  | 26/09/24 | 21/05/15 | 0.08 |  | 0.08 | APP Soluciones para la industria | FUSIBLES/FIN CARRERA | 1 | 0 | 1 | 0 | 1 | 0 | 2 | 0 | 2 | 0.01 |  | 1 | PAQUETE | 2400 |  | 1 |  | 10 | 0 | 0 | 0 | 0 | 0 | PNM | Comprar | Semanal | 0 | 1 | 90 |  | 18/10/2019.- material is special for Italy, we couldn’t sell it for Spain. | Fuera de producción temporal | FUERA DE PRODUCCION | No | No | Sí | No | No | No | No | No | No | No | No | No | No | No | No | No | 0
13415 | RT28-32/aM/32/1F | Fusible cilíndrico curva aM 10x38mm 32A con indicador de fusión | 0 | Sí |  | 70 | FUSIBLES/FIN CARRERA | ZHEJIANG CHINT ELECTRICS CO.LTD | No | No | Serie RT |  |  |  | 0 |  |  |  | 05031 | 0 | Artículos |  | Sí |  | Grupo de artículos | No | 210 |  | 05/10/10 |  | 23/08/24 |  | 0 |  | 0 | APP Soluciones para la industria | FUSIBLES/FIN CARRERA |  | 0 |  | 0 |  | 0 | 2 | 0 |  | 0 |  | 1 | PAQUETE | 2000 |  | 1 |  | 1 | 0 | 0 | 0 | 0 | 0 | Ning. | Comprar |  | 0 | 0 |  |  |  |  | No disponible en fábrica. | No | No | No | No | No | No | No | No | No | No | No | No | No | No | No | No | 0
13416 | RT28-32/aM/4 | Fusible cilíndrico curva aM 10x38mm 4A | 0 | Sí | 520311 | 70 | FUSIBLES/FIN CARRERA | ZHEJIANG CHINT ELECTRICS CO.LTD | No | No | Serie RT |  |  |  | 0 | RT28-32/aM/4 | G RT28-32 4A aM |  | 05031 | 0 | Artículos |  | Sí |  | Grupo de artículos | No | 210 |  | 05/10/10 |  | 26/09/24 | 21/05/15 | 0.08 |  | 0.08 | APP Soluciones para la industria | FUSIBLES/FIN CARRERA | 1 | 0 | 1 | 0 | 1 | 0 | 2 | 0 | 2 | 0 |  | 1 | PAQUETE | 2000 |  | 1 |  | 1 | 0 | 0 | 0 | 0 | 0 | Ning. | Comprar |  | 0 | 0 |  |  |  | Fuera de producción temporal | Fuera de Producción | No | No | No | No | No | No | No | No | No | No | No | No | No | No | No | No | 0
13417 | RT28-32/aM/4/1F | Fusible cilíndrico curva aM 10x38mm 4A con indicador de fusión | 0 | Sí |  | 70 | FUSIBLES/FIN CARRERA | ZHEJIANG CHINT ELECTRICS CO.LTD | No | No | Serie RT |  |  |  | 0 |  |  |  | 05031 | 0 | Artículos |  | Sí |  | Grupo de artículos | No | 210 |  | 05/10/10 |  | 23/08/24 |  | 0 |  | 0 | APP Soluciones para la industria | FUSIBLES/FIN CARRERA |  | 0 |  | 0 |  | 0 | 2 | 0 |  | 0 |  | 1 | PAQUETE | 2000 |  | 1 |  | 1 | 0 | 0 | 0 | 0 | 0 | Ning. | Comprar |  | 0 | 0 |  |  |  |  | No disponible en fábrica. | No | No | No | No | No | No | No | No | No | No | No | No | No | No | No | No | 0
13418 | RT28-32/aM/6 | Fusible cilíndrico curva aM 10x38mm 6A | 0 | Sí | 520312 | 0 | FUSIBLES/FIN CARRERA | ZHEJIANG CHINT ELECTRICS CO.LTD | No | No | Serie RT |  | 6901800518198 |  | 0 | - | RT2829yWS18.png | 8535100090 | 05031 | 3 | Artículos |  | Sí |  | Grupo de artículos | No | 210 |  | 05/10/10 |  | 26/09/24 | 05/12/18 | 0.08 |  | 0.08 | APP Soluciones para la industria | FUSIBLES/FIN CARRERA | 1 | 0 | 1 | 0 | 1 | 0 | 2 | 0 | 2 | 0.01 |  | 1 | PAQUETE | 2400 |  | 1 |  | 10 | 0 | 0 | 0 | 0 | 0 | PNM | Comprar | Semanal | 2400 | 2400 | 90 |  | 11/08/2020.- CHATARREO DE PIEZAS (Spain dead and slow moving stock of june 2020). DESMARCAMOS COMO ARTICULO DE COMPRA ¦ 23/07/2020.- QUITAMOS MINIMOS POR PROPUESTA CHATARRA. ¦ 25/02/2020.- ACTUALIZADOS MINIMOS. ACTUALIZADOS PEDIDO MULTIPLE A MULTIPLO DE COMPRAS. |  |  | No | No | Sí | No | No | No | No | No | No | No | No | No | No | No | No | No | 0
13419 | RT28-32/aM/6/1F | Fusible cilíndrico curva aM 10x38mm 6A con indicador de fusión | 0 | Sí |  | 70 | FUSIBLES/FIN CARRERA | ZHEJIANG CHINT ELECTRICS CO.LTD | No | No | Serie RT |  |  |  | 0 |  |  |  | 05031 | 0 | Artículos |  | Sí |  | Grupo de artículos | No | 210 |  | 05/10/10 |  | 23/08/24 |  | 0 |  | 0 | APP Soluciones para la industria | FUSIBLES/FIN CARRERA |  | 0 |  | 0 |  | 0 | 2 | 0 |  | 0 |  | 1 | PAQUETE | 2000 |  | 1 |  | 1 | 0 | 0 | 0 | 0 | 0 | Ning. | Comprar |  | 0 | 0 |  |  |  |  | No disponible en fábrica. | No | No | No | No | No | No | No | No | No | No | No | No | No | No | No | No | 0
13420 | RT28-32/aM/8 | Fusible cilíndrico curva aM 10x38mm 8A | 0 | Sí | 520306 | 0 | FUSIBLES/FIN CARRERA | ZHEJIANG CHINT ELECTRICS CO.LTD | No | No | Serie RT |  | 6901800518136 |  | 0 | - | RT2829yWS18.png | 8535100090 | 05031 | 3 | Artículos |  | Sí |  | Grupo de artículos | No | 210 |  | 05/10/10 |  | 26/09/24 | 21/05/15 | 0.08 |  | 0.08 | APP Soluciones para la industria | FUSIBLES/FIN CARRERA | 1 | 0 | 1 | 0 | 1 | 0 | 2 | 0 | 2 | 0.01 |  | 1 | PAQUETE | 2400 |  | 1 |  | 10 | 0 | 0 | 0 | 0 | 0 | PNM | Comprar | Semanal | 1 | 1 | 180 |  |  |  | No disponible en fábrica. | No | No | Sí | No | No | No | No | No | No | No | No | No | No | No | No | No | 0
13421 | RT28-32/aM/8/1F | Fusible cilíndrico curva aM 10x38mm 8A con indicador de fusión | 0 | Sí |  | 70 | FUSIBLES/FIN CARRERA | ZHEJIANG CHINT ELECTRICS CO.LTD | No | No | Serie RT |  |  |  | 0 |  |  |  | 05031 | 0 | Artículos |  | Sí |  | Grupo de artículos | No | 210 |  | 05/10/10 |  | 23/08/24 |  | 0 |  | 0 | APP Soluciones para la industria | FUSIBLES/FIN CARRERA |  | 0 |  | 0 |  | 0 | 2 | 0 |  | 0 |  | 1 | PAQUETE | 2000 |  | 1 |  | 1 | 0 | 0 | 0 | 0 | 0 | Ning. | Comprar |  | 0 | 0 |  |  |  |  | No disponible en fábrica. | No | No | No | No | No | No | No | No | No | No | No | No | No | No | No | No | 0
13422 | RT28-32/gG//16/F | Fusible cilíndrico curva gG 10x38mm 16A con indicador de fusión | 0 | Sí |  | 0 | FUSIBLES/FIN CARRERA | ZHEJIANG CHINT ELECTRICS CO.LTD | No | No |  |  |  |  | 0 |  |  |  | 05031 | 0 | Artículos |  | Sí |  | Grupo de artículos | No | 210 |  | 05/10/10 |  | 23/08/24 |  | 0 |  | 0 | APP Soluciones para la industria | FUSIBLES/FIN CARRERA |  | 0 |  | 0 |  | 0 | 2 | 0 |  | 0 |  | 1 | PAQUETE | 1 |  | 1 |  | 1 | 0 | 0 | 0 | 0 | 0 | Ning. | Comprar |  | 0 | 0 |  |  |  | No disponible en fábrica. | No disponible en fábrica. | No | No | No | No | No | No | No | No | No | No | No | No | No | No | No | No | 0
13423 | RT28-32/gG/10 | Fusible cilíndrico curva gG 10x38mm 10A | 1743 | No | 520478 | 70 | FUSIBLES/FIN CARRERA | ZHEJIANG CHINT ELECTRICS CO.LTD | Sí | Sí | Serie RT | B | 6901800726586 |  | 0 | RT28-32/gG/10 | RT2829yWS18.png | 8535100090 | 05031 | 3 | Artículos | F5F | Sí |  | Grupo de artículos | No | 210 | Cilíndricos | 05/10/10 |  | 10/10/24 | 14/03/22 | 0.1 |  | 0.1 | APP Soluciones para la industria | FUSIBLES/FIN CARRERA | 1 | 334 | 1 | 130 | 1 | 14762.8 | 2 | 21.42 | 3 | 0.01 |  | 1 | CAJA MASTER | 2400 |  | 1 |  | 10 | 330 | 396 | 0 | 0 | 50 | PNM | Comprar | Semanal | 2400 | 2400 | 120 |  | 29/07/2021.- REVISION DE MINIMOS CON EL NUEVO PLAZO DE ENTREGA DE FARBICA ¦ 10/03/2021.- ACTUALIZADO MINIMOS S/ VENTA ULTIMOS 12 MESES ¦ 25/02/2020.- ACTUALIZADOS MINIMOS. ACTUALIZADOS PEDIDO MULTIPLE A MULTIPLO DE COMPRAS. |  |  | No | No | Sí | No | No | No | No | No | Sí | Sí | No | No | Sí | No | No | Sí | 0
13424 | RT28-32/gG/10/F | Fusible cilíndrico curva gG 10x38mm 10A con indicador de fusión | 0 | Sí |  | 0 | FUSIBLES/FIN CARRERA | ZHEJIANG CHINT ELECTRICS CO.LTD | No | No |  |  |  |  | 0 |  |  |  | 05031 | 0 | Artículos |  | Sí |  | Grupo de artículos | No | 210 |  | 05/10/10 |  | 23/08/24 |  | 0 |  | 0 | APP Soluciones para la industria | FUSIBLES/FIN CARRERA |  | 0 |  | 0 |  | 0 | 2 | 0 |  | 0 |  | 1 | PAQUETE | 1 |  | 1 |  | 1 | 0 | 0 | 0 | 0 | 0 | Ning. | Comprar |  | 0 | 0 |  |  |  |  | No disponible en fábrica. | No | No | No | No | No | No | No | No | No | No | No | No | No | No | No | No | 0
13425 | RT28-32/gG/16 | Fusible cilíndrico curva gG 10x38mm 16A | 2879 | No | 520480 | 70 | FUSIBLES/FIN CARRERA | ZHEJIANG CHINT ELECTRICS CO.LTD | Sí | Sí | Serie RT | B | 6901800726609 |  | 0 | RT28-32/gG/16 | RT2829yWS18.png | 8535100090 | 05031 | 3 | Artículos | F5F | Sí |  | Grupo de artículos | No | 210 | Cilíndricos | 05/10/10 |  | 10/10/24 | 31/05/24 | 0.11 |  | 0.11 | APP Soluciones para la industria | FUSIBLES/FIN CARRERA | 1 | 334 | 1 | 130 | 1 | 14762.8 | 2 | 21.42 | 3 | 0.01 |  | 1 | CAJA MASTER | 2400 |  | 1 |  | 10 | 540 | 648 | 0 | 0 | 50 | PNM | Comprar | Semanal | 2400 | 2400 | 120 |  | 29/07/2021.- REVISION DE MINIMOS CON EL NUEVO PLAZO DE ENTREGA DE FARBICA ¦ 10/03/2021.- ACTUALIZADO MINIMOS S/ VENTA ULTIMOS 12 MESES ¦ 25/02/2020.- ACTUALIZADOS MINIMOS. ACTUALIZADOS PEDIDO MULTIPLE A MULTIPLO DE COMPRAS. |  |  | No | No | Sí | No | No | No | No | No | Sí | Sí | No | No | Sí | No | No | Sí | 0
13426 | RT28-32/gG/2 | Fusible cilíndrico curva gG 10x38mm 2A | 727 | No | 520474 | 70 | FUSIBLES/FIN CARRERA | ZHEJIANG CHINT ELECTRICS CO.LTD | Sí | Sí | Serie RT | B | 6901800725695 |  | 0 | RT28-32/gG/2 | RT2829yWS18.png | 8535100090 | 05031 | 3 | Artículos | F5F | Sí |  | Grupo de artículos | No | 210 | Cilíndricos | 05/10/10 |  | 10/10/24 | 10/07/24 | 0.1 |  | 0.1 | APP Soluciones para la industria | FUSIBLES/FIN CARRERA | 1 | 334 | 1 | 130 | 1 | 14762.8 | 2 | 21.42 | 3 | 0.01 |  | 1 | CAJA MASTER | 2400 |  | 1 |  | 10 | 360 | 432 | 0 | 0 | 100 | PNM | Comprar | Semanal | 2400 | 2400 | 120 |  | 29/07/2021.- REVISION DE MINIMOS CON EL NUEVO PLAZO DE ENTREGA DE FARBICA ¦ 10/03/2021.- ACTUALIZADO MINIMOS S/ VENTA ULTIMOS 12 MESES ¦ 25/02/2020.- ACTUALIZADOS MINIMOS. ACTUALIZADOS PEDIDO MULTIPLE A MULTIPLO DE COMPRAS. |  |  | No | No | Sí | No | No | No | No | No | Sí | Sí | No | No | Sí | No | No | No | 0
13427 | RT28-32/gG/2/F | Fusible cilíndrico curva gG 10x38mm 2A con indicador de fusión | 0 | Sí |  | 0 | FUSIBLES/FIN CARRERA | ZHEJIANG CHINT ELECTRICS CO.LTD | No | No |  |  |  |  | 0 |  |  |  | 05031 | 0 | Artículos |  | Sí |  | Grupo de artículos | No | 210 |  | 05/10/10 |  | 23/08/24 |  | 0 |  | 0 | APP Soluciones para la industria | FUSIBLES/FIN CARRERA |  | 0 |  | 0 |  | 0 | 2 | 0 |  | 0 |  | 1 | PAQUETE | 1 |  | 1 |  | 1 | 0 | 0 | 0 | 0 | 0 | Ning. | Comprar |  | 0 | 0 |  |  |  |  | No disponible en fábrica. | No | No | No | No | No | No | No | No | No | No | No | No | No | No | No | No | 0
13428 | RT28-32/gG/20 | Fusible cilíndrico curva gG 10x38mm 20A | 3478 | No | 520481 | 70 | FUSIBLES/FIN CARRERA | ZHEJIANG CHINT ELECTRICS CO.LTD | Sí | Sí | Serie RT | C | 6901800726616 |  | 0 | RT28-32/gG/20 | RT2829yWS18.png | 8535100090 | 05031 | 3 | Artículos | F5F | Sí |  | Grupo de artículos | No | 210 | Cilíndricos | 05/10/10 |  | 10/10/24 | 27/12/22 | 0.11 |  | 0 | APP Soluciones para la industria | FUSIBLES/FIN CARRERA | 1 | 334 | 1 | 130 | 1 | 14762.8 | 2 | 21.42 | 3 | 0.01 |  | 1 | CAJA MASTER | 2400 |  | 1 |  | 10 | 120 | 144 | 0 | 0 | 50 | PNM | Comprar | Semanal | 2400 | 2400 | 120 |  | 29/07/2021.- REVISION DE MINIMOS CON EL NUEVO PLAZO DE ENTREGA DE FARBICA ¦ 10/03/2021.- ACTUALIZADO MINIMOS S/ VENTA ULTIMOS 12 MESES ¦ 25/02/2020.- ACTUALIZADOS MINIMOS. ACTUALIZADOS PEDIDO MULTIPLE A MULTIPLO DE COMPRAS. |  |  | No | No | Sí | No | No | No | No | No | Sí | Sí | No | No | Sí | No | No | Sí | 0
13429 | RT28-32/gG/20/F | Fusible cilíndrico curva gG 10x38mm 20A con indicador de fusión | 0 | Sí |  | 0 | FUSIBLES/FIN CARRERA | ZHEJIANG CHINT ELECTRICS CO.LTD | No | No |  |  |  |  | 0 |  |  |  | 05031 | 0 | Artículos |  | Sí |  | Grupo de artículos | No | 210 |  | 05/10/10 |  | 23/08/24 |  | 0 |  | 0 | APP Soluciones para la industria | FUSIBLES/FIN CARRERA |  | 0 |  | 0 |  | 0 | 2 | 0 |  | 0 |  | 1 | PAQUETE | 1 |  | 1 |  | 1 | 0 | 0 | 0 | 0 | 0 | Ning. | Comprar |  | 0 | 0 |  |  |  |  | No disponible en fábrica. | No | No | No | No | No | No | No | No | No | No | No | No | No | No | No | No | 0
13430 | RT28-32/gG/25 | Fusible cilíndrico curva gG 10x38mm 25A | 178 | No | 520482 | 70 | FUSIBLES/FIN CARRERA | ZHEJIANG CHINT ELECTRICS CO.LTD | Sí | Sí | Serie RT | B | 6901800726623 |  | 0 | RT28-32/gG/25 | RT2829yWS18.png | 8535100090 | 05031 | 3 | Artículos | F5F | Sí |  | Grupo de artículos | No | 210 | Cilíndricos | 05/10/10 |  | 10/10/24 | 27/12/22 | 0.11 |  | 0 | APP Soluciones para la industria | FUSIBLES/FIN CARRERA | 1 | 334 | 1 | 130 | 1 | 14762.8 | 2 | 21.42 | 3 | 0.01 |  | 1 | CAJA MASTER | 2400 |  | 1 |  | 10 | 260 | 312 | 0 | 0 | 50 | PNM | Comprar | Semanal | 2400 | 2400 | 120 |  | 29/07/2021.- REVISION DE MINIMOS CON EL NUEVO PLAZO DE ENTREGA DE FARBICA ¦ 10/03/2021.- ACTUALIZADO MINIMOS S/ VENTA ULTIMOS 12 MESES ¦ 25/02/2020.- ACTUALIZADOS MINIMOS. ACTUALIZADOS PEDIDO MULTIPLE A MULTIPLO DE COMPRAS. ¦ Stock minimo revisado según ventas 2013 a fecha 27-01-14. Angeles |  |  | No | No | Sí | No | No | No | No | No | Sí | Sí | No | No | Sí | No | No | Sí | 0
13431 | RT28-32/gG/25/F | Fusible cilíndrico curva gG 10x38mm 25A con indicador de fusión | 0 | Sí |  | 0 | FUSIBLES/FIN CARRERA | ZHEJIANG CHINT ELECTRICS CO.LTD | No | No |  |  |  |  | 0 |  |  |  | 05031 | 0 | Artículos |  | Sí |  | Grupo de artículos | No | 210 |  | 05/10/10 |  | 23/08/24 |  | 0 |  | 0 | APP Soluciones para la industria | FUSIBLES/FIN CARRERA |  | 0 |  | 0 |  | 0 | 2 | 0 |  | 0 |  | 1 | PAQUETE | 1 |  | 1 |  | 1 | 0 | 0 | 0 | 0 | 0 | Ning. | Comprar |  | 0 | 0 |  |  |  |  | No disponible en fábrica. | No | No | No | No | No | No | No | No | No | No | No | No | No | No | No | No | 0
13432 | RT28-32/gG/32 | Fusible cilíndrico curva gG 10x38mm 32A | 80 | No | 520483 | 70 | FUSIBLES/FIN CARRERA | ZHEJIANG CHINT ELECTRICS CO.LTD | Sí | Sí | Serie RT | B | 6901800725701 |  | 0 | RT28-32/gG/32 | RT2829yWS18.png | 8535100090 | 05031 | 3 | Artículos | F5F | Sí |  | Grupo de artículos | No | 210 | Cilíndricos | 05/10/10 |  | 10/10/24 | 31/05/24 | 0.1 |  | 0 | APP Soluciones para la industria | FUSIBLES/FIN CARRERA | 1 | 334 | 1 | 130 | 1 | 14762.8 | 2 | 21.42 | 3 | 0.01 |  | 1 | CAJA MASTER | 2400 |  | 1 |  | 10 | 280 | 300 | 0 | 220 | 100 | PNM | Comprar | Semanal | 2400 | 2400 | 120 |  | 29/07/2021.- REVISION DE MINIMOS CON EL NUEVO PLAZO DE ENTREGA DE FARBICA ¦ 10/03/2021.- ACTUALIZADO MINIMOS S/ VENTA ULTIMOS 12 MESES ¦ 25/02/2020.- ACTUALIZADOS MINIMOS. ACTUALIZADOS PEDIDO MULTIPLE A MULTIPLO DE COMPRAS. |  |  | No | No | Sí | No | No | No | No | No | Sí | Sí | No | No | Sí | No | No | Sí | 0
13433 | RT28-32/gG/32/F | Fusible cilíndrico curva gG 10x38mm 32A con indicador de fusión | 0 | Sí |  | 0 | FUSIBLES/FIN CARRERA | ZHEJIANG CHINT ELECTRICS CO.LTD | No | No |  |  |  |  | 0 |  |  |  | 05031 | 0 | Artículos |  | Sí |  | Grupo de artículos | No | 210 |  | 05/10/10 |  | 23/08/24 |  | 0 |  | 0 | APP Soluciones para la industria | FUSIBLES/FIN CARRERA |  | 0 |  | 0 |  | 0 | 2 | 0 |  | 0 |  | 1 | PAQUETE | 1 |  | 1 |  | 1 | 0 | 0 | 0 | 0 | 0 | Ning. | Comprar |  | 0 | 0 |  |  |  |  | No disponible en fábrica. | No | No | No | No | No | No | No | No | No | No | No | No | No | No | No | No | 0
13434 | RT28-32/gG/4 | Fusible cilíndrico curva gG 10x38mm 4A | 1742 | No | 520475 | 70 | FUSIBLES/FIN CARRERA | ZHEJIANG CHINT ELECTRICS CO.LTD | Sí | Sí | Serie RT | B | 6901800726555 |  | 0 | RT28-32/gG/4 | RT2829yWS18.png | 8535100090 | 05031 | 3 | Artículos | F5F | Sí |  | Grupo de artículos | No | 210 | Cilíndricos | 05/10/10 |  | 10/10/24 | 18/08/23 | 0.07 |  | 0.07 | APP Soluciones para la industria | FUSIBLES/FIN CARRERA | 1 | 334 | 1 | 130 | 1 | 14762.8 | 2 | 21.42 | 3 | 0.01 |  | 1 | CAJA MASTER | 2400 |  | 1 |  | 10 | 700 | 840 | 0 | 0 | 120 | PNM | Comprar | Semanal | 2400 | 2400 | 120 |  | 29/07/2021.- REVISION DE MINIMOS CON EL NUEVO PLAZO DE ENTREGA DE FARBICA ¦ 10/03/2021.- ACTUALIZADO MINIMOS S/ VENTA ULTIMOS 12 MESES ¦ 25/02/2020.- ACTUALIZADOS MINIMOS. ACTUALIZADOS PEDIDO MULTIPLE A MULTIPLO DE COMPRAS. |  |  | No | No | Sí | No | No | No | No | No | Sí | Sí | No | No | Sí | No | No | No | 0
13435 | RT28-32/gG/4/F | Fusible cilíndrico curva gG 10x38mm 4A con indicador de fusión | 0 | Sí |  | 0 | FUSIBLES/FIN CARRERA | ZHEJIANG CHINT ELECTRICS CO.LTD | No | No |  |  |  |  | 0 |  |  |  | 05031 | 0 | Artículos |  | Sí |  | Grupo de artículos | No | 210 |  | 05/10/10 |  | 23/08/24 |  | 0 |  | 0 | APP Soluciones para la industria | FUSIBLES/FIN CARRERA |  | 0 |  | 0 |  | 0 | 2 | 0 |  | 0 |  | 1 | PAQUETE | 1 |  | 1 |  | 1 | 0 | 0 | 0 | 0 | 0 | Ning. | Comprar |  | 0 | 0 |  |  |  |  | No disponible en fábrica. | No | No | No | No | No | No | No | No | No | No | No | No | No | No | No | No | 0
13436 | RT28-32/gG/6 | Fusible cilíndrico curva gG 10x38mm 6A | 2306 | No | 520476 | 70 | FUSIBLES/FIN CARRERA | ZHEJIANG CHINT ELECTRICS CO.LTD | Sí | Sí | Serie RT | B | 6901800726562 |  | 0 | RT28-32/gG/6 | RT2829yWS18.png | 8535100090 | 05031 | 3 | Artículos | F5F | Sí |  | Grupo de artículos | No | 210 | Cilíndricos | 05/10/10 |  | 10/10/24 | 31/05/24 | 0.07 |  | 0.07 | APP Soluciones para la industria | FUSIBLES/FIN CARRERA | 1 | 334 | 1 | 130 | 1 | 14762.8 | 2 | 21.42 | 3 | 0.01 |  | 1 | CAJA MASTER | 2400 |  | 1 |  | 10 | 1000 | 1200 | 0 | 0 | 200 | PNM | Comprar | Semanal | 2400 | 2400 | 120 |  | 29/07/2021.- REVISION DE MINIMOS CON EL NUEVO PLAZO DE ENTREGA DE FARBICA ¦ 30/04/2021.- ACTUALIZADO MINIMO ¦ 25/02/2020.- ACTUALIZADOS MINIMOS. ACTUALIZADOS PEDIDO MULTIPLE A MULTIPLO DE COMPRAS. |  |  | No | No | Sí | No | No | No | No | No | Sí | Sí | No | No | Sí | No | No | No | 0
13437 | RT28-32/gG/6/F | Fusible cilíndrico curva gG 10x38mm 6A con indicador de fusión | 0 | Sí |  | 0 | FUSIBLES/FIN CARRERA | ZHEJIANG CHINT ELECTRICS CO.LTD | No | No |  |  |  |  | 0 |  |  |  | 05031 | 0 | Artículos |  | Sí |  | Grupo de artículos | No | 210 |  | 05/10/10 |  | 23/08/24 |  | 0 |  | 0 | APP Soluciones para la industria | FUSIBLES/FIN CARRERA |  | 0 |  | 0 |  | 0 | 2 | 0 |  | 0 |  | 1 | PAQUETE | 1 |  | 1 |  | 1 | 0 | 0 | 0 | 0 | 0 | Ning. | Comprar |  | 0 | 0 |  |  |  |  | No disponible en fábrica. | No | No | No | No | No | No | No | No | No | No | No | No | No | No | No | No | 0
13438 | RT28-32/gG/8 | Fusible cilíndrico curva gG 10x38mm 8A | 0 | Sí | 520253 | 70 | FUSIBLES/FIN CARRERA | ZHEJIANG CHINT ELECTRICS CO.LTD | No | No | Serie RT |  |  |  | 0 | RT28-32/gG/8 | RT2829yWS18.png | 8535100090 | 05031 | 3 | Artículos | F5F | Sí |  | Grupo de artículos | No | 210 | Cilíndricos | 05/10/10 |  | 26/09/24 | 30/08/21 | 0.13 |  | 0.13 | APP Soluciones para la industria | FUSIBLES/FIN CARRERA | 1 | 0 | 1 | 0 | 1 | 0 | 2 | 0 | 2 | 0.08 |  | 1 | PAQUETE | 2000 |  | 1 |  | 1 | 0 | 0 | 0 | 0 | 0 | PNM | Comprar | Semanal | 1 | 1 | 90 |  | 18/10/2019.- THE PRODUCTION IS NO LONGER. ZHEJIANG STOPPED THE PRODUCTION. Stock minimo modificado segun ventas 2013 el 30/12/13 |  | No disponible en fábrica. | No | No | Sí | No | No | No | No | No | Sí | Sí | No | No | Sí | No | No | No | 0
13439 | RT28-32/gG/8/F | Fusible cilíndrico curva gG 10x38mm 8A con indicador de fusión | 0 | Sí |  | 0 | FUSIBLES/FIN CARRERA | ZHEJIANG CHINT ELECTRICS CO.LTD | No | No |  |  |  |  | 0 |  |  |  | 05031 | 0 | Artículos |  | Sí |  | Grupo de artículos | No | 210 |  | 05/10/10 |  | 23/08/24 |  | 0 |  | 0 | APP Soluciones para la industria | FUSIBLES/FIN CARRERA |  | 0 |  | 0 |  | 0 | 2 | 0 |  | 0 |  | 1 | PAQUETE | 1 |  | 1 |  | 1 | 0 | 0 | 0 | 0 | 0 | Ning. | Comprar |  | 0 | 0 |  |  |  |  | No disponible en fábrica. | No | No | No | No | No | No | No | No | No | No | No | No | No | No | No | No | 0
13440 | RT28-63/aM/10 | Fusible cilíndrico curva aM 14x51mm 10A | 0 | Sí | 520319 | 0 | FUSIBLES/FIN CARRERA | ZHEJIANG CHINT ELECTRICS CO.LTD | No | No | Serie RT |  | 6901800518266 |  | 0 | - | RT2829yWS18.png | 8535100090 | 05031 | 3 | Artículos |  | Sí |  | Grupo de artículos | No | 210 |  | 05/10/10 |  | 26/09/24 | 21/05/15 | 0.18 |  | 0.18 | APP Soluciones para la industria | FUSIBLES/FIN CARRERA | 1 | 0 | 1 | 0 | 1 | 0 | 2 | 0 | 2 | 0.03 |  | 1 | PAQUETE | 840 |  | 1 |  | 10 | 0 | 0 | 0 | 0 | 0 | PNM | Comprar | Semanal | 1 | 1 | 180 |  |  |  | No disponible en fábrica. | No | No | Sí | No | No | No | No | No | No | No | No | No | No | No | No | No | 0
13441 | RT28-63/aM/10/1F | Fusible cilíndrico curva aM 14x51mm 10A con indicador de fusión | 0 | Sí |  | 70 | FUSIBLES/FIN CARRERA | ZHEJIANG CHINT ELECTRICS CO.LTD | No | No | Serie RT |  |  |  | 0 |  |  |  | 05031 | 0 | Artículos |  | Sí |  | Grupo de artículos | No | 210 |  | 05/10/10 |  | 23/08/24 |  | 0 |  | 0 | APP Soluciones para la industria | FUSIBLES/FIN CARRERA |  | 0 |  | 0 |  | 0 | 2 | 0 |  | 0 |  | 1 | PAQUETE | 800 |  | 1 |  | 1 | 0 | 0 | 0 | 0 | 0 | Ning. | Comprar |  | 0 | 0 |  |  |  |  | Fuera de producción temporal | No | No | No | No | No | No | No | No | No | No | No | No | No | No | No | No | 0
13442 | RT28-63/aM/16 | Fusible cilíndrico curva aM 14x51mm 16A | 0 | Sí | 520320 | 70 | FUSIBLES/FIN CARRERA | ZHEJIANG CHINT ELECTRICS CO.LTD | No | No | Serie RT |  |  |  | 0 |  |  |  | 05031 | 0 | Artículos |  | Sí |  | Grupo de artículos | No | 210 |  | 05/10/10 |  | 26/09/24 |  | 0 |  | 0 | APP Soluciones para la industria | FUSIBLES/FIN CARRERA | 1 | 0 | 1 | 0 | 1 | 0 | 2 | 0 | 2 | 0 |  | 1 | PAQUETE | 840 |  | 1 |  | 1 | 0 | 0 | 0 | 0 | 0 | Ning. | Comprar |  | 0 | 0 |  |  |  | Fuera de producción temporal | Fuera de producción temporal | No | No | No | No | No | No | No | No | No | No | No | No | No | No | No | No | 0
13443 | RT28-63/aM/16/1F | Fusible cilíndrico curva aM 14x51mm 16A con indicador de fusión | 0 | Sí |  | 70 | FUSIBLES/FIN CARRERA | ZHEJIANG CHINT ELECTRICS CO.LTD | No | No | Serie RT |  |  |  | 0 |  |  |  | 05031 | 0 | Artículos |  | Sí |  | Grupo de artículos | No | 210 |  | 05/10/10 |  | 23/08/24 |  | 0 |  | 0 | APP Soluciones para la industria | FUSIBLES/FIN CARRERA |  | 0 |  | 0 |  | 0 | 2 | 0 |  | 0 |  | 1 | PAQUETE | 800 |  | 1 |  | 1 | 0 | 0 | 0 | 0 | 0 | Ning. | Comprar |  | 0 | 0 |  |  |  |  | No disponible en fábrica. | No | No | No | No | No | No | No | No | No | No | No | No | No | No | No | No | 0
13444 | RT28-63/aM/20 | Fusible cilíndrico curva aM 14x51mm 20A | 0 | Sí | 520321 | 0 | FUSIBLES/FIN CARRERA | ZHEJIANG CHINT ELECTRICS CO.LTD | No | No | Serie RT |  | 6901800518280 |  | 0 | - | RT2829yWS18.png | 8535100090 | 05031 | 3 | Artículos |  | Sí |  | Grupo de artículos | No | 210 |  | 05/10/10 |  | 26/09/24 | 21/05/15 | 0.18 |  | 0.18 | APP Soluciones para la industria | FUSIBLES/FIN CARRERA | 1 | 0 | 1 | 0 | 1 | 0 | 2 | 0 | 2 | 0.03 |  | 1 | PAQUETE | 840 |  | 1 |  | 10 | 0 | 0 | 0 | 0 | 0 | PNM | Comprar | Semanal | 1 | 1 | 180 |  |  |  | No disponible en fábrica. | No | No | Sí | No | No | No | No | No | No | No | No | No | No | No | No | No | 0
13445 | RT28-63/aM/20/1F | Fusible cilíndrico curva aM 14x51mm 20A con indicador de fusión | 0 | Sí |  | 70 | FUSIBLES/FIN CARRERA | ZHEJIANG CHINT ELECTRICS CO.LTD | No | No | Serie RT |  |  |  | 0 |  |  |  | 05031 | 0 | Artículos |  | Sí |  | Grupo de artículos | No | 210 |  | 05/10/10 |  | 23/08/24 |  | 0 |  | 0 | APP Soluciones para la industria | FUSIBLES/FIN CARRERA |  | 0 |  | 0 |  | 0 | 2 | 0 |  | 0 |  | 1 | PAQUETE | 800 |  | 1 |  | 1 | 0 | 0 | 0 | 0 | 0 | Ning. | Comprar |  | 0 | 0 |  |  |  |  | No disponible en fábrica. | No | No | No | No | No | No | No | No | No | No | No | No | No | No | No | No | 0
13446 | RT28-63/aM/25 | Fusible cilíndrico curva aM 14x51mm 25A | 0 | Sí | 520322 | 70 | FUSIBLES/FIN CARRERA | ZHEJIANG CHINT ELECTRICS CO.LTD | No | No | Serie RT |  |  |  | 0 | RT28-63/aM/25 | G RT28-63 25A aM |  | 05031 | 0 | Artículos |  | Sí |  | Grupo de artículos | No | 210 |  | 05/10/10 |  | 26/09/24 | 05/05/15 | 0.18 |  | 0 | APP Soluciones para la industria | FUSIBLES/FIN CARRERA | 1 | 0 | 1 | 0 | 1 | 0 | 2 | 0 | 2 | 0 |  | 1 | PAQUETE | 840 |  | 1 |  | 1 | 0 | 0 | 0 | 0 | 0 | Ning. | Comprar |  | 0 | 0 |  |  |  |  | Fuera de producción temporal | No | No | No | No | No | No | No | No | No | No | No | No | No | No | No | No | 0
13447 | RT28-63/aM/25/1F | Fusible cilíndrico curva aM 14x51mm 25A con indicador de fusión | 0 | Sí |  | 70 | FUSIBLES/FIN CARRERA | ZHEJIANG CHINT ELECTRICS CO.LTD | No | No | Serie RT |  |  |  | 0 |  |  |  | 05031 | 0 | Artículos |  | Sí |  | Grupo de artículos | No | 210 |  | 05/10/10 |  | 23/08/24 |  | 0 |  | 0 | APP Soluciones para la industria | FUSIBLES/FIN CARRERA |  | 0 |  | 0 |  | 0 | 2 | 0 |  | 0 |  | 1 | PAQUETE | 800 |  | 1 |  | 1 | 0 | 0 | 0 | 0 | 0 | Ning. | Comprar |  | 0 | 0 |  |  |  |  | No disponible en fábrica. | No | No | No | No | No | No | No | No | No | No | No | No | No | No | No | No | 0
13448 | RT28-63/aM/32 | Fusible cilíndrico curva aM 14x51mm 32A | 0 | Sí | 520323 | 0 | FUSIBLES/FIN CARRERA | ZHEJIANG CHINT ELECTRICS CO.LTD | No | No | Serie RT |  | 6901800518303 |  | 0 | - | RT2829yWS18.png | 8535100090 | 05031 | 3 | Artículos |  | Sí |  | Grupo de artículos | No | 210 |  | 05/10/10 |  | 26/09/24 | 21/05/15 | 0.18 |  | 0.18 | APP Soluciones para la industria | FUSIBLES/FIN CARRERA | 1 | 0 | 1 | 0 | 1 | 0 | 2 | 0 | 2 | 0.03 |  | 1 | PAQUETE | 840 |  | 1 |  | 10 | 0 | 0 | 0 | 0 | 0 | PNM | Comprar | Semanal | 1 | 1 | 180 |  | 29/07/2021.- REVISION DE MINIMOS CON EL NUEVO PLAZO DE ENTREGA DE FARBICA |  | No disponible en fábrica. | No | No | Sí | No | No | No | No | No | No | No | No | No | No | No | No | No | 0
13449 | RT28-63/aM/32/1F | Fusible cilíndrico curva aM 14x51mm 32A con indicador de fusión | 0 | Sí |  | 70 | FUSIBLES/FIN CARRERA | ZHEJIANG CHINT ELECTRICS CO.LTD | No | No | Serie RT |  |  |  | 0 |  |  |  | 05031 | 0 | Artículos |  | Sí |  | Grupo de artículos | No | 210 |  | 05/10/10 |  | 23/08/24 |  | 0 |  | 0 | APP Soluciones para la industria | FUSIBLES/FIN CARRERA |  | 0 |  | 0 |  | 0 | 2 | 0 |  | 0 |  | 1 | PAQUETE | 800 |  | 1 |  | 1 | 0 | 0 | 0 | 0 | 0 | Ning. | Comprar |  | 0 | 0 |  |  |  |  | No disponible en fábrica. | No | No | No | No | No | No | No | No | No | No | No | No | No | No | No | No | 0
13450 | RT28-63/aM/40 | Fusible cilíndrico curva aM 14x51mm 40A | 0 | Sí | 520324 | 70 | FUSIBLES/FIN CARRERA | ZHEJIANG CHINT ELECTRICS CO.LTD | No | No | Serie RT |  | 6901800518310 |  | 0 | - | RT2829yWS18.png | 8535100090 | 05031 | 3 | Artículos |  | Sí |  | Grupo de artículos | No | 210 |  | 05/10/10 |  | 26/09/24 | 21/05/15 | 0.16 |  | 0.16 | APP Soluciones para la industria | FUSIBLES/FIN CARRERA | 1 | 0 | 1 | 0 | 1 | 0 | 2 | 0 | 2 | 0.03 |  | 1 | PAQUETE | 840 |  | 1 |  | 10 | 0 | 0 | 0 | 0 | 0 | PNM | Comprar | Semanal | 1 | 1 | 180 |  | 29/07/2021.- REVISION DE MINIMOS CON EL NUEVO PLAZO DE ENTREGA DE FARBICA |  | No disponible en fábrica. | No | No | Sí | No | No | No | No | No | No | No | No | No | No | No | No | No | 0
13451 | RT28-63/aM/40/1F | Fusible cilíndrico curva aM 14x51mm 40A con indicador de fusión | 0 | Sí |  | 70 | FUSIBLES/FIN CARRERA | ZHEJIANG CHINT ELECTRICS CO.LTD | No | No | Serie RT |  |  |  | 0 |  |  |  | 05031 | 0 | Artículos |  | Sí |  | Grupo de artículos | No | 210 |  | 05/10/10 |  | 23/08/24 |  | 0 |  | 0 | APP Soluciones para la industria | FUSIBLES/FIN CARRERA |  | 0 |  | 0 |  | 0 | 2 | 0 |  | 0 |  | 1 | PAQUETE | 800 |  | 1 |  | 1 | 0 | 0 | 0 | 0 | 0 | Ning. | Comprar |  | 0 | 0 |  |  |  |  | No disponible en fábrica. | No | No | No | No | No | No | No | No | No | No | No | No | No | No | No | No | 0
13452 | RT28-63/aM/50 | Fusible cilíndrico curva aM 14x51mm 50A | 0 | Sí | 520325 | 0 | FUSIBLES/FIN CARRERA | ZHEJIANG CHINT ELECTRICS CO.LTD | No | No | Serie RT |  | 6901800518327 |  | 0 | - | RT2829yWS18.png | 8535100090 | 05031 | 3 | Artículos |  | Sí |  | Grupo de artículos | No | 210 |  | 05/10/10 |  | 26/09/24 | 21/05/15 | 0.18 |  | 0.18 | APP Soluciones para la industria | FUSIBLES/FIN CARRERA | 1 | 0 | 1 | 0 | 1 | 0 | 2 | 0 | 2 | 0.03 |  | 1 | PAQUETE | 840 |  | 1 |  | 10 | 0 | 0 | 0 | 0 | 0 | PNM | Comprar | Semanal | 1 | 1 | 180 |  |  |  | No disponible en fábrica. | No | No | Sí | No | No | No | No | No | No | No | No | No | No | No | No | No | 0
13453 | RT28-63/aM/50/1F | Fusible cilíndrico curva aM 14x51mm 50A con indicador de fusión | 0 | Sí |  | 70 | FUSIBLES/FIN CARRERA | ZHEJIANG CHINT ELECTRICS CO.LTD | No | No | Serie RT |  |  |  | 0 |  |  |  | 05031 | 0 | Artículos |  | Sí |  | Grupo de artículos | No | 210 |  | 05/10/10 |  | 23/08/24 |  | 0 |  | 0 | APP Soluciones para la industria | FUSIBLES/FIN CARRERA |  | 0 |  | 0 |  | 0 | 2 | 0 |  | 0 |  | 1 | PAQUETE | 800 |  | 1 |  | 1 | 0 | 0 | 0 | 0 | 0 | Ning. | Comprar |  | 0 | 0 |  |  |  |  | No disponible en fábrica. | No | No | No | No | No | No | No | No | No | No | No | No | No | No | No | No | 0
13454 | RT28-63/aM/63 | Fusible cilíndrico curva aM 14x51mm 63A | 0 | Sí | 520326 | 0 | FUSIBLES/FIN CARRERA | ZHEJIANG CHINT ELECTRICS CO.LTD | No | No | Serie RT |  | 6901800518334 |  | 0 | - | RT2829yWS18.png | 8535100090 | 05031 | 3 | Artículos |  | Sí |  | Grupo de artículos | No | 210 |  | 05/10/10 |  | 26/09/24 | 21/05/15 | 0.18 |  | 0 | APP Soluciones para la industria | FUSIBLES/FIN CARRERA | 1 | 0 | 1 | 0 | 1 | 0 | 2 | 0 | 2 | 0.03 |  | 1 | PAQUETE | 840 |  | 1 |  | 10 | 0 | 0 | 0 | 0 | 0 | PNM | Comprar | Semanal | 1 | 1 | 90 |  | 18/02/2020.- ITEM IS OUT OF PRODUCTION |  | No disponible en fábrica. | No | No | Sí | No | No | No | No | No | No | No | No | No | No | No | No | No | 0
13455 | RT28-63/aM/63/1F | Fusible cilíndrico curva aM 14x51mm 63A con indicador de fusión | 0 | Sí |  | 70 | FUSIBLES/FIN CARRERA | ZHEJIANG CHINT ELECTRICS CO.LTD | No | No | Serie RT |  |  |  | 0 |  |  |  | 05031 | 0 | Artículos |  | Sí |  | Grupo de artículos | No | 210 |  | 05/10/10 |  | 23/08/24 |  | 0 |  | 0 | APP Soluciones para la industria | FUSIBLES/FIN CARRERA |  | 0 |  | 0 |  | 0 | 2 | 0 |  | 0 |  | 1 | PAQUETE | 800 |  | 1 |  | 1 | 0 | 0 | 0 | 0 | 0 | Ning. | Comprar |  | 0 | 0 |  |  |  |  | No disponible en fábrica. | No | No | No | No | No | No | No | No | No | No | No | No | No | No | No | No | 0
13456 | RT28-63/gG/10 | Fusible cilíndrico curva gG 14x51mm 10A | 12 | No | 520489 | 70 | FUSIBLES/FIN CARRERA | ZHEJIANG CHINT ELECTRICS CO.LTD | Sí | Sí | Serie RT | C | 6901800726685 |  | 0 | RT28-63/gG/10 | RT2829yWS18.png | 8535100090 | 05031 | 3 | Artículos | F5F | Sí |  | Grupo de artículos | No | 210 | Cilíndricos | 05/10/10 |  | 26/09/24 | 09/09/22 | 0.18 |  | 0.18 | APP Soluciones para la industria | FUSIBLES/FIN CARRERA | 1 | 230 | 1 | 172 | 1 | 14795.44 | 2 | 22.47 | 3 | 0.02 |  | 1 | CAJA MASTER | 1000 |  | 1 |  | 10 | 10 | 12 | 0 | 0 | 0 | PNM | Comprar | Semanal | 1 | 1 | 120 |  | 03/03/2021.- BLOQUEADO PARA COMPRA POR ESTAR INCLUIDO EN OVERDUE STOCK > 3 AÑOS |  |  | No | No | Sí | No | No | No | No | No | Sí | Sí | No | No | Sí | No | No | Sí | 0
13457 | RT28-63/gG/10/1F | Fusible cilíndrico curva gG 14x51mm 10A con indicador de fusión | 0 | Sí |  | 0 | FUSIBLES/FIN CARRERA | ZHEJIANG CHINT ELECTRICS CO.LTD | No | No |  |  |  |  | 0 |  |  |  | 05031 | 0 | Artículos |  | Sí |  | Grupo de artículos | No | 210 |  | 05/10/10 |  | 23/08/24 |  | 0 |  | 0 | APP Soluciones para la industria | FUSIBLES/FIN CARRERA |  | 0 |  | 0 |  | 0 | 2 | 0 |  | 0 |  | 1 | PAQUETE | 1 |  | 1 |  | 1 | 0 | 0 | 0 | 0 | 0 | Ning. | Comprar |  | 0 | 0 |  |  |  |  | No disponible en fábrica. | No | No | No | No | No | No | No | No | No | No | No | No | No | No | No | No | 0
13458 | RT28-63/gG/16 | Fusible cilíndrico curva gG 14x51mm 16A | 820 | No | 520490 | 70 | FUSIBLES/FIN CARRERA | ZHEJIANG CHINT ELECTRICS CO.LTD | Sí | Sí | Serie RT | C | 6901800726692 |  | 0 | RT28-63/gG/16 | RT2829yWS18.png | 8535100090 | 05031 | 3 | Artículos | F5F | Sí |  | Grupo de artículos | No | 210 | Cilíndricos | 05/10/10 |  | 26/09/24 | 15/06/20 | 0.18 |  | 0 | APP Soluciones para la industria | FUSIBLES/FIN CARRERA | 1 | 230 | 1 | 172 | 1 | 14795.44 | 2 | 22.47 | 3 | 0.02 |  | 1 | CAJA MASTER | 1000 |  | 1 |  | 10 | 0 | 0 | 0 | 0 | 0 | PNM | Comprar | Semanal | 1000 | 1000 | 120 |  | 29/07/2021.- REVISION DE MINIMOS CON EL NUEVO PLAZO DE ENTREGA DE FARBICA ¦ 10/03/2021.- ACTUALIZADO MINIMOS S/ VENTA ULTIMOS 12 MESES ¦ 25/02/2020.- ACTUALIZADOS MINIMOS. ACTUALIZADOS PEDIDO MULTIPLE A MULTIPLO DE COMPRAS. ¦ 24/01/2020.- ACTUALIZADOS MIN SEGÚN CONSUMOS 2019. |  |  | No | No | Sí | No | No | No | No | No | Sí | Sí | No | No | Sí | No | No | Sí | 0
13459 | RT28-63/gG/16/1F | Fusible cilíndrico curva gG 14x51mm 16A con indicador de fusión | 0 | Sí |  | 0 | FUSIBLES/FIN CARRERA | ZHEJIANG CHINT ELECTRICS CO.LTD | No | No |  |  |  |  | 0 |  |  |  | 05031 | 0 | Artículos |  | Sí |  | Grupo de artículos | No | 210 |  | 05/10/10 |  | 23/08/24 |  | 0 |  | 0 | APP Soluciones para la industria | FUSIBLES/FIN CARRERA |  | 0 |  | 0 |  | 0 | 2 | 0 |  | 0 |  | 1 | PAQUETE | 1 |  | 1 |  | 1 | 0 | 0 | 0 | 0 | 0 | Ning. | Comprar |  | 0 | 0 |  |  |  |  | No disponible en fábrica. | No | No | No | No | No | No | No | No | No | No | No | No | No | No | No | No | 0
13460 | RT28-63/gG/20 | Fusible cilíndrico curva gG 14x51mm 20A | 254 | No | 520491 | 70 | FUSIBLES/FIN CARRERA | ZHEJIANG CHINT ELECTRICS CO.LTD | Sí | Sí | Serie RT | C | 6901800726708 |  | 0 | RT28-63/gG/20 | RT2829yWS18.png | 8535100090 | 05031 | 3 | Artículos | F5F | Sí |  | Grupo de artículos | No | 210 | Cilíndricos | 05/10/10 |  | 26/09/24 | 31/01/16 | 0.19 |  | 0 | APP Soluciones para la industria | FUSIBLES/FIN CARRERA | 1 | 230 | 1 | 172 | 1 | 14795.44 | 2 | 22.47 | 3 | 0.02 |  | 1 | CAJA MASTER | 1000 |  | 1 |  | 10 | 0 | 0 | 0 | 0 | 0 | PNM | Comprar | Semanal | 1000 | 1000 | 120 |  | 03/03/2021.- BLOQUEADO PARA COMPRA POR ESTAR INCLUIDO EN OVERDUE STOCK > 3 AÑOS ¦ 28/12/2020.- ACTUALIZADO MINIMOS S/ VENTA DE 2020 ¦ 25/02/2020.- ACTUALIZADOS MINIMOS. ACTUALIZADOS PEDIDO MULTIPLE A MULTIPLO DE COMPRAS. |  |  | No | No | Sí | No | No | No | No | No | Sí | Sí | No | No | Sí | No | No | Sí | 0
13461 | RT28-63/gG/20/1F | Fusible cilíndrico curva gG 14x51mm 20A con indicador de fusión | 0 | Sí |  | 0 | FUSIBLES/FIN CARRERA | ZHEJIANG CHINT ELECTRICS CO.LTD | No | No |  |  |  |  | 0 |  |  |  | 05031 | 0 | Artículos |  | Sí |  | Grupo de artículos | No | 210 |  | 05/10/10 |  | 23/08/24 |  | 0 |  | 0 | APP Soluciones para la industria | FUSIBLES/FIN CARRERA |  | 0 |  | 0 |  | 0 | 2 | 0 |  | 0 |  | 1 | PAQUETE | 1 |  | 1 |  | 1 | 0 | 0 | 0 | 0 | 0 | Ning. | Comprar |  | 0 | 0 |  |  |  |  | No disponible en fábrica. | No | No | No | No | No | No | No | No | No | No | No | No | No | No | No | No | 0
13462 | RT28-63/gG/25 | Fusible cilíndrico curva gG 14x51mm 25A | 10 | No | 520492 | 70 | FUSIBLES/FIN CARRERA | ZHEJIANG CHINT ELECTRICS CO.LTD | Sí | Sí | Serie RT | C | 6901800726715 |  | 0 | RT28-63/gG/25 | RT2829yWS18.png | 8535100090 | 05031 | 3 | Artículos | F5F | Sí |  | Grupo de artículos | No | 210 | Cilíndricos | 05/10/10 |  | 26/09/24 | 09/10/24 | 0.19 |  | 0.19 | APP Soluciones para la industria | FUSIBLES/FIN CARRERA | 1 | 230 | 1 | 172 | 1 | 14795.44 | 2 | 22.47 | 3 | 0.02 |  | 1 | CAJA MASTER | 1000 |  | 1 |  | 10 | 10 | 12 | 0 | 0 | 0 | PNM | Comprar | Semanal | 1 | 1 | 120 |  | 29/07/2021.- REVISION DE MINIMOS CON EL NUEVO PLAZO DE ENTREGA DE FARBICA ¦ Stock mínimo revisado según ventas 2013 a fecha 27-1-14. Ángeles |  |  | No | No | Sí | No | No | No | No | No | Sí | Sí | No | No | Sí | No | No | No | 0
13463 | RT28-63/gG/25/1F | Fusible cilíndrico curva gG 14x51mm 25A con indicador de fusión | 0 | Sí |  | 0 | FUSIBLES/FIN CARRERA | ZHEJIANG CHINT ELECTRICS CO.LTD | No | No |  |  |  |  | 0 |  |  |  | 05031 | 0 | Artículos |  | Sí |  | Grupo de artículos | No | 210 |  | 05/10/10 |  | 23/08/24 |  | 0 |  | 0 | APP Soluciones para la industria | FUSIBLES/FIN CARRERA |  | 0 |  | 0 |  | 0 | 2 | 0 |  | 0 |  | 1 | PAQUETE | 1 |  | 1 |  | 1 | 0 | 0 | 0 | 0 | 0 | Ning. | Comprar |  | 0 | 0 |  |  |  |  | No disponible en fábrica. | No | No | No | No | No | No | No | No | No | No | No | No | No | No | No | No | 0
13464 | RT28-63/gG/32 | Fusible cilíndrico curva gG 14x51mm 32A | 0 | No | 520493 | 70 | FUSIBLES/FIN CARRERA | ZHEJIANG CHINT ELECTRICS CO.LTD | Sí | Sí | Serie RT | C | 6901800726722 |  | 0 | RT28-63/gG/32 | RT2829yWS18.png | 8535100090 | 05031 | 3 | Artículos | F5F | Sí |  | Grupo de artículos | No | 210 | Cilíndricos | 05/10/10 |  | 26/09/24 | 18/12/19 | 0.22 |  | 0 | APP Soluciones para la industria | FUSIBLES/FIN CARRERA | 1 | 230 | 1 | 172 | 1 | 14795.44 | 2 | 22.47 | 3 | 0.02 |  | 1 | CAJA MASTER | 1000 |  | 1 |  | 10 | 0 | 0 | 0 | 30 | 50 | PNM | Comprar | Semanal | 1000 | 1000 | 120 |  | 29/07/2021.- REVISION DE MINIMOS CON EL NUEVO PLAZO DE ENTREGA DE FARBICA ¦ 10/03/2021.- ACTUALIZADO MINIMOS S/ VENTA ULTIMOS 12 MESES ¦ 25/02/2020.- ACTUALIZADOS MINIMOS. ACTUALIZADOS PEDIDO MULTIPLE A MULTIPLO DE COMPRAS. ¦ Precio de 0,22 euros para división sur para no saltar bajo coste a CEESE. |  |  | No | No | Sí | No | No | No | No | No | Sí | Sí | No | No | Sí | No | No | Sí | 0
13465 | RT28-63/gG/32/1F | Fusible cilíndrico curva gG 14x51mm 32A con indicador de fusión | 0 | Sí |  | 0 | FUSIBLES/FIN CARRERA | ZHEJIANG CHINT ELECTRICS CO.LTD | No | No |  |  |  |  | 0 |  |  |  | 05031 | 0 | Artículos |  | Sí |  | Grupo de artículos | No | 210 |  | 05/10/10 |  | 23/08/24 |  | 0 |  | 0 | APP Soluciones para la industria | FUSIBLES/FIN CARRERA |  | 0 |  | 0 |  | 0 | 2 | 0 |  | 0 |  | 1 | PAQUETE | 1 |  | 1 |  | 1 | 0 | 0 | 0 | 0 | 0 | Ning. | Comprar |  | 0 | 0 |  |  |  |  | No disponible en fábrica. | No | No | No | No | No | No | No | No | No | No | No | No | No | No | No | No | 0
13466 | RT28-63/gG/40 | Fusible cilíndrico curva gG 14x51mm 40A | 9 | No | 520494 | 70 | FUSIBLES/FIN CARRERA | ZHEJIANG CHINT ELECTRICS CO.LTD | Sí | Sí | Serie RT | C | 6901800726739 |  | 0 | RT28-63/gG/40 | RT2829yWS18.png | 8535100090 | 05031 | 3 | Artículos | F5F | Sí |  | Grupo de artículos | No | 210 | Cilíndricos | 05/10/10 |  | 26/09/24 | 29/07/24 | 0.2 |  | 0.19 | APP Soluciones para la industria | FUSIBLES/FIN CARRERA | 1 | 230 | 1 | 172 | 1 | 14795.44 | 2 | 22.47 | 3 | 0.02 |  | 1 | CAJA MASTER | 1000 |  | 1 |  | 10 | 5 | 6 | 0 | 0 | 0 | PNM | Comprar | Semanal | 100 | 10 | 120 |  | 29/07/2021.- REVISION DE MINIMOS CON EL NUEVO PLAZO DE ENTREGA DE FARBICA ¦ 10/03/2021.- ACTUALIZADO MINIMOS S/ VENTA ULTIMOS 12 MESES ¦ 25/02/2020.- ACTUALIZADOS MINIMOS. ACTUALIZADOS PEDIDO MULTIPLE A MULTIPLO DE COMPRAS. |  |  | No | No | Sí | No | No | No | No | No | Sí | Sí | No | No | Sí | No | No | Sí | 0
13467 | RT28-63/gG/40/1F | Fusible cilíndrico curva gG 14x51mm 40A con indicador de fusión | 0 | Sí |  | 0 | FUSIBLES/FIN CARRERA | ZHEJIANG CHINT ELECTRICS CO.LTD | No | No |  |  |  |  | 0 |  |  | 8535100090 | 05031 | 0 | Artículos |  | Sí |  | Grupo de artículos | No | 210 |  | 05/10/10 |  | 23/08/24 |  | 0 |  | 0 | APP Soluciones para la industria | FUSIBLES/FIN CARRERA |  | 0 |  | 0 |  | 0 | 2 | 0 |  | 0 |  | 1 | PAQUETE | 1 |  | 1 |  | 1 | 0 | 0 | 0 | 0 | 0 | Ning. | Comprar |  | 0 | 0 |  |  |  |  | No disponible en fábrica. | No | No | No | No | No | No | No | No | No | No | No | No | No | No | No | No | 0
13468 | RT28-63/gG/50 | Fusible cilíndrico curva gG 14x51mm 50A | 185 | No | 520495 | 70 | FUSIBLES/FIN CARRERA | ZHEJIANG CHINT ELECTRICS CO.LTD | Sí | Sí | Serie RT | C | 6901800726746 |  | 0 | RT28-63/gG/50 | RT2829yWS18.png | 8535100090 | 05031 | 3 | Artículos | F5F | Sí |  | Grupo de artículos | No | 210 | Cilíndricos | 05/10/10 |  | 26/09/24 | 15/06/20 | 0.2 |  | 0 | APP Soluciones para la industria | FUSIBLES/FIN CARRERA | 1 | 230 | 1 | 172 | 1 | 14795.44 | 2 | 22.47 | 3 | 0.02 |  | 1 | CAJA MASTER | 1000 |  | 1 |  | 10 | 25 | 30 | 0 | 0 | 30 | PNM | Comprar | Semanal | 1000 | 1000 | 120 |  | 29/07/2021.- REVISION DE MINIMOS CON EL NUEVO PLAZO DE ENTREGA DE FARBICA ¦ 10/03/2021.- ACTUALIZADO MINIMOS S/ VENTA ULTIMOS 12 MESES ¦ 25/02/2020.- ACTUALIZADOS MINIMOS. ACTUALIZADOS PEDIDO MULTIPLE A MULTIPLO DE COMPRAS. ¦ Stock minimo revisado según ventas 2013 a fecha 27-01-14. Angeles |  |  | No | No | Sí | No | No | No | No | No | Sí | Sí | No | No | Sí | No | No | Sí | 0
13469 | RT28-63/gG/50/1F | Fusible cilíndrico curva gG 14x51mm 50A con indicador de fusión | 0 | Sí |  | 0 | FUSIBLES/FIN CARRERA | ZHEJIANG CHINT ELECTRICS CO.LTD | No | No |  |  |  |  | 0 |  |  | 8535100090 | 05031 | 0 | Artículos |  | Sí |  | Grupo de artículos | No | 210 |  | 05/10/10 |  | 23/08/24 |  | 0 |  | 0 | APP Soluciones para la industria | FUSIBLES/FIN CARRERA |  | 0 |  | 0 |  | 0 | 2 | 0 |  | 0 |  | 1 | PAQUETE | 1 |  | 1 |  | 1 | 0 | 0 | 0 | 0 | 0 | Ning. | Comprar |  | 0 | 0 |  |  |  |  | No disponible en fábrica. | No | No | No | No | No | No | No | No | No | No | No | No | No | No | No | No | 0
13470 | RT28-63/gG/63 | Fusible cilíndrico curva gG 14x51mm 63A | 37 | No | 520496 | 70 | FUSIBLES/FIN CARRERA | ZHEJIANG CHINT ELECTRICS CO.LTD | Sí | Sí | Serie RT | C | 6901800726753 |  | 0 | RT28-63/gG/63 | RT2829yWS18.png | 8535100090 | 05031 | 3 | Artículos | F5F | Sí |  | Grupo de artículos | No | 210 | Cilíndricos | 05/10/10 |  | 26/09/24 | 31/05/23 | 0.21 |  | 0.21 | APP Soluciones para la industria | FUSIBLES/FIN CARRERA | 1 | 230 | 1 | 172 | 1 | 14795.44 | 2 | 22.47 | 3 | 0.02 |  | 1 | CAJA MASTER | 1000 |  | 1 |  | 10 | 20 | 24 | 0 | 0 | 0 | PNM | Comprar | Semanal | 1 | 1 | 120 |  | 29/07/2021.- REVISION DE MINIMOS CON EL NUEVO PLAZO DE ENTREGA DE FARBICA ¦ 10/03/2021.- ACTUALIZADO Y REVISADO MINIMOS S/ VENTA ULTIMOS 12 MESES |  |  | No | No | Sí | No | No | No | No | No | Sí | Sí | No | No | Sí | No | No | No | 0
13471 | RT28-63/gG/63/1F | Fusible cilíndrico curva gG 14x51mm 63A con indicador de fusión | 0 | Sí |  | 0 | FUSIBLES/FIN CARRERA | ZHEJIANG CHINT ELECTRICS CO.LTD | No | No |  |  |  |  | 0 |  |  | 8535100090 | 05031 | 0 | Artículos |  | Sí |  | Grupo de artículos | No | 210 |  | 05/10/10 |  | 23/08/24 |  | 0 |  | 0 | APP Soluciones para la industria | FUSIBLES/FIN CARRERA |  | 0 |  | 0 |  | 0 | 2 | 0 |  | 0 |  | 1 | PAQUETE | 1 |  | 1 |  | 1 | 0 | 0 | 0 | 0 | 0 | Ning. | Comprar |  | 0 | 0 |  |  |  |  | No disponible en fábrica. | No | No | No | No | No | No | No | No | No | No | No | No | No | No | No | No | 0
13472 | RT28N-32 3P | Base Portafusible Cilíndrico RT28N-32 3P | 0 | No | 520486 | 0 | FUSIBLES/FIN CARRERA | ZHEJIANG CHINT ELECTRICS CO.LTD | Sí | Sí | Serie NRT28 | C | 6901800726654 |  | 0 | - | RT2829yWS18.png | 8535100090 | 05031 | 3 | Artículos |  | Sí |  | Grupo de artículos | No | 210 |  | 24/02/16 |  | 10/10/24 | 16/10/19 | 1.44 |  | 0 | APP Soluciones para la industria | FUSIBLES/FIN CARRERA | 1 | 234 | 1 | 282 | 1 | 28836.76 | 2 | 19.57 | 3 | 0.25 |  | 1 | CAJA MASTER | 80 |  | 1 |  | 4 | 0 | 0 | 0 | 0 | 0 | PNM | Comprar | Semanal | 1 | 1 | 120 |  | 29/07/2021.- REVISION DE MINIMOS CON EL NUEVO PLAZO DE ENTREGA DE FARBICA | BASE PARA IBERDROLA |  | No | No | Sí | No | No | No | No | No | No | No | No | No | No | No | No | No | 0
13473 | RT28N-32/1P | Base portafusible 1P 32A | 0 | No | 520344 | 0 | FUSIBLES/FIN CARRERA | ZHEJIANG CHINT ELECTRICS CO.LTD | Sí | Sí | Serie NRT28 | C | 6901800521433 |  | 0 | - | RT2829yWS18.png | 8535100090 | 05031 | 3 | Artículos |  | Sí |  | Grupo de artículos | No | 210 |  | 14/11/16 |  | 10/10/24 |  | 0 |  | 0 | APP Soluciones para la industria | FUSIBLES/FIN CARRERA | 1 | 234 | 1 | 282 | 1 | 28836.76 | 2 | 18.93 | 3 | 0.08 |  | 1 | CAJA MASTER | 240 |  | 1 |  | 12 | 0 | 0 | 0 | 0 | 0 | PNM | Comprar | Semanal | 1 | 1 | 120 |  |  |  |  | No | No | Sí | No | No | No | No | No | No | No | No | No | No | No | No | No | 0
13474 | RT29-125/aM/100 | Fusible cilíndrico curva aM 22x58mm 100A | 0 | Sí | 520333 | 0 | FUSIBLES/FIN CARRERA | ZHEJIANG CHINT ELECTRICS CO.LTD | No | No | Serie RT |  | 6901800518402 |  | 0 | - | RT2829yWS18.png | 8535100090 | 05031 | 3 | Artículos |  | Sí |  | Grupo de artículos | No | 210 |  | 05/10/10 |  | 26/09/24 | 26/05/15 | 0.22 |  | 0.22 | APP Soluciones para la industria | FUSIBLES/FIN CARRERA | 1 | 0 | 1 | 0 | 1 | 0 | 2 | 0 | 2 | 0.06 |  | 1 | PAQUETE | 360 |  | 1 |  | 10 | 0 | 0 | 0 | 0 | 0 | PNM | Comprar | Semanal | 1 | 1 | 180 |  | DESACTIVAR - NO SE PRODUCE. OFRECER 520510 A LOS CLIENTES. RT29-125 100A gG/gL - 30/1/2018 |  | No disponible en fábrica. | No | No | Sí | No | No | No | No | No | No | No | No | No | No | No | No | No | 0
13475 | RT29-125/aM/125 | Fusible cilíndrico curva aM 22x58mm 125A | 0 | Sí | 520334 | 0 | FUSIBLES/FIN CARRERA | ZHEJIANG CHINT ELECTRICS CO.LTD | No | No | Serie RT |  | 6901800518419 |  | 0 | - | RT2829yWS18.png | 8535100090 | 05031 | 3 | Artículos |  | Sí |  | Grupo de artículos | No | 210 |  | 05/10/10 |  | 26/09/24 | 21/05/15 | 0.22 |  | 0.22 | APP Soluciones para la industria | FUSIBLES/FIN CARRERA | 1 | 0 | 1 | 0 | 1 | 0 | 2 | 0 | 2 | 0.06 |  | 1 | PAQUETE | 360 |  | 1 |  | 10 | 0 | 0 | 0 | 0 | 0 | PNM | Comprar | Semanal | 1 | 1 | 180 |  |  |  | No disponible en fábrica. | No | No | Sí | No | No | No | No | No | No | No | No | No | No | No | No | No | 0
13476 | RT29-125/aM/25 | Fusible cilíndrico curva aM 22x58mm 25A | 0 | Sí | 520327 | 0 | FUSIBLES/FIN CARRERA | ZHEJIANG CHINT ELECTRICS CO.LTD | No | No | Serie RT |  | 6901800518341 |  | 0 | - | RT2829yWS18.png | 8535100090 | 05031 | 3 | Artículos |  | Sí |  | Grupo de artículos | No | 210 |  | 05/10/10 |  | 26/09/24 | 21/05/15 | 0.22 |  | 0.22 | APP Soluciones para la industria | FUSIBLES/FIN CARRERA | 1 | 0 | 1 | 0 | 1 | 0 | 2 | 0 | 2 | 0.06 |  | 1 | PAQUETE | 360 |  | 1 |  | 10 | 0 | 0 | 0 | 0 | 0 | PNM | Comprar | Semanal | 1 | 1 | 180 |  |  |  | No disponible en fábrica. | No | No | Sí | No | No | No | No | No | No | No | No | No | No | No | No | No | 0
13477 | RT29-125/aM/32 | Fusible cilíndrico curva aM 22x58mm 32A | 0 | Sí | 520328 | 0 | FUSIBLES/FIN CARRERA | ZHEJIANG CHINT ELECTRICS CO.LTD | No | No | Serie RT |  | 6901800518358 |  | 0 | - | RT2829yWS18.png | 8535100090 | 05031 | 3 | Artículos |  | Sí |  | Grupo de artículos | No | 210 |  | 05/10/10 |  | 26/09/24 | 21/05/15 | 0.22 |  | 0.22 | APP Soluciones para la industria | FUSIBLES/FIN CARRERA | 1 | 0 | 1 | 0 | 1 | 0 | 2 | 0 | 2 | 0.06 |  | 1 | PAQUETE | 360 |  | 1 |  | 10 | 0 | 0 | 0 | 0 | 0 | PNM | Comprar | Semanal | 1 | 1 | 180 |  |  |  | No disponible en fábrica. | No | No | Sí | No | No | No | No | No | No | No | No | No | No | No | No | No | 0
13478 | RT29-125/aM/40 | Fusible cilíndrico curva aM 22x58mm 40A | 0 | Sí | 520329 | 0 | FUSIBLES/FIN CARRERA | ZHEJIANG CHINT ELECTRICS CO.LTD | No | No | Serie RT |  | 6901800518365 |  | 0 | - | RT2829yWS18.png | 8535100090 | 05031 | 3 | Artículos |  | Sí |  | Grupo de artículos | No | 210 |  | 05/10/10 |  | 26/09/24 | 21/05/15 | 0.2 |  | 0 | APP Soluciones para la industria | FUSIBLES/FIN CARRERA | 1 | 0 | 1 | 0 | 1 | 0 | 2 | 0 | 2 | 0.06 |  | 1 | PAQUETE | 360 |  | 1 |  | 10 | 0 | 0 | 0 | 0 | 0 | PNM | Comprar | Semanal | 360 | 360 | 90 |  | 11/08/2020.- CHATARREO DE PIEZAS (Spain dead and slow moving stock of june 2020). DESMARCAMOS COMO ARTICULO DE COMPRA ¦ 23/07/2020.- QUITAMOS MINIMOS POR PROPUESTA CHATARRA. ¦ 25/02/2020.- ACTUALIZADOS MINIMOS. ACTUALIZADOS PEDIDO MULTIPLE A MULTIPLO DE COMPRAS. |  | No disponible en fábrica. | No | No | Sí | No | No | No | No | No | No | No | No | No | No | No | No | No | 0
13479 | RT29-125/aM/50 | Fusible cilíndrico curva aM 22x58mm 50A | 0 | Sí | 520330 | 0 | FUSIBLES/FIN CARRERA | ZHEJIANG CHINT ELECTRICS CO.LTD | No | No | Serie RT |  | 6901800518372 |  | 0 | - | RT2829yWS18.png | 8535100090 | 05031 | 3 | Artículos |  | Sí |  | Grupo de artículos | No | 210 |  | 05/10/10 |  | 26/09/24 | 21/05/15 | 0.22 |  | 0 | APP Soluciones para la industria | FUSIBLES/FIN CARRERA | 1 | 0 | 1 | 0 | 1 | 0 | 2 | 0 | 2 | 0.06 |  | 1 | PAQUETE | 360 |  | 1 |  | 10 | 0 | 0 | 0 | 0 | 0 | PNM | Comprar | Semanal | 1 | 1 | 90 |  | 11/08/2020.- CHATARREO DE PIEZAS (Spain dead and slow moving stock of june 2020). DESMARCAMOS COMO ARTICULO DE COMPRA |  | No disponible en fábrica. | No | No | Sí | No | No | No | No | No | No | No | No | No | No | No | No | No | 0
13480 | RT29-125/aM/63 | Fusible cilíndrico curva aM 22x58mm 63A | 0 | Sí | 520331 | 0 | FUSIBLES/FIN CARRERA | ZHEJIANG CHINT ELECTRICS CO.LTD | No | No | Serie RT |  | 6901800518389 |  | 0 | - | RT2829yWS18.png | 8535100090 | 05031 | 3 | Artículos |  | Sí |  | Grupo de artículos | No | 210 |  | 05/10/10 |  | 26/09/24 | 26/05/15 | 0.22 |  | 0.22 | APP Soluciones para la industria | FUSIBLES/FIN CARRERA | 1 | 0 | 1 | 0 | 1 | 0 | 2 | 0 | 2 | 0.06 |  | 1 | PAQUETE | 360 |  | 1 |  | 10 | 0 | 0 | 0 | 0 | 0 | PNM | Comprar | Semanal | 1 | 1 | 180 |  | 29/07/2021.- REVISION DE MINIMOS CON EL NUEVO PLAZO DE ENTREGA DE FARBICA ¦ 11/08/2020.- CHATARREO DE PIEZAS (Spain dead and slow moving stock of june 2020). QUITAMOS MINIMOS POR QUE NO SE PUEDE DESMARCAR ARTICULO DE COMPRA AL SER PARTE DE UNA LISTA DE PRODUCCION. ¦ 23/07/2020.- QUITAMOS MINIMOS POR PROPUESTA CHATARRA. ¦ 25/02/2020.- ACTUALIZADOS MINIMOS. ACTUALIZADOS PEDIDO MULTIPLE A MULTIPLO DE COMPRAS. |  | No disponible en fábrica. | No | No | Sí | No | No | No | No | No | No | No | No | No | No | No | No | No | 0
13481 | RT29-125/aM/80 | Fusible cilíndrico curva aM 22x58mm 80A | 0 | Sí | 520332 | 0 | FUSIBLES/FIN CARRERA | ZHEJIANG CHINT ELECTRICS CO.LTD | No | No | Serie RT |  | 6901800518396 |  | 0 | - | RT2829yWS18.png | 8535100090 | 05031 | 3 | Artículos |  | Sí |  | Grupo de artículos | No | 210 |  | 05/10/10 |  | 26/09/24 | 21/05/15 | 0.22 |  | 0 | APP Soluciones para la industria | FUSIBLES/FIN CARRERA | 1 | 0 | 1 | 0 | 1 | 0 | 2 | 0 | 2 | 0.06 |  | 1 | PAQUETE | 360 |  | 1 |  | 10 | 0 | 0 | 0 | 0 | 0 | PNM | Comprar | Semanal | 1 | 1 | 90 |  | 11/08/2020.- CHATARREO DE PIEZAS (Spain dead and slow moving stock of june 2020). DESMARCAMOS COMO ARTICULO DE COMPRA |  | No disponible en fábrica. | No | No | Sí | No | No | No | No | No | No | No | No | No | No | No | No | No | 0
13482 | RT29-125/gG/100 | Fusible cilíndrico curva gG 22x58mm 100A | 3 | No | 520510 | 70 | FUSIBLES/FIN CARRERA | ZHEJIANG CHINT ELECTRICS CO.LTD | Sí | Sí | Serie RT | C | 6901800792062 |  | 0 | RT29-125/gG/100 | RT2829yWS18.png | 8535100090 | 05031 | 3 | Artículos | F5F | Sí |  | Grupo de artículos | No | 210 | Cilíndricos | 05/10/10 |  | 26/09/24 | 27/12/22 | 0.35 |  | 0 | APP Soluciones para la industria | FUSIBLES/FIN CARRERA | 1 | 254 | 1 | 180 | 1 | 12527.28 | 2 | 14.32 | 3 | 0.05 |  | 1 | CAJA MASTER | 240 |  | 1 |  | 10 | 20 | 24 | 0 | 20 | 0 | PNM | Comprar | Semanal | 400 | 400 | 120 |  | 29/07/2021.- REVISION DE MINIMOS CON EL NUEVO PLAZO DE ENTREGA DE FARBICA ¦ 10/03/2021.- ACTUALIZADO MINIMOS S/ VENTA ULTIMOS 12 MESES ¦ 25/02/2020.- ACTUALIZADOS MINIMOS. ACTUALIZADOS PEDIDO MULTIPLE A MULTIPLO DE COMPRAS. |  |  | No | No | Sí | No | No | No | No | No | Sí | Sí | No | No | Sí | No | No | Sí | 0
13483 | RT29-125/gG/125 | Fusible cilíndrico curva gG 22x58mm 125A | 136 | No | 520511 | 70 | FUSIBLES/FIN CARRERA | ZHEJIANG CHINT ELECTRICS CO.LTD | Sí | Sí | Serie RT | C | 6901800726852 |  | 0 | RT29-125/gG/125 | RT2829yWS18.png | 8535100090 | 05031 | 3 | Artículos | F5F | Sí |  | Grupo de artículos | No | 210 | Cilíndricos | 05/10/10 |  | 26/09/24 | 31/05/24 | 0.1 |  | 0 | APP Soluciones para la industria | FUSIBLES/FIN CARRERA | 1 | 254 | 1 | 180 | 1 | 12527.28 | 2 | 14.32 | 3 | 0.05 |  | 1 | CAJA MASTER | 240 |  | 1 |  | 10 | 0 | 0 | 0 | 100 | 100 | PNM | Comprar | Semanal | 240 | 240 | 120 |  | 29/07/2021.- REVISION DE MINIMOS CON EL NUEVO PLAZO DE ENTREGA DE FARBICA ¦ 10/03/2021.- ACTUALIZADO MINIMOS S/ VENTA ULTIMOS 12 MESES ¦ 25/02/2020.- ACTUALIZADOS MINIMOS. ACTUALIZADOS PEDIDO MULTIPLE A MULTIPLO DE COMPRAS. |  |  | No | No | Sí | No | No | No | No | No | Sí | Sí | No | No | Sí | No | No | Sí | 0
13484 | RT29-125/gG/25 | Fusible cilíndrico curva gG 22x58mm 25A | 0 | No | 520504 | 70 | FUSIBLES/FIN CARRERA | ZHEJIANG CHINT ELECTRICS CO.LTD | Sí | Sí | Serie RT | C | 6901800726845 |  | 0 | RT29-125/gG/25 | RT2829yWS18.png | 8535100090 | 05031 | 3 | Artículos | F5F | Sí |  | Grupo de artículos | No | 210 | Cilíndricos | 05/10/10 |  | 26/09/24 | 30/09/17 | 0.23 |  | 0.23 | APP Soluciones para la industria | FUSIBLES/FIN CARRERA | 1 | 254 | 1 | 180 | 1 | 12527.28 | 2 | 14.32 | 3 | 0.05 |  | 1 | CAJA MASTER | 240 |  | 1 |  | 10 | 0 | 0 | 0 | 0 | 0 | PNM | Comprar | Semanal | 1 | 1 | 120 |  | 29/07/2021.- REVISION DE MINIMOS CON EL NUEVO PLAZO DE ENTREGA DE FARBICA ¦ Stock mínimo revisado según ventas 2013, 29-01-2014. Christian. |  |  | No | No | Sí | No | No | No | No | No | Sí | Sí | No | No | Sí | No | No | No | 0
13485 | RT29-125/gG/32 | Fusible cilíndrico curva gG 22x58mm 32A | 732 | No | 520505 | 70 | FUSIBLES/FIN CARRERA | ZHEJIANG CHINT ELECTRICS CO.LTD | Sí | Sí | Serie RT | C | 6901800726845 |  | 0 | RT29-125/gG/32 | RT2829yWS18.png | 8535100090 | 05031 | 3 | Artículos | F5F | Sí |  | Grupo de artículos | No | 210 | Cilíndricos | 05/10/10 |  | 26/09/24 | 18/12/19 | 0.33 |  | 0 | APP Soluciones para la industria | FUSIBLES/FIN CARRERA | 1 | 254 | 1 | 180 | 1 | 12527.28 | 2 | 14.32 | 3 | 0.05 |  | 1 | CAJA MASTER | 240 |  | 1 |  | 10 | 0 | 0 | 0 | 0 | 0 | PNM | Comprar | Semanal | 400 | 400 | 120 |  | 03/03/2021.- BLOQUEADO PARA COMPRA POR ESTAR INCLUIDO EN OVERDUE STOCK > 3 AÑOS ¦ 25/02/2020.- ACTUALIZADOS MINIMOS. ACTUALIZADOS PEDIDO MULTIPLE A MULTIPLO DE COMPRAS. |  |  | No | No | Sí | No | No | No | No | No | Sí | Sí | No | No | Sí | No | No | Sí | 0
13486 | RT29-125/gG/40 | Fusible cilíndrico curva gG 22x58mm 40A | 8 | No | 520506 | 70 | FUSIBLES/FIN CARRERA | ZHEJIANG CHINT ELECTRICS CO.LTD | Sí | Sí | Serie RT | C | 6901800725718 |  | 0 | RT29-125/gG/40 | RT2829yWS18.png | 8535100090 | 05031 | 3 | Artículos | F5F | Sí |  | Grupo de artículos | No | 210 | Cilíndricos | 05/10/10 |  | 26/09/24 | 27/02/24 | 0.35 |  | 0.35 | APP Soluciones para la industria | FUSIBLES/FIN CARRERA | 1 | 254 | 1 | 180 | 1 | 12527.28 | 2 | 14.32 | 3 | 0.05 |  | 1 | CAJA MASTER | 240 |  | 1 |  | 10 | 10 | 12 | 0 | 10 | 0 | PNM | Comprar | Semanal | 10 | 10 | 120 |  | 29/07/2021.- REVISION DE MINIMOS CON EL NUEVO PLAZO DE ENTREGA DE FARBICA ¦ 10/03/2021.- ACTUALIZADO Y REVISADO MINIMOS S/ VENTA ULTIMOS 12 MESES |  |  | No | No | Sí | No | No | No | No | No | Sí | Sí | No | No | Sí | No | No | No | 0
13487 | RT29-125/gG/50 | Fusible cilíndrico curva gG 22x58mm 50A | 16 | No | 520507 | 70 | FUSIBLES/FIN CARRERA | ZHEJIANG CHINT ELECTRICS CO.LTD | Sí | Sí | Serie RT | C | 6901800725725 |  | 0 | RT29-125/gG/50 | RT2829yWS18.png | 8535100090 | 05031 | 3 | Artículos | F5F | Sí |  | Grupo de artículos | No | 210 | Cilíndricos | 05/10/10 |  | 26/09/24 | 29/07/24 | 0.34 |  | 0.35 | APP Soluciones para la industria | FUSIBLES/FIN CARRERA | 1 | 254 | 1 | 180 | 1 | 12527.28 | 2 | 14.32 | 3 | 0.05 |  | 1 | CAJA MASTER | 240 |  | 1 |  | 10 | 36 | 44 | 0 | 20 | 0 | PNM | Comprar | Semanal | 1 | 1 | 120 |  | 29/07/2021.- REVISION DE MINIMOS CON EL NUEVO PLAZO DE ENTREGA DE FARBICA ¦ 10/03/2021.- ACTUALIZADO Y REVISADO MINIMOS S/ VENTA ULTIMOS 12 MESES |  |  | No | No | Sí | No | No | No | No | No | Sí | Sí | No | No | Sí | No | No | No | 0
13488 | RT29-125/gG/63 | Fusible cilíndrico curva gG 22x58mm 63A | 100 | No | 520508 | 70 | FUSIBLES/FIN CARRERA | ZHEJIANG CHINT ELECTRICS CO.LTD | Sí | Sí | Serie RT | C | 6901800725732 |  | 0 | RT29-125/gG/63 | RT2829yWS18.png | 8535100090 | 05031 | 3 | Artículos | F5F | Sí |  | Grupo de artículos | No | 210 | Cilíndricos | 05/10/10 |  | 26/09/24 | 09/10/24 | 0.34 |  | 0.34 | APP Soluciones para la industria | FUSIBLES/FIN CARRERA | 1 | 254 | 1 | 180 | 1 | 12527.28 | 2 | 14.32 | 3 | 0.05 |  | 1 | CAJA MASTER | 240 |  | 1 |  | 10 | 100 | 120 | 0 | 0 | 0 | PNM | Comprar | Semanal | 400 | 400 | 120 |  | 29/07/2021.- REVISION DE MINIMOS CON EL NUEVO PLAZO DE ENTREGA DE FARBICA ¦ 10/03/2021.- ACTUALIZADO MINIMOS S/ VENTA ULTIMOS 12 MESES ¦ 25/02/2020.- ACTUALIZADOS MINIMOS. ACTUALIZADOS PEDIDO MULTIPLE A MULTIPLO DE COMPRAS. ¦ Stock minimo revisado según ventas 2013 a fecha 27-01-14. Angeles |  |  | No | No | Sí | No | No | No | No | No | Sí | Sí | No | No | Sí | No | No | No | 0
13489 | RT29-125/gG/80 | Fusible cilíndrico curva gG 22x58mm 80A | 60 | No | 520509 | 70 | FUSIBLES/FIN CARRERA | ZHEJIANG CHINT ELECTRICS CO.LTD | Sí | Sí | Serie RT | C | 6901800725749 |  | 0 | RT29-125/gG/80 | RT2829yWS18.png | 8535100090 | 05031 | 3 | Artículos | F5F | Sí |  | Grupo de artículos | No | 210 | Cilíndricos | 05/10/10 |  | 26/09/24 | 09/10/24 | 0.35 |  | 0.35 | APP Soluciones para la industria | FUSIBLES/FIN CARRERA | 1 | 254 | 1 | 180 | 1 | 12527.28 | 2 | 14.32 | 3 | 0.05 |  | 1 | CAJA MASTER | 240 |  | 1 |  | 10 | 20 | 24 | 0 | 0 | 0 | PNM | Comprar | Semanal | 10 | 10 | 120 |  | 29/07/2021.- REVISION DE MINIMOS CON EL NUEVO PLAZO DE ENTREGA DE FARBICA ¦ 10/03/2021.- ACTUALIZADO Y REVISADO MINIMOS S/ VENTA ULTIMOS 12 MESES |  |  | No | No | Sí | No | No | No | No | No | Sí | Sí | No | No | Sí | No | No | No | 0
13490 | RT29-16/aM/10 | Fusible cilíndrico curva aM 8,5x31,5mm 10A | 0 | Sí | 520427 | 0 | FUSIBLES/FIN CARRERA | ZHEJIANG CHINT ELECTRICS CO.LTD | No | No | Serie RT |  | 6901800517733 |  | 0 | - | RT2829yWS18.png | 8535100090 | 05031 | 3 | Artículos |  | Sí |  | Grupo de artículos | No | 210 |  | 05/10/10 |  | 26/09/24 | 21/05/15 | 0.07 |  | 0.07 | APP Soluciones para la industria | FUSIBLES/FIN CARRERA | 1 | 0 | 1 | 0 | 1 | 0 | 2 | 0 | 2 | 0.01 |  | 1 | PAQUETE | 3600 |  | 1 |  | 10 | 0 | 0 | 0 | 0 | 0 | PNM | Comprar | Semanal | 1 | 1 | 180 |  |  |  | No disponible en fábrica. | No | No | Sí | No | No | No | No | No | No | No | No | No | No | No | No | No | 0
13491 | RT29-16/aM/16 | Fusible cilíndrico curva aM 8,5x31,5mm 16A | 0 | Sí | 520436 | 70 | FUSIBLES/FIN CARRERA | ZHEJIANG CHINT ELECTRICS CO.LTD | No | No | Serie RT |  |  |  | 0 | RT29-16/aM/16 | G RT29-16 16A aM | 8535100090 | 05031 | 0 | Artículos |  | Sí |  | Grupo de artículos | No | 210 |  | 05/10/10 |  | 26/09/24 | 25/03/13 | 0.07 |  | 0 | APP Soluciones para la industria | FUSIBLES/FIN CARRERA | 1 | 0 | 1 | 0 | 1 | 0 | 2 | 0 | 2 | 0 |  | 1 | PAQUETE | 3600 |  | 1 |  | 1 | 0 | 0 | 0 | 0 | 0 | Ning. | Comprar |  | 0 | 0 |  |  |  |  | Fuera de producción temporal | No | No | No | No | No | No | No | No | No | No | No | No | No | No | No | No | 0
13492 | RT29-16/aM/2 | Fusible cilíndrico curva aM 8,5x31,5mm 2A | 0 | Sí | 520309 | 0 | FUSIBLES/FIN CARRERA | ZHEJIANG CHINT ELECTRICS CO.LTD | No | No | Serie RT |  | 6901800518167 |  | 0 | - | RT2829yWS18.png | 8535100090 | 05031 | 3 | Artículos |  | Sí |  | Grupo de artículos | No | 210 |  | 05/10/10 |  | 26/09/24 | 21/05/15 | 0.07 |  | 0.07 | APP Soluciones para la industria | FUSIBLES/FIN CARRERA | 1 | 0 | 1 | 0 | 1 | 0 | 2 | 0 | 2 | 0.01 |  | 1 | PAQUETE | 3600 |  | 1 |  | 10 | 0 | 0 | 0 | 0 | 0 | PNM | Comprar | Semanal | 1 | 1 | 180 |  |  |  | No disponible en fábrica. | No | No | Sí | No | No | No | No | No | No | No | No | No | No | No | No | No | 0
13493 | RT29-16/aM/4 | Fusible cilíndrico curva aM 8,5x31,5mm 4A | 0 | Sí | 520434 | 0 | FUSIBLES/FIN CARRERA | ZHEJIANG CHINT ELECTRICS CO.LTD | No | No | Serie RT |  | 6901800517740 |  | 0 | - | RT2829yWS18.png | 8535100090 | 05031 | 3 | Artículos |  | Sí |  | Grupo de artículos | No | 210 |  | 22/02/11 |  | 26/09/24 | 21/05/15 | 0.07 |  | 0.07 | APP Soluciones para la industria | FUSIBLES/FIN CARRERA | 1 | 0 | 1 | 0 | 1 | 0 | 2 | 0 | 2 | 2.13 |  | 1 | PAQUETE | 10 |  | 1 |  | 1 | 0 | 0 | 0 | 0 | 0 | PNM | Comprar | Semanal | 1 | 1 | 180 |  | 29/07/2021.- REVISION DE MINIMOS CON EL NUEVO PLAZO DE ENTREGA DE FARBICA |  | No disponible en fábrica. | No | No | Sí | No | No | No | No | No | No | No | No | No | No | No | No | No | 0
13494 | RT29-16/aM/6 | Fusible cilíndrico curva aM 8,5x31,5mm 6A | 0 | Sí | 520435 | 70 | FUSIBLES/FIN CARRERA | ZHEJIANG CHINT ELECTRICS CO.LTD | No | No | Serie RT |  |  |  | 0 |  |  | 8535100090 | 05031 | 3 | Artículos |  | Sí |  | Grupo de artículos | No | 210 |  | 05/10/10 |  | 26/09/24 | 27/05/17 | 0.07 |  | 0.07 | APP Soluciones para la industria | FUSIBLES/FIN CARRERA | 1 | 0 | 1 | 0 | 1 | 0 | 2 | 0 | 2 | 0 |  | 1 | PAQUETE | 3600 |  | 1 |  | 1 | 0 | 0 | 0 | 0 | 0 | PNM | Comprar | Semanal | 1 | 1 | 180 |  |  |  | No disponible en fábrica. | No | No | Sí | No | No | No | No | No | No | No | No | No | No | No | No | No | 0
13495 | RT29-16/aM/8 | Fusible cilíndrico curva aM 8,5x31,5mm 8A | 0 | Sí |  | 70 | FUSIBLES/FIN CARRERA | ZHEJIANG CHINT ELECTRICS CO.LTD | No | No | Serie RT |  |  |  | 0 |  |  |  | 05031 | 0 | Artículos |  | Sí |  | Grupo de artículos | No | 210 |  | 05/10/10 |  | 23/08/24 |  | 0 |  | 0 | APP Soluciones para la industria | FUSIBLES/FIN CARRERA |  | 0 |  | 0 |  | 0 | 2 | 0 |  | 0 |  | 1 | PAQUETE | 600 |  | 1 |  | 1 | 0 | 0 | 0 | 0 | 0 | Ning. | Comprar |  | 0 | 0 |  |  |  |  | Parada producción temporal | No | No | No | No | No | No | No | No | No | No | No | No | No | No | No | No | 0
13496 | RT29-16/gG/10 | Fusible cilíndrico curva gG 8,5x31,5mm 10A | 3642 | No | 520501 | 70 | FUSIBLES/FIN CARRERA | ZHEJIANG CHINT ELECTRICS CO.LTD | Sí | Sí | Serie RT | C | 6901800726807 |  | 0 | RT29-16/gG/10 | RT2829yWS18.png | 8535100090 | 05031 | 3 | Artículos | F5F | Sí |  | Grupo de artículos | No | 210 | Cilíndricos | 05/10/10 |  | 26/09/24 | 27/12/22 | 0.1 |  | 0 | APP Soluciones para la industria | FUSIBLES/FIN CARRERA | 1 | 334 | 1 | 130 | 1 | 14762.8 | 2 | 19 | 3 | 0.01 |  | 1 | CAJA MASTER | 3850 |  | 1 |  | 10 | 0 | 0 | 0 | 0 | 0 | PNM | Comprar | Semanal | 3850 | 3850 | 120 |  | 29/07/2021.- REVISION DE MINIMOS CON EL NUEVO PLAZO DE ENTREGA DE FARBICA ¦ 10/03/2021.- ACTUALIZADO MINIMOS S/ VENTA ULTIMOS 12 MESES ¦ 25/02/2020.- ACTUALIZADOS MINIMOS. ACTUALIZADOS PEDIDO MULTIPLE A MULTIPLO DE COMPRAS. |  |  | No | No | Sí | No | No | No | No | No | Sí | Sí | No | No | Sí | No | No | Sí | 0
13497 | RT29-16/gG/16 | Fusible cilíndrico curva gG 8,5x31,5mm 16A | 3340 | No | 520502 | 70 | FUSIBLES/FIN CARRERA | ZHEJIANG CHINT ELECTRICS CO.LTD | Sí | Sí | Serie RT | C | 6901800726814 |  | 0 | RT29-16/gG/16 | RT2829yWS18.png | 8535100090 | 05031 | 3 | Artículos | F5F | Sí |  | Grupo de artículos | No | 210 | Cilíndricos | 05/10/10 |  | 26/09/24 | 15/06/20 | 0.1 |  | 0 | APP Soluciones para la industria | FUSIBLES/FIN CARRERA | 1 | 334 | 1 | 130 | 1 | 14762.8 | 2 | 19 | 3 | 0.01 |  | 1 | CAJA MASTER | 3850 |  | 1 |  | 10 | 0 | 0 | 0 | 0 | 0 | PNM | Comprar | Semanal | 3850 | 3850 | 120 |  | 29/07/2021.- REVISION DE MINIMOS CON EL NUEVO PLAZO DE ENTREGA DE FARBICA ¦ 10/03/2021.- ACTUALIZADO MINIMOS S/ VENTA ULTIMOS 12 MESES ¦ 25/02/2020.- ACTUALIZADOS MINIMOS. ACTUALIZADOS PEDIDO MULTIPLE A MULTIPLO DE COMPRAS. |  |  | No | No | Sí | No | No | No | No | No | Sí | Sí | No | No | Sí | No | No | Sí | 0
13498 | RT29-16/gG/2 | Fusible cilíndrico curva gG 8,5x31,5mm 2A | 3381 | No | 520497 | 70 | FUSIBLES/FIN CARRERA | ZHEJIANG CHINT ELECTRICS CO.LTD | Sí | Sí | Serie RT | C | 6901800726760 |  | 0 | RT29-16/gG/2 | RT2829yWS18.png | 8535100090 | 05031 | 3 | Artículos | F5F | Sí |  | Grupo de artículos | No | 210 | Cilíndricos | 05/10/10 |  | 10/10/24 | 19/07/23 | 0.1 |  | 0.1 | APP Soluciones para la industria | FUSIBLES/FIN CARRERA | 1 | 334 | 1 | 130 | 1 | 14762.8 | 2 | 19 | 3 | 0.01 |  | 1 | CAJA MASTER | 3850 |  | 1 |  | 10 | 200 | 240 | 0 | 0 | 0 | PNM | Comprar | Semanal | 3850 | 3850 | 120 |  | 29/07/2021.- REVISION DE MINIMOS CON EL NUEVO PLAZO DE ENTREGA DE FARBICA ¦ 10/03/2021.- ACTUALIZADO MINIMOS S/ VENTA ULTIMOS 12 MESES ¦ 25/02/2020.- ACTUALIZADOS MINIMOS. ACTUALIZADOS PEDIDO MULTIPLE A MULTIPLO DE COMPRAS. |  |  | No | No | Sí | No | No | No | No | No | Sí | Sí | No | No | Sí | No | No | No | 0
13499 | RT29-16/gG/4 | Fusible cilíndrico curva gG 8,5x31,5mm 4A | 1479 | No | 520498 | 70 | FUSIBLES/FIN CARRERA | ZHEJIANG CHINT ELECTRICS CO.LTD | Sí | Sí | Serie RT | C | 6901800726777 |  | 0 | RT29-16/gG/4 | RT2829yWS18.png | 8535100090 | 05031 | 3 | Artículos | F5F | Sí |  | Grupo de artículos | No | 210 | Cilíndricos | 05/10/10 |  | 10/10/24 | 15/06/20 | 0.1 |  | 0 | APP Soluciones para la industria | FUSIBLES/FIN CARRERA | 1 | 334 | 1 | 130 | 1 | 14762.8 | 2 | 19 | 3 | 0.01 |  | 1 | CAJA MASTER | 3850 |  | 1 |  | 10 | 0 | 0 | 0 | 0 | 0 | PNM | Comprar | Semanal | 10 | 10 | 120 |  | 29/07/2021.- REVISION DE MINIMOS CON EL NUEVO PLAZO DE ENTREGA DE FARBICA ¦ 10/03/2021.- ACTUALIZADO MINIMOS S/ VENTA ULTIMOS 12 MESES ¦ 25/02/2020.- ACTUALIZADOS MINIMOS. ACTUALIZADOS PEDIDO MULTIPLE A MULTIPLO DE COMPRAS. |  |  | No | No | Sí | No | No | No | No | No | Sí | Sí | No | No | Sí | No | No | Sí | 0
13500 | RT29-16/gG/6 | Fusible cilíndrico curva gG 8,5x31,5mm 6A | 3086 | No | 520499 | 70 | FUSIBLES/FIN CARRERA | ZHEJIANG CHINT ELECTRICS CO.LTD | Sí | Sí | Serie RT | C | 6901800726784 |  | 0 | RT29-16/gG/6 | RT2829yWS18.png | 8535100090 | 05031 | 3 | Artículos | F5F | Sí |  | Grupo de artículos | No | 210 | Cilíndricos | 05/10/10 |  | 26/09/24 | 31/05/24 | 0.35 |  | 0 | APP Soluciones para la industria | FUSIBLES/FIN CARRERA | 1 | 334 | 1 | 130 | 1 | 14762.8 | 2 | 19 | 3 | 0.01 |  | 1 | CAJA MASTER | 3850 |  | 1 |  | 10 | 0 | 0 | 0 | 0 | 0 | PNM | Comprar | Semanal | 3850 | 3850 | 120 |  | 29/07/2021.- REVISION DE MINIMOS CON EL NUEVO PLAZO DE ENTREGA DE FARBICA ¦ 10/03/2021.- ACTUALIZADO MINIMOS S/ VENTA ULTIMOS 12 MESES ¦ 25/02/2020.- ACTUALIZADOS MINIMOS. ACTUALIZADOS PEDIDO MULTIPLE A MULTIPLO DE COMPRAS. |  |  | No | No | Sí | No | No | No | No | No | Sí | Sí | No | No | Sí | No | No | Sí | 0
13501 | RT29-16/gG/8 | Fusible cilíndrico curva gG 8,5x31,5mm 8A | 160 | No | 520500 | 70 | FUSIBLES/FIN CARRERA | ZHEJIANG CHINT ELECTRICS CO.LTD | Sí | Sí | Serie RT | C | 6901800726791 |  | 0 | RT29-16/gG/8 | RT2829yWS18.png | 8535100090 | 05031 | 3 | Artículos | F5F | Sí |  | Grupo de artículos | No | 210 | Cilíndricos | 05/10/10 |  | 10/10/24 | 18/07/15 | 0.07 |  | 0 | APP Soluciones para la industria | FUSIBLES/FIN CARRERA | 1 | 0 | 1 | 0 | 1 | 0 | 2 | 0 | 2 | 0.01 |  | 1 | PAQUETE | 3850 |  | 1 |  | 10 | 0 | 0 | 0 | 0 | 0 | PNM | Comprar | Semanal | 3850 | 3850 | 120 |  | 03/03/2021.- BLOQUEADO PARA COMPRA POR ESTAR INCLUIDO EN OVERDUE STOCK > 3 AÑOS ¦ 28/12/2020.- ACTUALIZADO MINIMOS S/ VENTA DE 2020 ¦ 25/02/2020.- ACTUALIZADOS MINIMOS. ACTUALIZADOS PEDIDO MULTIPLE A MULTIPLO DE COMPRAS. |  |  | No | No | Sí | No | No | No | No | No | Sí | Sí | No | No | Sí | No | No | Sí | 0
13502 | RT36-0/aM/10 | Fusible tipo NH tamaño 0 curva aM 10A | 0 | Sí | 521445 | 70 | FUSIBLES/FIN CARRERA | ZHEJIANG CHINT ELECTRICS CO.LTD | No | No | Serie RT |  |  |  | 0 |  |  |  | 05081 | 0 | Artículos |  | Sí |  | Grupo de artículos | No | 210 |  | 05/10/10 |  | 26/09/24 |  | 0 |  | 0 | APP Soluciones para la industria | FUSIBLES/FIN CARRERA | 1 | 0 | 1 | 0 | 1 | 0 | 2 | 0 | 2 | 0 |  | 1 | PAQUETE | 90 |  | 1 |  | 1 | 0 | 0 | 0 | 0 | 0 | Ning. | Comprar |  | 0 | 0 |  |  |  |  | Fuera de producción temporal | No | No | No | No | No | No | No | No | No | No | No | No | No | No | No | No | 0
13503 | RT36-0/aM/100 | Fusible tipo NH tamaño 0 curva aM 100A | 0 | Sí | 521231 | 70 | FUSIBLES/FIN CARRERA | ZHEJIANG CHINT ELECTRICS CO.LTD | No | No | Serie RT |  |  |  | 0 |  |  |  | 05081 | 0 | Artículos |  | Sí |  | Grupo de artículos | No | 210 |  | 05/10/10 |  | 26/09/24 |  | 0 |  | 0 | APP Soluciones para la industria | FUSIBLES/FIN CARRERA | 1 | 0 | 1 | 0 | 1 | 0 | 2 | 0 | 2 | 0 |  | 1 | PAQUETE | 90 |  | 1 |  | 1 | 0 | 0 | 0 | 0 | 0 | Ning. | Comprar |  | 0 | 0 |  |  |  |  | Fuera de producción temporal | No | No | No | No | No | No | No | No | No | No | No | No | No | No | No | No | 0
13504 | RT36-0/aM/125 | Fusible tipo NH tamaño 0 curva aM 125A | 0 | Sí | 521233 | 70 | FUSIBLES/FIN CARRERA | ZHEJIANG CHINT ELECTRICS CO.LTD | No | No | Serie RT |  |  |  | 0 |  |  |  | 05081 | 0 | Artículos |  | Sí |  | Grupo de artículos | No | 210 |  | 05/10/10 |  | 26/09/24 |  | 0 |  | 0 | APP Soluciones para la industria | FUSIBLES/FIN CARRERA | 1 | 0 | 1 | 0 | 1 | 0 | 2 | 0 | 2 | 0 |  | 1 | PAQUETE | 90 |  | 1 |  | 1 | 0 | 0 | 0 | 0 | 0 | Ning. | Comprar |  | 0 | 0 |  |  |  |  | Fuera de producción temporal | No | No | No | No | No | No | No | No | No | No | No | No | No | No | No | No | 0
13505 | RT36-0/aM/16 | Fusible tipo NH tamaño 0 curva aM 16A | 0 | Sí | 521446 | 70 | FUSIBLES/FIN CARRERA | ZHEJIANG CHINT ELECTRICS CO.LTD | No | No | Serie RT |  |  |  | 0 |  |  |  | 05081 | 0 | Artículos |  | Sí |  | Grupo de artículos | No | 210 |  | 05/10/10 |  | 26/09/24 |  | 0 |  | 0 | APP Soluciones para la industria | FUSIBLES/FIN CARRERA | 1 | 0 | 1 | 0 | 1 | 0 | 2 | 0 | 2 | 0 |  | 1 | PAQUETE | 90 |  | 1 |  | 1 | 0 | 0 | 0 | 0 | 0 | Ning. | Comprar |  | 0 | 0 |  |  |  |  | Fuera de producción temporal | No | No | No | No | No | No | No | No | No | No | No | No | No | No | No | No | 0
13506 | RT36-0/aM/160 | Fusible tipo NH tamaño 0 curva aM 160A | 0 | Sí | 521235 | 0 | FUSIBLES/FIN CARRERA | ZHEJIANG CHINT ELECTRICS CO.LTD | No | No | Serie RT |  | 6901800519195 |  | 0 | - | RT36.png | 8535100090 | 05081 | 3 | Artículos |  | Sí |  | Grupo de artículos | No | 210 |  | 05/10/10 |  | 26/09/24 | 26/05/15 | 1.02 |  | 1.02 | APP Soluciones para la industria | FUSIBLES/FIN CARRERA | 1 | 0 | 1 | 0 | 1 | 0 | 2 | 0 | 2 | 0.26 |  | 1 | PAQUETE | 90 |  | 1 |  | 3 | 0 | 0 | 0 | 0 | 0 | PNM | Comprar | Semanal | 1 | 1 | 180 |  |  |  | Fuera de producción temporal | No | No | Sí | No | No | No | No | No | No | No | No | No | No | No | No | No | 0
13507 | RT36-0/aM/20 | Fusible tipo NH tamaño 0 curva aM 20A | 0 | Sí | 521447 | 70 | FUSIBLES/FIN CARRERA | ZHEJIANG CHINT ELECTRICS CO.LTD | No | No | Serie RT |  |  |  | 0 |  |  |  | 05081 | 0 | Artículos |  | Sí |  | Grupo de artículos | No | 210 |  | 05/10/10 |  | 26/09/24 |  | 0 |  | 0 | APP Soluciones para la industria | FUSIBLES/FIN CARRERA | 1 | 0 | 1 | 0 | 1 | 0 | 2 | 0 | 2 | 0 |  | 1 | PAQUETE | 90 |  | 1 |  | 1 | 0 | 0 | 0 | 0 | 0 | Ning. | Comprar |  | 0 | 0 |  |  |  |  | Fuera de producción temporal | No | No | No | No | No | No | No | No | No | No | No | No | No | No | No | No | 0
13508 | RT36-0/aM/25 | Fusible tipo NH tamaño 0 curva aM 25A | 0 | Sí | 521448 | 70 | FUSIBLES/FIN CARRERA | ZHEJIANG CHINT ELECTRICS CO.LTD | No | No | Serie RT |  |  |  | 0 |  |  |  | 05081 | 0 | Artículos |  | Sí |  | Grupo de artículos | No | 210 |  | 05/10/10 |  | 26/09/24 |  | 0 |  | 0 | APP Soluciones para la industria | FUSIBLES/FIN CARRERA | 1 | 0 | 1 | 0 | 1 | 0 | 2 | 0 | 2 | 0 |  | 1 | PAQUETE | 90 |  | 1 |  | 1 | 0 | 0 | 0 | 0 | 0 | Ning. | Comprar |  | 0 | 0 |  |  |  |  | Fuera de producción temporal | No | No | No | No | No | No | No | No | No | No | No | No | No | No | No | No | 0
13509 | RT36-0/aM/32 | Fusible tipo NH tamaño 0 curva aM 32A | 0 | Sí | 521449 | 70 | FUSIBLES/FIN CARRERA | ZHEJIANG CHINT ELECTRICS CO.LTD | No | No | Serie RT |  |  |  | 0 |  |  |  | 05081 | 0 | Artículos |  | Sí |  | Grupo de artículos | No | 210 |  | 05/10/10 |  | 26/09/24 |  | 0 |  | 0 | APP Soluciones para la industria | FUSIBLES/FIN CARRERA | 1 | 0 | 1 | 0 | 1 | 0 | 2 | 0 | 2 | 0 |  | 1 | PAQUETE | 90 |  | 1 |  | 1 | 0 | 0 | 0 | 0 | 0 | Ning. | Comprar |  | 0 | 0 |  |  |  |  | Fuera de producción temporal | No | No | No | No | No | No | No | No | No | No | No | No | No | No | No | No | 0
13510 | RT36-0/aM/4 | Fusible tipo NH tamaño 0 curva aM 4A | 0 | Sí |  | 70 | FUSIBLES/FIN CARRERA | ZHEJIANG CHINT ELECTRICS CO.LTD | No | No | Serie RT |  |  |  | 0 |  |  |  | 05081 | 0 | Artículos |  | Sí |  | Grupo de artículos | No | 210 |  | 05/10/10 |  | 23/08/24 |  | 0 |  | 0 | APP Soluciones para la industria | FUSIBLES/FIN CARRERA |  | 0 |  | 0 |  | 0 | 2 | 0 |  | 0 |  | 1 | PAQUETE | 1 |  | 1 |  | 1 | 0 | 0 | 0 | 0 | 0 | Ning. | Comprar |  | 0 | 0 |  |  |  |  | Fuera de producción temporal | No | No | No | No | No | No | No | No | No | No | No | No | No | No | No | No | 0
13511 | RT36-0/aM/40 | Fusible tipo NH tamaño 0 curva aM 40A | 0 | Sí | 521289 | 70 | FUSIBLES/FIN CARRERA | ZHEJIANG CHINT ELECTRICS CO.LTD | No | No | Serie RT |  |  |  | 0 |  |  |  | 05081 | 0 | Artículos |  | Sí |  | Grupo de artículos | No | 210 |  | 05/10/10 |  | 26/09/24 |  | 0 |  | 0 | APP Soluciones para la industria | FUSIBLES/FIN CARRERA | 1 | 0 | 1 | 0 | 1 | 0 | 2 | 0 | 2 | 0 |  | 1 | PAQUETE | 90 |  | 1 |  | 1 | 0 | 0 | 0 | 0 | 0 | Ning. | Comprar |  | 0 | 0 |  |  |  |  | Fuera de producción temporal | No | No | No | No | No | No | No | No | No | No | No | No | No | No | No | No | 0
13512 | RT36-0/aM/50 | Fusible tipo NH tamaño 0 curva aM 50A | 0 | Sí | 521224 | 0 | FUSIBLES/FIN CARRERA | ZHEJIANG CHINT ELECTRICS CO.LTD | No | No | Serie RT |  | 6901800519096 |  | 0 | - | RT36.png | 8535100090 | 05081 | 3 | Artículos |  | Sí |  | Grupo de artículos | No | 210 |  | 05/10/10 |  | 26/09/24 | 21/05/15 | 1.04 |  | 1.04 | APP Soluciones para la industria | FUSIBLES/FIN CARRERA | 1 | 0 | 1 | 0 | 1 | 0 | 2 | 0 | 2 | 0.26 |  | 1 | PAQUETE | 90 |  | 1 |  | 3 | 0 | 0 | 0 | 0 | 0 | PNM | Comprar | Semanal | 1 | 1 | 180 |  |  |  | Fuera de producción temporal | No | No | Sí | No | No | No | No | No | No | No | No | No | No | No | No | No | 0
13513 | RT36-0/aM/6 | Fusible tipo NH tamaño 0 curva aM 6A | 0 | Sí | 521444 | 70 | FUSIBLES/FIN CARRERA | ZHEJIANG CHINT ELECTRICS CO.LTD | No | No | Serie RT |  |  |  | 0 |  |  |  | 05081 | 0 | Artículos |  | Sí |  | Grupo de artículos | No | 210 |  | 05/10/10 |  | 26/09/24 |  | 0 |  | 0 | APP Soluciones para la industria | FUSIBLES/FIN CARRERA | 1 | 0 | 1 | 0 | 1 | 0 | 2 | 0 | 2 | 0 |  | 1 | PAQUETE | 90 |  | 1 |  | 1 | 0 | 0 | 0 | 0 | 0 | Ning. | Comprar |  | 0 | 0 |  |  |  |  | Fuera de producción temporal | No | No | No | No | No | No | No | No | No | No | No | No | No | No | No | No | 0
13514 | RT36-0/aM/63 | Fusible tipo NH tamaño 0 curva aM 63A | 0 | Sí | 521265 | 70 | FUSIBLES/FIN CARRERA | ZHEJIANG CHINT ELECTRICS CO.LTD | No | No | Serie RT |  |  |  | 0 |  |  |  | 05081 | 0 | Artículos |  | Sí |  | Grupo de artículos | No | 210 |  | 05/10/10 |  | 26/09/24 |  | 0 |  | 0 | APP Soluciones para la industria | FUSIBLES/FIN CARRERA | 1 | 0 | 1 | 0 | 1 | 0 | 2 | 0 | 2 | 0 |  | 1 | PAQUETE | 90 |  | 1 |  | 1 | 0 | 0 | 0 | 0 | 0 | Ning. | Comprar |  | 0 | 0 |  |  |  |  | Fuera de producción temporal | No | No | No | No | No | No | No | No | No | No | No | No | No | No | No | No | 0
13515 | RT36-0/aM/80 | Fusible tipo NH tamaño 0 curva aM 80A | 0 | Sí | 521266 | 70 | FUSIBLES/FIN CARRERA | ZHEJIANG CHINT ELECTRICS CO.LTD | No | No | Serie RT |  |  |  | 0 |  |  |  | 05081 | 0 | Artículos |  | Sí |  | Grupo de artículos | No | 210 |  | 05/10/10 |  | 26/09/24 |  | 0 |  | 0 | APP Soluciones para la industria | FUSIBLES/FIN CARRERA | 1 | 0 | 1 | 0 | 1 | 0 | 2 | 0 | 2 | 0 |  | 1 | PAQUETE | 90 |  | 1 |  | 1 | 0 | 0 | 0 | 0 | 0 | Ning. | Comprar |  | 0 | 0 |  |  |  |  | Fuera de producción temporal | No | No | No | No | No | No | No | No | No | No | No | No | No | No | No | No | 0
13516 | RT36-0/gG/10 | Fusible tipo NH tamaño 0 curva gG 10A | 0 | No | 521230 | 0 | FUSIBLES/FIN CARRERA | ZHEJIANG CHINT ELECTRICS CO.LTD | Sí | Sí | Serie RT | C | 6901800519140 |  | 0 | - | RT36.png | 8535100090 | 05081 | 3 | Artículos |  | Sí |  | Grupo de artículos | No | 210 |  | 05/10/10 |  | 10/10/24 | 28/05/15 | 1.01 |  | 1.01 | APP Soluciones para la industria | FUSIBLES/FIN CARRERA | 1 | 343 | 1 | 219 | 1 | 30647.74 | 2 | 23.18 | 3 | 0.24 |  | 1 | CAJA MASTER | 90 |  | 1 |  | 3 | 0 | 0 | 0 | 0 | 0 | PNM | Comprar | Semanal | 1 | 1 | 120 |  |  | Fuera de producción temporal |  | No | No | Sí | No | No | No | No | No | No | No | No | No | No | No | No | No | 0
13517 | RT36-0/gG/100 | Fusible tipo NH tamaño 0 curva gG 100A | 0 | Sí | 521232 | 70 | FUSIBLES/FIN CARRERA | ZHEJIANG CHINT ELECTRICS CO.LTD | No | No | Serie RT |  | 6901800519164 |  | 0 | RT36-0/gG/100 | G RT36-0-160 100A gG/gL |  | 05081 | 0 | Artículos |  | Sí |  | Grupo de artículos | No | 210 |  | 05/10/10 |  | 03/10/24 | 25/05/15 | 1.01 |  | 1.01 | APP Soluciones para la industria | FUSIBLES/FIN CARRERA | 1 | 343 | 1 | 219 | 1 | 30647.74 | 2 | 23.18 | 3 | 22.76 |  | 1 | CAJA MASTER | 90 |  | 1 |  | 1 | 0 | 0 | 0 | 0 | 0 | Ning. | Comprar |  | 0 | 0 |  |  |  | Fuera de producción temporal | Fuera de producción | No | No | No | No | No | No | No | No | No | No | No | No | No | No | No | No | 0
13518 | RT36-0/gG/125 | Fusible tipo NH tamaño 0 curva gG 125A | 2 | Sí | 521234 | 0 | FUSIBLES/FIN CARRERA | ZHEJIANG CHINT ELECTRICS CO.LTD | No | No | Serie RT | D | 6901800519188 |  | 0 | - | RT36.png | 8535100090 | 05081 | 3 | Artículos |  | Sí |  | Grupo de artículos | No | 210 |  | 05/10/10 |  | 11/10/24 | 27/12/22 | 1.02 |  | 0 | APP Soluciones para la industria | FUSIBLES/FIN CARRERA | 1 | 343 | 1 | 219 | 1 | 30647.74 | 2 | 23.18 | 3 | 0.24 |  | 1 | CAJA MASTER | 90 |  | 1 |  | 3 | 0 | 0 | 0 | 0 | 0 | PNM | Comprar | Semanal | 1 | 1 | 120 |  | 11/08/2020.- CHATARREO DE PIEZAS (Spain dead and slow moving stock of june 2020). DESMARCAMOS COMO ARTICULO DE COMPRA | Fuera de producción temporal |  | No | No | Sí | No | No | No | No | No | No | No | No | No | No | No | No | Sí | 0
13519 | RT36-0/gG/16 | Fusible tipo NH tamaño 0 curva gG 16A | 0 | No | 521219 | 0 | FUSIBLES/FIN CARRERA | ZHEJIANG CHINT ELECTRICS CO.LTD | Sí | Sí | Serie RT | C | 6901800519041 |  | 0 | - | RT36.png | 8535100090 | 05081 | 3 | Artículos |  | Sí |  | Grupo de artículos | No | 210 |  | 05/10/10 |  | 10/10/24 | 21/05/15 | 1.01 |  | 1.01 | APP Soluciones para la industria | FUSIBLES/FIN CARRERA | 1 | 343 | 1 | 219 | 1 | 30647.74 | 2 | 23.18 | 3 | 0.24 |  | 1 | CAJA MASTER | 90 |  | 1 |  | 3 | 0 | 0 | 0 | 0 | 0 | PNM | Comprar | Semanal | 1 | 1 | 120 |  |  | Fuera de producción temporal |  | No | No | Sí | No | No | No | No | No | No | No | No | No | No | No | No | No | 0
13520 | RT36-0/gG/160 | Fusible tipo NH tamaño 0 curva gG 160A | 2 | No | 521236 | 70 | FUSIBLES/FIN CARRERA | ZHEJIANG CHINT ELECTRICS CO.LTD | Sí | Sí | Serie RT | C | 6901800519201 |  | 0 | - | RT36.png | 8535100090 | 05081 | 3 | Artículos |  | Sí |  | Grupo de artículos | No | 210 |  | 05/10/10 |  | 30/09/24 | 25/07/19 | 1.09 |  | 0 | APP Soluciones para la industria | FUSIBLES/FIN CARRERA | 1 | 343 | 1 | 219 | 1 | 30647.74 | 2 | 23.18 | 3 | 0.24 |  | 1 | CAJA MASTER | 90 |  | 1 |  | 3 | 1 | 2 | 0 | 0 | 0 | PNM | Comprar | Semanal | 90 | 90 | 120 |  | 29/07/2021.- REVISION DE MINIMOS CON EL NUEVO PLAZO DE ENTREGA DE FARBICA ¦ 10/03/2021.- ACTUALIZADO MINIMOS S/ VENTA ULTIMOS 12 MESES ¦ 25/02/2020.- ACTUALIZADOS MINIMOS. ACTUALIZADOS PEDIDO MULTIPLE A MULTIPLO DE COMPRAS. | Fuera de producción temporal |  | No | No | Sí | No | No | No | No | No | No | No | No | No | No | No | No | Sí | 0
13521 | RT36-0/gG/20 | Fusible tipo NH tamaño 0 curva gG 20A | 0 | No | 521220 | 0 | FUSIBLES/FIN CARRERA | ZHEJIANG CHINT ELECTRICS CO.LTD | Sí | Sí | Serie RT | C | 6901800519058 |  | 0 | - | RT36.png | 8535100090 | 05081 | 3 | Artículos |  | Sí |  | Grupo de artículos | No | 210 |  | 05/10/10 |  | 10/10/24 | 09/07/15 | 1.01 |  | 1.01 | APP Soluciones para la industria | FUSIBLES/FIN CARRERA | 1 | 343 | 1 | 219 | 1 | 30647.74 | 2 | 23.18 | 3 | 0.24 |  | 1 | CAJA MASTER | 90 |  | 1 |  | 3 | 0 | 0 | 0 | 0 | 0 | PNM | Comprar | Semanal | 1 | 1 | 120 |  |  | Fuera de producción temporal |  | No | No | Sí | No | No | No | No | No | No | No | No | No | No | No | No | No | 0
13522 | RT36-0/gG/25 | Fusible tipo NH tamaño 0 curva gG 25A | 0 | No | 521221 | 0 | FUSIBLES/FIN CARRERA | ZHEJIANG CHINT ELECTRICS CO.LTD | Sí | Sí | Serie RT | C | 6901800519065 |  | 0 | - | RT36.png | 8535100090 | 05081 | 3 | Artículos |  | Sí |  | Grupo de artículos | No | 210 |  | 05/10/10 |  | 10/10/24 | 30/05/15 | 1.01 |  | 1.01 | APP Soluciones para la industria | FUSIBLES/FIN CARRERA | 1 | 343 | 1 | 219 | 1 | 30647.74 | 2 | 23.18 | 3 | 0.24 |  | 1 | CAJA MASTER | 90 |  | 1 |  | 3 | 0 | 0 | 0 | 0 | 0 | PNM | Comprar | Semanal | 1 | 1 | 120 |  |  | Fuera de producción temporal |  | No | No | Sí | No | No | No | No | No | No | No | No | No | No | No | No | No | 0
13523 | RT36-0/gG/32 | Fusible tipo NH tamaño 0 curva gG 32A | 0 | Sí | 521222 | 70 | FUSIBLES/FIN CARRERA | ZHEJIANG CHINT ELECTRICS CO.LTD | No | No | Serie RT |  | 6901800519072 |  | 0 |  |  |  | 05081 | 0 | Artículos |  | Sí |  | Grupo de artículos | No | 210 |  | 05/10/10 |  | 03/10/24 | 13/08/13 | 0.92 |  | 0 | APP Soluciones para la industria | FUSIBLES/FIN CARRERA | 1 | 343 | 1 | 219 | 1 | 30647.74 | 2 | 23.18 | 3 | 22.76 |  | 1 | CAJA MASTER | 90 |  | 1 |  | 1 | 0 | 0 | 0 | 0 | 0 | Ning. | Comprar |  | 0 | 0 |  |  |  |  | Fuera de producción temporal | No | No | No | No | No | No | No | No | No | No | No | No | No | No | No | No | 0
13524 | RT36-0/gG/4 | Fusible tipo NH tamaño 0 curva gG 4A | 0 | No | 521305 | 0 | FUSIBLES/FIN CARRERA | ZHEJIANG CHINT ELECTRICS CO.LTD | Sí | Sí | Serie RT | C | 6901800520122 |  | 0 | - | RT36.png | 8535100090 | 05081 | 3 | Artículos |  | Sí |  | Grupo de artículos | No | 210 |  | 05/10/10 |  | 10/10/24 | 21/05/15 | 1.01 |  | 1.01 | APP Soluciones para la industria | FUSIBLES/FIN CARRERA | 1 | 343 | 1 | 219 | 1 | 30647.74 | 2 | 23.18 | 3 | 0.24 |  | 1 | CAJA MASTER | 90 |  | 1 |  | 3 | 0 | 0 | 0 | 0 | 0 | PNM | Comprar | Semanal | 1 | 1 | 120 |  |  | Fuera de producción temporal |  | No | No | Sí | No | No | No | No | No | No | No | No | No | No | No | No | No | 0
13525 | RT36-0/gG/40 | Fusible tipo NH tamaño 0 curva gG 40A | 0 | No | 521223 | 0 | FUSIBLES/FIN CARRERA | ZHEJIANG CHINT ELECTRICS CO.LTD | Sí | Sí | Serie RT | C | 6901800519089 |  | 0 | - | RT36.png | 8535100090 | 05081 | 3 | Artículos |  | Sí |  | Grupo de artículos | No | 210 |  | 05/10/10 |  | 10/10/24 | 28/05/15 | 1.01 |  | 1.01 | APP Soluciones para la industria | FUSIBLES/FIN CARRERA | 1 | 343 | 1 | 219 | 1 | 30647.74 | 2 | 23.18 | 3 | 0.24 |  | 1 | CAJA MASTER | 90 |  | 1 |  | 3 | 0 | 0 | 0 | 0 | 0 | PNM | Comprar | Semanal | 1 | 1 | 120 |  |  | Fuera de producción temporal |  | No | No | Sí | No | No | No | No | No | No | No | No | No | No | No | No | No | 0
13526 | RT36-0/gG/50 | Fusible tipo NH tamaño 0 curva gG 50A | 0 | Sí | 521225 | 70 | FUSIBLES/FIN CARRERA | ZHEJIANG CHINT ELECTRICS CO.LTD | No | No | Serie RT |  | 6901800519102 |  | 0 |  |  |  | 05081 | 0 | Artículos |  | Sí |  | Grupo de artículos | No | 210 |  | 05/10/10 |  | 03/10/24 | 31/12/11 | 1.01 |  | 0 | APP Soluciones para la industria | FUSIBLES/FIN CARRERA | 1 | 343 | 1 | 219 | 1 | 30647.74 | 2 | 23.18 | 3 | 22.76 |  | 1 | CAJA MASTER | 90 |  | 1 |  | 1 | 0 | 0 | 0 | 0 | 0 | Ning. | Comprar |  | 0 | 0 |  |  |  |  | Fuera de producción temporal | No | No | No | No | No | No | No | No | No | No | No | No | No | No | No | No | 0
13527 | RT36-0/gG/6 | Fusible tipo NH tamaño 0 curva gG 6A | 0 | Sí | 521228 | 0 | FUSIBLES/FIN CARRERA | ZHEJIANG CHINT ELECTRICS CO.LTD | No | No | Serie RT |  | 6901800519126 |  | 0 | - | RT36.png | 8535100090 | 05081 | 3 | Artículos |  | Sí |  | Grupo de artículos | No | 210 |  | 05/10/10 |  | 01/10/24 | 29/12/18 | 1.01 |  | 1.01 | APP Soluciones para la industria | FUSIBLES/FIN CARRERA | 1 | 343 | 1 | 219 | 1 | 30647.74 | 2 | 23.18 | 3 | 0.24 |  | 1 | CAJA MASTER | 90 |  | 1 |  | 3 | 0 | 0 | 0 | 0 | 0 | PNM | Comprar | Semanal | 1 | 1 | 120 |  | 11/08/2020.- CHATARREO DE PIEZAS (Spain dead and slow moving stock of june 2020). DESMARCAMOS COMO ARTICULO DE COMPRA | Fuera de producción temporal |  | No | No | Sí | No | No | No | No | No | No | No | No | No | No | No | No | No | 0
13528 | RT36-0/gG/63 | Fusible tipo NH tamaño 0 curva gG 63A | 0 | Sí | 521227 | 0 | FUSIBLES/FIN CARRERA | ZHEJIANG CHINT ELECTRICS CO.LTD | No | No | Serie RT | D | 6901800519119 |  | 0 | - | RT36.png | 8535100090 | 05081 | 3 | Artículos |  | Sí |  | Grupo de artículos | No | 210 |  | 05/10/10 |  | 11/10/24 | 23/01/19 | 0.98 |  | 0.98 | APP Soluciones para la industria | FUSIBLES/FIN CARRERA | 1 | 343 | 1 | 219 | 1 | 30647.74 | 2 | 23.18 | 3 | 0.24 |  | 1 | CAJA MASTER | 90 |  | 1 |  | 3 | 0 | 0 | 0 | 0 | 0 | PNM | Comprar | Semanal | 90 | 90 | 120 |  | 03/12/2020.- ARTICULO NO ROHS S/ MYCHINT.COM ¦ 11/08/2020.- CHATARREO DE PIEZAS (Spain dead and slow moving stock of june 2020). DESMARCAMOS COMO ARTICULO DE COMPRA ¦ 23/07/2020.- QUITAMOS MINIMOS POR PROPUESTA CHATARRA. ¦ 25/02/2020.- ACTUALIZADOS MINIMOS. ACTUALIZADOS PEDIDO MULTIPLE A MULTIPLO DE COMPRAS. | Fuera de producción temporal |  | No | No | Sí | No | No | No | No | No | No | No | No | No | No | No | No | No | 0
13529 | RT36-0/gG/80 | Fusible tipo NH tamaño 0 curva gG 80A | 0 | No | 521229 | 70 | FUSIBLES/FIN CARRERA | ZHEJIANG CHINT ELECTRICS CO.LTD | Sí | Sí | Serie RT | C | 6901800519133 |  | 0 | - | RT36.png | 8535100090 | 05081 | 3 | Artículos |  | Sí |  | Grupo de artículos | No | 210 |  | 05/10/10 |  | 30/09/24 | 23/06/15 | 1.01 |  | 0 | APP Soluciones para la industria | FUSIBLES/FIN CARRERA | 1 | 343 | 1 | 219 | 1 | 30647.74 | 2 | 23.18 | 3 | 0.24 |  | 1 | CAJA MASTER | 90 |  | 1 |  | 3 | 0 | 0 | 0 | 0 | 0 | PNM | Comprar | Semanal | 90 | 90 | 120 |  | 11/08/2020.- CHATARREO DE PIEZAS (Spain dead and slow moving stock of june 2020). DESMARCAMOS COMO ARTICULO DE COMPRA ¦ 23/07/2020.- QUITAMOS MINIMOS POR PROPUESTA CHATARRA. ¦ 25/02/2020.- ACTUALIZADOS MINIMOS. ACTUALIZADOS PEDIDO MULTIPLE A MULTIPLO DE COMPRAS. | Fuera de producción temporal |  | No | No | Sí | No | No | No | No | No | No | No | No | No | No | No | No | No | 0
13530 | RT36-00/aM/10 | Fusible tipo NH tamaño 00 curva aM 10A | 0 | Sí |  | 70 | FUSIBLES/FIN CARRERA | ZHEJIANG CHINT ELECTRICS CO.LTD | No | No | Serie RT |  |  |  | 0 |  |  |  | 05081 | 0 | Artículos |  | Sí |  | Grupo de artículos | No | 210 |  | 05/10/10 |  | 23/08/24 |  | 0 |  | 0 | APP Soluciones para la industria | FUSIBLES/FIN CARRERA |  | 0 |  | 0 |  | 0 | 2 | 0 |  | 0 |  | 1 | PAQUETE | 120 |  | 1 |  | 1 | 0 | 0 | 0 | 0 | 0 | Ning. | Comprar |  | 0 | 0 |  |  |  |  | Parada prod. temporalmente | No | No | No | No | No | No | No | No | No | No | No | No | No | No | No | No | 0
13531 | RT36-00/aM/100 | Fusible tipo NH tamaño 00 curva aM 100A | 0 | Sí | 521262 | 0 | FUSIBLES/FIN CARRERA | ZHEJIANG CHINT ELECTRICS CO.LTD | No | No | Serie RT |  | 6901800519416 |  | 0 | - | RT36.png | 8535100090 | 05081 | 3 | Artículos |  | Sí |  | Grupo de artículos | No | 210 |  | 05/10/10 |  | 26/09/24 | 21/05/15 | 0.76 |  | 0.76 | APP Soluciones para la industria | FUSIBLES/FIN CARRERA | 1 | 0 | 1 | 0 | 1 | 0 | 2 | 0 | 2 | 0.18 |  | 1 | PAQUETE | 120 |  | 1 |  | 3 | 0 | 0 | 0 | 0 | 0 | PNM | Comprar | Semanal | 1 | 1 | 180 |  |  |  | Fuera de producción temporal | No | No | Sí | No | No | No | No | No | No | No | No | No | No | No | No | No | 0
13532 | RT36-00/aM/125 | Fusible tipo NH tamaño 00 curva aM 125A | 0 | Sí |  | 70 | FUSIBLES/FIN CARRERA | ZHEJIANG CHINT ELECTRICS CO.LTD | No | No | Serie RT |  |  |  | 0 |  |  |  | 05081 | 3 | Artículos |  | Sí |  | Grupo de artículos | No | 210 |  | 05/10/10 |  | 16/02/23 | 23/06/15 | 0.76 |  | 0.76 | APP Soluciones para la industria | FUSIBLES/FIN CARRERA |  | 0 |  | 0 |  | 0 | 2 | 0 |  | 0 |  | 1 | PAQUETE | 120 |  | 1 |  | 1 | 0 | 0 | 0 | 0 | 0 | PNM | Comprar | Semanal | 1 | 1 | 180 |  |  |  | Fuera de producción temporal | No | No | Sí | No | No | No | No | No | No | No | No | No | No | No | No | No | 0
13533 | RT36-00/aM/16 | Fusible tipo NH tamaño 00 curva aM 16A | 0 | Sí |  | 0 | FUSIBLES/FIN CARRERA | ZHEJIANG CHINT ELECTRICS CO.LTD | No | No | Serie RT |  |  |  | 0 |  | RT36.png | 8535100090 | 05081 | 3 | Artículos |  | Sí |  | Grupo de artículos | No | 210 |  | 05/10/10 |  | 07/04/23 | 21/05/15 | 0.78 |  | 0.78 | APP Soluciones para la industria | FUSIBLES/FIN CARRERA |  | 0 |  | 0 |  | 0 | 2 | 0 | 3 | 0 |  | 1 | PAQUETE | 120 |  | 1 |  | 1 | 0 | 0 | 0 | 0 | 0 | PNM | Comprar | Semanal | 1 | 1 | 180 |  |  |  | Fuera de producción temporal | No | No | Sí | No | No | No | No | No | No | No | No | No | No | No | No | No | 0
13534 | RT36-00/aM/160 | Fusible tipo NH tamaño 00 curva aM 160A | 0 | Sí | 521258 | 0 | FUSIBLES/FIN CARRERA | ZHEJIANG CHINT ELECTRICS CO.LTD | No | No | Serie RT |  | 6901800519379 |  | 0 | - | RT36.png | 8535100090 | 05081 | 3 | Artículos |  | Sí |  | Grupo de artículos | No | 210 |  | 05/10/10 |  | 26/09/24 | 26/05/15 | 0.76 |  | 0.76 | APP Soluciones para la industria | FUSIBLES/FIN CARRERA | 1 | 0 | 1 | 0 | 1 | 0 | 2 | 0 | 2 | 0.18 |  | 1 | PAQUETE | 120 |  | 1 |  | 3 | 0 | 0 | 0 | 0 | 0 | PNM | Comprar | Semanal | 1 | 1 | 180 |  |  |  | Fuera de producción temporal | No | No | Sí | No | No | No | No | No | No | No | No | No | No | No | No | No | 0
13535 | RT36-00/aM/20 | Fusible tipo NH tamaño 00 curva aM 20A | 0 | Sí |  | 70 | FUSIBLES/FIN CARRERA | ZHEJIANG CHINT ELECTRICS CO.LTD | No | No | Serie RT |  |  |  | 0 |  |  |  | 05081 | 0 | Artículos |  | Sí |  | Grupo de artículos | No | 210 |  | 05/10/10 |  | 23/08/24 | 31/08/13 | 0.76 |  | 0 | APP Soluciones para la industria | FUSIBLES/FIN CARRERA |  | 0 |  | 0 |  | 0 | 2 | 0 |  | 0 |  | 1 | PAQUETE | 120 |  | 1 |  | 1 | 0 | 0 | 0 | 0 | 0 | Ning. | Comprar |  | 0 | 0 |  |  |  |  | Fuera de producción temporal | No | No | No | No | No | No | No | No | No | No | No | No | No | No | No | No | 0
13536 | RT36-00/aM/25 | Fusible tipo NH tamaño 00 curva aM 25A | 0 | Sí | 521263 | 0 | FUSIBLES/FIN CARRERA | ZHEJIANG CHINT ELECTRICS CO.LTD | No | No | Serie RT |  | 6901800519423 |  | 0 | - | RT36.png | 8535100090 | 05081 | 3 | Artículos |  | Sí |  | Grupo de artículos | No | 210 |  | 05/10/10 |  | 26/09/24 | 21/05/15 | 0.78 |  | 0.78 | APP Soluciones para la industria | FUSIBLES/FIN CARRERA | 1 | 0 | 1 | 0 | 1 | 0 | 2 | 0 | 2 | 0.18 |  | 1 | PAQUETE | 120 |  | 1 |  | 3 | 0 | 0 | 0 | 0 | 0 | PNM | Comprar | Semanal | 1 | 1 | 90 |  | 19/07/2019.- ARTICULO NO ROHS. NO SUMINISTRA FABRICA. |  | Fuera de producción temporal | No | No | Sí | No | No | No | No | No | No | No | No | No | No | No | No | No | 0
13537 | RT36-00/aM/32 | Fusible tipo NH tamaño 00 curva aM 32A | 0 | Sí | 521442 | 70 | FUSIBLES/FIN CARRERA | ZHEJIANG CHINT ELECTRICS CO.LTD | No | No | Serie RT |  | 6901800519843 |  | 0 | - | RT36.png | 8535100090 | 05081 | 3 | Artículos |  | Sí |  | Grupo de artículos | No | 210 |  | 05/10/10 |  | 26/09/24 | 23/06/15 | 0.69 |  | 0.69 | APP Soluciones para la industria | FUSIBLES/FIN CARRERA | 1 | 0 | 1 | 0 | 1 | 0 | 2 | 0 | 2 | 0.18 |  | 1 | PAQUETE | 120 |  | 1 |  | 3 | 0 | 0 | 0 | 0 | 0 | PNM | Comprar | Semanal | 1 | 1 | 180 |  |  |  |  | No | No | Sí | No | No | No | No | No | No | No | No | No | No | No | No | No | 0
13538 | RT36-00/aM/4 | Fusible tipo NH tamaño 00 curva aM 4A | 0 | Sí |  | 70 | FUSIBLES/FIN CARRERA | ZHEJIANG CHINT ELECTRICS CO.LTD | No | No | Serie RT |  |  |  | 0 |  |  |  | 05081 | 0 | Artículos |  | Sí |  | Grupo de artículos | No | 210 |  | 05/10/10 |  | 23/08/24 |  | 0 |  | 0 | APP Soluciones para la industria | FUSIBLES/FIN CARRERA |  | 0 |  | 0 |  | 0 | 2 | 0 |  | 0 |  | 1 | PAQUETE | 120 |  | 1 |  | 1 | 0 | 0 | 0 | 0 | 0 | Ning. | Comprar |  | 0 | 0 |  |  |  |  | Fuera de producción temporal | No | No | No | No | No | No | No | No | No | No | No | No | No | No | No | No | 0
13539 | RT36-00/aM/40 | Fusible tipo NH tamaño 00 curva aM 40A | 0 | Sí | 521389 | 0 | FUSIBLES/FIN CARRERA | ZHEJIANG CHINT ELECTRICS CO.LTD | No | No | Serie RT |  | 6901800519805 |  | 0 | - | RT36.png | 8535100090 | 05081 | 3 | Artículos |  | Sí |  | Grupo de artículos | No | 210 |  | 05/10/10 |  | 26/09/24 | 21/05/15 | 0.76 |  | 0 | APP Soluciones para la industria | FUSIBLES/FIN CARRERA | 1 | 0 | 1 | 0 | 1 | 0 | 2 | 0 | 2 | 0.18 |  | 1 | PAQUETE | 120 |  | 1 |  | 3 | 0 | 0 | 0 | 0 | 0 | PNM | Comprar | Semanal | 1 | 1 | 90 |  | 11/08/2020.- CHATARREO DE PIEZAS (Spain dead and slow moving stock of june 2020). DESMARCAMOS COMO ARTICULO DE COMPRA |  | Fuera de producción temporal | No | No | Sí | No | No | No | No | No | No | No | No | No | No | No | No | No | 0
13540 | RT36-00/aM/50 | Fusible tipo NH tamaño 00 curva aM 50A | 0 | Sí | 521274 | 70 | FUSIBLES/FIN CARRERA | ZHEJIANG CHINT ELECTRICS CO.LTD | No | No | Serie RT |  | 6901800519508 |  | 0 | - | RT36.png | 8535100090 | 05081 | 3 | Artículos |  | Sí |  | Grupo de artículos | No | 210 |  | 05/10/10 |  | 26/09/24 | 23/06/15 | 0.69 |  | 0.69 | APP Soluciones para la industria | FUSIBLES/FIN CARRERA | 1 | 0 | 1 | 0 | 1 | 0 | 2 | 0 | 2 | 0.18 |  | 1 | PAQUETE | 120 |  | 1 |  | 3 | 0 | 0 | 0 | 0 | 0 | PNM | Comprar | Semanal | 1 | 1 | 180 |  |  |  | Fuera de producción temporal | No | No | Sí | No | No | No | No | No | No | No | No | No | No | No | No | No | 0
13541 | RT36-00/aM/6 | Fusible tipo NH tamaño 00 curva aM 6A | 0 | Sí |  | 70 | FUSIBLES/FIN CARRERA | ZHEJIANG CHINT ELECTRICS CO.LTD | No | No | Serie RT |  |  |  | 0 |  |  |  | 05081 | 0 | Artículos |  | Sí |  | Grupo de artículos | No | 210 |  | 05/10/10 |  | 23/08/24 |  | 0 |  | 0 | APP Soluciones para la industria | FUSIBLES/FIN CARRERA |  | 0 |  | 0 |  | 0 | 2 | 0 |  | 0 |  | 1 | PAQUETE | 120 |  | 1 |  | 1 | 0 | 0 | 0 | 0 | 0 | Ning. | Comprar |  | 0 | 0 |  |  |  | Fuera de producción temporal | Fuera de producción temporal | No | No | No | No | No | No | No | No | No | No | No | No | No | No | No | No | 0
13542 | RT36-00/aM/63 | Fusible tipo NH tamaño 00 curva aM 63A | 0 | Sí |  | 70 | FUSIBLES/FIN CARRERA | ZHEJIANG CHINT ELECTRICS CO.LTD | No | No | Serie RT |  |  |  | 0 |  |  |  | 05081 | 3 | Artículos |  | Sí |  | Grupo de artículos | No | 210 |  | 05/10/10 |  | 16/02/23 | 28/09/15 | 0.76 |  | 0.76 | APP Soluciones para la industria | FUSIBLES/FIN CARRERA |  | 0 |  | 0 |  | 0 | 2 | 0 |  | 0.17 |  | 1 | PAQUETE | 120 |  | 1 |  | 1 | 0 | 0 | 0 | 0 | 0 | PNM | Comprar | Semanal | 1 | 1 | 180 |  | 29/07/2021.- REVISION DE MINIMOS CON EL NUEVO PLAZO DE ENTREGA DE FARBICA |  | Fuera de producción temporal | No | No | Sí | No | No | No | No | No | No | No | No | No | No | No | No | No | 0
13543 | RT36-00/aM/80 | Fusible tipo NH tamaño 00 curva aM 80A | 0 | Sí | 521270 | 70 | FUSIBLES/FIN CARRERA | ZHEJIANG CHINT ELECTRICS CO.LTD | No | No | Serie RT |  | 6901800519492 |  | 0 | - | RT36.png | 8535100090 | 05081 | 3 | Artículos |  | Sí |  | Grupo de artículos | No | 210 |  | 05/10/10 |  | 26/09/24 | 28/05/15 | 0.76 |  | 0.76 | APP Soluciones para la industria | FUSIBLES/FIN CARRERA | 1 | 0 | 1 | 0 | 1 | 0 | 2 | 0 | 2 | 0.18 |  | 1 | PAQUETE | 120 |  | 1 |  | 3 | 0 | 0 | 0 | 0 | 0 | PNM | Comprar | Semanal | 1 | 1 | 180 |  | 29/07/2021.- REVISION DE MINIMOS CON EL NUEVO PLAZO DE ENTREGA DE FARBICA |  | Fuera de producción temporal | No | No | Sí | No | No | No | No | No | No | No | No | No | No | No | No | No | 0
13544 | RT36-00/gG/10 | Fusible tipo NH tamaño 00 curva gG 10A | 5 | No | 521506 | 70 | FUSIBLES/FIN CARRERA | ZHEJIANG CHINT ELECTRICS CO.LTD | Sí | Sí | Serie RT | C | 6901800726944 |  | 0 | RT36-00/gG/10 | RT36.png | 8535100090 | 05081 | 3 | Artículos | F5F | Sí |  | Grupo de artículos | No | 210 | Tipo NH - Cuchilla | 05/10/10 |  | 30/09/24 | 05/06/24 | 0.83 |  | 0.83 | APP Soluciones para la industria | FUSIBLES/FIN CARRERA | 1 | 282 | 1 | 239 | 1 | 27902.77 | 2 | 21.89 | 3 | 0.17 |  | 1 | CAJA MASTER | 120 |  | 1 |  | 3 | 0 | 0 | 0 | 0 | 0 | PNM | Comprar | Semanal | 1 | 1 | 120 |  | 29/07/2021.- REVISION DE MINIMOS CON EL NUEVO PLAZO DE ENTREGA DE FARBICA ¦ 28/12/2020.- ACTUALIZADO MINIMOS S/ VENTA DE 2020 |  |  | No | No | Sí | No | No | No | No | No | Sí | Sí | No | No | Sí | No | No | No | 0
13545 | RT36-00/gG/100 | Fusible tipo NH tamaño 00 curva gG 100A | 54 | No | 521516 | 70 | FUSIBLES/FIN CARRERA | ZHEJIANG CHINT ELECTRICS CO.LTD | Sí | Sí | Serie RT | C | 6901800727033 |  | 0 | RT36-00/gG/100 | RT36.png | 8535100090 | 05081 | 3 | Artículos | F5F | Sí |  | Grupo de artículos | No | 210 | Tipo NH - Cuchilla | 05/10/10 |  | 30/09/24 | 09/10/24 | 0.8 |  | 0.8 | APP Soluciones para la industria | FUSIBLES/FIN CARRERA | 1 | 282 | 1 | 239 | 1 | 27902.77 | 2 | 21.89 | 3 | 0.17 |  | 1 | CAJA MASTER | 120 |  | 1 |  | 3 | 20 | 24 | 0 | 0 | 0 | PNM | Comprar | Semanal | 120 | 120 | 120 |  | 29/07/2021.- REVISION DE MINIMOS CON EL NUEVO PLAZO DE ENTREGA DE FARBICA ¦ 10/03/2021.- ACTUALIZADO MINIMOS S/ VENTA ULTIMOS 12 MESES ¦ 25/02/2020.- ACTUALIZADOS MINIMOS. ACTUALIZADOS PEDIDO MULTIPLE A MULTIPLO DE COMPRAS. |  |  | No | No | Sí | No | No | No | No | No | Sí | Sí | No | No | Sí | No | No | No | 0
13546 | RT36-00/gG/125 | Fusible tipo NH tamaño 00 curva gG 125A | 84 | No | 521517 | 70 | FUSIBLES/FIN CARRERA | ZHEJIANG CHINT ELECTRICS CO.LTD | Sí | Sí | Serie RT | C | 6901800727040 |  | 0 | RT36-00/gG/125 | RT36.png | 8535100090 | 05081 | 3 | Artículos | F5F | Sí |  | Grupo de artículos | No | 210 | Tipo NH - Cuchilla | 05/10/10 |  | 30/09/24 | 09/10/24 | 0.8 |  | 0.8 | APP Soluciones para la industria | FUSIBLES/FIN CARRERA | 1 | 282 | 1 | 239 | 1 | 27902.77 | 2 | 21.89 | 3 | 0.17 |  | 1 | CAJA MASTER | 120 |  | 1 |  | 3 | 70 | 84 | 0 | 0 | 0 | PNM | Comprar | Semanal | 120 | 120 | 120 |  | 29/07/2021.- REVISION DE MINIMOS CON EL NUEVO PLAZO DE ENTREGA DE FARBICA ¦ 10/03/2021.- ACTUALIZADO MINIMOS S/ VENTA ULTIMOS 12 MESES ¦ 25/02/2020.- ACTUALIZADOS MINIMOS. ACTUALIZADOS PEDIDO MULTIPLE A MULTIPLO DE COMPRAS. |  |  | No | No | Sí | No | No | No | No | No | Sí | Sí | No | No | Sí | No | No | No | 0
13547 | RT36-00/gG/16 | Fusible tipo NH tamaño 00 curva gG 16A | 39 | No | 521507 | 70 | FUSIBLES/FIN CARRERA | ZHEJIANG CHINT ELECTRICS CO.LTD | Sí | Sí | Serie RT | C | 6901800726951 |  | 0 | RT36-00/gG/16 | RT36.png | 8535100090 | 05081 | 3 | Artículos | F5F | Sí |  | Grupo de artículos | No | 210 | Tipo NH - Cuchilla | 05/10/10 |  | 30/09/24 | 26/11/15 | 0.78 |  | 0 | APP Soluciones para la industria | FUSIBLES/FIN CARRERA | 1 | 282 | 1 | 239 | 1 | 27902.77 | 2 | 21.89 | 3 | 0.17 |  | 1 | CAJA MASTER | 120 |  | 1 |  | 3 | 0 | 0 | 0 | 0 | 0 | PNM | Comprar | Semanal | 1 | 1 | 120 |  | 03/03/2021.- BLOQUEADO PARA COMPRA POR ESTAR INCLUIDO EN OVERDUE STOCK > 3 AÑOS |  |  | No | No | Sí | No | No | No | No | No | Sí | Sí | No | No | Sí | No | No | Sí | 0
13548 | RT36-00/gG/160 | Fusible tipo NH tamaño 00 curva gG 160A | 140 | No | 521518 | 70 | FUSIBLES/FIN CARRERA | ZHEJIANG CHINT ELECTRICS CO.LTD | Sí | Sí | Serie RT | C | 6901800727057 |  | 0 | RT36-00/gG/160 | RT36.png | 8535100090 | 05081 | 3 | Artículos | F5F | Sí |  | Grupo de artículos | No | 210 | Tipo NH - Cuchilla | 05/10/10 |  | 30/09/24 | 09/10/24 | 0.81 |  | 0.81 | APP Soluciones para la industria | FUSIBLES/FIN CARRERA | 1 | 282 | 1 | 239 | 1 | 27902.77 | 2 | 21.89 | 3 | 0.17 |  | 1 | CAJA MASTER | 120 |  | 1 |  | 3 | 80 | 100 | 0 | 0 | 0 | PNM | Comprar | Semanal | 120 | 120 | 120 |  | 29/07/2021.- REVISION DE MINIMOS CON EL NUEVO PLAZO DE ENTREGA DE FARBICA ¦ 10/03/2021.- ACTUALIZADO MINIMOS S/ VENTA ULTIMOS 12 MESES ¦ 25/02/2020.- ACTUALIZADOS MINIMOS. ACTUALIZADOS PEDIDO MULTIPLE A MULTIPLO DE COMPRAS. |  |  | No | No | Sí | No | No | No | No | No | Sí | Sí | No | No | Sí | No | No | No | 0
13549 | RT36-00/gG/20 | Fusible tipo NH tamaño 00 curva gG 20A | 0 | No | 521339 | 70 | FUSIBLES/FIN CARRERA | ZHEJIANG CHINT ELECTRICS CO.LTD | Sí | Sí | Serie RT | C | 6901800520207 |  | 0 | RT36-00/gG/20 | RT36.png | 8535100090 | 05081 | 3 | Artículos | F5F | Sí |  | Grupo de artículos | No | 210 | Tipo NH - Cuchilla | 05/10/10 |  | 11/10/24 | 21/05/15 | 0.69 |  | 0.69 | APP Soluciones para la industria | FUSIBLES/FIN CARRERA | 1 | 282 | 1 | 239 | 1 | 27902.77 | 2 | 21.89 | 3 | 0.17 |  | 1 | CAJA MASTER | 120 |  | 1 |  | 3 | 0 | 0 | 0 | 0 | 0 | PNM | Comprar | Semanal | 1 | 1 | 120 |  |  |  |  | No | No | Sí | No | No | No | No | No | Sí | Sí | No | No | Sí | No | No | No | 0
13550 | RT36-00/gG/25 | Fusible tipo NH tamaño 00 curva gG 25A | 0 | No | 521508 | 70 | FUSIBLES/FIN CARRERA | ZHEJIANG CHINT ELECTRICS CO.LTD | Sí | Sí | Serie RT | C | 6901800726968 |  | 0 | RT36-00/gG/25 | RT36.png | 8535100090 | 05081 | 3 | Artículos | F5F | Sí |  | Grupo de artículos | No | 210 | Tipo NH - Cuchilla | 05/10/10 |  | 30/09/24 | 29/08/24 | 0.78 |  | 0.8 | APP Soluciones para la industria | FUSIBLES/FIN CARRERA | 1 | 282 | 1 | 239 | 1 | 27902.77 | 2 | 21.89 | 3 | 0.17 |  | 1 | CAJA MASTER | 120 |  | 1 |  | 3 | 0 | 0 | 0 | 0 | 0 | PNM | Comprar | Semanal | 1 | 1 | 120 |  | 29/07/2021.- REVISION DE MINIMOS CON EL NUEVO PLAZO DE ENTREGA DE FARBICA |  |  | No | No | Sí | No | No | No | No | No | Sí | Sí | No | No | Sí | No | No | Sí | 0
13551 | RT36-00/gG/32 | Fusible tipo NH tamaño 00 curva gG 32A | 6 | No | 521509 | 70 | FUSIBLES/FIN CARRERA | ZHEJIANG CHINT ELECTRICS CO.LTD | Sí | Sí | Serie RT | C | 6901800726975 |  | 0 | RT36-00/gG/32 | RT36.png | 8535100090 | 05081 | 3 | Artículos | F5F | Sí |  | Grupo de artículos | No | 210 | Tipo NH - Cuchilla | 05/10/10 |  | 30/09/24 | 29/08/24 | 0.78 |  | 0 | APP Soluciones para la industria | FUSIBLES/FIN CARRERA | 1 | 282 | 1 | 239 | 1 | 27902.77 | 2 | 21.89 | 3 | 0.17 |  | 1 | CAJA MASTER | 120 |  | 1 |  | 3 | 5 | 6 | 0 | 0 | 0 | PNM | Comprar | Semanal | 120 | 120 | 120 |  | 29/07/2021.- REVISION DE MINIMOS CON EL NUEVO PLAZO DE ENTREGA DE FARBICA ¦ 10/03/2021.- ACTUALIZADO MINIMOS S/ VENTA ULTIMOS 12 MESES ¦ 25/02/2020.- ACTUALIZADOS MINIMOS. ACTUALIZADOS PEDIDO MULTIPLE A MULTIPLO DE COMPRAS. |  |  | No | No | Sí | No | No | No | No | No | Sí | Sí | No | No | Sí | No | No | Sí | 0
13552 | RT36-00/gG/4 | Fusible tipo NH tamaño 00 curva gG 4A | 0 | No | 521504 | 70 | FUSIBLES/FIN CARRERA | ZHEJIANG CHINT ELECTRICS CO.LTD | Sí | Sí | Serie RT | C | 6901800726920 |  | 0 | RT36-00/gG/4 | RT36.png | 8535100090 | 05081 | 3 | Artículos | F5F | Sí |  | Grupo de artículos | No | 210 | Tipo NH - Cuchilla | 05/10/10 |  | 11/10/24 | 21/05/15 | 0.76 |  | 0.76 | APP Soluciones para la industria | FUSIBLES/FIN CARRERA | 1 | 282 | 1 | 239 | 1 | 27902.77 | 2 | 21.89 | 3 | 0.17 |  | 1 | CAJA MASTER | 120 |  | 1 |  | 3 | 0 | 0 | 0 | 0 | 0 | PNM | Comprar | Semanal | 1 | 1 | 120 |  |  |  |  | No | No | Sí | No | No | No | No | No | Sí | Sí | No | No | Sí | No | No | No | 0
13553 | RT36-00/gG/40 | Fusible tipo NH tamaño 00 curva gG 40A | 33 | No | 521511 | 70 | FUSIBLES/FIN CARRERA | ZHEJIANG CHINT ELECTRICS CO.LTD | Sí | Sí | Serie RT | C | 6901800726999 |  | 0 | RT36-00/gG/40 | RT36.png | 8535100090 | 05081 | 3 | Artículos | F5F | Sí |  | Grupo de artículos | No | 210 | Tipo NH - Cuchilla | 05/10/10 |  | 30/09/24 | 09/10/24 | 0.78 |  | 0.78 | APP Soluciones para la industria | FUSIBLES/FIN CARRERA | 1 | 282 | 1 | 239 | 1 | 27902.77 | 2 | 21.89 | 3 | 0.17 |  | 1 | CAJA MASTER | 120 |  | 1 |  | 3 | 15 | 18 | 0 | 0 | 0 | PNM | Comprar | Semanal | 20 | 3 | 120 |  | 29/07/2021.- REVISION DE MINIMOS CON EL NUEVO PLAZO DE ENTREGA DE FARBICA ¦ 10/03/2021.- ACTUALIZADO Y REVISADO MINIMOS S/ VENTA ULTIMOS 12 MESES |  |  | No | No | Sí | No | No | No | No | No | Sí | Sí | No | No | Sí | No | No | Sí | 0
13554 | RT36-00/gG/50 | Fusible tipo NH tamaño 00 curva gG 50A | 119 | No | 521512 | 70 | FUSIBLES/FIN CARRERA | ZHEJIANG CHINT ELECTRICS CO.LTD | Sí | Sí | Serie RT | C | 6901800727002 |  | 0 | RT36-00/gG/50 | RT36.png | 8535100090 | 05081 | 3 | Artículos | F5F | Sí |  | Grupo de artículos | No | 210 | Tipo NH - Cuchilla | 05/10/10 |  | 30/09/24 | 09/10/24 | 0.78 |  | 0.78 | APP Soluciones para la industria | FUSIBLES/FIN CARRERA | 1 | 282 | 1 | 239 | 1 | 27902.77 | 2 | 21.89 | 3 | 0.17 |  | 1 | CAJA MASTER | 120 |  | 1 |  | 3 | 48 | 58 | 0 | 0 | 0 | PNM | Comprar | Semanal | 120 | 120 | 120 |  | 29/07/2021.- REVISION DE MINIMOS CON EL NUEVO PLAZO DE ENTREGA DE FARBICA ¦ 10/03/2021.- ACTUALIZADO MINIMOS S/ VENTA ULTIMOS 12 MESES ¦ 25/02/2020.- ACTUALIZADOS MINIMOS. ACTUALIZADOS PEDIDO MULTIPLE A MULTIPLO DE COMPRAS. |  |  | No | No | Sí | No | No | No | No | No | Sí | Sí | No | No | Sí | No | No | No | 0
13555 | RT36-00/gG/6 | Fusible tipo NH tamaño 00 curva gG 6A | 0 | No | 521505 | 70 | FUSIBLES/FIN CARRERA | ZHEJIANG CHINT ELECTRICS CO.LTD | Sí | Sí | Serie RT | C | 6901800726937 |  | 0 | RT36-00/gG/6 | RT36.png | 8535100090 | 05081 | 3 | Artículos | F5F | Sí |  | Grupo de artículos | No | 210 | Tipo NH - Cuchilla | 05/10/10 |  | 30/09/24 | 24/06/23 | 0.82 |  | 0.76 | APP Soluciones para la industria | FUSIBLES/FIN CARRERA | 1 | 282 | 1 | 239 | 1 | 27902.77 | 2 | 21.89 | 3 | 0.17 |  | 1 | CAJA MASTER | 120 |  | 1 |  | 3 | 0 | 0 | 0 | 0 | 0 | PNM | Comprar | Semanal | 1 | 1 | 120 |  |  |  |  | No | No | Sí | No | No | No | No | No | Sí | Sí | No | No | Sí | No | No | No | 0
13556 | RT36-00/gG/63 | Fusible tipo NH tamaño 00 curva gG 63A | 289 | No | 521514 | 70 | FUSIBLES/FIN CARRERA | ZHEJIANG CHINT ELECTRICS CO.LTD | Sí | Sí | Serie RT | B | 6901800727026 |  | 0 | RT36-00/gG/63 | RT36.png | 8535100090 | 05081 | 3 | Artículos | F5F | Sí |  | Grupo de artículos | No | 210 | Tipo NH - Cuchilla | 05/10/10 |  | 10/10/24 | 09/10/24 | 0.79 |  | 0.79 | APP Soluciones para la industria | FUSIBLES/FIN CARRERA | 1 | 282 | 1 | 239 | 1 | 27902.77 | 2 | 21.89 | 3 | 0.17 |  | 1 | CAJA MASTER | 120 |  | 1 |  | 3 | 380 | 456 | 0 | 9 | 0 | PNM | Comprar | Semanal | 120 | 120 | 120 |  | 29/07/2021.- REVISION DE MINIMOS CON EL NUEVO PLAZO DE ENTREGA DE FARBICA ¦ 10/03/2021.- ACTUALIZADO MINIMOS S/ VENTA ULTIMOS 12 MESES ¦ 21/10/2020.- ACTUALIZADO MINIMOS S/ VENTA DE 2020 ¦ 25/02/2020.- ACTUALIZADOS MINIMOS. ACTUALIZADOS PEDIDO MULTIPLE A MULTIPLO DE COMPRAS. |  |  | No | No | Sí | No | No | No | No | No | Sí | Sí | No | No | Sí | No | No | No | 0
13557 | RT36-00/gG/80 | Fusible tipo NH tamaño 00 curva gG 80A | 41 | No | 521515 | 70 | FUSIBLES/FIN CARRERA | ZHEJIANG CHINT ELECTRICS CO.LTD | Sí | Sí | Serie RT | C | 6901800725756 |  | 0 | RT36-00/gG/80 | RT36.png | 8535100090 | 05081 | 3 | Artículos | F5F | Sí |  | Grupo de artículos | No | 210 | Tipo NH - Cuchilla | 05/10/10 |  | 10/10/24 | 30/04/23 | 0.83 |  | 0.83 | APP Soluciones para la industria | FUSIBLES/FIN CARRERA | 1 | 282 | 1 | 239 | 1 | 27902.77 | 2 | 21.89 | 3 | 0.17 |  | 1 | CAJA MASTER | 120 |  | 1 |  | 3 | 60 | 70 | 0 | 12 | 0 | PNM | Comprar | Semanal | 120 | 120 | 120 |  | 29/07/2021.- REVISION DE MINIMOS CON EL NUEVO PLAZO DE ENTREGA DE FARBICA ¦ 10/03/2021.- ACTUALIZADO MINIMOS S/ VENTA ULTIMOS 12 MESES ¦ 25/02/2020.- ACTUALIZADOS MINIMOS. ACTUALIZADOS PEDIDO MULTIPLE A MULTIPLO DE COMPRAS. |  |  | No | No | Sí | No | No | No | No | No | Sí | Sí | No | No | Sí | No | No | No | 0
13558 | RT36-00C/aM/10 | Fusible tipo NH tamaño 00C curva aM 10A | 0 | Sí |  | 0 | FUSIBLES/FIN CARRERA | ZHEJIANG CHINT ELECTRICS CO.LTD | No | No | Serie RT |  |  |  | 0 |  | RT36.png | 8535100090 | 05081 | 3 | Artículos |  | Sí |  | Grupo de artículos | No | 210 |  | 05/11/10 |  | 16/02/23 |  | 0 |  | 0 | APP Soluciones para la industria | FUSIBLES/FIN CARRERA |  | 0 |  | 0 |  | 0 | 2 | 0 | 3 | 0 |  | 1 | PAQUETE | 1 |  | 1 |  | 1 | 0 | 0 | 0 | 0 | 0 | PNM | Comprar | Semanal | 1 | 1 | 180 |  |  |  | Fuera de producción temporal | No | No | Sí | No | No | No | No | No | No | No | No | No | No | No | No | No | 0
13559 | RT36-00C/aM/100 | Fusible tipo NH tamaño 00C curva aM 100A | 0 | Sí | 521237 | 70 | FUSIBLES/FIN CARRERA | ZHEJIANG CHINT ELECTRICS CO.LTD | No | No | Serie RT |  | 6901800519218 |  | 0 |  | RT36.png | 8535100090 | 05081 | 3 | Artículos |  | Sí |  | Grupo de artículos | No | 210 |  | 05/11/10 |  | 26/09/24 |  | 0 |  | 0 | APP Soluciones para la industria | FUSIBLES/FIN CARRERA | 1 | 0 | 1 | 0 | 1 | 0 | 2 | 0 | 2 | 0.13 |  | 1 | PAQUETE | 160 |  | 1 |  | 4 | 0 | 0 | 0 | 0 | 0 | PNM | Comprar | Semanal | 1 | 1 | 180 |  |  |  | Fuera de producción temporal | No | No | Sí | No | No | No | No | No | No | No | No | No | No | No | No | No | 0
13560 | RT36-00C/aM/125 | Fusible tipo NH tamaño 00C curva aM 125A | 0 | Sí | 521302 | 0 | FUSIBLES/FIN CARRERA | ZHEJIANG CHINT ELECTRICS CO.LTD | No | No | Serie RT |  | 6901800519775 |  | 0 |  | RT36.png | 8535100090 | 05081 | 3 | Artículos |  | Sí |  | Grupo de artículos | No | 210 |  | 05/11/10 |  | 26/09/24 |  | 0 |  | 0 | APP Soluciones para la industria | FUSIBLES/FIN CARRERA | 1 | 0 | 1 | 0 | 1 | 0 | 2 | 0 | 2 | 0.13 |  | 1 | PAQUETE | 160 |  | 1 |  | 4 | 0 | 0 | 0 | 0 | 0 | PNM | Comprar | Semanal | 1 | 1 | 180 |  |  |  | Fuera de produccion temportal | No | No | Sí | No | No | No | No | No | No | No | No | No | No | No | No | No | 0
13561 | RT36-00C/aM/16 | Fusible tipo NH tamaño 00C curva aM 16A | 0 | Sí | 521451 | 0 | FUSIBLES/FIN CARRERA | ZHEJIANG CHINT ELECTRICS CO.LTD | No | No | Serie RT |  | 6901800520054 |  | 0 |  | RT36.png | 8535100090 | 05081 | 3 | Artículos |  | Sí |  | Grupo de artículos | No | 210 |  | 05/11/10 |  | 26/09/24 |  | 0 |  | 0 | APP Soluciones para la industria | FUSIBLES/FIN CARRERA | 1 | 0 | 1 | 0 | 1 | 0 | 2 | 0 | 2 | 0.13 |  | 1 | PAQUETE | 160 |  | 1 |  | 4 | 0 | 0 | 0 | 0 | 0 | PNM | Comprar | Semanal | 1 | 1 | 180 |  |  |  | Fuera de produccion temportal | No | No | Sí | No | No | No | No | No | No | No | No | No | No | No | No | No | 0
13562 | RT36-00C/aM/160 | Fusible tipo NH tamaño 00C curva aM 160A | 0 | Sí |  | 0 | FUSIBLES/FIN CARRERA | ZHEJIANG CHINT ELECTRICS CO.LTD | No | No | Serie RT |  |  |  | 0 |  | RT36.png | 8535100090 | 05081 | 3 | Artículos |  | Sí |  | Grupo de artículos | No | 210 |  | 05/11/10 |  | 23/08/24 |  | 0 |  | 0 | APP Soluciones para la industria | FUSIBLES/FIN CARRERA |  | 0 |  | 0 |  | 0 | 2 | 0 | 3 | 0 |  | 1 | PAQUETE | 1 |  | 1 |  | 1 | 0 | 0 | 0 | 0 | 0 | PNM | Comprar | Semanal | 1 | 1 | 180 |  |  |  | Fuera de produccion temportal | No | No | Sí | No | No | No | No | No | No | No | No | No | No | No | No | No | 0
13563 | RT36-00C/aM/20 | Fusible tipo NH tamaño 00C curva aM 20A | 0 | Sí |  | 0 | FUSIBLES/FIN CARRERA | ZHEJIANG CHINT ELECTRICS CO.LTD | No | No | Serie RT |  |  |  | 0 |  | RT36.png | 8535100090 | 05081 | 3 | Artículos |  | Sí |  | Grupo de artículos | No | 210 |  | 05/11/10 |  | 23/08/24 |  | 0 |  | 0 | APP Soluciones para la industria | FUSIBLES/FIN CARRERA |  | 0 |  | 0 |  | 0 | 2 | 0 | 3 | 0 |  | 1 | PAQUETE | 1 |  | 1 |  | 1 | 0 | 0 | 0 | 0 | 0 | PNM | Comprar | Semanal | 1 | 1 | 180 |  |  |  | Fuera de produccion temportal | No | No | Sí | No | No | No | No | No | No | No | No | No | No | No | No | No | 0
13564 | RT36-00C/aM/25 | Fusible tipo NH tamaño 00C curva aM 25A | 0 | Sí | 521245 | 0 | FUSIBLES/FIN CARRERA | ZHEJIANG CHINT ELECTRICS CO.LTD | No | No | Serie RT |  | 6901800519263 |  | 0 |  | RT36.png | 8535100090 | 05081 | 3 | Artículos |  | Sí |  | Grupo de artículos | No | 210 |  | 05/11/10 |  | 26/09/24 |  | 0 |  | 0 | APP Soluciones para la industria | FUSIBLES/FIN CARRERA | 1 | 0 | 1 | 0 | 1 | 0 | 2 | 0 | 2 | 0.13 |  | 1 | PAQUETE | 160 |  | 1 |  | 4 | 0 | 0 | 0 | 0 | 0 | PNM | Comprar | Semanal | 1 | 1 | 180 |  |  |  | Fuera de produccion temportal | No | No | Sí | No | No | No | No | No | No | No | No | No | No | No | No | No | 0
13565 | RT36-00C/aM/32 | Fusible tipo NH tamaño 00C curva aM 32A | 0 | Sí | 521247 | 0 | FUSIBLES/FIN CARRERA | ZHEJIANG CHINT ELECTRICS CO.LTD | No | No | Serie RT |  | 6901800519287 |  | 0 | - | RT36.png | 8535100090 | 05081 | 3 | Artículos |  | Sí |  | Grupo de artículos | No | 210 |  | 04/11/10 |  | 26/09/24 | 21/05/15 | 0.59 |  | 0.59 | APP Soluciones para la industria | FUSIBLES/FIN CARRERA | 1 | 0 | 1 | 0 | 1 | 0 | 2 | 0 | 2 | 0.13 |  | 1 | PAQUETE | 160 |  | 1 |  | 4 | 0 | 0 | 0 | 0 | 0 | PNM | Comprar | Semanal | 1 | 1 | 180 |  |  |  | Fuera de produccion temportal | No | No | Sí | No | No | No | No | No | No | No | No | No | No | No | No | No | 0
13566 | RT36-00C/aM/4 | Fusible tipo NH tamaño 00C curva aM 4A | 0 | Sí |  | 0 | FUSIBLES/FIN CARRERA | ZHEJIANG CHINT ELECTRICS CO.LTD | No | No | Serie RT |  |  |  | 0 |  | RT36.png | 8535100090 | 05081 | 3 | Artículos |  | Sí |  | Grupo de artículos | No | 210 |  | 05/11/10 |  | 23/08/24 |  | 0 |  | 0 | APP Soluciones para la industria | FUSIBLES/FIN CARRERA |  | 0 |  | 0 |  | 0 | 2 | 0 | 3 | 0 |  | 1 | PAQUETE | 1 |  | 1 |  | 1 | 0 | 0 | 0 | 0 | 0 | PNM | Comprar | Semanal | 1 | 1 | 180 |  |  |  | Fuera de produccion temportal | No | No | Sí | No | No | No | No | No | No | No | No | No | No | No | No | No | 0
13567 | RT36-00C/aM/40 | Fusible tipo NH tamaño 00C curva aM 40A | 0 | Sí | 521249 | 0 | FUSIBLES/FIN CARRERA | ZHEJIANG CHINT ELECTRICS CO.LTD | No | No | Serie RT |  | 6901800519300 |  | 0 |  | RT36.png | 8535100090 | 05081 | 3 | Artículos |  | Sí |  | Grupo de artículos | No | 210 |  | 05/11/10 |  | 26/09/24 |  | 0 |  | 0 | APP Soluciones para la industria | FUSIBLES/FIN CARRERA | 1 | 0 | 1 | 0 | 1 | 0 | 2 | 0 | 2 | 0.13 |  | 1 | PAQUETE | 160 |  | 1 |  | 4 | 0 | 0 | 0 | 0 | 0 | PNM | Comprar | Semanal | 1 | 1 | 180 |  |  |  | Fuera de produccion temportal | No | No | Sí | No | No | No | No | No | No | No | No | No | No | No | No | No | 0
13568 | RT36-00C/aM/50 | Fusible tipo NH tamaño 00C curva aM 50A | 0 | Sí | 521250 | 0 | FUSIBLES/FIN CARRERA | ZHEJIANG CHINT ELECTRICS CO.LTD | No | No | Serie RT |  | 6901800519317 |  | 0 | - | RT36.png | 8535100090 | 05081 | 3 | Artículos |  | Sí |  | Grupo de artículos | No | 210 |  | 04/11/10 |  | 26/09/24 | 31/12/15 | 0.59 |  | 0.59 | APP Soluciones para la industria | FUSIBLES/FIN CARRERA | 1 | 0 | 1 | 0 | 1 | 0 | 2 | 0 | 2 | 0.13 |  | 1 | PAQUETE | 160 |  | 1 |  | 4 | 0 | 0 | 0 | 0 | 0 | PNM | Comprar | Semanal | 1 | 1 | 180 |  |  |  | Fuera de produccion temportal | No | No | Sí | No | No | No | No | No | No | No | No | No | No | No | No | No | 0
13569 | RT36-00C/aM/6 | Fusible tipo NH tamaño 00C curva aM 6A | 0 | Sí |  | 0 | FUSIBLES/FIN CARRERA | ZHEJIANG CHINT ELECTRICS CO.LTD | No | No | Serie RT |  |  |  | 0 |  | RT36.png | 8535100090 | 05081 | 3 | Artículos |  | Sí |  | Grupo de artículos | No | 210 |  | 05/11/10 |  | 23/08/24 |  | 0 |  | 0 | APP Soluciones para la industria | FUSIBLES/FIN CARRERA |  | 0 |  | 0 |  | 0 | 2 | 0 | 3 | 0 |  | 1 | PAQUETE | 1 |  | 1 |  | 1 | 0 | 0 | 0 | 0 | 0 | PNM | Comprar | Semanal | 1 | 1 | 180 |  |  |  | Fuera de produccion temportal | No | No | Sí | No | No | No | No | No | No | No | No | No | No | No | No | No | 0
13570 | RT36-00C/aM/63 | Fusible tipo NH tamaño 00C curva aM 63A | 0 | Sí | 521252 | 0 | FUSIBLES/FIN CARRERA | ZHEJIANG CHINT ELECTRICS CO.LTD | No | No | Serie RT |  | 6901800519331 |  | 0 | - | RT36.png | 8535100090 | 05081 | 3 | Artículos |  | Sí |  | Grupo de artículos | No | 210 |  | 04/11/10 |  | 26/09/24 | 21/05/15 | 0.59 |  | 0.59 | APP Soluciones para la industria | FUSIBLES/FIN CARRERA | 1 | 0 | 1 | 0 | 1 | 0 | 2 | 0 | 2 | 0.13 |  | 1 | PAQUETE | 160 |  | 1 |  | 4 | 0 | 0 | 0 | 0 | 0 | PNM | Comprar | Semanal | 1 | 1 | 180 |  |  |  | Fuera de produccion temportal | No | No | Sí | No | No | No | No | No | No | No | No | No | No | No | No | No | 0
13571 | RT36-00C/aM/80 | Fusible tipo NH tamaño 00C curva aM 80A | 0 | Sí | 521192 | 0 | FUSIBLES/FIN CARRERA | ZHEJIANG CHINT ELECTRICS CO.LTD | No | No | Serie RT |  | 6901800518792 |  | 0 |  | RT36.png | 8535100090 | 05081 | 3 | Artículos |  | Sí |  | Grupo de artículos | No | 210 |  | 05/11/10 |  | 26/09/24 |  | 0 |  | 0 | APP Soluciones para la industria | FUSIBLES/FIN CARRERA | 1 | 0 | 1 | 0 | 1 | 0 | 2 | 0 | 2 | 0.13 |  | 1 | PAQUETE | 160 |  | 1 |  | 4 | 0 | 0 | 0 | 0 | 0 | PNM | Comprar | Semanal | 1 | 1 | 180 |  |  |  | Fuera de produccion temportal | No | No | Sí | No | No | No | No | No | No | No | No | No | No | No | No | No | 0
13572 | RT36-00C/gG/10 | Fusible tipo NH tamaño 00C curva gG 10A | 0 | No | 521240 | 0 | FUSIBLES/FIN CARRERA | ZHEJIANG CHINT ELECTRICS CO.LTD | Sí | Sí | Serie RT | C | 6901800519232 |  | 0 |  | RT36.png | 8535100090 | 05081 | 3 | Artículos |  | Sí |  | Grupo de artículos | No | 210 |  | 05/11/10 |  | 10/10/24 |  | 0 |  | 0 | APP Soluciones para la industria | FUSIBLES/FIN CARRERA | 1 | 0 | 1 | 0 | 1 | 0 | 2 | 0 | 2 | 0.13 |  | 1 | PAQUETE | 160 |  | 1 |  | 4 | 0 | 0 | 0 | 0 | 0 | PNM | Comprar | Semanal | 1 | 1 | 120 |  |  |  |  | No | No | Sí | No | No | No | No | No | No | No | No | No | No | No | No | No | 0
13573 | RT36-00C/gG/100 | Fusible tipo NH tamaño 00C curva gG 100A | 0 | No | 521238 | 0 | FUSIBLES/FIN CARRERA | ZHEJIANG CHINT ELECTRICS CO.LTD | Sí | Sí | Serie RT | C | 6901800519225 |  | 0 | - | RT36.png | 8535100090 | 05081 | 3 | Artículos |  | Sí |  | Grupo de artículos | No | 210 |  | 05/11/10 |  | 10/10/24 | 21/05/15 | 0.65 |  | 0.65 | APP Soluciones para la industria | FUSIBLES/FIN CARRERA | 1 | 278 | 1 | 229 | 1 | 26101.42 | 2 | 20.79 | 3 | 0.13 |  | 1 | PAQUETE | 160 |  | 1 |  | 4 | 0 | 0 | 0 | 0 | 0 | PNM | Comprar | Semanal | 1 | 1 | 120 |  |  |  |  | No | No | Sí | No | No | No | No | No | No | No | No | No | No | No | No | No | 0
13574 | RT36-00C/gG/125 | Fusible tipo NH tamaño 00C curva gG 125A | 0 | No | 521364 | 0 | FUSIBLES/FIN CARRERA | ZHEJIANG CHINT ELECTRICS CO.LTD | Sí | Sí | Serie RT | C | 6901800520344 |  | 0 |  | RT36.png | 8535100090 | 05081 | 3 | Artículos |  | Sí |  | Grupo de artículos | No | 210 |  | 05/11/10 |  | 10/10/24 |  | 0 |  | 0 | APP Soluciones para la industria | FUSIBLES/FIN CARRERA | 1 | 0 | 1 | 0 | 1 | 0 | 2 | 0 | 2 | 0.13 |  | 1 | PAQUETE | 160 |  | 1 |  | 4 | 0 | 0 | 0 | 0 | 0 | PNM | Comprar | Semanal | 1 | 1 | 120 |  |  |  |  | No | No | Sí | No | No | No | No | No | No | No | No | No | No | No | No | No | 0
13575 | RT36-00C/gG/16 | Fusible tipo NH tamaño 00C curva gG 16A | 0 | No | 521242 | 0 | FUSIBLES/FIN CARRERA | ZHEJIANG CHINT ELECTRICS CO.LTD | Sí | Sí | Serie RT | C | 6901800519249 |  | 0 |  | RT36.png | 8535100090 | 05081 | 3 | Artículos |  | Sí |  | Grupo de artículos | No | 210 |  | 05/11/10 |  | 10/10/24 |  | 0 |  | 0 | APP Soluciones para la industria | FUSIBLES/FIN CARRERA | 1 | 278 | 1 | 229 | 1 | 26101.42 | 2 | 20.79 | 3 | 0.13 |  | 1 | PAQUETE | 160 |  | 1 |  | 4 | 0 | 0 | 0 | 0 | 0 | PNM | Comprar | Semanal | 1 | 1 | 120 |  |  |  |  | No | No | Sí | No | No | No | No | No | No | No | No | No | No | No | No | No | 0
13576 | RT36-00C/gG/160 | Fusible tipo NH tamaño 00C curva gG 160A | 0 | No | 521365 | 0 | FUSIBLES/FIN CARRERA | ZHEJIANG CHINT ELECTRICS CO.LTD | Sí | Sí | Serie RT | C | 6901800520351 |  | 0 |  | RT36.png | 8535100090 | 05081 | 3 | Artículos |  | Sí |  | Grupo de artículos | No | 210 |  | 05/11/10 |  | 10/10/24 |  | 0 |  | 0 | APP Soluciones para la industria | FUSIBLES/FIN CARRERA | 1 | 0 | 1 | 0 | 1 | 0 | 2 | 0 | 2 | 0.13 |  | 1 | PAQUETE | 160 |  | 1 |  | 4 | 0 | 0 | 0 | 0 | 0 | PNM | Comprar | Semanal | 1 | 1 | 120 |  |  |  |  | No | No | Sí | No | No | No | No | No | No | No | No | No | No | No | No | No | 0
13577 | RT36-00C/gG/20 | Fusible tipo NH tamaño 00C curva gG 20A | 0 | No | 521244 | 0 | FUSIBLES/FIN CARRERA | ZHEJIANG CHINT ELECTRICS CO.LTD | Sí | Sí | Serie RT | C | 6901800519256 |  | 0 |  | RT36.png | 8535100090 | 05081 | 3 | Artículos |  | Sí |  | Grupo de artículos | No | 210 |  | 05/11/10 |  | 10/10/24 |  | 0 |  | 0 | APP Soluciones para la industria | FUSIBLES/FIN CARRERA | 1 | 0 | 1 | 0 | 1 | 0 | 2 | 0 | 2 | 0.13 |  | 1 | PAQUETE | 160 |  | 1 |  | 4 | 0 | 0 | 0 | 0 | 0 | PNM | Comprar | Semanal | 1 | 1 | 120 |  |  |  |  | No | No | Sí | No | No | No | No | No | No | No | No | No | No | No | No | No | 0
13578 | RT36-00C/gG/25 | Fusible tipo NH tamaño 00C curva gG 25A | 0 | No | 521246 | 0 | FUSIBLES/FIN CARRERA | ZHEJIANG CHINT ELECTRICS CO.LTD | Sí | Sí | Serie RT | C | 6901800519270 |  | 0 |  | RT36.png | 8535100090 | 05081 | 3 | Artículos |  | Sí |  | Grupo de artículos | No | 210 |  | 05/11/10 |  | 10/10/24 |  | 0 |  | 0 | APP Soluciones para la industria | FUSIBLES/FIN CARRERA | 1 | 278 | 1 | 229 | 1 | 26101.42 | 2 | 20.79 | 3 | 0.13 |  | 1 | PAQUETE | 160 |  | 1 |  | 4 | 0 | 0 | 0 | 0 | 0 | PNM | Comprar | Semanal | 1 | 1 | 120 |  |  |  |  | No | No | Sí | No | No | No | No | No | No | No | No | No | No | No | No | No | 0
13579 | RT36-00C/gG/32 | Fusible tipo NH tamaño 00C curva gG 32A | 0 | No | 521248 | 0 | FUSIBLES/FIN CARRERA | ZHEJIANG CHINT ELECTRICS CO.LTD | Sí | Sí | Serie RT | C | 6901800519294 |  | 0 |  | RT36.png | 8535100090 | 05081 | 3 | Artículos |  | Sí |  | Grupo de artículos | No | 210 |  | 05/11/10 |  | 10/10/24 |  | 0 |  | 0 | APP Soluciones para la industria | FUSIBLES/FIN CARRERA | 1 | 0 | 1 | 0 | 1 | 0 | 2 | 0 | 2 | 0.13 |  | 1 | PAQUETE | 160 |  | 1 |  | 4 | 0 | 0 | 0 | 0 | 0 | PNM | Comprar | Semanal | 1 | 1 | 120 |  |  |  |  | No | No | Sí | No | No | No | No | No | No | No | No | No | No | No | No | No | 0
13580 | RT36-00C/gG/4 | Fusible tipo NH tamaño 00C curva gG 4A | 0 | No | 521463 | 0 | FUSIBLES/FIN CARRERA | ZHEJIANG CHINT ELECTRICS CO.LTD | Sí | Sí | Serie RT | C | 6901800520054 |  | 0 |  | RT36.png | 8535100090 | 05081 | 3 | Artículos |  | Sí |  | Grupo de artículos | No | 210 |  | 05/11/10 |  | 10/10/24 |  | 0 |  | 0 | APP Soluciones para la industria | FUSIBLES/FIN CARRERA | 1 | 0 | 1 | 0 | 1 | 0 | 2 | 0 | 2 | 0.13 |  | 1 | PAQUETE | 160 |  | 1 |  | 4 | 0 | 0 | 0 | 0 | 0 | PNM | Comprar | Semanal | 1 | 1 | 120 |  |  |  |  | No | No | Sí | No | No | No | No | No | No | No | No | No | No | No | No | No | 0
13581 | RT36-00C/gG/40 | Fusible tipo NH tamaño 00C curva gG 40A | 0 | No | 521359 | 0 | FUSIBLES/FIN CARRERA | ZHEJIANG CHINT ELECTRICS CO.LTD | Sí | Sí | Serie RT | C | 6901800520313 |  | 0 |  | RT36.png | 8535100090 | 05081 | 3 | Artículos |  | Sí |  | Grupo de artículos | No | 210 |  | 05/11/10 |  | 10/10/24 |  | 0 |  | 0 | APP Soluciones para la industria | FUSIBLES/FIN CARRERA | 1 | 0 | 1 | 0 | 1 | 0 | 2 | 0 | 2 | 0.13 |  | 1 | PAQUETE | 160 |  | 1 |  | 4 | 0 | 0 | 0 | 0 | 0 | PNM | Comprar | Semanal | 1 | 1 | 120 |  |  |  |  | No | No | Sí | No | No | No | No | No | No | No | No | No | No | No | No | No | 0
13582 | RT36-00C/gG/50 | Fusible tipo NH tamaño 00C curva gG 50A | 0 | No | 521251 | 0 | FUSIBLES/FIN CARRERA | ZHEJIANG CHINT ELECTRICS CO.LTD | Sí | Sí | Serie RT | C | 6901800519324 |  | 0 |  | RT36.png | 8535100090 | 05081 | 3 | Artículos |  | Sí |  | Grupo de artículos | No | 210 |  | 05/11/10 |  | 10/10/24 |  | 0 |  | 0 | APP Soluciones para la industria | FUSIBLES/FIN CARRERA | 1 | 0 | 1 | 0 | 1 | 0 | 2 | 0 | 2 | 0.13 |  | 1 | PAQUETE | 160 |  | 1 |  | 4 | 0 | 0 | 0 | 0 | 0 | PNM | Comprar | Semanal | 1 | 1 | 120 |  |  |  |  | No | No | Sí | No | No | No | No | No | No | No | No | No | No | No | No | No | 0
13583 | RT36-00C/gG/6 | Fusible tipo NH tamaño 00C curva gG 6A | 0 | No | 521464 | 0 | FUSIBLES/FIN CARRERA | ZHEJIANG CHINT ELECTRICS CO.LTD | Sí | Sí | Serie RT | C | 6901800520061 |  | 0 |  | RT36.png | 8535100090 | 05081 | 3 | Artículos |  | Sí |  | Grupo de artículos | No | 210 |  | 05/11/10 |  | 10/10/24 |  | 0 |  | 0 | APP Soluciones para la industria | FUSIBLES/FIN CARRERA | 1 | 0 | 1 | 0 | 1 | 0 | 2 | 0 | 2 | 0.13 |  | 1 | PAQUETE | 160 |  | 1 |  | 4 | 0 | 0 | 0 | 0 | 0 | PNM | Comprar | Semanal | 1 | 1 | 120 |  |  |  |  | No | No | Sí | No | No | No | No | No | No | No | No | No | No | No | No | No | 0
13584 | RT36-00C/gG/63 | Fusible tipo NH tamaño 00C curva gG 63A | 0 | No | 521253 | 0 | FUSIBLES/FIN CARRERA | ZHEJIANG CHINT ELECTRICS CO.LTD | Sí | Sí | Serie RT | C | 6901800519348 |  | 0 |  | RT36.png | 8535100090 | 05081 | 3 | Artículos |  | Sí |  | Grupo de artículos | No | 210 |  | 05/11/10 |  | 10/10/24 |  | 0 |  | 0 | APP Soluciones para la industria | FUSIBLES/FIN CARRERA | 1 | 278 | 1 | 229 | 1 | 26101.42 | 2 | 20.79 | 3 | 0.13 |  | 1 | PAQUETE | 160 |  | 1 |  | 4 | 0 | 0 | 0 | 0 | 0 | PNM | Comprar | Semanal | 1 | 1 | 120 |  |  |  |  | No | No | Sí | No | No | No | No | No | No | No | No | No | No | No | No | No | 0
13585 | RT36-00C/gG/80 | Fusible tipo NH tamaño 00C curva gG 80A | 0 | No | 521191 | 0 | FUSIBLES/FIN CARRERA | ZHEJIANG CHINT ELECTRICS CO.LTD | Sí | Sí | Serie RT | C | 6901800518785 |  | 0 |  | RT36.png | 8535100090 | 05081 | 3 | Artículos |  | Sí |  | Grupo de artículos | No | 210 |  | 05/11/10 |  | 10/10/24 |  | 0 |  | 0 | APP Soluciones para la industria | FUSIBLES/FIN CARRERA | 1 | 0 | 1 | 0 | 1 | 0 | 2 | 0 | 2 | 0.13 |  | 1 | PAQUETE | 160 |  | 1 |  | 4 | 0 | 0 | 0 | 0 | 0 | PNM | Comprar | Semanal | 1 | 1 | 120 |  |  |  |  | No | No | Sí | No | No | No | No | No | No | No | No | No | No | No | No | No | 0
13586 | RT36-1/aM/100 | Fusible tipo NH tamaño 1 curva aM 100A | 0 | Sí | 521180 | 70 | FUSIBLES/FIN CARRERA | ZHEJIANG CHINT ELECTRICS CO.LTD | No | No | Serie RT |  |  |  | 0 | RT36-1/aM/100 | G RT36-1-250 100A aM |  | 05081 | 0 | Artículos |  | Sí |  | Grupo de artículos | No | 210 |  | 05/10/10 |  | 26/09/24 | 28/05/15 | 1.51 |  | 0 | APP Soluciones para la industria | FUSIBLES/FIN CARRERA | 1 | 0 | 1 | 0 | 1 | 0 | 2 | 0 | 2 | 0 |  | 1 | PAQUETE | 54 |  | 1 |  | 1 | 0 | 0 | 0 | 0 | 0 | Ning. | Comprar |  | 0 | 0 |  |  |  |  | Fuera de producción temporal | No | No | No | No | No | No | No | No | No | No | No | No | No | No | No | No | 0
13587 | RT36-1/aM/125 | Fusible tipo NH tamaño 1 curva aM 125A | 0 | Sí | 521182 | 0 | FUSIBLES/FIN CARRERA | ZHEJIANG CHINT ELECTRICS CO.LTD | No | No | Serie RT |  | 6901800518693 |  | 0 | - | RT36.png | 8535100090 | 05081 | 3 | Artículos |  | Sí |  | Grupo de artículos | No | 210 |  | 05/10/10 |  | 26/09/24 | 21/05/15 | 1.51 |  | 1.51 | APP Soluciones para la industria | FUSIBLES/FIN CARRERA | 1 | 0 | 1 | 0 | 1 | 0 | 2 | 0 | 2 | 0.46 |  | 1 | PAQUETE | 54 |  | 1 |  | 3 | 0 | 0 | 0 | 0 | 0 | PNM | Comprar | Semanal | 1 | 1 | 180 |  |  | Fuera de producción temporal | Fuera de produccion temportal | No | No | Sí | No | No | No | No | No | No | No | No | No | No | No | No | No | 0
13588 | RT36-1/aM/160 | Fusible tipo NH tamaño 1 curva aM 160A | 0 | Sí | 521183 | 0 | FUSIBLES/FIN CARRERA | ZHEJIANG CHINT ELECTRICS CO.LTD | No | No | Serie RT |  | 6901800518709 |  | 0 | - | RT36.png | 8535100090 | 05081 | 3 | Artículos |  | Sí |  | Grupo de artículos | No | 210 |  | 05/10/10 |  | 26/09/24 | 21/05/15 | 1.51 |  | 1.51 | APP Soluciones para la industria | FUSIBLES/FIN CARRERA | 1 | 0 | 1 | 0 | 1 | 0 | 2 | 0 | 2 | 0.46 |  | 1 | PAQUETE | 54 |  | 1 |  | 3 | 0 | 0 | 0 | 0 | 0 | PNM | Comprar | Semanal | 1 | 1 | 180 |  |  | Fuera de producción temporal | Fuera de produccion temportal | No | No | Sí | No | No | No | No | No | No | No | No | No | No | No | No | No | 0
13589 | RT36-1/aM/200 | Fusible tipo NH tamaño 1 curva aM 200A | 0 | Sí |  | 70 | FUSIBLES/FIN CARRERA | ZHEJIANG CHINT ELECTRICS CO.LTD | No | No | Serie RT |  |  |  | 0 |  |  |  | 05081 | 0 | Artículos |  | Sí |  | Grupo de artículos | No | 210 |  | 05/10/10 |  | 23/08/24 | 31/01/14 | 1.51 |  | 0 | APP Soluciones para la industria | FUSIBLES/FIN CARRERA |  | 0 |  | 0 |  | 0 | 2 | 0 |  | 0 |  | 1 | PAQUETE | 54 |  | 1 |  | 1 | 0 | 0 | 0 | 0 | 0 | Ning. | Comprar |  | 0 | 0 |  |  |  |  | Fuera de producción temporal | No | No | No | No | No | No | No | No | No | No | No | No | No | No | No | No | 0
13590 | RT36-1/aM/250 | Fusible tipo NH tamaño 1 curva aM 250A | 0 | Sí |  | 70 | FUSIBLES/FIN CARRERA | ZHEJIANG CHINT ELECTRICS CO.LTD | No | No | Serie RT |  |  |  | 0 |  |  |  | 05081 | 3 | Artículos |  | Sí |  | Grupo de artículos | No | 210 |  | 05/10/10 |  | 23/08/24 | 28/09/15 | 1.51 |  | 1.51 | APP Soluciones para la industria | FUSIBLES/FIN CARRERA |  | 0 |  | 0 |  | 0 | 2 | 0 |  | 0 |  | 1 | PAQUETE | 54 |  | 1 |  | 1 | 0 | 0 | 0 | 0 | 0 | PNM | Comprar | Semanal | 1 | 1 | 180 |  |  |  | Fuera de produccion temportal | No | No | Sí | No | No | No | No | No | No | No | No | No | No | No | No | No | 0
13591 | RT36-1/aM/80 | Fusible tipo NH tamaño 1 curva aM 80A | 0 | Sí | 521267 | 70 | FUSIBLES/FIN CARRERA | ZHEJIANG CHINT ELECTRICS CO.LTD | No | No | Serie RT |  |  |  | 0 |  |  |  | 05081 | 0 | Artículos |  | Sí |  | Grupo de artículos | No | 210 |  | 05/10/10 |  | 26/09/24 |  | 0 |  | 0 | APP Soluciones para la industria | FUSIBLES/FIN CARRERA | 1 | 0 | 1 | 0 | 1 | 0 | 2 | 0 | 2 | 0 |  | 1 | PAQUETE | 54 |  | 1 |  | 1 | 0 | 0 | 0 | 0 | 0 | Ning. | Comprar |  | 0 | 0 |  |  |  |  | Fuera de producción temporal | No | No | No | No | No | No | No | No | No | No | No | No | No | No | No | No | 0
13592 | RT36-1/gG/100 | Fusible tipo NH tamaño 1 curva gG 100A | 73 | No | 521520 | 70 | FUSIBLES/FIN CARRERA | ZHEJIANG CHINT ELECTRICS CO.LTD | Sí | Sí | Serie RT | C | 6901800725763 |  | 0 | RT36-1/gG/100 | RT36.png | 8535100090 | 05081 | 3 | Artículos | F5F | Sí |  | Grupo de artículos | No | 210 | Tipo NH - Cuchilla | 05/10/10 |  | 26/09/24 | 31/05/24 | 1.8 |  | 1.8 | APP Soluciones para la industria | FUSIBLES/FIN CARRERA | 1 | 292 | 1 | 214 | 1 | 19621.23 | 2 | 15.47 | 3 | 0.43 |  | 1 | CAJA MASTER | 36 |  | 1 |  | 3 | 30 | 36 | 0 | 0 | 0 | PNM | Comprar | Semanal | 54 | 54 | 120 |  | 29/07/2021.- REVISION DE MINIMOS CON EL NUEVO PLAZO DE ENTREGA DE FARBICA ¦ 10/03/2021.- ACTUALIZADO MINIMOS S/ VENTA ULTIMOS 12 MESES ¦ 25/02/2020.- ACTUALIZADOS MINIMOS. ACTUALIZADOS PEDIDO MULTIPLE A MULTIPLO DE COMPRAS. |  |  | No | No | Sí | No | No | No | No | No | Sí | Sí | No | No | Sí | No | No | No | 0
13593 | RT36-1/gG/125 | Fusible tipo NH tamaño 1 curva gG 125A | 0 | No | 521521 | 70 | FUSIBLES/FIN CARRERA | ZHEJIANG CHINT ELECTRICS CO.LTD | Sí | Sí | Serie RT | C | 6901800727071 |  | 0 | RT36-1/gG/125 | RT36.png | 8535100090 | 05081 | 3 | Artículos | F5F | Sí |  | Grupo de artículos | No | 210 | Tipo NH - Cuchilla | 05/10/10 |  | 26/09/24 | 28/08/24 | 2.79 |  | 1.68 | APP Soluciones para la industria | FUSIBLES/FIN CARRERA | 1 | 292 | 1 | 214 | 1 | 19621.23 | 2 | 15.47 | 3 | 0.43 |  | 1 | CAJA MASTER | 36 |  | 1 |  | 3 | 10 | 12 | 0 | 12 | 0 | PNM | Comprar | Semanal | 3 | 3 | 120 |  | 29/07/2021.- REVISION DE MINIMOS CON EL NUEVO PLAZO DE ENTREGA DE FARBICA ¦ 23/06/2021.- REVISADOS MINIMOS S/ LOS PEDIDOS DE CLIENTE ¦ 30/04/2021.- SIN VENTA EN 2020 PERO SE ACTIVA EN 2021. ACTUALIZAMOS MINIMO ¦ 28/12/2020.- ACTUALIZADO MINIMOS S/ VENTA DE 2020 ¦ 25/02/2020.- ACTUALIZADOS MINIMOS. ACTUALIZADOS PEDIDO MULTIPLE A MULTIPLO DE COMPRAS. |  |  | No | No | Sí | No | No | No | No | No | Sí | Sí | No | No | Sí | No | No | Sí | 0
13594 | RT36-1/gG/160 | Fusible tipo NH tamaño 1 curva gG 160A | 33 | No | 521522 | 70 | FUSIBLES/FIN CARRERA | ZHEJIANG CHINT ELECTRICS CO.LTD | Sí | Sí | Serie RT | C | 6901800727088 |  | 0 | RT36-1/gG/160 | RT36.png | 8535100090 | 05081 | 3 | Artículos | F5F | Sí |  | Grupo de artículos | No | 210 | Tipo NH - Cuchilla | 05/10/10 |  | 26/09/24 | 09/10/24 | 1.73 |  | 1.82 | APP Soluciones para la industria | FUSIBLES/FIN CARRERA | 1 | 292 | 1 | 214 | 1 | 19621.23 | 2 | 15.47 | 3 | 0.43 |  | 1 | CAJA MASTER | 36 |  | 1 |  | 3 | 50 | 60 | 0 | 18 | 0 | PNM | Comprar | Semanal | 40 | 3 | 120 |  | 29/07/2021.- REVISION DE MINIMOS CON EL NUEVO PLAZO DE ENTREGA DE FARBICA ¦ 29/06/2021.- LA DEMANDA DEL ARTICULO SE HA INCREMENTADO. ACTUALIZACION DE MINIMOS ¦ 10/03/2021.- ACTUALIZADO Y REVISADO MINIMOS S/ VENTA ULTIMOS 12 MESES |  |  | No | No | Sí | No | No | No | No | No | Sí | Sí | No | No | Sí | No | No | No | 0
13595 | RT36-1/gG/200 | Fusible tipo NH tamaño 1 curva gG 200A | 0 | No | 521523 | 70 | FUSIBLES/FIN CARRERA | ZHEJIANG CHINT ELECTRICS CO.LTD | Sí | Sí | Serie RT | C | 6901800727064 |  | 0 | RT36-1/gG/200 | RT36.png | 8535100090 | 05081 | 3 | Artículos | F5F | Sí |  | Grupo de artículos | No | 210 | Tipo NH - Cuchilla | 05/10/10 |  | 26/09/24 | 09/10/24 | 3.17 |  | 1.83 | APP Soluciones para la industria | FUSIBLES/FIN CARRERA | 1 | 292 | 1 | 214 | 1 | 19621.23 | 2 | 15.47 | 3 | 0.43 |  | 1 | CAJA MASTER | 36 |  | 1 |  | 3 | 7 | 8 | 0 | 6 | 0 | PNM | Comprar | Semanal | 54 | 54 | 120 |  | 29/07/2021.- REVISION DE MINIMOS CON EL NUEVO PLAZO DE ENTREGA DE FARBICA ¦ 10/03/2021.- ACTUALIZADO MINIMOS S/ VENTA ULTIMOS 12 MESES ¦ 25/02/2020.- ACTUALIZADOS MINIMOS. ACTUALIZADOS PEDIDO MULTIPLE A MULTIPLO DE COMPRAS. ¦ Revisión stocks mínimos según ventas año 2013 a fecha 28-1-14 |  |  | No | No | Sí | No | No | No | No | No | Sí | Sí | No | No | Sí | No | No | No | 0
13596 | RT36-1/gG/250 | Fusible tipo NH tamaño 1 curva gG 250A | 40 | No | 521525 | 70 | FUSIBLES/FIN CARRERA | ZHEJIANG CHINT ELECTRICS CO.LTD | Sí | Sí | Serie RT | C | 6901800727118 |  | 0 | RT36-1/gG/250 | RT36.png | 8535100090 | 05081 | 3 | Artículos | F5F | Sí |  | Grupo de artículos | No | 210 | Tipo NH - Cuchilla | 05/10/10 |  | 26/09/24 | 31/05/24 | 1.76 |  | 1.7 | APP Soluciones para la industria | FUSIBLES/FIN CARRERA | 1 | 292 | 1 | 214 | 1 | 19621.23 | 2 | 15.47 | 3 | 0.43 |  | 1 | CAJA MASTER | 36 |  | 1 |  | 3 | 20 | 24 | 0 | 0 | 0 | PNM | Comprar | Semanal | 3 | 3 | 120 |  | 29/07/2021.- REVISION DE MINIMOS CON EL NUEVO PLAZO DE ENTREGA DE FARBICA ¦ 10/03/2021.- ACTUALIZADO Y REVISADO MINIMOS S/ VENTA ULTIMOS 12 MESES |  |  | No | No | Sí | No | No | No | No | No | Sí | Sí | No | No | Sí | No | No | Sí | 0
13597 | RT36-1/gG/80 | Fusible tipo NH tamaño 1 curva gG 80A | 14 | No | 521519 | 70 | FUSIBLES/FIN CARRERA | ZHEJIANG CHINT ELECTRICS CO.LTD | Sí | Sí | Serie RT | C | 6901800518778 |  | 0 | RT36-1/gG/80 | RT36.png | 8535100090 | 05081 | 3 | Artículos | F5F | Sí |  | Grupo de artículos | No | 210 | Tipo NH - Cuchilla | 05/10/10 |  | 26/09/24 | 17/09/24 | 1.72 |  | 1.72 | APP Soluciones para la industria | FUSIBLES/FIN CARRERA | 1 | 292 | 1 | 214 | 1 | 19621.23 | 2 | 15.47 | 3 | 0.43 |  | 1 | CAJA MASTER | 36 |  | 1 |  | 3 | 10 | 12 | 0 | 21 | 23 | PNM | Comprar | Semanal | 1 | 3 | 120 |  | 29/07/2021.- REVISION DE MINIMOS CON EL NUEVO PLAZO DE ENTREGA DE FARBICA ¦ 03/03/2021.- BLOQUEADO PARA COMPRA POR ESTAR INCLUIDO EN OVERDUE STOCK > 3 AÑOS ¦ 28/12/2020.- ACTUALIZADO MINIMOS S/ VENTA DE 2020 ¦ 25/02/2020.- ACTUALIZADOS MINIMOS. ACTUALIZADOS PEDIDO MULTIPLE A MULTIPLO DE COMPRAS. ¦ Precio de compra modificado según indicaciones de Magi de 1,37 a 1,56 EUR, Pedro 28-08-14. |  |  | No | No | Sí | No | No | No | No | No | Sí | Sí | No | No | Sí | No | No | No | 0
13598 | RT36-2/aM/125 | Fusible tipo NH tamaño 2 curva aM 125A | 0 | Sí | 521207 | 70 | FUSIBLES/FIN CARRERA | ZHEJIANG CHINT ELECTRICS CO.LTD | No | No | Serie RT |  |  |  | 0 |  |  |  | 05081 | 0 | Artículos |  | Sí |  | Grupo de artículos | No | 210 |  | 05/10/10 |  | 26/09/24 |  | 0 |  | 0 | APP Soluciones para la industria | FUSIBLES/FIN CARRERA | 1 | 0 | 1 | 0 | 1 | 0 | 2 | 0 | 2 | 0 |  | 1 | PAQUETE | 30 |  | 1 |  | 1 | 0 | 0 | 0 | 0 | 0 | Ning. | Comprar |  | 0 | 0 |  |  |  |  | Fuera de producción temporal | No | No | No | No | No | No | No | No | No | No | No | No | No | No | No | No | 0
13599 | RT36-2/aM/160 | Fusible tipo NH tamaño 2 curva aM 160A | 0 | Sí | 521209 | 0 | FUSIBLES/FIN CARRERA | ZHEJIANG CHINT ELECTRICS CO.LTD | No | No | Serie RT |  | 6901800518945 |  | 0 | - | RT36.png | 8535100090 | 05081 | 3 | Artículos |  | Sí |  | Grupo de artículos | No | 210 |  | 05/10/10 |  | 26/09/24 | 25/02/17 | 2.34 |  | 2.34 | APP Soluciones para la industria | FUSIBLES/FIN CARRERA | 1 | 0 | 1 | 0 | 1 | 0 | 2 | 0 | 2 | 0.69 |  | 1 | PAQUETE | 30 |  | 1 |  | 1 | 0 | 0 | 0 | 0 | 0 | PNM | Comprar | Semanal | 1 | 1 | 180 |  |  | Fuera de producción temporal | Fuera de produccion temportal | No | No | Sí | No | No | No | No | No | No | No | No | No | No | No | No | No | 0
13600 | RT36-2/aM/200 | Fusible tipo NH tamaño 2 curva aM 200A | 0 | Sí | 521269 | 0 | FUSIBLES/FIN CARRERA | ZHEJIANG CHINT ELECTRICS CO.LTD | No | No | Serie RT |  | 6901800519485 |  | 0 | - | RT36.png | 8535100090 | 05081 | 3 | Artículos |  | Sí |  | Grupo de artículos | No | 210 |  | 05/10/10 |  | 26/09/24 | 28/05/15 | 2.34 |  | 2.34 | APP Soluciones para la industria | FUSIBLES/FIN CARRERA | 1 | 0 | 1 | 0 | 1 | 0 | 2 | 0 | 2 | 0.69 |  | 1 | PAQUETE | 30 |  | 1 |  | 1 | 0 | 0 | 0 | 0 | 0 | PNM | Comprar | Semanal | 1 | 1 | 180 |  |  | Fuera de producción temporal | Fuera de produccion temportal | No | No | Sí | No | No | No | No | No | No | No | No | No | No | No | No | No | 0
13601 | RT36-2/aM/250 | Fusible tipo NH tamaño 2 curva aM 250A | 0 | Sí | 521212 | 0 | FUSIBLES/FIN CARRERA | ZHEJIANG CHINT ELECTRICS CO.LTD | No | No | Serie RT |  | 6901800518976 |  | 0 | - | RT36.png | 8535100090 | 05081 | 3 | Artículos |  | Sí |  | Grupo de artículos | No | 210 |  | 05/10/10 |  | 26/09/24 | 21/05/15 | 2.34 |  | 2.34 | APP Soluciones para la industria | FUSIBLES/FIN CARRERA | 1 | 0 | 1 | 0 | 1 | 0 | 2 | 0 | 2 | 0.69 |  | 1 | PAQUETE | 30 |  | 1 |  | 1 | 0 | 0 | 0 | 0 | 0 | PNM | Comprar | Semanal | 1 | 1 | 180 |  |  | Fuera de producción temporal | Fuera de produccion temportal | No | No | Sí | No | No | No | No | No | No | No | No | No | No | No | No | No | 0
13602 | RT36-2/aM/300 | Fusible tipo NH tamaño 2 curva aM 300A | 0 | Sí | 521450 | 70 | FUSIBLES/FIN CARRERA | ZHEJIANG CHINT ELECTRICS CO.LTD | No | No | Serie RT |  |  |  | 0 |  |  |  | 05081 | 0 | Artículos |  | Sí |  | Grupo de artículos | No | 210 |  | 05/10/10 |  | 26/09/24 |  | 0 |  | 0 | APP Soluciones para la industria | FUSIBLES/FIN CARRERA | 1 | 0 | 1 | 0 | 1 | 0 | 2 | 0 | 2 | 0 |  | 1 | PAQUETE | 30 |  | 1 |  | 1 | 0 | 0 | 0 | 0 | 0 | Ning. | Comprar |  | 0 | 0 |  |  |  |  | Fuera de producción temporal | No | No | No | No | No | No | No | No | No | No | No | No | No | No | No | No | 0
13603 | RT36-2/aM/315 | Fusible tipo NH tamaño 2 curva aM 315A | 0 | Sí |  | 70 | FUSIBLES/FIN CARRERA | ZHEJIANG CHINT ELECTRICS CO.LTD | No | No | Serie RT |  |  |  | 0 |  |  |  | 05081 | 0 | Artículos |  | Sí |  | Grupo de artículos | No | 210 |  | 05/10/10 |  | 23/08/24 | 30/04/13 | 2.34 |  | 2.34 | APP Soluciones para la industria | FUSIBLES/FIN CARRERA |  | 0 |  | 0 |  | 0 | 2 | 0 |  | 0 |  | 1 | PAQUETE | 30 |  | 1 |  | 1 | 0 | 0 | 0 | 0 | 0 | Ning. | Comprar |  | 0 | 0 |  |  |  |  | Fuera de producción temporal | No | No | No | No | No | No | No | No | No | No | No | No | No | No | No | No | 0
13604 | RT36-2/aM/355 | Fusible tipo NH tamaño 2 curva aM 355A | 0 | Sí | 521461 | 70 | FUSIBLES/FIN CARRERA | ZHEJIANG CHINT ELECTRICS CO.LTD | No | No | Serie RT |  |  |  | 0 |  |  |  | 05081 | 0 | Artículos |  | Sí |  | Grupo de artículos | No | 210 |  | 05/10/10 |  | 26/09/24 | 30/04/13 | 2.34 |  | 2.34 | APP Soluciones para la industria | FUSIBLES/FIN CARRERA | 1 | 0 | 1 | 0 | 1 | 0 | 2 | 0 | 2 | 0 |  | 1 | PAQUETE | 30 |  | 1 |  | 1 | 0 | 0 | 0 | 0 | 0 | Ning. | Comprar |  | 0 | 0 |  |  |  |  | Fuera de producción temporal | No | No | No | No | No | No | No | No | No | No | No | No | No | No | No | No | 0
13605 | RT36-2/aM/400 | Fusible tipo NH tamaño 2 curva aM 400A | 0 | Sí |  | 70 | FUSIBLES/FIN CARRERA | ZHEJIANG CHINT ELECTRICS CO.LTD | No | No | Serie RT |  |  |  | 0 |  |  |  | 05081 | 0 | Artículos |  | Sí |  | Grupo de artículos | No | 210 |  | 27/06/14 |  | 23/08/24 |  | 0 |  | 0 | APP Soluciones para la industria | FUSIBLES/FIN CARRERA |  | 0 |  | 0 |  | 0 | 2 | 0 |  | 0 |  | 1 |  | 1 |  | 1 |  | 1 | 0 | 0 | 0 | 0 | 0 | Ning. | Comprar |  | 0 | 0 |  |  |  |  | Fuera de producción temporal | No | No | No | No | No | No | No | No | No | No | No | No | No | No | No | No | 0
13606 | RT36-2/G | Fusible tipo NH tamaño 2 curva aM 400A | 0 | No |  | 0 | FUSIBLES/FIN CARRERA | ZHEJIANG CHINT ELECTRICS CO.LTD | Sí | Sí | Serie RT |  |  |  | 0 |  | RT36.png | 8535100090 | 05081 | 3 | Artículos |  | Sí |  | Grupo de artículos | No | 210 |  | 05/10/10 |  | 26/09/24 |  | 0 |  | 0 | APP Soluciones para la industria | FUSIBLES/FIN CARRERA | 1 | 0 | 1 | 0 | 1 | 0 | 2 | 0 | 2 | 0 |  | 1 | PAQUETE | 1 |  | 1 |  | 1 | 0 | 0 | 0 | 0 | 0 | PNM | Comprar | Semanal | 1 | 1 | 120 |  |  |  |  | No | No | Sí | No | No | No | No | No | No | No | No | No | No | No | No | No | 0
13607 | RT36-2/gG/125 | Fusible tipo NH tamaño 2 curva gG 125A | 0 | No | 521526 | 70 | FUSIBLES/FIN CARRERA | ZHEJIANG CHINT ELECTRICS CO.LTD | Sí | Sí | Serie RT | C | 6901800727125 |  | 0 | RT36-2/gG/125 | RT36.png | 8535100090 | 05081 | 3 | Artículos | F5F | Sí |  | Grupo de artículos | No | 210 | Tipo NH - Cuchilla | 05/10/10 |  | 26/09/24 | 28/12/23 | 2.66 |  | 0 | APP Soluciones para la industria | FUSIBLES/FIN CARRERA | 1 | 325 | 1 | 250 | 1 | 26812.5 | 2 | 19.59 | 3 | 0.64 |  | 1 | CAJA MASTER | 30 |  | 1 |  | 1 | 0 | 0 | 0 | 0 | 0 | PNM | Comprar | Semanal | 30 | 30 | 120 |  | 29/07/2021.- REVISION DE MINIMOS CON EL NUEVO PLAZO DE ENTREGA DE FARBICA ¦ 28/12/2020.- ACTUALIZADO MINIMOS S/ VENTA DE 2020 |  |  | No | No | Sí | No | No | No | No | No | Sí | Sí | No | No | Sí | No | No | No | 0
13608 | RT36-2/gG/160 | Fusible tipo NH tamaño 2 curva gG 160A | 8 | No | 521527 | 70 | FUSIBLES/FIN CARRERA | ZHEJIANG CHINT ELECTRICS CO.LTD | Sí | Sí | Serie RT | C | 6901800727132 |  | 0 | RT36-2/gG/160 | RT36.png | 8535100090 | 05081 | 3 | Artículos | F5F | Sí |  | Grupo de artículos | No | 210 | Tipo NH - Cuchilla | 05/10/10 |  | 26/09/24 | 25/07/23 | 2.67 |  | 2.67 | APP Soluciones para la industria | FUSIBLES/FIN CARRERA | 1 | 325 | 1 | 250 | 1 | 26812.5 | 2 | 19.59 | 3 | 0.64 |  | 1 | CAJA MASTER | 30 |  | 1 |  | 1 | 3 | 4 | 0 | 0 | 3 | PNM | Comprar | Semanal | 30 | 30 | 120 |  | 03/03/2021.- BLOQUEADO PARA COMPRA POR ESTAR INCLUIDO EN OVERDUE STOCK > 3 AÑOS ¦ 28/12/2020.- ACTUALIZADO MINIMOS S/ VENTA DE 2020 ¦ 25/02/2020.- ACTUALIZADOS MINIMOS. ACTUALIZADOS PEDIDO MULTIPLE A MULTIPLO DE COMPRAS. |  |  | No | No | Sí | No | No | No | No | No | Sí | Sí | No | No | Sí | No | No | No | 0
13609 | RT36-2/gG/200 | Fusible tipo NH tamaño 2 curva gG 200A | 7 | No | 521528 | 70 | FUSIBLES/FIN CARRERA | ZHEJIANG CHINT ELECTRICS CO.LTD | Sí | Sí | Serie RT | C | 6901800727149 |  | 0 | RT36-2/gG/200 | RT36.png | 8535100090 | 05081 | 3 | Artículos | F5F | Sí |  | Grupo de artículos | No | 210 | Tipo NH - Cuchilla | 05/10/10 |  | 26/09/24 | 15/06/20 | 2.48 |  | 0 | APP Soluciones para la industria | FUSIBLES/FIN CARRERA | 1 | 325 | 1 | 250 | 1 | 26812.5 | 2 | 19.59 | 3 | 0.64 |  | 1 | CAJA MASTER | 30 |  | 1 |  | 1 | 0 | 0 | 0 | 0 | 0 | PNM | Comprar | Semanal | 1 | 1 | 120 |  | 29/07/2021.- REVISION DE MINIMOS CON EL NUEVO PLAZO DE ENTREGA DE FARBICA ¦ Precio de Div. Sur. modificado a 3,70 en lugar de 3,79 para no saltar bajo coste en pedido 15-261 de Torrecilla |  |  | No | No | Sí | No | No | No | No | No | Sí | Sí | No | No | Sí | No | No | Sí | 0
13610 | RT36-2/gG/250 | Fusible tipo NH tamaño 2 curva gG 250A | 38 | No | 521530 | 70 | FUSIBLES/FIN CARRERA | ZHEJIANG CHINT ELECTRICS CO.LTD | Sí | Sí | Serie RT | C | 6901800727163 |  | 0 | RT36-2/gG/250 | RT36.png | 8535100090 | 05081 | 3 | Artículos | F5F | Sí |  | Grupo de artículos | No | 210 | Tipo NH - Cuchilla | 05/10/10 |  | 26/09/24 | 09/10/24 | 2.57 |  | 2.57 | APP Soluciones para la industria | FUSIBLES/FIN CARRERA | 1 | 325 | 1 | 250 | 1 | 26812.5 | 2 | 19.59 | 3 | 0.64 |  | 1 | CAJA MASTER | 30 |  | 1 |  | 1 | 8 | 10 | 0 | 0 | 0 | PNM | Comprar | Semanal | 30 | 30 | 120 |  | 29/07/2021.- REVISION DE MINIMOS CON EL NUEVO PLAZO DE ENTREGA DE FARBICA ¦ 28/12/2020.- ACTUALIZADO MINIMOS S/ VENTA DE 2020 ¦ 25/02/2020.- ACTUALIZADOS MINIMOS. ACTUALIZADOS PEDIDO MULTIPLE A MULTIPLO DE COMPRAS. |  |  | No | No | Sí | No | No | No | No | No | Sí | Sí | No | No | Sí | No | No | No | 0
13611 | RT36-2/gG/300 | Fusible tipo NH tamaño 2 curva gG 300A | 0 | No | 521531 | 70 | FUSIBLES/FIN CARRERA | ZHEJIANG CHINT ELECTRICS CO.LTD | Sí | Sí | Serie RT | C | 6901800727170 |  | 0 | RT36-2/gG/300 | RT36.png | 8535100090 | 05081 | 3 | Artículos | F5F | Sí |  | Grupo de artículos | No | 210 | Tipo NH - Cuchilla | 05/10/10 |  | 10/10/24 | 26/11/15 | 2.41 |  | 2.41 | APP Soluciones para la industria | FUSIBLES/FIN CARRERA | 1 | 325 | 1 | 250 | 1 | 26812.5 | 2 | 19.59 | 3 | 0.64 |  | 1 | CAJA MASTER | 30 |  | 1 |  | 1 | 0 | 0 | 0 | 0 | 0 | PNM | Comprar | Semanal | 1 | 1 | 120 |  |  |  |  | No | No | Sí | No | No | No | No | No | Sí | Sí | No | No | Sí | No | No | No | 0
13612 | RT36-2/gG/315 | Fusible tipo NH tamaño 2 curva gG 315A | 67 | No | 521532 | 70 | FUSIBLES/FIN CARRERA | ZHEJIANG CHINT ELECTRICS CO.LTD | Sí | Sí | Serie RT | C | 6901800727187 |  | 0 | RT36-2/gG/315 | RT36.png | 8535100090 | 05081 | 3 | Artículos | F5F | Sí |  | Grupo de artículos | No | 210 | Tipo NH - Cuchilla | 05/10/10 |  | 26/09/24 | 09/10/24 | 2.54 |  | 2.54 | APP Soluciones para la industria | FUSIBLES/FIN CARRERA | 1 | 325 | 1 | 250 | 1 | 26812.5 | 2 | 19.59 | 3 | 0.64 |  | 1 | CAJA MASTER | 30 |  | 1 |  | 1 | 40 | 48 | 0 | 0 | 0 | PNM | Comprar | Semanal | 30 | 30 | 120 |  | 29/07/2021.- REVISION DE MINIMOS CON EL NUEVO PLAZO DE ENTREGA DE FARBICA ¦ 28/12/2020.- ACTUALIZADO MINIMOS S/ VENTA DE 2020 ¦ 25/02/2020.- ACTUALIZADOS MINIMOS. ACTUALIZADOS PEDIDO MULTIPLE A MULTIPLO DE COMPRAS. |  |  | No | No | Sí | No | No | No | No | No | Sí | Sí | No | No | Sí | No | No | No | 0
13613 | RT36-2/gG/355 | Fusible tipo NH tamaño 2 curva gG 355A | 0 | No | 521533 | 70 | FUSIBLES/FIN CARRERA | ZHEJIANG CHINT ELECTRICS CO.LTD | Sí | Sí | Serie RT | C | 6901800727194 |  | 0 | RT36-2/gG/355 | RT36.png | 8535100090 | 05081 | 3 | Artículos | F5F | Sí |  | Grupo de artículos | No | 210 | Tipo NH - Cuchilla | 05/10/10 |  | 26/09/24 | 26/11/15 | 2.41 |  | 0 | APP Soluciones para la industria | FUSIBLES/FIN CARRERA | 1 | 325 | 1 | 250 | 1 | 26812.5 | 2 | 19.59 | 3 | 0.64 |  | 1 | CAJA MASTER | 30 |  | 1 |  | 1 | 0 | 0 | 0 | 0 | 0 | PNM | Comprar | Semanal | 1 | 1 | 120 |  | 03/03/2021.- BLOQUEADO PARA COMPRA POR ESTAR INCLUIDO EN OVERDUE STOCK > 3 AÑOS |  |  | No | No | Sí | No | No | No | No | No | Sí | Sí | No | No | Sí | No | No | No | 0
13614 | RT36-2/gG/400 | Fusible tipo NH tamaño 2 curva gG 400A | 7 | No | 521534 | 70 | FUSIBLES/FIN CARRERA | ZHEJIANG CHINT ELECTRICS CO.LTD | Sí | Sí | Serie RT | C | 6901800727200 |  | 0 | RT36-2/gG/400 | RT36.png | 8535100090 | 05081 | 3 | Artículos | F5F | Sí |  | Grupo de artículos | No | 210 | Tipo NH - Cuchilla | 05/10/10 |  | 26/09/24 | 09/10/24 | 2.62 |  | 2.62 | APP Soluciones para la industria | FUSIBLES/FIN CARRERA | 1 | 325 | 1 | 250 | 1 | 26812.5 | 2 | 19.59 | 3 | 0.64 |  | 1 | CAJA MASTER | 30 |  | 1 |  | 1 | 16 | 20 | 0 | 9 | 0 | PNM | Comprar | Semanal | 30 | 30 | 120 |  | 29/07/2021.- REVISION DE MINIMOS CON EL NUEVO PLAZO DE ENTREGA DE FARBICA ¦ 10/03/2021.- ACTUALIZADO Y REVISADO MINIMOS S/ VENTA ULTIMOS 12 MESES |  |  | No | No | Sí | No | No | No | No | No | Sí | Sí | No | No | Sí | No | No | No | 0
13615 | RT36-3/aM/315 | Fusible tipo NH tamaño 3 curva aM 315A | 0 | Sí |  | 70 | FUSIBLES/FIN CARRERA | ZHEJIANG CHINT ELECTRICS CO.LTD | No | No | Serie RT |  |  |  | 0 |  |  |  | 05081 | 0 | Artículos |  | Sí |  | Grupo de artículos | No | 210 |  | 27/06/14 |  | 23/08/24 |  | 0 |  | 0 | APP Soluciones para la industria | FUSIBLES/FIN CARRERA |  | 0 |  | 0 |  | 0 | 2 | 0 |  | 0 |  | 1 |  | 1 |  | 1 |  | 1 | 0 | 0 | 0 | 0 | 0 | Ning. | Comprar |  | 0 | 0 |  |  |  |  | Fuera de producción temporal | No | No | No | No | No | No | No | No | No | No | No | No | No | No | No | No | 0
13616 | RT36-3/aM/355 | Fusible tipo NH tamaño 3 curva aM 355A | 0 | Sí |  | 70 | FUSIBLES/FIN CARRERA | ZHEJIANG CHINT ELECTRICS CO.LTD | No | No | Serie RT |  |  |  | 0 |  |  |  | 05081 | 0 | Artículos |  | Sí |  | Grupo de artículos | No | 210 |  | 05/10/10 |  | 23/08/24 |  | 0 |  | 0 | APP Soluciones para la industria | FUSIBLES/FIN CARRERA |  | 0 |  | 0 |  | 0 | 2 | 0 |  | 0 |  | 1 | PAQUETE | 24 |  | 1 |  | 1 | 0 | 0 | 0 | 0 | 0 | Ning. | Comprar |  | 0 | 0 |  |  |  | Fuera de producción temporal | Fuera de producción temporal | No | No | No | No | No | No | No | No | No | No | No | No | No | No | No | No | 0
13617 | RT36-3/aM/400 | Fusible tipo NH tamaño 3 curva aM 400A | 0 | Sí | 521196 | 0 | FUSIBLES/FIN CARRERA | ZHEJIANG CHINT ELECTRICS CO.LTD | No | No | Serie RT |  | 6901800518815 |  | 0 | - | RT36.png | 8535100090 | 05081 | 3 | Artículos |  | Sí |  | Grupo de artículos | No | 210 |  | 05/10/10 |  | 26/09/24 | 21/05/15 | 3.24 |  | 3.24 | APP Soluciones para la industria | FUSIBLES/FIN CARRERA | 1 | 0 | 1 | 0 | 1 | 0 | 2 | 0 | 2 | 0.91 |  | 1 | PAQUETE | 24 |  | 1 |  | 1 | 0 | 0 | 0 | 0 | 0 | PNM | Comprar | Semanal | 1 | 1 | 180 |  |  | Fuera de producción temporal | Fuera de produccion temportal | No | No | Sí | No | No | No | No | No | No | No | No | No | No | No | No | No | 0
13618 | RT36-3/aM/500 | Fusible tipo NH tamaño 3 curva aM 500A | 0 | Sí | 521199 | 70 | FUSIBLES/FIN CARRERA | ZHEJIANG CHINT ELECTRICS CO.LTD | No | No | Serie RT |  |  |  | 0 |  |  |  | 05081 | 0 | Artículos |  | Sí |  | Grupo de artículos | No | 210 |  | 05/10/10 |  | 26/09/24 |  | 0 |  | 0 | APP Soluciones para la industria | FUSIBLES/FIN CARRERA | 1 | 0 | 1 | 0 | 1 | 0 | 2 | 0 | 2 | 0 |  | 1 | PAQUETE | 24 |  | 1 |  | 1 | 0 | 0 | 0 | 0 | 0 | Ning. | Comprar |  | 0 | 0 |  |  |  |  | Fuera de producción temporal | No | No | No | No | No | No | No | No | No | No | No | No | No | No | No | No | 0
13619 | RT36-3/aM/630 | Fusible tipo NH tamaño 3 curva aM 630A | 0 | Sí | 521201 | 0 | FUSIBLES/FIN CARRERA | ZHEJIANG CHINT ELECTRICS CO.LTD | No | No | Serie RT |  | 6901800518860 |  | 0 | - | RT36.png | 8535100090 | 05081 | 3 | Artículos |  | Sí |  | Grupo de artículos | No | 210 |  | 05/10/10 |  | 26/09/24 | 21/05/15 | 3.15 |  | 3.15 | APP Soluciones para la industria | FUSIBLES/FIN CARRERA | 1 | 0 | 1 | 0 | 1 | 0 | 2 | 0 | 2 | 0.91 |  | 1 | PAQUETE | 24 |  | 1 |  | 1 | 0 | 0 | 0 | 0 | 0 | PNM | Comprar | Semanal | 1 | 1 | 180 |  |  | Fuera de producción temporal | Fuera de produccion temportal | No | No | Sí | No | No | No | No | No | No | No | No | No | No | No | No | No | 0
13620 | RT36-3/gG/315 | Fusible tipo NH tamaño 3 curva gG 315A | 0 | No | 521535 | 70 | FUSIBLES/FIN CARRERA | ZHEJIANG CHINT ELECTRICS CO.LTD | Sí | Sí | Serie RT | C | 6901800727217 |  | 0 | RT36-3/gG/315 | RT36.png | 8535100090 | 05081 | 3 | Artículos | F5F | Sí |  | Grupo de artículos | No | 210 | Tipo NH - Cuchilla | 05/10/10 |  | 10/10/24 | 29/12/16 | 3.24 |  | 3.15 | APP Soluciones para la industria | FUSIBLES/FIN CARRERA | 1 | 328 | 1 | 240 | 1 | 30385.92 | 2 | 20.26 | 3 | 0.85 |  | 1 | CAJA MASTER | 24 |  | 1 |  | 1 | 0 | 0 | 0 | 0 | 0 | PNM | Comprar | Semanal | 1 | 1 | 120 |  |  |  |  | No | No | Sí | No | No | No | No | No | Sí | Sí | No | No | Sí | No | No | No | 0
13621 | RT36-3/gG/355 | Fusible tipo NH tamaño 3 curva gG 355A | 0 | No | 521536 | 70 | FUSIBLES/FIN CARRERA | ZHEJIANG CHINT ELECTRICS CO.LTD | Sí | Sí | Serie RT | C | 6901800727224 |  | 0 | RT36-3/gG/355 | RT36.png | 8535100090 | 05081 | 3 | Artículos | F5F | Sí |  | Grupo de artículos | No | 210 | Tipo NH - Cuchilla | 05/10/10 |  | 26/09/24 | 26/11/15 | 3.24 |  | 3.24 | APP Soluciones para la industria | FUSIBLES/FIN CARRERA | 1 | 328 | 1 | 240 | 1 | 30385.92 | 2 | 20.26 | 3 | 0.85 |  | 1 | CAJA MASTER | 24 |  | 1 |  | 1 | 0 | 0 | 0 | 0 | 0 | PNM | Comprar | Semanal | 1 | 1 | 120 |  | 29/07/2021.- REVISION DE MINIMOS CON EL NUEVO PLAZO DE ENTREGA DE FARBICA |  |  | No | No | Sí | No | No | No | No | No | Sí | Sí | No | No | Sí | No | No | No | 0
13622 | RT36-3/gG/400 | Fusible tipo NH tamaño 3 curva gG 400A | 0 | Sí |  | 70 | FUSIBLES/FIN CARRERA | ZHEJIANG CHINT ELECTRICS CO.LTD | No | No | Serie RT |  |  |  | 0 | RT36-3/gG/400 |  |  | 05081 | 0 | Artículos | F5F | Sí |  | Grupo de artículos | No | 210 | Tipo NH - Cuchilla | 05/10/10 |  | 23/08/24 | 31/08/13 | 3.15 |  | 0 | APP Soluciones para la industria | FUSIBLES/FIN CARRERA |  | 0 |  | 0 |  | 0 | 2 | 0 |  | 0 |  | 1 | PAQUETE | 24 |  | 1 |  | 1 | 0 | 0 | 0 | 0 | 0 | PNM | Comprar | Semanal | 0 | 1 | 90 |  |  |  | Parada prod. temporal 04/08/14 | No | No | Sí | No | No | No | No | No | Sí | Sí | No | No | Sí | No | No | No | 0
13623 | RT36-3/gG/500 | Fusible tipo NH tamaño 3 curva gG 500A | 12 | No | 521539 | 70 | FUSIBLES/FIN CARRERA | ZHEJIANG CHINT ELECTRICS CO.LTD | Sí | Sí | Serie RT | C | 6901800802129 |  | 0 | RT36-3/gG/500 | RT36.png | 8535100090 | 05081 | 3 | Artículos | F5F | Sí |  | Grupo de artículos | No | 210 | Tipo NH - Cuchilla | 05/10/10 |  | 10/10/24 | 31/08/23 | 3.78 |  | 3.78 | APP Soluciones para la industria | FUSIBLES/FIN CARRERA | 1 | 328 | 1 | 240 | 1 | 30385.92 | 2 | 20.26 | 3 | 0.85 |  | 1 | CAJA MASTER | 24 |  | 1 |  | 1 | 0 | 0 | 0 | 0 | 0 | PNM | Comprar | Semanal | 1 | 1 | 120 |  |  |  |  | No | No | Sí | No | No | No | No | No | Sí | Sí | No | No | Sí | No | No | No | 0
13624 | RT36-3/gG/630 | Fusible tipo NH tamaño 3 curva gG 630A | 3 | No | 521540 | 70 | FUSIBLES/FIN CARRERA | ZHEJIANG CHINT ELECTRICS CO.LTD | Sí | Sí | Serie RT | C | 6901800802136 |  | 0 | RT36-3/gG/630 | RT36.png | 8535100090 | 05081 | 3 | Artículos | F5F | Sí |  | Grupo de artículos | No | 210 | Tipo NH - Cuchilla | 05/10/10 |  | 10/10/24 | 17/09/24 | 3.6 |  | 3.56 | APP Soluciones para la industria | FUSIBLES/FIN CARRERA | 1 | 328 | 1 | 240 | 1 | 30385.92 | 2 | 20.26 | 3 | 0.85 |  | 1 | CAJA MASTER | 24 |  | 1 |  | 1 | 3 | 4 | 0 | 0 | 0 | PNM | Comprar | Semanal | 24 | 24 | 120 |  | 29/07/2021.- REVISION DE MINIMOS CON EL NUEVO PLAZO DE ENTREGA DE FARBICA ¦ 10/03/2021.- ACTUALIZADO MINIMOS S/ VENTA ULTIMOS 12 MESES ¦ 25/02/2020.- ACTUALIZADOS MINIMOS. ACTUALIZADOS PEDIDO MULTIPLE A MULTIPLO DE COMPRAS. ¦ EAN Y REF FABRICA CAMBIADAS - SEGUN EMAIL DIHAO 7/03 |  |  | No | No | Sí | No | No | No | No | No | Sí | Sí | No | No | Sí | No | No | Sí | 0
13625 | RT36-4/aM/1000 | Fusible tipo NH tamaño 4 curva aM 1000A | 0 | Sí |  | 70 | FUSIBLES/FIN CARRERA | ZHEJIANG CHINT ELECTRICS CO.LTD | No | No | Serie RT |  |  |  | 0 |  |  |  | 05081 | 0 | Artículos |  | Sí |  | Grupo de artículos | No | 210 |  | 05/10/10 |  | 23/08/24 |  | 0 |  | 0 | APP Soluciones para la industria | FUSIBLES/FIN CARRERA |  | 0 |  | 0 |  | 0 | 2 | 0 |  | 0 |  | 1 | PAQUETE | 1 |  | 1 |  | 1 | 0 | 0 | 0 | 0 | 0 | Ning. | Comprar |  | 0 | 0 |  |  |  |  | Fuera de producción temporal | No | No | No | No | No | No | No | No | No | No | No | No | No | No | No | No | 0
13626 | RT36-4/aM/800 | Fusible tipo NH tamaño 4 curva aM 800A | 0 | Sí | 521194 | 70 | FUSIBLES/FIN CARRERA | ZHEJIANG CHINT ELECTRICS CO.LTD | No | No | Serie RT |  |  |  | 0 |  |  |  | 05081 | 0 | Artículos |  | Sí |  | Grupo de artículos | No | 210 |  | 05/10/10 |  | 26/09/24 |  | 0 |  | 0 | APP Soluciones para la industria | FUSIBLES/FIN CARRERA | 1 | 0 | 1 | 0 | 1 | 0 | 2 | 0 | 2 | 0 |  | 1 | PAQUETE | 12 |  | 1 |  | 1 | 0 | 0 | 0 | 0 | 0 | Ning. | Comprar |  | 0 | 0 |  |  |  |  | Fuera de producción temporal | No | No | No | No | No | No | No | No | No | No | No | No | No | No | No | No | 0
13627 | RT36-4/gG/1000 | Fusible tipo NH tamaño 4 curva gG 1000A | 0 | No | 521440 | 70 | FUSIBLES/FIN CARRERA | ZHEJIANG CHINT ELECTRICS CO.LTD | Sí | Sí | Serie RT | C | 6901800519829 |  | 0 | RT36-4/gG/1000 | RT36.png | 8535100090 | 05081 | 3 | Artículos | F5F | Sí |  | Grupo de artículos | No | 210 | Tipo NH - Cuchilla | 05/10/10 |  | 30/09/24 | 28/10/22 | 18.13 |  | 0 | APP Soluciones para la industria | FUSIBLES/FIN CARRERA | 1 | 396 | 1 | 215 | 1 | 37291.32 | 2 | 23.7 | 3 | 2.09 |  | 1 | CAJA MASTER | 12 |  | 1 |  | 1 | 0 | 0 | 0 | 0 | 0 | PNM | Comprar | Semanal | 12 | 12 | 120 |  | 03/03/2021.- BLOQUEADO PARA COMPRA POR ESTAR INCLUIDO EN OVERDUE STOCK > 3 AÑOS ¦ 25/02/2020.- ACTUALIZADOS MINIMOS. ACTUALIZADOS PEDIDO MULTIPLE A MULTIPLO DE COMPRAS. |  |  | No | No | Sí | No | No | No | No | No | Sí | Sí | No | No | Sí | No | No | No | 0
13628 | RT36-4/gG/800 | Fusible tipo NH tamaño 4 curva gG 800A | 12 | No | 521541 | 70 | FUSIBLES/FIN CARRERA | ZHEJIANG CHINT ELECTRICS CO.LTD | Sí | Sí | Serie RT | C | 6901800802143 |  | 0 | RT36-4/gG/800 | RT36.png | 8535100090 | 05081 | 3 | Artículos | F5F | Sí |  | Grupo de artículos | No | 210 | Tipo NH - Cuchilla | 05/10/10 |  | 30/09/24 | 15/06/20 | 11.9 |  | 0 | APP Soluciones para la industria | FUSIBLES/FIN CARRERA | 1 | 396 | 1 | 215 | 1 | 37291.32 | 2 | 23.7 | 3 | 2.09 |  | 1 | CAJA MASTER | 12 |  | 1 |  | 1 | 0 | 0 | 0 | 0 | 0 | PNM | Comprar | Semanal | 12 | 12 | 120 |  | 29/07/2021.- REVISION DE MINIMOS CON EL NUEVO PLAZO DE ENTREGA DE FARBICA ¦ 28/12/2020.- ACTUALIZADO MINIMOS S/ VENTA DE 2020 ¦ 25/02/2020.- ACTUALIZADOS MINIMOS. ACTUALIZADOS PEDIDO MULTIPLE A MULTIPLO DE COMPRAS. |  |  | No | No | Sí | No | No | No | No | No | Sí | Sí | No | No | Sí | No | No | Sí | 0
13629 | RW666/CARD | Pack de 10 tarjetas | 0 | Sí |  | 0 | INSTR. DE MEDIDA | ZHEJIANG CHINT ELECTRICS CO.LTD | No | No |  |  |  |  | 0 |  |  | 9030899090 | 05082 | 3 | Artículos |  | Sí |  | Grupo de artículos | No | 210 |  | 05/10/10 |  | 23/08/24 | 17/07/12 | 108 |  | 108 | APP Soluciones para la industria | INSTR. DE MEDIDA |  | 0 |  | 0 |  | 0 | 2 | 0 | 3 | 0 |  | 1 | PAQUETE | 1 |  | 1 |  | 1 | 0 | 0 | 0 | 0 | 0 | PNM | Comprar | Semanal | 1 | 1 | 180 |  |  |  | DESCATALOGADO | No | No | No | No | No | No | No | No | No | No | No | No | No | No | No | No | 0
13630 | RW666/LC | Lector cargador tarjetas prepago | 0 | Sí |  | 0 | INSTR. DE MEDIDA | ZHEJIANG CHINT ELECTRICS CO.LTD | No | No |  |  |  |  | 0 |  |  | 9030899090 | 05082 | 3 | Artículos |  | Sí |  | Grupo de artículos | No | 210 |  | 05/10/10 |  | 23/08/24 |  | 0 |  | 0 | APP Soluciones para la industria | INSTR. DE MEDIDA |  | 0 |  | 0 |  | 0 | 2 | 0 | 3 | 0 |  | 1 | PAQUETE | 1 |  | 1 |  | 1 | 0 | 0 | 0 | 0 | 0 | PNM | Comprar | Semanal | 1 | 1 | 180 |  |  |  | DESCATALOGADO | No | No | No | No | No | No | No | No | No | No | No | No | No | No | No | No | 0
13631 | RW666/SOFT | Software de gestios tarjetas prepago + park de 25 tarjetas | 0 | Sí |  | 0 | INSTR. DE MEDIDA | ZHEJIANG CHINT ELECTRICS CO.LTD | No | No |  |  |  |  | 0 |  |  | 9030899090 | 05082 | 3 | Artículos |  | Sí |  | Grupo de artículos | No | 210 |  | 05/10/10 |  | 23/08/24 |  | 0 |  | 0 | APP Soluciones para la industria | INSTR. DE MEDIDA |  | 0 |  | 0 |  | 0 | 2 | 0 | 3 | 0 |  | 1 | PAQUETE | 1 |  | 1 |  | 1 | 0 | 0 | 0 | 0 | 0 | PNM | Comprar | Semanal | 1 | 1 | 180 |  |  |  | DESCATALOGADO | No | No | No | No | No | No | No | No | No | No | No | No | No | No | No | No | 0
13632 | S9-230VCA | Bobina emisión corriente NB1 230Vca | 3205 | No | 184986 | 70 | ACCESORIOS MODULARES | ZHEJIANG CHINT ELECTRICS CO.LTD | Sí | Sí | Accesorios Int. Modulares | A | 6925808301217 |  | 0 | S9-230VCA |  | 8536303090 | 05031 | 3 | Artículos | F5C | Sí |  | Grupo de artículos | No | 210 | Bobinas de emisión | 05/10/10 |  | 10/10/24 | 09/10/24 | 1.61 |  | 1.61 | APP Aparamenta Modular | ACCESORIOS MODULARES | 1 | 232 | 1 | 260 | 1 | 27867.84 | 2 | 15.56 | 3 | 0.1 |  | 1 | CAJA MASTER | 135 |  | 1 |  | 9 | 6500 | 7000 | 0 | 271 | 0 | PNM | Comprar | Semanal | 1350 | 135 | 120 |  | 29/07/2021.- REVISION DE MINIMOS CON EL NUEVO PLAZO DE ENTREGA DE FARBICA ¦ 02/12/2020.- REVISADO STOCK MINIMO PARA INCLUIR PREVISION DE FAMATEL ¦ 23/10/2020.- ACTUALIZADO MINIMOS S/ VENTA 2020 |  |  | No | No | No | No | Sí | No | No | No | Sí | Sí | No | No | Sí | No | Sí | No | 0
13633 | S9-24VCC | Bobina emisión corriente NB1 24Vcc/Vac | 5 | No | 184985 | 70 | ACCESORIOS MODULARES | ZHEJIANG CHINT ELECTRICS CO.LTD | Sí | Sí | Accesorios Int. Modulares | C | 6925808301200 |  | 0 | S9-24VCC |  | 8536303090 | 05031 | 3 | Artículos | F5C | Sí |  | Grupo de artículos | No | 210 | Bobinas de emisión | 05/10/10 |  | 30/09/24 | 23/11/22 | 1.55 |  | 1.55 | APP Aparamenta Modular | ACCESORIOS MODULARES | 1 | 232 | 1 | 260 | 1 | 27867.84 | 2 | 15.56 | 3 | 0.1 |  | 1 | CAJA MASTER | 135 |  | 1 |  | 9 | 0 | 0 | 0 | 0 | 0 | PNM | Comprar | Semanal | 135 | 135 | 120 |  | 29/07/2021.- REVISION DE MINIMOS CON EL NUEVO PLAZO DE ENTREGA DE FARBICA ¦ 30/09/2020.- SIN VENTA EN 2020. QUITAMOS MINIMOS ¦ 25/02/2020.- ACTUALIZADOS MINIMOS. ACTUALIZADOS PEDIDO MULTIPLE A MULTIPLO DE COMPRAS. |  |  | No | No | No | No | Sí | No | No | No | Sí | Sí | No | No | Sí | No | Sí | Sí | 0
13634 | S9-48VCC | Bobina emisión corriente NB1 48Vcc/Vac | 0 | No | 184984 | 70 | ACCESORIOS MODULARES | ZHEJIANG CHINT ELECTRICS CO.LTD | Sí | Sí | Accesorios Int. Modulares | C | 6925808301194 |  | 0 | S9-48VCC |  | 8536303090 | 05031 | 3 | Artículos | F5C | Sí |  | Grupo de artículos | No | 210 | Bobinas de emisión | 05/10/10 |  | 30/09/24 | 06/10/22 | 1.61 |  | 1.61 | APP Aparamenta Modular | ACCESORIOS MODULARES | 1 | 232 | 1 | 260 | 1 | 27867.84 | 2 | 15.56 | 3 | 0.1 |  | 1 | CAJA MASTER | 135 |  | 1 |  | 9 | 0 | 0 | 0 | 0 | 0 | PNM | Comprar | Semanal | 1 | 1 | 120 |  |  |  |  | No | No | No | No | Sí | No | No | No | Sí | Sí | No | No | Sí | No | No | No | 0
13635 | SAMPLE ZHEIJANG | Dummy reference to order samples from Zheijang P000001 (no sales) | 0 | No |  | 0 | Servicios | ZHEJIANG CHINT ELECTRICS CO.LTD | Sí | Sí |  |  |  |  | 0 | SAMPLE ZHEIJANG |  |  |  | 0 | Artículos |  | Sí |  | Grupo de artículos | No | 210 |  | 17/07/24 |  | 26/09/24 | 09/10/24 | 24.71 |  | 0 |  |  | 1 | 0 | 1 | 0 | 1 | 0 | 2 | 0 | 2 | 0 |  | 1 |  | 1 |  | 1 |  | 1 | 0 | 0 | 0 | 0 | 0 | Ning. | Comprar |  | 0 | 0 | 120 |  |  |  |  | No | No | No | No | No | No | No | No | No | No | No | No | No | No | No | No | 0
13636 | SC3L | Cuenta horas de 6 1/2 dígitos | 0 | Sí |  | 50 | INSTR. DE MEDIDA | ZHEJIANG CHINT ELECTRICS CO.LTD | No | No | Serie JDM3/SC3L |  |  |  | 0 |  |  | 90261029 | 05082 | 0.08 | Artículos |  | Sí |  | Grupo de artículos | No | 210 |  | 05/10/10 |  | 23/08/24 | 01/09/11 | 8.43 |  | 0 | APP Soluciones para la industria | INSTR. DE MEDIDA |  | 0 |  | 0 |  | 0 | 2 | 0 |  | 0 |  | 1 | PAQUETE | 1 |  | 1 |  | 1 | 0 | 0 | 0 | 0 | 0 | Ning. | Comprar |  | 0 | 0 |  |  |  |  | CE NO ACTUALIZADO | No | No | No | No | No | No | No | No | No | No | No | No | No | Sí | No | No | 0
13637 | SC3L-1 | Cuentahoras digital rango:99999.9h | 0 | Sí | 306004 | 50 | INSTR. DE MEDIDA | ZHEJIANG CHINT ELECTRICS CO.LTD | No | No | Serie JDM3/SC3L |  | 6901800067160 |  | 0 | SC3L-1 |  | 91070000 | 05082 | 3 | Artículos |  | Sí |  | Grupo de artículos | No | 210 |  | 14/11/11 |  | 01/10/24 | 20/06/19 | 6.79 |  | 0 | APP Control y gestion de la energia | INSTR. DE MEDIDA | 1 | 314 | 1 | 234 | 1 | 32843.77 | 2 | 22.53 | 3 | 0.06 |  | 1 | CAJA MASTER | 320 |  | 1 |  | 2 | 0 | 0 | 0 | 0 | 0 | PNM | Comprar | Semanal | 1 | 1 | 90 |  | Precio Div. Sur. para no saltar bajo coste NO TIENE CE CERTIFICATE - Informado 22/11/2016 y otra vez 21/11/2017 | pte que inactiven NO CE | CE NO ACTUALIZADO | No | No | No | No | No | Sí | No | No | No | No | No | No | No | No | No | No | 0
13638 | SC3L-1A | Cuentahoras digital rango:99999.9h - 24/240Vca/cc | 0 | Sí | 306026 | 50 | INSTR. DE MEDIDA | ZHEJIANG CHINT ELECTRICS CO.LTD | No | No | Serie JDM3/SC3L |  | 6901800066286 |  | 0 | SC3L-1A |  | 91070000 | 05082 | 3 | Artículos |  | Sí |  | Grupo de artículos | No | 210 |  | 28/02/13 |  | 01/10/24 | 23/06/15 | 7.42 |  | 0 | APP Control y gestion de la energia | INSTR. DE MEDIDA | 1 | 314 | 1 | 234 | 1 | 32843.77 | 2 | 22.53 | 3 | 0.06 |  | 1 | CAJA MASTER | 320 |  | 1 |  | 2 | 0 | 0 | 0 | 0 | 0 | PNM | Comprar | Semanal | 320 | 320 | 90 |  | 27/02/2020.- ARTICULO NO ROHS ¦ 25/02/2020.- ACTUALIZADOS MINIMOS. ACTUALIZADOS PEDIDO MULTIPLE A MULTIPLO DE COMPRAS. |  | CE NO ACTUALIZADO | No | No | No | No | No | Sí | No | No | No | No | No | No | No | Sí | No | No | 0
13639 | SC3L-2 | Cuentahoras digital rango: 99h59m59s | 0 | Sí | 306005 | 50 | INSTR. DE MEDIDA | ZHEJIANG CHINT ELECTRICS CO.LTD | No | No | Serie JDM3/SC3L |  | 6901800067177 |  | 0 | SC3L-2 |  | 91070000 | 05082 | 3 | Artículos |  | Sí |  | Grupo de artículos | No | 210 |  | 14/11/11 |  | 01/10/24 | 21/05/15 | 9.27 |  | 0 | APP Control y gestion de la energia | INSTR. DE MEDIDA | 1 | 314 | 1 | 234 | 1 | 32843.77 | 2 | 22.53 | 3 | 0.06 |  | 1 | CAJA MASTER | 320 |  | 1 |  | 2 | 0 | 0 | 0 | 0 | 0 | PNM | Comprar | Semanal | 320 | 320 | 90 |  | 11/08/2020.- CHATARREO DE PIEZAS (Spain dead and slow moving stock of june 2020). DESMARCAMOS COMO ARTICULO DE COMPRA ¦ 10/06/2020.- ARTICULO NO ROHS ¦ 25/02/2020.- ACTUALIZADOS MINIMOS. ACTUALIZADOS PEDIDO MULTIPLE A MULTIPLO DE COMPRAS. |  | CE NO ACTUALIZADO | No | No | No | No | No | Sí | No | No | No | No | No | No | No | Sí | No | No | 0
13640 | SC3L-2A | Cuentahoras digital rango: 99h59m59s 24/240Vca/cc | 0 | Sí |  | 50 | INSTR. DE MEDIDA | ZHEJIANG CHINT ELECTRICS CO.LTD | No | No | Serie JDM3/SC3L |  |  |  | 0 | SC3L-2A |  | 91070000 | 05082 | 3 | Artículos |  | Sí |  | Grupo de artículos | No | 210 |  | 28/02/13 |  | 26/08/24 | 21/05/15 | 7.2 |  | 0 | APP Control y gestion de la energia | INSTR. DE MEDIDA |  | 0 |  | 0 |  | 0 | 2 | 0 | 3 | 0.06 |  | 1 | PAQUETE | 1 |  | 1 |  | 1 | 0 | 0 | 0 | 0 | 0 | PNM | Comprar | Semanal | 1 | 1 | 90 |  | 11/08/2020.- CHATARREO DE PIEZAS (Spain dead and slow moving stock of june 2020). DESMARCAMOS COMO ARTICULO DE COMPRA |  | CE NO ACTUALIZADO | No | No | No | No | No | Sí | No | No | No | No | No | No | No | Sí | No | No | 0
13641 | SC3L-3 | Cuentahoras digital rango: 9999h59min | 0 | Sí | 306006 | 50 | INSTR. DE MEDIDA | ZHEJIANG CHINT ELECTRICS CO.LTD | No | No | Serie JDM3/SC3L |  | 6901800067184 |  | 0 | SC3L-3 |  | 91070000 | 05082 | 3 | Artículos |  | Sí |  | Grupo de artículos | No | 210 |  | 28/02/13 |  | 01/10/24 | 25/02/14 | 7.2 |  | 7.2 | APP Control y gestion de la energia | INSTR. DE MEDIDA | 1 | 314 | 1 | 234 | 1 | 32843.77 | 2 | 22.53 | 3 | 0.06 |  | 1 | CAJA MASTER | 320 |  | 1 |  | 2 | 0 | 0 | 0 | 0 | 0 | Ning. | Comprar |  | 0 | 0 |  |  |  |  | CE NO ACTUALIZADO | No | No | No | No | No | Sí | No | No | No | No | No | No | No | Sí | No | No | 0
13642 | SC3L-3A | Cuentahoras digital rango: 9999h59min 24/240Vca/cc | 0 | Sí | 306006 | 50 | INSTR. DE MEDIDA | ZHEJIANG CHINT ELECTRICS CO.LTD | No | No | Serie JDM3/SC3L |  | 6901800067184 |  | 0 | SC3L-3A |  | 91070000 | 05082 | 3 | Artículos |  | Sí |  | Grupo de artículos | No | 210 |  | 28/02/13 |  | 01/10/24 | 21/05/15 | 7.2 |  | 7.2 | APP Control y gestion de la energia | INSTR. DE MEDIDA | 1 | 314 | 1 | 234 | 1 | 32843.77 | 2 | 22.53 | 3 | 0.06 |  | 1 | CAJA MASTER | 320 |  | 1 |  | 2 | 0 | 0 | 0 | 0 | 0 | Ning. | Comprar |  | 0 | 0 |  |  |  |  | CE NO ACTUALIZADO | No | No | No | No | No | Sí | No | No | No | No | No | No | No | Sí | No | No | 0
13643 | SC3L-4 | Cuentahoras digital rango: 9999d23h | 0 | Sí | 306007 | 50 | INSTR. DE MEDIDA | ZHEJIANG CHINT ELECTRICS CO.LTD | No | No | Serie JDM3/SC3L |  | 6901800067191 |  | 0 | SC3L-4 |  | 91070000 | 05082 | 3 | Artículos |  | Sí |  | Grupo de artículos | No | 210 |  | 28/02/13 |  | 01/10/24 | 21/05/15 | 7.2 |  | 0 | APP Control y gestion de la energia | INSTR. DE MEDIDA | 1 | 314 | 1 | 234 | 1 | 32843.77 | 2 | 22.53 | 3 | 0.06 |  | 1 | CAJA MASTER | 320 |  | 1 |  | 2 | 0 | 0 | 0 | 0 | 0 | Ning. | Comprar |  | 0 | 0 |  |  |  |  | CE NO ACTUALIZADO | No | No | No | No | No | Sí | No | No | No | No | No | No | No | Sí | No | No | 0
13644 | SC3L-4A | Cuentahoras digital rango: 9999d23h 24/240Vca/cc | 0 | Sí |  | 50 | INSTR. DE MEDIDA | ZHEJIANG CHINT ELECTRICS CO.LTD | No | No | Serie JDM3/SC3L |  |  |  | 0 | SC3L-4A |  | 91070000 | 05082 | 3 | Artículos |  | Sí |  | Grupo de artículos | No | 210 |  | 28/02/13 |  | 23/08/24 | 27/05/14 | 7.2 |  | 7.2 | APP Control y gestion de la energia | INSTR. DE MEDIDA |  | 0 |  | 0 |  | 0 | 2 | 0 | 3 | 0 |  | 1 | PAQUETE | 1 |  | 1 |  | 1 | 0 | 0 | 0 | 0 | 0 | Ning. | Comprar |  | 0 | 0 |  |  |  |  | CE NO ACTUALIZADO | No | No | No | No | No | Sí | No | No | No | No | No | No | No | Sí | No | No | 0
13645 | SC3L-5 | Cuentahoras digital rango: 9999h59m59s | 0 | Sí | 306027 | 50 | INSTR. DE MEDIDA | ZHEJIANG CHINT ELECTRICS CO.LTD | No | No | Serie JDM3/SC3L |  | 6901800784425 |  | 0 | SC3L-5 |  | 91070000 | 05082 | 3 | Artículos |  | Sí |  | Grupo de artículos | No | 210 |  | 28/02/13 |  | 03/10/24 | 28/05/20 | 0.61 |  | 0 | APP Control y gestion de la energia | INSTR. DE MEDIDA | 1 | 314 | 1 | 234 | 1 | 32843.77 | 2 | 22.53 | 3 | 0.06 |  | 1 | CAJA MASTER | 320 |  | 1 |  | 1 | 0 | 0 | 0 | 0 | 0 | PNM | Comprar | Semanal | 1 | 1 | 90 |  | 16/04/2020.- ARTICULO NO ROHS ¦ 25/02/2020.- ACTUALIZADOS MINIMOS. ACTUALIZADOS PEDIDO MULTIPLE A MULTIPLO DE COMPRAS. |  | CE NO ACTUALIZADO | No | No | No | No | No | Sí | No | No | No | No | No | No | No | Sí | No | No | 0
13646 | SC3L-5A | Cuentahoras digital rango: 9999h59m59s 24/240Vca/cc | 0 | Sí |  | 50 | INSTR. DE MEDIDA | ZHEJIANG CHINT ELECTRICS CO.LTD | No | No | Serie JDM3/SC3L |  |  |  | 0 | SC3L-5A |  | 91070000 | 05082 | 3 | Artículos |  | Sí |  | Grupo de artículos | No | 210 |  | 28/02/13 |  | 23/08/24 | 21/05/15 | 7.2 |  | 7.2 | APP Control y gestion de la energia | INSTR. DE MEDIDA |  | 0 |  | 0 |  | 0 | 2 | 0 | 3 | 0 |  | 1 | PAQUETE | 1 |  | 1 |  | 1 | 0 | 0 | 0 | 0 | 0 | Ning. | Comprar |  | 0 | 0 |  |  |  |  | CE NO ACTUALIZADO | No | No | No | No | No | Sí | No | No | No | No | No | No | No | Sí | No | No | 0
13647 | SC3L-6 | Cuentahoras digital rango: 999999h59m59s | 0 | Sí | 306008 | 50 | INSTR. DE MEDIDA | ZHEJIANG CHINT ELECTRICS CO.LTD | No | No | Serie JDM3/SC3L |  | 6901800067207 |  | 0 | SC3L-6 |  | 91070000 | 05082 | 3 | Artículos |  | Sí |  | Grupo de artículos | No | 210 |  | 28/02/13 |  | 01/10/24 | 21/05/15 | 7.2 |  | 0 | APP Control y gestion de la energia | INSTR. DE MEDIDA | 1 | 314 | 1 | 234 | 1 | 32843.77 | 2 | 22.53 | 3 | 0.06 |  | 1 | CAJA MASTER | 320 |  | 1 |  | 2 | 0 | 0 | 0 | 0 | 0 | PNM | Comprar | Semanal | 0 | 1 | 90 |  |  |  | CE NO ACTUALIZADO | No | No | No | No | No | Sí | No | No | No | No | No | No | No | Sí | No | No | 0
13648 | SC3L-6A | Cuentahoras digital rango: 999999h59m59s 24/240Vca/cc | 0 | Sí | 306008 | 50 | INSTR. DE MEDIDA | ZHEJIANG CHINT ELECTRICS CO.LTD | No | No | Serie JDM3/SC3L |  | 6901800067207 |  | 0 | SC3L-6A |  | 91070000 | 05082 | 3 | Artículos |  | Sí |  | Grupo de artículos | No | 210 |  | 28/02/13 |  | 01/10/24 | 25/06/18 | 6.36 |  | 0 | APP Control y gestion de la energia | INSTR. DE MEDIDA | 1 | 314 | 1 | 234 | 1 | 32843.77 | 2 | 22.53 | 3 | 0.06 |  | 1 | CAJA MASTER | 320 |  | 1 |  | 2 | 0 | 0 | 0 | 0 | 0 | PNM | Comprar | Semanal | 0 | 1 | 90 |  |  |  | CE NO ACTUALIZADO | No | No | No | No | No | Sí | No | No | No | No | No | No | No | Sí | No | No | 0
13649 | SCT 24mm |  | 0 | No |  | 0 | Servicios |  | Sí | Sí |  |  |  |  | 0 |  |  |  |  | 0 | Artículos |  | Sí |  | Grupo de artículos | No | 210 |  | 13/01/22 |  | 09/01/23 |  | 0 |  | 0 |  |  |  | 0 |  | 0 |  | 0 | 1 | 0 |  | 0 |  | 1 |  | 1 |  | 1 |  | 1 | 0 | 0 | 0 | 0 | 0 | Ning. | Comprar |  | 0 | 0 | [5 empty] | No | No | No | No | No | No | No | No | No | No | No | No | No | No | No | No | 0
13650 | SCT 36mm |  | 0 | No |  | 0 | Servicios |  | Sí | Sí |  |  |  |  | 0 |  |  |  |  | 0 | Artículos |  | Sí |  | Grupo de artículos | No | 210 |  | 13/01/22 |  | 13/07/22 |  | 0 |  | 0 |  |  |  | 0 |  | 0 |  | 0 | 1 | 0 |  | 0 |  | 1 |  | 1 |  | 1 |  | 1 | 0 | 0 | 0 | 0 | 0 | Ning. | Comprar |  | 0 | 0 | [5 empty] | No | No | No | No | No | No | No | No | No | No | No | No | No | No | No | No | 0
13651 | SDDA-PMF | Almohadillas ajustables para cuadros serie PMF | 0 | Sí | 107122 | 0 | KITS | NOARK ELECTRIC EUROPE s.r.o. | No | No | Serie P-NOARK | D | 8592765071231 |  | 0 |  | PMF.png | 8538100090 | EXENTO | 5 | Artículos |  | Sí | 8592765071231 | Grupo de artículos | No | 210 |  | 07/08/14 |  | 24/09/24 | 21/05/15 | 0.11 |  | 0.11 | APP Envolventes | KITS | 1 | 0 | 1 | 0 | 1 | 0 | 2 | 0.04 | 2 | 0.04 |  | 1 |  | 1 |  | 1 |  | 1 | 0 | 0 | 0 | 0 | 0 | PNM | Comprar | Semanal | 1 | 1 | 45 | 3000 |  |  | DESCATALOGADO | No | No | No | Sí | No | No | No | No | No | No | No | No | No | No | No | No | 0
13652 | SERV COMUNES P-1-2-3 | Serv. Comunes P-1-P2-P3 (Matelsan) | 0 | Sí |  | 0 | KITS | ZHEJIANG CHINT ELECTRICS CO.LTD | No | No |  |  |  |  | 0 |  |  |  | EXENTO | 3 | Artículos |  | Sí |  | Grupo de artículos | No | 210 |  | 13/10/14 |  | 23/08/24 | 05/11/14 | 77.58 |  | 0 | APP Soluciones para Vehiculo Electrico | KITS |  | 0 |  | 0 |  | 0 | 2 | 0 | 3 | 0 |  | 1 | PAQUETE | 1 |  | 1 |  | 1 | 0 | 0 | 0 | 0 | 0 | PNM | Comprar | Semanal | 1 | 1 | 180 |  |  |  |  | No | No | No | No | No | No | No | No | No | No | No | No | No | No | No | No | 0
13653 | SHT-1 | Bobina de emisión de corriente 230Vca para DZ158 | 220 | No |  | 70 | ACCESORIOS MODULARES | VLINK ELECTRIC LIMITED | Sí | Sí | Accesorios Int. Modulares | C | 6934917033926 |  | 0 | SHT-1 |  | 8536303090 | 05031 | 3 | Artículos | F5C | Sí |  | Grupo de artículos | No | 210 | Bobinas de emisión | 16/11/11 |  | 10/10/24 | 17/09/24 | 3.08 |  | 3.08 | APP Aparamenta Modular | ACCESORIOS MODULARES |  | 0 |  | 0 |  | 0 | 2 | 0 | 3 | 0.12 |  | 1 |  | 120 |  | 1 |  | 1 | 181 | 190 | 0 | 120 | 10 | PNM | Comprar | Semanal | 120 | 120 | 120 | 360 | 10/03/2021.- ACTUALIZADO MINIMOS S/ VENTA ULTIMOS 12 MESES ¦ 08/09/2020.- REVISION DE MINIMOS |  |  | No | No | No | No | Sí | No | No | No | Sí | Sí | No | No | Sí | No | Sí | No | 0
13654 | SHT21 AC220-240V | Bobina de emision NOARK para Ex9MD/Ex9M_SD - Talla M1 220/240Vac | 0 | No | 101399 | 0 | INT.CAJA MOLDEADA | NOARK ELECTRIC EUROPE s.r.o. | Sí | Sí | Serie Ex9M...S | C | 8592765014009 |  | 0 | SHT21 AC220-240V | SHT release for frame size M1, 220-240 VAC | 8536309090 | 05081 | 5 | Artículos |  | Sí |  | Grupo de artículos | No | 210 |  | 03/08/16 |  | 07/10/24 | 23/12/21 | 8.02 |  | 0 | APP Soluciones para Fotovoltaica | INT.CAJA MOLDEADA DC | 1 | 0 | 1 | 0 | 1 | 0 | 2 | 0 | 2 | 0.4 |  | 1 |  | 24 |  | 1 |  | 1 | 0 | 0 | 0 | 0 | 0 | PNM | Comprar | Semanal | 1 | 1 | 45 | 3000 |  |  |  | No | No | Sí | No | No | No | No | No | Sí | No | No | No | No | No | No | No | 0
13655 | SHT22 AC220-240V | Bobina de emision NOARK para Ex9MD/Ex9M_SD - Talla M2 y M3 220/240Vac | 0 | No | 101418 | 0 | INT.CAJA MOLDEADA | NOARK ELECTRIC EUROPE s.r.o. | Sí | Sí | Serie Ex9M...S | C | 8592765014191 |  | 0 | SHT22 AC220-240V | SHT release for frame size M2 and M3, 220-240 VAC | 8536309090 | 05081 | 5 | Artículos |  | Sí |  | Grupo de artículos | No | 210 |  | 03/08/16 |  | 07/10/24 |  | 0 |  | 0 | APP Soluciones para Fotovoltaica | INT.CAJA MOLDEADA DC | 1 | 0 | 1 | 0 | 1 | 0 | 2 | 0 | 2 | 0.5 |  | 1 |  | 24 |  | 1 |  | 1 | 0 | 0 | 0 | 0 | 0 | PNM | Comprar | Semanal | 1 | 1 | 45 | 3000 |  |  |  | No | No | Sí | No | No | No | No | No | Sí | No | No | No | No | No | No | No | 0
13656 | SHT24 AC220-240V | Bobina de emision NOARK para Ex9MD/Ex9M_SD - Talla M4 y M5 220/240Vac | 0 | No | 103724 | 0 | INT.CAJA MOLDEADA | NOARK ELECTRIC EUROPE s.r.o. | Sí | Sí | Serie Ex9M...S | C | 8592765037251 |  | 0 | SHT24 AC220-240V | SHT release for frame size M4 and M5, 220-240 VAC | 8536309090 | 05081 | 5 | Artículos |  | Sí |  | Grupo de artículos | No | 210 |  | 03/08/16 |  | 07/10/24 |  | 0 |  | 0 | APP Soluciones para Fotovoltaica | INT.CAJA MOLDEADA DC | 1 | 0 | 1 | 0 | 1 | 0 | 2 | 0 | 2 | 0.12 |  | 1 |  | 24 |  | 1 |  | 1 | 0 | 0 | 0 | 0 | 0 | PNM | Comprar | Semanal | 1 | 1 | 45 | 3000 |  |  |  | No | No | Sí | No | No | No | No | No | Sí | No | No | No | No | No | No | No | 0
13657 | SHT31 12-24V AC/DC | Bobina emisión corriente para Ex9B125 12-24Vca/cc | 0 | No | 100546 | 70 | ACCESORIOS MODULARES | NOARK ELECTRIC EUROPE s.r.o. | Sí | Sí | Accesorios Int. Modulares | C | 8592765005472 |  | 0 | SHT31 12-24V AC/DC |  | 8536303090 | 05031 | 5 | Artículos | F5C | Sí | 8592765005472 | Grupo de artículos | No | 210 | Bobinas de emisión | 27/06/14 |  | 07/10/24 | 21/09/23 | 2.09 |  | 2.45 | APP Aparamenta Modular | ACCESORIOS MODULARES | 1 | 28 | 1 | 83 | 1 | 220.78 | 2 | 10.28 | 2 | 0.11 |  | 1 |  | 96 |  | 1 |  | 1 | 0 | 0 | 0 | 0 | 0 | PNM | Comprar | Semanal | 1 | 1 | 20 | 3000 |  |  |  | No | No | No | No | Sí | No | No | No | Sí | Sí | No | No | Sí | No | No | No | 0
13658 | SHT31 48V AC/DC | Bobina emisión corriente para Ex9B125 48Vca/cc | 0 | No | 100545 | 70 | ACCESORIOS MODULARES | NOARK ELECTRIC EUROPE s.r.o. | Sí | Sí | Accesorios Int. Modulares | C | 8592765005465 |  | 0 | SHT31 48V AC/DC |  | 8536303090 | 05031 | 5 | Artículos | F5C | Sí | 8592765005465 | Grupo de artículos | No | 210 | Bobinas de emisión | 27/06/14 |  | 07/10/24 | 31/10/23 | 2.97 |  | 2.45 | APP Aparamenta Modular | ACCESORIOS MODULARES | 1 | 28 | 1 | 83 | 1 | 220.78 | 2 | 10.28 | 2 | 0.11 |  | 1 |  | 96 |  | 1 |  | 1 | 0 | 0 | 0 | 0 | 0 | PNM | Comprar | Semanal | 1 | 1 | 20 | 3000 |  |  |  | No | No | No | No | Sí | No | No | No | Sí | Sí | No | No | Sí | No | No | No | 0
13659 | SHT3111 12-24V AC/DC | Bobina emisión corriente 1NA/NC para Ex9B125 12-24Vca/cc | 0 | No | 100549 | 70 | ACCESORIOS MODULARES | NOARK ELECTRIC EUROPE s.r.o. | Sí | Sí | Accesorios Int. Modulares | C | 8592765005502 |  | 0 | SHT3111 12-24V AC/DC |  | 8536303090 | 05031 | 5 | Artículos | F5C | Sí | 8592765005502 | Grupo de artículos | No | 210 | Bobinas de emisión | 27/06/14 |  | 07/10/24 | 28/12/20 | 2.8 |  | 2.45 | APP Aparamenta Modular | ACCESORIOS MODULARES | 1 | 28 | 1 | 83 | 1 | 220.78 | 2 | 10.28 | 2 | 0.11 |  | 1 |  | 96 |  | 1 |  | 1 | 0 | 0 | 0 | 0 | 0 | PNM | Comprar | Semanal | 1 | 1 | 45 | 3000 |  |  |  | No | No | No | No | Sí | No | No | No | Sí | Sí | No | No | Sí | No | No | No | 0
13660 | SHT3111 48V AC/DC | Bobina emisión corriente 1NA/1NC para Ex9B125 48Vca/cc | 0 | No | 100548 | 70 | ACCESORIOS MODULARES | NOARK ELECTRIC EUROPE s.r.o. | Sí | Sí | Accesorios Int. Modulares | C | 8592765005496 |  | 0 | SHT3111 48V AC/DC |  | 8536303090 | 05031 | 5 | Artículos | F5C | Sí | 8592765005496 | Grupo de artículos | No | 210 | Bobinas de emisión | 27/06/14 |  | 07/10/24 | 21/05/15 | 2.45 |  | 2.45 | APP Aparamenta Modular | ACCESORIOS MODULARES | 1 | 28 | 1 | 83 | 1 | 220.78 | 2 | 10.28 | 2 | 0.11 |  | 1 |  | 96 |  | 1 |  | 1 | 0 | 0 | 0 | 0 | 0 | PNM | Comprar | Semanal | 1 | 1 | 45 | 3000 |  |  |  | No | No | No | No | Sí | No | No | No | Sí | Sí | No | No | Sí | No | No | No | 0
13661 | SHT31-110-415AC | Bobina emisión corriente para Ex9B125 110-415Vca/110V-130Vcc | 9 | No | 100544 | 70 | ACCESORIOS MODULARES | NOARK ELECTRIC EUROPE s.r.o. | Sí | Sí | Accesorios Int. Modulares | C | 8592765005458 |  | 0 | SHT31-110-415AC |  | 8536303090 | 05031 | 5 | Artículos | F5C | Sí | 8592765005458 | Grupo de artículos | No | 210 | Bobinas de emisión | 08/07/14 |  | 07/10/24 | 17/09/24 | 2.35 |  | 2.35 | APP Aparamenta Modular | ACCESORIOS MODULARES | 1 | 28 | 1 | 83 | 1 | 220.78 | 2 | 10.28 | 2 | 0.11 |  | 1 |  | 96 |  | 1 |  | 1 | 2 | 3 | 0 | 0 | 0 | PNM | Comprar | Semanal | 1 | 1 | 20 | 3000 | 20/07/2021.- ACTUALIZADO MINIMO |  |  | No | No | No | No | Sí | No | No | No | Sí | Sí | No | No | Sí | No | No | No | 0
13662 | SHT3111-110-415AC | Bobina emisión corriente 1NA/NC para Ex9B125 110-415Vca/110V-130Vcc | 3 | No | 100547 | 70 | ACCESORIOS MODULARES | NOARK ELECTRIC EUROPE s.r.o. | Sí | Sí | Accesorios Int. Modulares | C | 8592765005489 |  | 0 | SHT3111-110-415AC |  | 8536303090 | 05031 | 5 | Artículos | F5C | Sí | 8592765005489 | Grupo de artículos | No | 210 | Bobinas de emisión | 08/07/14 |  | 07/10/24 | 28/08/24 | 3.04 |  | 3.04 | APP Aparamenta Modular | ACCESORIOS MODULARES | 1 | 52 | 1 | 83 | 1 | 410.02 | 2 | 0.13 | 2 | 0.11 |  | 1 |  | 96 |  | 1 |  | 1 | 2 | 3 | 0 | 0 | 0 | PNM | Comprar | Semanal | 1 | 1 | 20 | 3000 | 29/07/2021.- REVISION DE MINIMOS CON EL NUEVO PLAZO DE ENTREGA DE FARBICA ¦ 28/12/2020.- ACTUALIZADO MINIMOS S/ VENTA DE 2020 |  |  | No | No | No | No | Sí | No | No | No | Sí | Sí | No | No | Sí | No | No | Sí | 0
13663 | SHT3111UA | NOARK MCB UL 1077 Shunt Trip 110/415 Vac/110-130Vdc 1NO+1NC | 0 | No | 1001223 | 70 | ACCESORIOS MODULARES | NOARK ELECTRICS (SHANGAI) CO.,LTD | Sí | Sí | Accesorios Int. Modulares | C |  |  | 0 | SHT3111UA |  | 8536303090 | 05031 | 3 | Artículos | F5I | Sí |  | Grupo de artículos | No | 210 |  | 17/07/24 |  | 10/10/24 |  | 0 |  | 0 | APP Aparamenta Modular | ACCESORIOS MODULARES | 1 | 0 | 1 | 0 | 1 | 0 | 2 | 0 | 2 | 0.11 |  | 1 |  | 96 |  | 1 |  | 1 | 0 | 0 | 0 | 0 | 0 | PNM | Comprar |  | 0 | 0 |  | 3000 |  |  |  | No | No | No | No | Sí | No | No | No | No | No | No | No | No | No | No | No | 0
13664 | SHT-M3 A1 L | Bobina de disparo XHT para NXM 250A montaje a izquierda, 230V | 0 | No | 946972 | 80 | INT.CAJA MOLDEADA | ZHEJIANG CHINT ELECTRICS CO.LTD | Sí | Sí | Accesorios caja moldeada | C |  |  | 0 | SHT-M3 A1 L |  | 8536309090 | 05081 | 3 | Artículos |  | Sí |  | Grupo de artículos | No | 210 |  | 29/03/24 |  | 03/10/24 | 31/05/24 | 2.75 |  | 2.75 |  |  | 1 | 324 | 1 | 257 | 1 | 39968.64 | 2 | 7.2 | 3 | 0.05 |  | 1 | CAJA MASTER | 100 |  | 1 |  | 100 | 0 | 0 | 0 | 0 | 0 | PNM | Comprar |  | 0 | 0 | 120 |  |  |  |  | No | No | Sí | No | No | No | No | No | No | No | No | No | No | No | No | No | 0
13665 | SINENVOLVENTE | Sin envolvente | 0 | No |  | 0 | ARMARIOS COMPONIBLES |  | Sí | Sí |  |  |  |  | 0 | SINENVOLVENTE |  |  |  | 0 | Artículos |  | Sí |  | Grupo de artículos | No | 210 |  | 12/05/21 |  | 19/02/23 |  | 0 |  | 0 | APP Envolventes | ARMARIOS COMPONIBLES |  | 0 |  | 0 |  | 0 | 1 | 0 |  | 0 |  | 1 |  | 1 |  | 1 |  | 1 | 0 | 0 | 0 | 0 | 0 | Ning. | Comprar |  | 0 | 0 | [5 empty] | No | No | No | No | No | No | No | No | No | No | No | No | No | No | No | No | 0
13666 | SL-PMF | Tapa de cerradura para cuadros serie PMF | 0 | No | 107121 | 60 | CAJAS DE PLÁSTICO | NOARK ELECTRIC EUROPE s.r.o. | Sí | Sí | Serie P-NOARK | C | 8592765071224 |  | 0 | SL-PMF | PMF.png | 8538100090 | EXENTO | 5 | Artículos | F7M | Sí | 8592765071224 | Grupo de artículos | No | 210 |  | 07/08/14 |  | 07/10/24 | 18/04/24 | 0.57 |  | 0.48 | APP Envolventes | CAJAS DE PLASTICO | 1 | 0 | 1 | 0 | 1 | 0 | 2 | 0.02 | 2 | 0.02 |  | 1 |  | 1 |  | 1 |  | 1 | 0 | 0 | 0 | 0 | 0 | PNM | Comprar | Semanal | 1 | 1 | 20 | 3000 |  |  |  | No | No | No | Sí | No | No | No | No | No | No | No | No | No | No | No | No | 0
13667 | SMC4 PAIRCON( HEMBRA+MACHO)4PCS |  | 0 | Sí |  | 0 | Servicios |  | No | No |  |  |  |  | 0 |  |  |  |  | 0 | Artículos |  | Sí |  | Grupo de artículos | No | 210 |  | 04/05/22 |  | 11/10/23 |  | 0 |  | 0 |  |  |  | 0 |  | 0 |  | 0 | 1 | 0 |  | 0 |  | 1 |  | 1 |  | 1 |  | 1 | 0 | 0 | 0 | 0 | 0 | Ning. | Comprar |  | 0 | 0 | [5 empty] | No | No | No | No | No | No | No | No | No | No | No | No | No | No | No | No | 0
13668 | SMC4-PAIRCON | Conector tipo MC4 para cable solar 4mm2 (Macho+Hembra) | 3799 | No | 953121 | 30 | FOTOVOLTAICA | ZHEJIANG CHINT ELECTRICS CO.LTD | Sí | Sí | Serie KFV | C | SMC4-PAIRCON |  | 0 | SMC4-PAIRCON |  |  | 05081 | 5 | Artículos | F13S | Sí |  | Grupo de artículos | No | 210 |  | 09/01/19 |  | 03/10/24 | 07/06/24 | 0.9 |  | 0 | APP Soluciones para Fotovoltaica | FOTOVOLTAICA | 1 | 0 | 1 | 0 | 1 | 0 | 2 | 0 | 3 | 0.1 |  | 1 | CAJA MASTER | 1 |  | 1 |  | 5 | 0 | 0 | 0 | 0 | 0 | PNM | Comprar | Semanal | 1200 | 1200 | 120 |  | 29/07/2021.- REVISION DE MINIMOS CON EL NUEVO PLAZO DE ENTREGA DE FARBICA ¦ 06/05/2021.- ACTUALIZADO S/ NOTAS DE ISIDORO Y PREVISION DE K-ELECTRIC ¦ 5 pcs in one bag, and 10 bags in one box. this box will include all components ¦ 23/02/2021.- VER INSTRUCCIONES DE MONTAJE ¦ 25/02/2020.- ACTUALIZADOS MINIMOS. ACTUALIZADOS PEDIDO MULTIPLE A MULTIPLO DE COMPRAS. |  |  | No | No | No | No | No | No | Sí | Sí | No | No | No | No | No | No | No | Sí | 0
13669 | SMG-WL1SR-DC12V | GateWay IP estática wifi/4G para comunicación dispositivos smart NB2 | 4 | No | 455716 | 70 | INT. SMART | ZHEJIANG CHINT ELECTRICS CO.LTD | Sí | Sí | Serie NB2/NB2LE | C |  |  | 0 | SMG-WL1SR-DC12V |  | 8535400090 | 05031 | 3 | Artículos | F5I | Sí |  | Grupo de artículos | No | 210 |  | 21/05/24 |  | 11/10/24 |  | 0 |  | 25.64 | APP Aparamenta Modular | INTERRUPTORES SMART CON COMUNICACIÓN | 1 | 274 | 1 | 262 | 1 | 26202.62 | 2 | 4.05 | 3 | 0 |  | 1 | CAJA MASTER | 16 |  | 1 |  | 1 | 0 | 0 | 0 | 0 | 0 | PNM | Comprar |  | 0 | 0 | 120 |  |  |  |  | No | No | No | No | Sí | No | No | No | Sí | Sí | No | No | Sí | No | No | No | 0
13670 | SMM IP65S | Material auxiliar PHS | 0 | No | 106182 | 50 | CAJAS DE PLÁSTICO | NOARK ELECTRIC EUROPE s.r.o. | Sí | Sí | Serie PHS | C | 8592765061836 |  | 0 | SMM IP65S |  | 8538909999 | EXENTO | 5 | Artículos | F9P | Sí |  | Grupo de artículos | No | 210 |  | 20/09/21 |  | 07/10/24 |  | 0 |  | 0 |  |  | 1 | 0 | 1 | 0 | 1 | 0 | 2 | 0 | 2 | 0.04 |  | 1 |  | 1 |  | 1 |  | 1 | 0 | 0 | 0 | 0 | 0 | PNM | Comprar |  | 0 | 0 | 45 | 3000 |  |  |  | No | No | No | No | No | No | No | No | No | No | No | No | No | No | No | No | 0
13671 | SMM-PMF | Material de montaje para cuadros serie PMF | 0 | No | 107120 | 0 | CAJAS DE PLÁSTICO | NOARK ELECTRIC EUROPE s.r.o. | Sí | Sí | Serie P-NOARK | C | 8592765071217 |  | 0 |  | PMF.png | 8538100090 | EXENTO | 5 | Artículos |  | Sí | 8592765071217 | Grupo de artículos | No | 210 |  | 07/08/14 |  | 07/10/24 | 21/05/15 | 0.7 |  | 0.7 | APP Envolventes | CAJAS DE PLASTICO | 1 | 0 | 1 | 0 | 1 | 0 | 2 | 0.04 | 2 | 0.04 |  | 1 |  | 1 |  | 1 |  | 1 | 0 | 0 | 0 | 0 | 0 | PNM | Comprar | Semanal | 1 | 1 | 45 | 3000 |  |  |  | No | No | No | Sí | No | No | No | No | No | No | No | No | No | No | No | No | 0
13672 | SMSF-CHSM6610P | Estructura para Montaje en Tejado Plano de 3 Módulos Solares CHSM6610P | 18 | No | 953133 | 30 | FOTOVOLTAICA | ZHEJIANG CHINT ELECTRICS CO.LTD | Sí | Sí | Serie SMS | C | SMSF-CHSM6610P |  | 0 | SMSF-CHSM6610P |  |  | EXENTO | 5 | Artículos | F13S | Sí |  | Grupo de artículos | No | 210 |  | 09/01/19 |  | 03/10/24 | 20/01/22 | 104.99 |  | 0 | APP Soluciones para Fotovoltaica | ESTRUCTURAS | 1 | 0 | 1 | 0 | 1 | 0 | 2 | 0 | 3 | 0 |  | 1 | CAJA MASTER | 1 |  | 1 |  | 1 | 0 | 0 | 0 | 0 | 0 | PNM | Comprar | Semanal | 1 | 1 | 120 |  | 29/07/2021.- REVISION DE MINIMOS CON EL NUEVO PLAZO DE ENTREGA DE FARBICA ¦ 28/12/2020.- ACTUALIZADO MINIMOS S/ VENTA DE 2020 |  |  | No | No | No | No | No | No | Sí | Sí | No | No | No | No | No | No | No | Sí | 0
13673 | SMSR-CHSM6610P | Estructura para Montaje en Tejado Inclinado de 3 Módulos Solares CHSM6610P | 11 | No | 953132 | 30 | FOTOVOLTAICA | ZHEJIANG CHINT ELECTRICS CO.LTD | Sí | Sí | Serie SMS | C | SMSR-CHSM6610P |  | 0 | SMSR-CHSM6610P |  |  | EXENTO | 5 | Artículos | F13S | Sí |  | Grupo de artículos | No | 210 |  | 09/01/19 |  | 03/10/24 | 24/02/23 | 76.66 |  | 0 | APP Soluciones para Fotovoltaica | ESTRUCTURAS | 1 | 0 | 1 | 0 | 1 | 0 | 2 | 0 | 3 | 0 |  | 1 | CAJA MASTER | 1 |  | 1 |  | 1 | 0 | 0 | 0 | 0 | 6 | PNM | Comprar | Semanal | 1 | 1 | 120 |  | 29/07/2021.- REVISION DE MINIMOS CON EL NUEVO PLAZO DE ENTREGA DE FARBICA ¦ 28/12/2020.- ACTUALIZADO MINIMOS S/ VENTA DE 2020 | revisar esto con PM |  | No | No | No | No | No | No | Sí | Sí | No | No | No | No | No | No | No | No | 0
13674 | SOST216 | IGA+PROT SOBRETENS PERM+TRANS 2P 16A | 0 | Sí |  | 60 | PROTEC. SOBRETENS | K-ELECTRIC PROVIDER PRODUCTS, S.L. | No | No | Serie SOST | D | 8435494700914 |  | 0 |  |  | 8535400090 | 05031 | 2 | Artículos |  | Sí |  | Grupo de artículos | No | 210 |  | 29/01/18 |  | 25/09/24 | 22/04/21 | 30.75 |  | 0 | APP Aparamenta Modular | PROTEC. SOBRETENS | 2 | 0 | 2 | 0 | 2 | 0 | 2 | 0 | 2 | 0.82 |  | 1 |  | 1 |  | 1 |  | 1 | 0 | 0 | 0 | 0 | 0 | PNM | Comprar | Semanal | 1 | 1 | 25 | 3000 | 10/03/2021.- ACTUALIZADO Y REVISADO MINIMOS S/ VENTA ULTIMOS 12 MESES 19/01/2023.- Se inactiva al no aparecer ni en catálogo ni en el listado de producción de KE. Tampoco tiene salida comercial. (Jose Miguel Rodríguez). | Ahora es SOSTN216 |  | No | No | No | No | No | No | No | No | No | No | No | No | No | No | No | No | 0
13675 | SOST220 | IGA+PROT SOBRETENS PERM+TRANS 2P 20A | 0 | Sí |  | 60 | PROTEC. SOBRETENS | K-ELECTRIC PROVIDER PRODUCTS, S.L. | No | No | Serie SOST | D | 8435494700174 |  | 0 | SOST220 | SOST.png | 8535400090 | 05031 | 2 | Artículos | F7S | Sí | 18435494700171 | Grupo de artículos | No | 210 |  | 21/09/16 |  | 25/09/24 | 25/07/22 | 30.75 |  | 30.75 | APP Aparamenta Modular | PROTEC. SOBRETENS | 2 | 27 | 2 | 28 | 2 | 35532 | 2 | 29.38 | 3 | 0.82 |  | 1 |  | 36 |  | 1 |  | 1 | 0 | 0 | 0 | 0 | 0 | PNM | Comprar | Semanal | 1 | 1 | 25 | 3000 | 29/07/2021.- REVISION DE MINIMOS CON EL NUEVO PLAZO DE ENTREGA DE FARBICA ¦ 10/03/2020.- REVISION DE MINIMOS SEGÚN NOTAS DE CARLOS BELTRAN ¦ 06/03/2020.- SUBIMOS MINIMO, YA QUE HAY CLIENTES QUE PIDEN LOTES POR ENCIMA DEL STOCK. POR VENTA NO ES NECESARIO. PONEMOS COMO MINIMO EL PEDIDO MAS ALTO DEL 2020 HASTA LA FECHA ¦ 24/02/2020.- REVISION DE MINIMOS 30/09/2022 - SE SUSTITUYE POR SOSTN220 (SE HA AÑADIDO UNA TAPA DE TERMINALES EN EL MONTAJE) | Ahora es SOSTN220 |  | No | No | No | No | No | No | No | No | No | No | No | No | No | No | No | No | 0
13676 | SOST225 | IGA+PROT SOBRETENS PERM+TRANS 2P 25A | 0 | No | SOST225 | 60 | PROTEC. SOBRETENS | K-ELECTRIC PROVIDER PRODUCTS, S.L. | Sí | Sí | Serie SOST | B | 8435494700181 |  | 0 | SOST225 | SOST.png | 8535400090 | 05031 | 2 | Artículos | F7S | Sí | 18435494700188 | Grupo de artículos | No | 210 |  | 21/09/16 |  | 10/10/24 | 05/06/24 | 30.75 |  | 30.75 | APP Aparamenta Modular | PROTEC. SOBRETENS | 2 | 27 | 2 | 28 | 2 | 35532 | 2 | 29.38 | 3 | 0.82 |  | 1 |  | 36 |  | 1 |  | 1 | 7 | 8 | 0 | 0 | 0 | PNM | Comprar | Semanal | 1 | 1 | 12 | 3000 | 30/09/2022 - SE SUSTITUYE POR SOSTN225 (SE HA AÑADIDO UNA TAPA DE TERMINALES EN EL MONTAJE) ¦ 29/07/2021.- REVISION DE MINIMOS CON EL NUEVO PLAZO DE ENTREGA DE FARBICA ¦ 10/03/2020.- REVISION DE MINIMOS SEGÚN NOTAS DE CARLOS BELTRAN ¦ 24/02/2020.- REVISION DE MINIMOS |  |  | No | No | No | No | No | No | No | No | No | No | No | No | No | No | No | No | 0
13677 | SOST232 | IGA+PROT SOBRETENS PERM+TRANS 2P 32A | 0 | Sí |  | 60 | PROTEC. SOBRETENS | K-ELECTRIC PROVIDER PRODUCTS, S.L. | No | No | Serie SOST | D | 8435494700198 |  | 0 | SOST232 | SOST.png | 8535400090 | 05031 | 2 | Artículos | F7S | Sí | 18435494700195 | Grupo de artículos | No | 210 |  | 21/09/16 |  | 25/09/24 | 31/05/24 | 30.75 |  | 30.75 | APP Aparamenta Modular | PROTEC. SOBRETENS | 2 | 27 | 2 | 28 | 2 | 35532 | 2 | 29.38 | 3 | 0.82 |  | 1 |  | 36 |  | 1 |  | 1 | 0 | 0 | 0 | 0 | 0 | PNM | Comprar | Semanal | 1 | 1 | 25 | 3000 | 30/09/2022 - SE SUSTITUYE POR SOSTN232 (SE HA AÑADIDO UNA TAPA DE TERMINALES EN EL MONTAJE) ¦ 29/07/2021.- REVISION DE MINIMOS CON EL NUEVO PLAZO DE ENTREGA DE FARBICA ¦ 10/03/2020.- REVISION DE MINIMOS SEGÚN NOTAS DE CARLOS BELTRAN ¦ 24/02/2020.- REVISION DE MINIMOS | Ahora es SOSTN232 |  | No | No | No | No | No | No | No | No | No | No | No | No | No | No | No | No | 0
13678 | SOST232X | IGA+PROT SOBRETENS PERM+TRANS 2P 32A_X | 0 | No | SOST232X | 60 | PROTEC. SOBRETENS | K-ELECTRIC PROVIDER PRODUCTS, S.L. | Sí | Sí | Serie SOST | C | 8435490000000 |  | 0 | SOST232X |  | 8535400090 | 05031 | 2 | Artículos | F7S | Sí | SOST.png | Grupo de artículos | No | 210 |  | 17/04/24 |  | 10/10/24 | 18/04/24 | 28.56 |  | 28.56 |  |  | 1 | 27 | 1 | 28 | 1 | 35532 | 1 | 29.38 | 3 | 2 |  | 1 |  | 36 |  | 1 |  | 1 | 0 | 0 | 0 | 0 | 0 | PNM | Comprar | Semanal | 0 | 0 | 34 | 3000 |  |  |  | No | No | No | No | Sí | No | No | No | Sí | Sí | No | No | No | No | No | No | 0
13679 | SOST240 | IGA+PROT SOBRETENS PERM+TRANS 2P 40A | 0 | Sí |  | 60 | PROTEC. SOBRETENS | K-ELECTRIC PROVIDER PRODUCTS, S.L. | No | No | Serie SOST | D | 8435494700204 |  | 0 | SOST240 | SOST.png | 8535400090 | 05031 | 2 | Artículos | F7S | Sí | 18435494700201 | Grupo de artículos | No | 210 |  | 21/09/16 |  | 25/09/24 | 10/01/23 | 30.75 |  | 30.75 | APP Aparamenta Modular | PROTEC. SOBRETENS | 2 | 27 | 2 | 28 | 2 | 35532 | 2 | 29.38 | 3 | 0.82 |  | 1 |  | 36 |  | 1 |  | 1 | 0 | 0 | 0 | 0 | 0 | PNM | Comprar | Semanal | 1 | 1 | 25 | 3000 | 30/09/2022 - SE SUSTITUYE POR SOSTN240 (SE HA AÑADIDO UNA TAPA DE TERMINALES EN EL MONTAJE) ¦ 29/07/2021.- REVISION DE MINIMOS CON EL NUEVO PLAZO DE ENTREGA DE FARBICA ¦ 10/03/2020.- REVISION DE MINIMOS SEGÚN NOTAS DE CARLOS BELTRAN ¦ 24/02/2020.- REVISION DE MINIMOS | Ahora es SOSTN240 |  | No | No | No | No | No | No | No | No | No | No | No | No | No | No | No | No | 0
13680 | SOST240X | IGA+PROT SOBRETENS PERM+TRANS 2P 40A_X | 0 | No | SOST240X | 60 | PROTEC. SOBRETENS | K-ELECTRIC PROVIDER PRODUCTS, S.L. | Sí | Sí | Serie SOST | C | 8435490000000 |  | 0 | SOST240X |  | 8535400090 | 05031 | 2 | Artículos | F7S | Sí | SOST.png | Grupo de artículos | No | 210 |  | 17/04/24 |  | 10/10/24 | 16/05/24 | 28.56 |  | 28.53 |  |  | 1 | 27 | 1 | 28 | 1 | 35532 | 1 | 29.38 | 3 | 2 |  | 1 |  | 36 |  | 1 |  | 1 | 4 | 5 | 0 | 0 | 0 | PNM | Comprar | Semanal | 0 | 0 | 34 | 3000 |  |  |  | No | No | No | No | Sí | No | No | No | Sí | Sí | No | No | No | No | No | No | 0
13681 | SOST250 | IGA+PROT SOBRETENS PERM+TRANS 2P 50A | 0 | No | SOST250 | 60 | PROTEC. SOBRETENS | K-ELECTRIC PROVIDER PRODUCTS, S.L. | Sí | Sí | Serie SOST | C | 8435494700211 |  | 0 | SOST250 | SOST.png | 8535400090 | 05031 | 2 | Artículos | F7S | Sí | 18435494700218 | Grupo de artículos | No | 210 |  | 21/09/16 |  | 10/10/24 | 16/05/24 | 30.95 |  | 30.95 | APP Aparamenta Modular | PROTEC. SOBRETENS | 2 | 27 | 2 | 28 | 2 | 35532 | 2 | 29.38 | 3 | 0.82 |  | 1 |  | 36 |  | 1 |  | 1 | 0 | 0 | 0 | 0 | 0 | PNM | Comprar | Semanal | 1 | 1 | 12 | 3000 | 30/09/2022 - SE SUSTITUYE POR SOSTN250 (SE HA AÑADIDO UNA TAPA DE TERMINALES EN EL MONTAJE) ¦ 29/07/2021.- REVISION DE MINIMOS CON EL NUEVO PLAZO DE ENTREGA DE FARBICA ¦ 10/03/2020.- REVISION DE MINIMOS SEGÚN NOTAS DE CARLOS BELTRAN ¦ 24/02/2020.- REVISION DE MINIMOS | Ahora es SOSTN250 |  | No | No | No | No | No | No | No | No | No | No | No | No | No | No | No | No | 0
13682 | SOST263 | IGA+PROT SOBRETENS PERM+TRANS 2P 63A | 1 | No | SOST263 | 60 | PROTEC. SOBRETENS | K-ELECTRIC PROVIDER PRODUCTS, S.L. | No | Sí | Serie SOST | D | 8435494700228 |  | 0 | SOST263 | SOST.png | 8535400090 | 05031 | 2 | Artículos |  | Sí | 18435494700225 | Grupo de artículos | No | 210 |  | 21/09/16 |  | 10/10/24 | 02/05/23 | 30.93 |  | 30.93 | APP Aparamenta Modular | PROTEC. SOBRETENS | 2 | 27 | 2 | 28 | 2 | 35532 | 2 | 29.38 | 3 | 0.82 |  | 1 |  | 36 |  | 1 |  | 1 | 0 | 0 | 0 | 0 | 0 | PNM | Comprar | Semanal | 1 | 1 | 34 | 3000 | 30/09/2022 - SE SUSTITUYE POR SOSTN263 (SE HA AÑADIDO UNA TAPA DE TERMINALES EN EL MONTAJE) ¦ 29/07/2021.- REVISION DE MINIMOS CON EL NUEVO PLAZO DE ENTREGA DE FARBICA ¦ 10/03/2020.- REVISION DE MINIMOS SEGÚN NOTAS DE CARLOS BELTRAN ¦ 24/02/2020.- REVISION DE MINIMOS | Ahora es SOSTN263 |  | No | No | No | No | No | No | No | No | No | No | No | No | No | No | No | No | 0
13683 | SOST4100 | IGA+PROT SOBRETENS PERM+TRANS 4P 100A | 0 | Sí |  | 60 | PROTEC. SOBRETENS | K-ELECTRIC PROVIDER PRODUCTS, S.L. | No | No | Serie SOST | D | 8435494700488 |  | 0 | SOST4100 | SOST.png | 8535400090 | 05031 | 2 | Artículos | F7S | Sí | 18435494700485 | Grupo de artículos | No | 210 |  | 21/09/16 |  | 25/09/24 | 13/05/20 | 55.36 |  | 55.36 | APP Aparamenta Modular | PROTEC. SOBRETENS | 2 | 27 | 2 | 28 | 2 | 35532 | 2 | 19.58 | 3 | 0.82 |  | 1 |  | 24 |  | 1 |  | 1 | 0 | 0 | 0 | 0 | 0 | PNM | Comprar | Semanal | 1 | 1 | 25 | 3000 | 29/07/2021.- REVISION DE MINIMOS CON EL NUEVO PLAZO DE ENTREGA DE FARBICA ¦ 10/03/2021.- ACTUALIZADO MINIMOS S/ VENTA ULTIMOS 12 MESES ¦ 10/03/2020.- REVISION DE MINIMOS SEGÚN NOTAS DE CARLOS BELTRAN ¦ 24/02/2020.- REVISION DE MINIMOS De: CARLOS J. BELTRÁN LUQUE Fecha: mié 8 jun., 2022 a las 9:37 a. m. Buenos días, Temporalmente no vamos a poder suministrar los conjuntos SOST480, SOST4100, SOST4125, ni los conjuntos BAST480, BAST4100, BAST4125. Estos conjuntos que comprenden los calibres 80A, 100A y 125A se montaban con la bobina PSP400, la cual el proveedor no nos la suministra más. Liquidado el stock de estas bobinas PSP, no podemos seguir montando los conjuntos mencionados. Si tenéis pendientes de servir alguno de estos artículos a algún cliente, hay que eliminar esas líneas de los pedidos. Alternativas: Estamos valorando una alternativa con los interruptores Ex9B125 y su correspondiente bobina de sobretensiones permanentes. Aún estamos en fase de pruebas. Como alternativa funcional, podemos ofrecer una composición del interruptor, sobretensiones permanente electrónico NU9 y sobretensiones transitorias NU6. Por favor, contactad con SAT si tenéis dudas sobre cómo configurar estos conjuntos y podéis contactar conmigo si necesitáis hacer un ajuste de precio. Un saludo, Carlos |  |  | No | No | No | No | No | No | No | No | No | No | No | No | No | No | No | No | 0
13684 | SOST4125 | IGA+PROT SOBRETENS PERM+TRANS 4P 125A | 2 | Sí | SOST4125 | 60 | PROTEC. SOBRETENS | K-ELECTRIC PROVIDER PRODUCTS, S.L. | No | No | Serie SOST | D | 8435494700495 |  | 0 | SOST4125 | SOST.png | 8535400090 | 05031 | 2 | Artículos | F7S | Sí | 18435494700492 | Grupo de artículos | No | 210 |  | 21/09/16 |  | 10/10/24 | 13/07/21 | 62.4 |  | 0 | APP Aparamenta Modular | PROTEC. SOBRETENS | 2 | 27 | 2 | 28 | 2 | 35532 | 2 | 19.58 | 3 | 0.82 |  | 1 |  | 24 |  | 1 |  | 1 | 0 | 0 | 0 | 0 | 0 | PNM | Comprar | Semanal | 1 | 1 | 34 | 3000 | 29/07/2021.- REVISION DE MINIMOS CON EL NUEVO PLAZO DE ENTREGA DE FARBICA ¦ 10/03/2020.- REVISION DE MINIMOS SEGÚN NOTAS DE CARLOS BELTRAN ¦ 24/02/2020.- REVISION DE MINIMOS De: CARLOS J. BELTRÁN LUQUE Fecha: mié 8 jun., 2022 a las 9:37 a. m. Buenos días, Temporalmente no vamos a poder suministrar los conjuntos SOST480, SOST4100, SOST4125, ni los conjuntos BAST480, BAST4100, BAST4125. Estos conjuntos que comprenden los calibres 80A, 100A y 125A se montaban con la bobina PSP400, la cual el proveedor no nos la suministra más. Liquidado el stock de estas bobinas PSP, no podemos seguir montando los conjuntos mencionados. Si tenéis pendientes de servir alguno de estos artículos a algún cliente, hay que eliminar esas líneas de los pedidos. Alternativas: Estamos valorando una alternativa con los interruptores Ex9B125 y su correspondiente bobina de sobretensiones permanentes. Aún estamos en fase de pruebas. Como alternativa funcional, podemos ofrecer una composición del interruptor, sobretensiones permanente electrónico NU9 y sobretensiones transitorias NU6. Por favor, contactad con SAT si tenéis dudas sobre cómo configurar estos conjuntos y podéis contactar conmigo si necesitáis hacer un ajuste de precio. Un saludo, Carlos |  |  | No | No | No | No | No | No | No | No | No | No | No | No | No | No | No | Sí | 0
13685 | SOST416 | IGA+PROT SOBRETENS PERM+TRANS 4P 16A | 0 | Sí |  | 60 | PROTEC. SOBRETENS | K-ELECTRIC PROVIDER PRODUCTS, S.L. | No | No | Serie SOST | D | 8435494700358 |  | 0 | SOST416 | SOST.png | 8535400090 | 05031 | 0 | Artículos |  | Sí | 18435494700355 | Grupo de artículos | No | 210 |  | 21/09/16 |  | 25/09/24 |  | 0 |  | 0 | APP Aparamenta Modular | PROTEC. SOBRETENS | 2 | 27 | 2 | 28 | 2 | 35532 | 2 | 19.58 | 3 | 0.82 |  | 1 |  | 24 |  | 1 |  | 1 | 0 | 0 | 0 | 0 | 0 | PNM | Comprar | Semanal | 0 | 0 | 25 | 3000 | 29/09/2023.- Artículo obsoleto. Sustituido por SOSTCN416 |  | SUSTITUIDO POR SOSTC416 | No | No | No | No | No | No | No | No | No | No | No | No | No | No | No | No | 0
13686 | SOST420 | IGA+PROT SOBRETENS PERM+TRANS 4P 20A | 0 | Sí |  | 60 | PROTEC. SOBRETENS | K-ELECTRIC PROVIDER PRODUCTS, S.L. | No | No | Serie SOST | D | 8435494700365 |  | 0 | SOST420 | SOST.png | 8535400090 | 05031 | 2 | Artículos |  | Sí | 18435494700362 | Grupo de artículos | No | 210 |  | 21/09/16 |  | 25/09/24 | 23/05/18 | 51.91 |  | 51.91 | APP Aparamenta Modular | PROTEC. SOBRETENS | 2 | 27 | 2 | 28 | 2 | 35532 | 2 | 19.58 | 3 | 0.82 |  | 1 |  | 24 |  | 1 |  | 1 | 0 | 0 | 0 | 0 | 0 | PNM | Comprar | Semanal | 0 | 1 | 25 | 3000 | 28/09/2023.- Artículo obsoleto. Sustituido por SOSTCN420 // 24/02/2020.- REVISION DE MINIMOS |  | SUSTITUIDO POR SOSTC420 | No | No | No | No | No | No | No | No | No | No | No | No | No | No | No | No | 0
13687 | SOST425 | IGA+PROT SOBRETENS PERM+TRANS 4P 25A | 0 | Sí |  | 60 | PROTEC. SOBRETENS | K-ELECTRIC PROVIDER PRODUCTS, S.L. | No | No | Serie SOST | D | 8435494700372 |  | 0 | SOST425 | SOST.png | 8535400090 | 05031 | 2 | Artículos |  | Sí | 18435494700379 | Grupo de artículos | No | 210 |  | 21/09/16 |  | 25/09/24 |  | 0 |  | 0 | APP Aparamenta Modular | PROTEC. SOBRETENS | 2 | 27 | 2 | 28 | 2 | 35532 | 2 | 19.58 | 3 | 0.82 |  | 1 |  | 24 |  | 1 |  | 1 | 0 | 0 | 0 | 0 | 0 | PNM | Comprar | Semanal | 0 | 1 | 25 | 3000 | 28/09/2023.- Artículo obsoleto. Susutituido por SOSTCN425 // 24/02/2020.- REVISION DE MINIMOS |  | SUSTITUIDO POR SOSTC425 | No | No | No | No | No | No | No | No | No | No | No | No | No | No | No | No | 0
13688 | SOST432 | IGA+PROT SOBRETENS PERM+TRANS 4P 32A | 0 | Sí |  | 60 | PROTEC. SOBRETENS | K-ELECTRIC PROVIDER PRODUCTS, S.L. | No | No | Serie SOST | D | 8435494700389 |  | 0 | SOST432 | SOST.png | 8535400090 | 05031 | 2 | Artículos |  | Sí | 18435494700386 | Grupo de artículos | No | 210 |  | 21/09/16 |  | 25/09/24 | 27/02/17 | 52.12 |  | 0 | APP Aparamenta Modular | PROTEC. SOBRETENS | 2 | 27 | 2 | 28 | 2 | 35532 | 2 | 19.58 | 3 | 0.82 |  | 1 |  | 24 |  | 1 |  | 1 | 0 | 0 | 0 | 0 | 0 | PNM | Comprar | Semanal | 0 | 0 | 25 | 3000 | 28/09/2023.- Artículo obsoleto. Sustituido por SOSTCN432 |  | SUSTITUIDO POR SOSTC432 | No | No | No | No | No | No | No | No | No | No | No | No | No | No | No | No | 0
13689 | SOST440 | IGA+PROT SOBRETENS PERM+TRANS 4P 40A | 0 | Sí |  | 60 | PROTEC. SOBRETENS | K-ELECTRIC PROVIDER PRODUCTS, S.L. | No | No | Serie SOST | D | 8435494700396 |  | 0 | SOST440 | SOST.png | 8535400090 | 05031 | 2 | Artículos |  | Sí | 18435494700393 | Grupo de artículos | No | 210 |  | 21/09/16 |  | 25/09/24 | 19/06/18 | 52.12 |  | 0 | APP Aparamenta Modular | PROTEC. SOBRETENS | 2 | 27 | 2 | 28 | 2 | 35532 | 2 | 19.58 | 3 | 0.82 |  | 1 |  | 24 |  | 1 |  | 1 | 0 | 0 | 0 | 0 | 0 | PNM | Comprar | Semanal | 0 | 1 | 25 | 3000 | 28/09/2023.-Artículo obsoleto. Sutituido por SOSTCN440 // 24/02/2020.- REVISION DE MINIMOS |  | SUSTITUIDO POR SOSTC440 | No | No | No | No | No | No | No | No | No | No | No | No | No | No | No | No | 0
13690 | SOST450 | IGA+PROT SOBRETENS PERM+TRANS 4P 50A | 0 | Sí |  | 60 | PROTEC. SOBRETENS | K-ELECTRIC PROVIDER PRODUCTS, S.L. | No | No | Serie SOST | D | 8435494700402 |  | 0 | SOST450 | SOST.png | 8535400090 | 05031 | 2 | Artículos |  | Sí | 18435494700409 | Grupo de artículos | No | 210 |  | 21/09/16 |  | 25/09/24 | 12/12/17 | 52.53 |  | 0 | APP Aparamenta Modular | PROTEC. SOBRETENS | 2 | 27 | 2 | 28 | 2 | 35532 | 2 | 19.58 | 3 | 0.82 |  | 1 |  | 24 |  | 1 |  | 1 | 0 | 0 | 0 | 0 | 0 | PNM | Comprar | Semanal | 0 | 0 | 25 | 3000 | 28/09/2023.- Artículo obsoleto. Sustituido por SOSTCN450 |  | SUSTITUIDO POR SOSTC450 | No | No | No | No | No | No | No | No | No | No | No | No | No | No | No | No | 0
13691 | SOST463 | IGA+PROT SOBRETENS PERM+TRANS 4P 63A | 0 | Sí |  | 60 | PROTEC. SOBRETENS | K-ELECTRIC PROVIDER PRODUCTS, S.L. | No | No | Serie SOST | D | 8435494700419 |  | 0 | SOST463 | SOST.png | 8535400090 | 05031 | 2 | Artículos |  | Sí | 18435494700416 | Grupo de artículos | No | 210 |  | 21/09/16 |  | 25/09/24 | 13/01/22 | 30.75 |  | 0 | APP Aparamenta Modular | PROTEC. SOBRETENS | 2 | 27 | 2 | 28 | 2 | 35532 | 2 | 19.58 | 3 | 0.82 |  | 1 |  | 24 |  | 1 |  | 1 | 0 | 0 | 0 | 0 | 0 | PNM | Comprar | Semanal | 0 | 1 | 25 | 3000 | 28/09/2023.- Artículo obsoleto. Sustituido por SOSTCN463 // 24/02/2020.- REVISION DE MINIMOS |  | SUSTITUIDO POR SOSTC463 | No | No | No | No | No | No | No | No | No | No | No | No | No | No | No | No | 0
13692 | SOST480 | IGA+PROT SOBRETENS PERM+TRANS 4P 80A | 0 | Sí |  | 60 | PROTEC. SOBRETENS | K-ELECTRIC PROVIDER PRODUCTS, S.L. | No | No | Serie SOST | D | 8435494700426 |  | 0 | SOST480 | SOST.png | 8535400090 | 05031 | 2 | Artículos | F7S | Sí | 18435494700423 | Grupo de artículos | No | 210 |  | 21/09/16 |  | 25/09/24 | 21/06/22 | 55.63 |  | 55.63 | APP Aparamenta Modular | PROTEC. SOBRETENS | 2 | 27 | 2 | 28 | 2 | 35532 | 2 | 19.58 | 3 | 0.82 |  | 1 |  | 24 |  | 1 |  | 1 | 0 | 0 | 0 | 0 | 0 | PNM | Comprar | Semanal | 1 | 1 | 25 | 3000 | 29/07/2021.- REVISION DE MINIMOS CON EL NUEVO PLAZO DE ENTREGA DE FARBICA ¦ 10/03/2020.- REVISION DE MINIMOS SEGÚN NOTAS DE CARLOS BELTRAN ¦ 24/02/2020.- REVISION DE MINIMOS De: CARLOS J. BELTRÁN LUQUE Fecha: mié 8 jun., 2022 a las 9:37 a. m. Buenos días, Temporalmente no vamos a poder suministrar los conjuntos SOST480, SOST4100, SOST4125, ni los conjuntos BAST480, BAST4100, BAST4125. Estos conjuntos que comprenden los calibres 80A, 100A y 125A se montaban con la bobina PSP400, la cual el proveedor no nos la suministra más. Liquidado el stock de estas bobinas PSP, no podemos seguir montando los conjuntos mencionados. Si tenéis pendientes de servir alguno de estos artículos a algún cliente, hay que eliminar esas líneas de los pedidos. Alternativas: Estamos valorando una alternativa con los interruptores Ex9B125 y su correspondiente bobina de sobretensiones permanentes. Aún estamos en fase de pruebas. Como alternativa funcional, podemos ofrecer una composición del interruptor, sobretensiones permanente electrónico NU9 y sobretensiones transitorias NU6. Por favor, contactad con SAT si tenéis dudas sobre cómo configurar estos conjuntos y podéis contactar conmigo si necesitáis hacer un ajuste de precio. Un saludo, Carlos |  |  | No | No | No | No | No | No | No | No | No | No | No | No | No | No | No | No | 0
13693 | SOSTC416 | IGA+PROT SOBRET PERM+TRANS 4P 16A COMPACT | 3 | No | SOSTC416 | 60 | PROTEC. SOBRETENS | K-ELECTRIC PROVIDER PRODUCTS, S.L. | No | Sí | Serie SOST | D | 8435494700662 |  | 0 | SOSTC416 |  |  | 05031 | 2 | Artículos | F7S | Sí |  | Grupo de artículos | No | 210 |  | 04/09/17 |  | 10/10/24 | 07/04/22 | 70.43 |  | 70.43 | APP Aparamenta Modular | PROTEC. SOBRETENS | 2 | 0 | 2 | 0 | 2 | 0 | 2 | 0 | 2 | 0 |  | 1 |  | 1 |  | 1 |  | 1 | 0 | 0 | 0 | 0 | 0 | PNM | Comprar | Semanal | 1 | 1 | 34 | 3000 | 30/09/2022 - SUSTITUIDO POR SOSTCN416 (SE AÑADE UNA TAPA DE TERMINALES EN LA NUEVA REFERENCIA) ! 10/03/2020.- REVISION DE MINIMOS SEGÚN NOTAS DE CARLOS BELTRAN | Ahora es SOSTCN416 |  | No | No | No | No | No | No | No | No | No | No | No | No | No | No | No | Sí | 0
13694 | SOSTC420 | IGA+PROT SOBRET PERM+TRANS 4P 20A COMPACT | 0 | Sí |  | 60 | PROTEC. SOBRETENS | K-ELECTRIC PROVIDER PRODUCTS, S.L. | No | No | Serie SOST | D | 8435494700679 |  | 0 | SOSTC420 |  |  | 05031 | 2 | Artículos | F7S | Sí |  | Grupo de artículos | No | 210 |  | 04/09/17 |  | 25/09/24 | 07/04/22 | 70.43 |  | 70.43 | APP Aparamenta Modular | PROTEC. SOBRETENS | 2 | 0 | 2 | 0 | 2 | 0 | 2 | 0 | 2 | 0 |  | 1 |  | 1 |  | 1 |  | 1 | 0 | 0 | 0 | 0 | 0 | PNM | Comprar | Semanal | 1 | 1 | 25 | 3000 | 30/09/2022 - SUSTITUIDO POR SOSTCN420 (SE AÑADE UNA TAPA DE TERMINALES EN LA NUEVA REFERENCIA) ¦ 29/07/2021.- REVISION DE MINIMOS CON EL NUEVO PLAZO DE ENTREGA DE FARBICA ¦ 10/03/2020.- REVISION DE MINIMOS SEGÚN NOTAS DE CARLOS BELTRAN ¦ 24/02/2020.- REVISION DE MINIMOS | Ahora es SOSTCN420 |  | No | No | No | No | No | No | No | No | No | No | No | No | No | No | No | No | 0
13695 | SOSTC425 | IGA+PROT SOBRET PERM+TRANS 4P 25A COMPACT | 0 | Sí |  | 60 | PROTEC. SOBRETENS | K-ELECTRIC PROVIDER PRODUCTS, S.L. | No | No | Serie SOST | D | 8435494700686 |  | 0 | SOSTC425 |  |  | 05031 | 2 | Artículos | F7S | Sí |  | Grupo de artículos | No | 210 |  | 04/09/17 |  | 25/09/24 | 10/01/23 | 70.62 |  | 70.62 | APP Aparamenta Modular | PROTEC. SOBRETENS | 2 | 0 | 2 | 0 | 2 | 0 | 2 | 0 | 2 | 0.82 |  | 1 |  | 1 |  | 1 |  | 1 | 0 | 0 | 0 | 0 | 0 | PNM | Comprar | Semanal | 1 | 1 | 25 | 3000 | 30/09/2022 - SUSTITUIDO POR SOSTCN425 (SE AÑADE UNA TAPA DE TERMINALES EN LA NUEVA REFERENCIA) ¦ 29/07/2021.- REVISION DE MINIMOS CON EL NUEVO PLAZO DE ENTREGA DE FARBICA ¦ 10/03/2020.- REVISION DE MINIMOS SEGÚN NOTAS DE CARLOS BELTRAN ¦ 24/02/2020.- REVISION DE MINIMOS 30/09/2022 - SUSTITUIDO POR SOSTCN425 (SE AÑADE UNA TAPA DE TERMINALES EN LA NUEVA REFERENCIA) | Ahora es SOSTCN425 |  | No | No | No | No | No | No | No | No | No | No | No | No | No | No | No | No | 0
13696 | SOSTC432 | IGA+PROT SOBRET PERM+TRANS 4P 32A COMPACT | 0 | Sí |  | 60 | PROTEC. SOBRETENS | K-ELECTRIC PROVIDER PRODUCTS, S.L. | No | No | Serie SOST | D | 8435494700693 |  | 0 | SOSTC432 |  |  | 05031 | 2 | Artículos | F7S | Sí |  | Grupo de artículos | No | 210 |  | 04/09/17 |  | 25/09/24 | 09/09/22 | 70.62 |  | 70.62 | APP Aparamenta Modular | PROTEC. SOBRETENS | 2 | 0 | 2 | 0 | 2 | 0 | 2 | 0 | 2 | 0 |  | 1 |  | 1 |  | 1 |  | 1 | 0 | 0 | 0 | 0 | 0 | PNM | Comprar | Semanal | 1 | 1 | 25 | 3000 | 30/09/2022 - SUSTITUIDO POR SOSTCN432 (SE AÑADE UNA TAPA DE TERMINALES EN LA NUEVA REFERENCIA) ¦ 29/07/2021.- REVISION DE MINIMOS CON EL NUEVO PLAZO DE ENTREGA DE FARBICA ¦ 10/03/2020.- REVISION DE MINIMOS SEGÚN NOTAS DE CARLOS BELTRAN ¦ 24/02/2020.- REVISION DE MINIMOS | Ahora es SOSTCN432 |  | No | No | No | No | No | No | No | No | No | No | No | No | No | No | No | No | 0
13697 | SOSTC440 | IGA+PROT SOBRET PERM+TRANS 4P 40A COMPACT | 3 | No | SOSTC440 | 60 | PROTEC. SOBRETENS | K-ELECTRIC PROVIDER PRODUCTS, S.L. | No | Sí | Serie SOST | D | 8435494700709 |  | 0 | SOSTC440 |  |  | 05031 | 2 | Artículos | F7S | Sí |  | Grupo de artículos | No | 210 |  | 04/09/17 |  | 10/10/24 | 02/05/23 | 74.34 |  | 70.62 | APP Aparamenta Modular | PROTEC. SOBRETENS | 2 | 0 | 2 | 0 | 2 | 0 | 2 | 0 | 2 | 0.82 |  | 1 |  | 1 |  | 1 |  | 1 | 0 | 0 | 0 | 0 | 0 | PNM | Comprar | Semanal | 1 | 1 | 34 | 3000 | 30/09/2022 - SUSTITUIDO POR SOSTCN440 (SE AÑADE UNA TAPA DE TERMINALES EN LA NUEVA REFERENCIA) ¦ 29/07/2021.- REVISION DE MINIMOS CON EL NUEVO PLAZO DE ENTREGA DE FARBICA ¦ 10/03/2020.- REVISION DE MINIMOS SEGÚN NOTAS DE CARLOS BELTRAN ¦ 24/02/2020.- REVISION DE MINIMOS | Ahora es SOSTCN440 |  | No | No | No | No | No | No | No | No | No | No | No | No | No | No | No | No | 0
13698 | SOSTC450 | IGA+PROT SOBRET PERM+TRANS 4P 50A COMPACT | 1 | No | SOSTC450 | 60 | PROTEC. SOBRETENS | K-ELECTRIC PROVIDER PRODUCTS, S.L. | No | Sí | Serie SOST | D | 8435494700716 |  | 0 | SOSTC450 |  |  | 05031 | 2 | Artículos | F7S | Sí |  | Grupo de artículos | No | 210 |  | 04/09/17 |  | 10/10/24 | 28/10/22 | 71.04 |  | 71.04 | APP Aparamenta Modular | PROTEC. SOBRETENS | 2 | 0 | 2 | 0 | 2 | 0 | 2 | 0 | 2 | 0.82 |  | 1 |  | 1 |  | 1 |  | 1 | 0 | 0 | 0 | 0 | 0 | PNM | Comprar | Semanal | 1 | 1 | 34 | 3000 | 30/09/2022 - SUSTITUIDO POR SOSTCN450 (SE AÑADE UNA TAPA DE TERMINALES EN LA NUEVA REFERENCIA) ¦ 29/07/2021.- REVISION DE MINIMOS CON EL NUEVO PLAZO DE ENTREGA DE FARBICA ¦ 10/03/2020.- REVISION DE MINIMOS SEGÚN NOTAS DE CARLOS BELTRAN ¦ 24/02/2020.- REVISION DE MINIMOS | Ahora es SOSTCN450 |  | No | No | No | No | No | No | No | No | No | No | No | No | No | No | No | No | 0
13699 | SOSTC463 | IGA+PROT SOBRET PERM+TRANS 4P 63A COMPACT | 0 | Sí |  | 60 | PROTEC. SOBRETENS | K-ELECTRIC PROVIDER PRODUCTS, S.L. | No | No | Serie SOST | D | 8435494700761 |  | 0 | SOSTC463 |  | 8535400090 | 05031 | 2 | Artículos | F7S | Sí |  | Grupo de artículos | No | 210 |  | 18/08/17 |  | 25/09/24 | 28/10/22 | 71.45 |  | 71.45 | APP Aparamenta Modular | PROTEC. SOBRETENS | 2 | 0 | 2 | 0 | 2 | 0 | 2 | 0 | 2 | 0.82 |  | 1 |  | 1 |  | 1 |  | 1 | 0 | 0 | 0 | 0 | 0 | PNM | Comprar | Semanal | 1 | 1 | 25 | 3000 | 30/09/2022 - SUSTITUIDO POR SOSTCN463 (SE AÑADE UNA TAPA DE TERMINALES EN LA NUEVA REFERENCIA) ¦ 29/07/2021.- REVISION DE MINIMOS CON EL NUEVO PLAZO DE ENTREGA DE FARBICA ¦ 10/03/2020.- REVISION DE MINIMOS SEGÚN NOTAS DE CARLOS BELTRAN ¦ 24/02/2020.- REVISION DE MINIMOS | Ahora es SOSTCN63 |  | No | No | No | No | No | No | No | No | No | No | No | No | No | No | No | No | 0
13700 | SOSTCN410 |  | 0 | No |  | 0 | Servicios |  | Sí | Sí |  |  |  |  | 0 |  |  |  |  | 0 | Artículos |  | Sí |  | Grupo de artículos | No | 210 |  | 26/10/23 |  | 27/10/23 |  | 0 |  | 0 |  |  |  | 0 |  | 0 |  | 0 | 1 | 0 |  | 0 |  | 1 |  | 1 |  | 1 |  | 1 | 0 | 0 | 0 | 0 | 0 | Ning. | Comprar |  | 0 | 0 | [5 empty] | No | No | No | No | No | No | No | No | No | No | No | No | No | No | No | No | 0
13701 | SOSTCN416 | IGA+PROT SOBRET PERM+TRANS 4P 16A COMPACT | 2 | No | SOSTCN416 | 60 | PROTEC. SOBRETENS | K-ELECTRIC PROVIDER PRODUCTS, S.L. | Sí | Sí | Serie SOST | C | 8435494704158 |  | 0 | SOSTCN416 |  | 8535400090 | 05031 | 2 | Artículos | F7S | Sí | SOST.png | Grupo de artículos | No | 210 |  | 28/09/22 |  | 10/10/24 | 31/05/24 | 70.43 |  | 70.43 | APP Aparamenta Modular | PROTEC. SOBRETENS | 2 | 0 | 2 | 0 | 2 | 0 | 2 | 0 | 2 | 2 |  | 1 |  | 1 |  | 1 |  | 1 | 3 | 4 | 0 | 0 | 0 | PNM | Comprar | Semanal | 1 | 1 | 34 | 3000 |  |  |  | No | No | No | No | Sí | No | No | No | Sí | Sí | No | No | Sí | No | No | Sí | 0
13702 | SOSTCN420 | IGA+PROT SOBRET PERM+TRANS 4P 20A COMPACT | 1 | No | SOSTCN420 | 60 | PROTEC. SOBRETENS | K-ELECTRIC PROVIDER PRODUCTS, S.L. | Sí | Sí | Serie SOST | C | 8435494704165 |  | 0 | SOSTCN420 |  | 8535400090 | 05031 | 2 | Artículos | F7S | Sí | SOST.png | Grupo de artículos | No | 210 |  | 28/09/22 |  | 10/10/24 | 29/09/24 | 66.86 |  | 66.86 | APP Aparamenta Modular | PROTEC. SOBRETENS | 2 | 0 | 2 | 0 | 2 | 0 | 2 | 0 | 2 | 2 |  | 1 |  | 1 |  | 1 |  | 1 | 3 | 4 | 0 | 0 | 0 | PNM | Comprar | Semanal | 1 | 1 | 34 | 3000 |  |  |  | No | No | No | No | Sí | No | No | No | Sí | Sí | No | No | Sí | No | No | No | 0
13703 | SOSTCN425 | IGA+PROT SOBRET PERM+TRANS 4P 25A COMPACT | 13 | No | SOSTCN425 | 60 | PROTEC. SOBRETENS | K-ELECTRIC PROVIDER PRODUCTS, S.L. | Sí | Sí | Serie SOST | B | 8435494704172 |  | 0 | SOSTCN425 |  | 8535400090 | 05031 | 2 | Artículos | F7S | Sí | SOST.png | Grupo de artículos | No | 210 |  | 28/09/22 |  | 10/10/24 | 29/09/24 | 67.07 |  | 67.07 | APP Aparamenta Modular | PROTEC. SOBRETENS | 2 | 0 | 2 | 0 | 2 | 0 | 2 | 0 | 2 | 2 |  | 1 |  | 1 |  | 1 |  | 1 | 11 | 12 | 0 | 0 | 0 | PNM | Comprar | Semanal | 1 | 1 | 20 | 3000 |  |  |  | No | No | No | No | Sí | No | No | No | Sí | Sí | No | No | Sí | No | No | No | 0
13704 | SOSTCN432 | IGA+PROT SOBRET PERM+TRANS 4P 32A COMPACT | 3 | No | SOSTCN432 | 60 | PROTEC. SOBRETENS | K-ELECTRIC PROVIDER PRODUCTS, S.L. | Sí | Sí | Serie SOST | B | 8435494704189 |  | 0 | SOSTCN432 |  | 8535400090 | 05031 | 2 | Artículos | F7S | Sí | SOST.png | Grupo de artículos | No | 210 |  | 28/09/22 |  | 10/10/24 | 29/09/24 | 67.07 |  | 67.07 | APP Aparamenta Modular | PROTEC. SOBRETENS | 2 | 0 | 2 | 0 | 2 | 0 | 2 | 0 | 2 | 2 |  | 1 |  | 1 |  | 1 |  | 1 | 7 | 8 | 0 | 0 | 0 | PNM | Comprar | Semanal | 1 | 1 | 12 | 3000 |  |  |  | No | No | No | No | Sí | No | No | No | Sí | Sí | No | No | Sí | No | No | No | 0
13705 | SOSTCN440 | IGA+PROT SOBRET PERM+TRANS 4P 40A COMPACT | 21 | No | SOSTCN440 | 60 | PROTEC. SOBRETENS | K-ELECTRIC PROVIDER PRODUCTS, S.L. | Sí | Sí | Serie SOST | A | 8435494704196 |  | 0 | SOSTCN440 |  | 8535400090 | 05031 | 2 | Artículos | F7S | Sí | SOST.png | Grupo de artículos | No | 210 |  | 28/09/22 |  | 10/10/24 | 29/09/24 | 67.07 |  | 67.07 | APP Aparamenta Modular | PROTEC. SOBRETENS | 2 | 0 | 2 | 0 | 2 | 0 | 2 | 0 | 2 | 2 |  | 1 |  | 1 |  | 1 |  | 1 | 20 | 21 | 0 | 0 | 0 | PNM | Comprar | Semanal | 1 | 1 | 18 | 3000 |  |  |  | No | No | No | No | Sí | No | No | No | Sí | Sí | No | No | Sí | No | No | No | 0
13706 | SOSTCN450 | IGA+PROT SOBRET PERM+TRANS 4P 50A COMPACT | 3 | No | SOSTCN450 | 60 | PROTEC. SOBRETENS | K-ELECTRIC PROVIDER PRODUCTS, S.L. | Sí | Sí | Serie SOST | B | 8435494704202 |  | 0 | SOSTCN450 |  | 8535400090 | 05031 | 2 | Artículos | F7S | Sí | SOST.png | Grupo de artículos | No | 210 |  | 28/09/22 |  | 10/10/24 | 28/08/24 | 67.62 |  | 67.62 | APP Aparamenta Modular | PROTEC. SOBRETENS | 2 | 0 | 2 | 0 | 2 | 0 | 2 | 0 | 2 | 2 |  | 1 |  | 1 |  | 1 |  | 1 | 4 | 5 | 0 | 1 | 0 | PNM | Comprar | Semanal | 1 | 1 | 18 | 3000 |  |  |  | No | No | No | No | Sí | No | No | No | Sí | Sí | No | No | Sí | No | No | No | 0
13707 | SOSTCN463 | IGA+PROT SOBRET PERM+TRANS 4P 63A COMPACT | 9 | No | SOSTCN463 | 60 | PROTEC. SOBRETENS | K-ELECTRIC PROVIDER PRODUCTS, S.L. | Sí | Sí | Serie SOST | B | 8435494704219 |  | 0 | SOSTCN463 |  | 8535400090 | 05031 | 2 | Artículos | F7S | Sí | SOST.png | Grupo de artículos | No | 210 |  | 28/09/22 |  | 10/10/24 | 17/09/24 | 68.1 |  | 68.1 | APP Aparamenta Modular | PROTEC. SOBRETENS | 2 | 0 | 2 | 0 | 2 | 0 | 2 | 0 | 2 | 2 |  | 1 |  | 1 |  | 1 |  | 1 | 13 | 14 | 0 | 6 | 0 | PNM | Comprar | Semanal | 1 | 1 | 12 | 3000 |  |  |  | No | No | No | No | Sí | No | No | No | Sí | Sí | No | No | Sí | No | No | No | 0
13708 | SOSTH210 | Prot. sobretensiones combinada (IGA + perm + trans), Tipo 1+2, 2P, 10A | 0 | No | SOSTH210 | 60 | PROTEC. SOBRETENS | K-ELECTRIC PROVIDER PRODUCTS, S.L. | Sí | Sí | Serie SOSTH | C | 8435494702314 |  | 0 | SOSTH210 |  | 8535400090 | 05031 | 2 | Artículos | F7S | Sí |  | Grupo de artículos | No | 210 |  | 05/10/20 |  | 10/10/24 |  | 0 |  | 0 | APP Aparamenta Modular | PROTEC. SOBRETENS | 1 | 110 | 1 | 110 | 1 | 919600 | 1 | 0.66 | 3 | 0.66 |  | 1 |  | 1 |  | 1 |  | 1 | 0 | 0 | 0 | 0 | 0 | PNM | Comprar | Semanal | 1 | 1 | 34 | 3000 |  |  |  | No | No | No | No | Sí | No | No | No | Sí | Sí | No | No | Sí | No | No | No | 0
13709 | SOSTH216 | Prot. sobretensiones combinada (IGA + perm + trans), Tipo 1+2, 2P, 16A | 0 | No | SOSTH216 | 60 | PROTEC. SOBRETENS | K-ELECTRIC PROVIDER PRODUCTS, S.L. | Sí | Sí | Serie SOSTH | C | 8435494702321 |  | 0 | SOSTH216 |  | 8535400090 | 05031 | 2 | Artículos | F7S | Sí |  | Grupo de artículos | No | 210 |  | 05/10/20 |  | 10/10/24 |  | 0 |  | 0 | APP Aparamenta Modular | PROTEC. SOBRETENS | 1 | 110 | 1 | 110 | 1 | 919600 | 1 | 0.66 | 3 | 0.66 |  | 1 |  | 1 |  | 1 |  | 1 | 0 | 0 | 0 | 0 | 0 | PNM | Comprar | Semanal | 1 | 1 | 16 | 3000 |  |  |  | No | No | No | No | Sí | No | No | No | Sí | Sí | No | No | Sí | No | No | No | 0
13710 | SOSTH220 | Prot. sobretensiones combinada (IGA + perm + trans), Tipo 1+2, 2P, 20A | 4 | No | SOSTH220 | 60 | PROTEC. SOBRETENS | K-ELECTRIC PROVIDER PRODUCTS, S.L. | Sí | Sí | Serie SOSTH | C | 8435494702338 |  | 0 | SOSTH220 |  | 8535400090 | 05031 | 2 | Artículos | F7S | Sí |  | Grupo de artículos | No | 210 |  | 05/10/20 |  | 10/10/24 | 15/03/22 | 58.34 |  | 0 | APP Aparamenta Modular | PROTEC. SOBRETENS | 1 | 110 | 1 | 110 | 1 | 919600 | 1 | 0.66 | 3 | 0.66 |  | 1 |  | 1 |  | 1 |  | 1 | 0 | 0 | 0 | 0 | 0 | PNM | Comprar | Semanal | 1 | 1 | 34 | 3000 |  |  |  | No | No | No | No | Sí | No | No | No | Sí | Sí | No | No | Sí | No | No | Sí | 0
13711 | SOSTH225 | Prot. sobretensiones combinada (IGA + perm + trans), Tipo 1+2, 2P, 25A | 38 | No | SOSTH225 | 60 | PROTEC. SOBRETENS | K-ELECTRIC PROVIDER PRODUCTS, S.L. | Sí | Sí | Serie SOSTH | C | 8435494702345 |  | 0 | SOSTH225 |  | 8535400090 | 05031 | 2 | Artículos | F7S | Sí |  | Grupo de artículos | No | 210 |  | 05/10/20 |  | 10/10/24 | 09/09/22 | 57.67 |  | 57.67 | APP Aparamenta Modular | PROTEC. SOBRETENS | 1 | 110 | 1 | 110 | 1 | 919600 | 1 | 0.66 | 3 | 0.66 |  | 1 |  | 1 |  | 1 |  | 1 | 4 | 5 | 0 | 0 | 0 | PNM | Comprar | Semanal | 1 | 1 | 34 | 3000 |  |  |  | No | No | No | No | Sí | No | No | No | Sí | Sí | No | No | Sí | No | No | Sí | 0
13712 | SOSTH232 | Prot. sobretensiones combinada (IGA + perm + trans), Tipo 1+2, 2P, 32A | 2 | No | SOSTH232 | 60 | PROTEC. SOBRETENS | K-ELECTRIC PROVIDER PRODUCTS, S.L. | Sí | Sí | Serie SOSTH | C | 8435494702352 |  | 0 | SOSTH232 |  | 8535400090 | 05031 | 2 | Artículos | F7S | Sí |  | Grupo de artículos | No | 210 |  | 05/10/20 |  | 10/10/24 | 16/05/24 | 58.34 |  | 58.34 | APP Aparamenta Modular | PROTEC. SOBRETENS | 1 | 110 | 1 | 110 | 1 | 919600 | 1 | 0.66 | 3 | 0.66 |  | 1 |  | 1 |  | 1 |  | 1 | 2 | 3 | 0 | 0 | 0 | PNM | Comprar | Semanal | 1 | 1 | 12 | 3000 |  |  |  | No | No | No | No | Sí | No | No | No | Sí | Sí | No | No | Sí | No | No | Sí | 0
13713 | SOSTH240 | Prot. sobretensiones combinada (IGA + perm + trans), Tipo 1+2, 2P, 40A | 4 | No | SOSTH240 | 60 | PROTEC. SOBRETENS | K-ELECTRIC PROVIDER PRODUCTS, S.L. | Sí | Sí | Serie SOSTH | C | 8435494702369 |  | 0 | SOSTH240 |  | 8535400090 | 05031 | 2 | Artículos | F7S | Sí |  | Grupo de artículos | No | 210 |  | 05/10/20 |  | 10/10/24 | 29/09/24 | 58.33 |  | 58.33 | APP Aparamenta Modular | PROTEC. SOBRETENS | 1 | 110 | 1 | 110 | 1 | 919600 | 1 | 0.66 | 3 | 0.66 |  | 1 |  | 1 |  | 1 |  | 1 | 3 | 4 | 0 | 0 | 0 | PNM | Comprar | Semanal | 1 | 1 | 12 | 3000 |  |  |  | No | No | No | No | Sí | No | No | No | Sí | Sí | No | No | Sí | No | No | No | 0
13714 | SOSTH250 | Prot. sobretensiones combinada (IGA + perm + trans), Tipo 1+2, 2P, 50A | 2 | No | SOSTH250 | 60 | PROTEC. SOBRETENS | K-ELECTRIC PROVIDER PRODUCTS, S.L. | Sí | Sí | Serie SOSTH | C | 8435494702376 |  | 0 | SOSTH250 |  | 8535400090 | 05031 | 2 | Artículos | F7S | Sí |  | Grupo de artículos | No | 210 |  | 05/10/20 |  | 10/10/24 | 11/10/22 | 59.33 |  | 59.33 | APP Aparamenta Modular | PROTEC. SOBRETENS | 1 | 110 | 1 | 110 | 1 | 919600 | 1 | 0.66 | 3 | 0.66 |  | 1 |  | 1 |  | 1 |  | 1 | 0 | 0 | 0 | 0 | 0 | PNM | Comprar | Semanal | 1 | 1 | 34 | 3000 |  |  |  | No | No | No | No | Sí | No | No | No | Sí | Sí | No | No | Sí | No | No | Sí | 0
13715 | SOSTH263 | Prot. sobretensiones combinada (IGA + perm + trans), Tipo 1+2, 2P, 63A | 14 | No | SOSTH263 | 60 | PROTEC. SOBRETENS | K-ELECTRIC PROVIDER PRODUCTS, S.L. | Sí | Sí | Serie SOSTH | C | 8435494702383 |  | 0 | SOSTH263 |  | 8535400090 | 05031 | 2 | Artículos | F7S | Sí |  | Grupo de artículos | No | 210 |  | 05/10/20 |  | 10/10/24 | 18/02/22 | 59.33 |  | 59.33 | APP Aparamenta Modular | PROTEC. SOBRETENS | 1 | 110 | 1 | 110 | 1 | 919600 | 1 | 0.66 | 3 | 0.66 |  | 1 |  | 1 |  | 1 |  | 1 | 0 | 0 | 0 | 0 | 0 | PNM | Comprar | Semanal | 1 | 1 | 34 | 3000 |  |  |  | No | No | No | No | Sí | No | No | No | Sí | Sí | No | No | Sí | No | No | Sí | 0
13716 | SOSTN210 |  | 0 | No |  | 0 | Servicios |  | Sí | Sí |  |  |  |  | 0 |  |  |  |  | 0 | Artículos |  | Sí |  | Grupo de artículos | No | 210 |  | 27/10/23 |  | 27/10/23 |  | 0 |  | 0 |  |  |  | 0 |  | 0 |  | 0 | 1 | 0 |  | 0 |  | 1 |  | 1 |  | 1 |  | 1 | 0 | 0 | 0 | 0 | 0 | Ning. | Comprar |  | 0 | 0 | [5 empty] | No | No | No | No | No | No | No | No | No | No | No | No | No | No | No | No | 0
13717 | SOSTN216 |  | 0 | No |  | 0 | Servicios |  | Sí | Sí |  |  |  |  | 0 |  |  |  |  | 0 | Artículos |  | Sí |  | Grupo de artículos | No | 210 |  | 26/10/23 |  | 27/10/23 |  | 0 |  | 0 |  |  |  | 0 |  | 0 |  | 0 | 1 | 0 |  | 0 |  | 1 |  | 1 |  | 1 |  | 1 | 0 | 0 | 0 | 0 | 0 | Ning. | Comprar |  | 0 | 0 | [5 empty] | No | No | No | No | No | No | No | No | No | No | No | No | No | No | No | No | 0
13718 | SOSTN220 | IGA+PROT SOBRETENS PERM+TRANS 2P 20A | 2 | No | SOSTN220 | 60 | PROTEC. SOBRETENS | K-ELECTRIC PROVIDER PRODUCTS, S.L. | Sí | Sí | Serie SOST | C | 8435494704226 |  | 0 | SOSTN220 |  | 8535400090 | 05031 | 2 | Artículos | F7S | Sí | SOST.png | Grupo de artículos | No | 210 |  | 30/09/22 |  | 10/10/24 | 29/09/24 | 28.53 |  | 28.53 | APP Aparamenta Modular | PROTEC. SOBRETENS | 1 | 27 | 1 | 28 | 1 | 35532 | 1 | 29.38 | 3 | 2 |  | 1 |  | 36 |  | 1 |  | 1 | 3 | 4 | 0 | 0 | 0 | PNM | Comprar | Semanal | 1 | 1 | 12 | 3000 |  |  |  | No | No | No | No | Sí | No | No | No | Sí | Sí | No | No | Sí | No | No | No | 0
13719 | SOSTN225 | IGA+PROT SOBRETENS PERM+TRANS 2P 25A | 100 | No | SOSTN225 | 60 | PROTEC. SOBRETENS | K-ELECTRIC PROVIDER PRODUCTS, S.L. | Sí | Sí | Serie SOST | A | 8435494704103 |  | 0 | SOSTN225 |  | 8535400090 | 05031 | 2 | Artículos | F7S | Sí | SOST.png | Grupo de artículos | No | 210 |  | 28/09/22 |  | 10/10/24 | 29/09/24 | 28.53 |  | 28.53 | APP Aparamenta Modular | PROTEC. SOBRETENS | 1 | 27 | 1 | 28 | 1 | 35532 | 1 | 29.38 | 3 | 2 |  | 1 |  | 36 |  | 1 |  | 1 | 135 | 137 | 0 | 0 | 0 | PNM | Comprar | Semanal | 1 | 1 | 50 | 3000 |  |  |  | No | No | No | No | Sí | No | No | No | Sí | Sí | No | No | Sí | No | No | No | 0
13720 | SOSTN232 | IGA+PROT SOBRETENS PERM+TRANS 2P 32A | 27 | No | SOSTN232 | 60 | PROTEC. SOBRETENS | K-ELECTRIC PROVIDER PRODUCTS, S.L. | Sí | Sí | Serie SOST | A | 8435494704110 |  | 0 | SOSTN232 |  | 8535400090 | 05031 | 2 | Artículos | F7S | Sí | SOST.png | Grupo de artículos | No | 210 |  | 28/09/22 |  | 10/10/24 | 29/09/24 | 28.56 |  | 28.56 | APP Aparamenta Modular | PROTEC. SOBRETENS | 1 | 27 | 1 | 28 | 1 | 35532 | 1 | 29.38 | 3 | 2 |  | 1 |  | 36 |  | 1 |  | 1 | 32 | 33 | 0 | 0 | 2 | PNM | Comprar | Semanal | 1 | 1 | 34 | 3000 |  |  |  | No | No | No | No | Sí | No | No | No | Sí | Sí | No | No | Sí | No | No | No | 0
13721 | SOSTN240 | IGA+PROT SOBRETENS PERM+TRANS 2P 40A | 207 | No | SOSTN240 | 60 | PROTEC. SOBRETENS | K-ELECTRIC PROVIDER PRODUCTS, S.L. | Sí | Sí | Serie SOST | A | 8435494704127 |  | 0 | SOSTN240 |  | 8535400090 | 05031 | 2 | Artículos | F7S | Sí | SOST.png | Grupo de artículos | No | 210 |  | 28/09/22 |  | 10/10/24 | 09/10/24 | 28.53 |  | 28.53 | APP Aparamenta Modular | PROTEC. SOBRETENS | 1 | 27 | 1 | 28 | 1 | 35532 | 1 | 29.38 | 3 | 2 |  | 1 |  | 36 |  | 1 |  | 1 | 215 | 231 | 0 | 9 | 7 | PNM | Comprar | Semanal | 1 | 1 | 47 | 3000 |  |  |  | No | No | No | No | Sí | No | No | No | Sí | Sí | No | No | Sí | No | No | No | 0
13722 | SOSTN250 | IGA+PROT SOBRETENS PERM+TRANS 2P 50A | 4 | No | SOSTN250 | 60 | PROTEC. SOBRETENS | K-ELECTRIC PROVIDER PRODUCTS, S.L. | Sí | Sí | Serie SOST | B | 8435494704134 |  | 0 | SOSTN250 |  | 8535400090 | 05031 | 2 | Artículos | F7S | Sí | SOST.png | Grupo de artículos | No | 210 |  | 28/09/22 |  | 10/10/24 | 29/09/24 | 30.95 |  | 30.95 | APP Aparamenta Modular | PROTEC. SOBRETENS | 1 | 27 | 1 | 28 | 1 | 35532 | 1 | 29.38 | 3 | 2 |  | 1 |  | 36 |  | 1 |  | 1 | 11 | 12 | 0 | 0 | 0 | PNM | Comprar | Semanal | 1 | 1 | 32 | 3000 |  |  |  | No | No | No | No | Sí | No | No | No | Sí | Sí | No | No | Sí | No | No | No | 0
13723 | SOSTN263 | IGA+PROT SOBRETENS PERM+TRANS 2P 63A | 13 | No | SOSTN263 | 60 | PROTEC. SOBRETENS | K-ELECTRIC PROVIDER PRODUCTS, S.L. | Sí | Sí | Serie SOST | B | 8435494704141 |  | 0 | SOSTN263 |  | 8535400090 | 05031 | 2 | Artículos | F7S | Sí | SOST.png | Grupo de artículos | No | 210 |  | 28/09/22 |  | 10/10/24 | 09/10/24 | 30.93 |  | 30.93 | APP Aparamenta Modular | PROTEC. SOBRETENS | 1 | 27 | 1 | 28 | 1 | 35532 | 1 | 29.38 | 3 | 2 |  | 1 |  | 36 |  | 1 |  | 1 | 17 | 18 | 0 | 0 | 0 | PNM | Comprar | Semanal | 1 | 1 | 51 | 3000 |  |  |  | No | No | No | No | Sí | No | No | No | Sí | Sí | No | No | Sí | No | No | No | 0
13724 | SPPD230 | Bobina monofásica sobretensiones combi pulse Un=230 Vca(F-N), POP, Imax12,5kA | 419 | No | VL000013 | 60 | PROTEC. SOBRETENS | VLINK ELECTRIC LIMITED | Sí | Sí | Serie POV/POVH | C | 8435494704943 |  | 0 | SPPD230 |  | 8535400090 | 05031 | 3 | Artículos |  | Sí |  | Grupo de artículos | No | 210 |  | 17/05/24 |  | 10/10/24 | 17/09/24 | 9.85 |  | 9.85 |  |  | 1 | 235 | 1 | 350 | 1 | 39891.25 | 2 | 16 | 3 | 0.11 |  | 1 |  | 120 |  | 1 |  | 1 | 0 | 0 | 0 | 0 | 0 | PNM | Comprar | Semanal | 0 | 0 | 120 | 360 |  |  |  | No | No | No | No | No | No | No | No | No | No | No | No | No | No | No | No | 0
13725 | SR2-A-230 | Filtro antiparasitario 100/230Vca para NC1-12...32 | 230 | No | 228520 | 75 | CONTACTOR INDUSTRIAL | ZHEJIANG CHINT ELECTRICS CO.LTD | Sí | Sí | Accesorios Contactores | C | 6940092400040 |  | 0 | SR2-A-230 | SR2.png | 8536303090 | 05081 | 3 | Artículos | F4I | Sí |  | Grupo de artículos | No | 210 | Filtros Antiparásitos | 05/10/10 |  | 02/10/24 | 18/07/23 | 0.62 |  | 0.61 | APP Soluciones para la industria | CONTACTOR INDUSTRIAL | 1 | 266 | 1 | 234 | 1 | 19918.08 | 2 | 7.4 | 3 | 0.02 |  | 1 | CAJA MASTER | 480 |  | 1 |  | 10 | 18 | 22 | 0 | 0 | 0 | PNM | Comprar | Semanal | 1 | 0 | 120 |  | 03/03/2021.- BLOQUEADO PARA COMPRA POR ESTAR INCLUIDO EN OVERDUE STOCK > 3 AÑOS |  |  | No | No | Sí | No | No | No | No | No | Sí | Sí | No | No | Sí | No | No | Sí | 0
13726 | SR2-A-24 | Filtro antiparasitario 24/48Vca para NC1-12...32 | 118 | No | 228521 | 75 | CONTACTOR INDUSTRIAL | ZHEJIANG CHINT ELECTRICS CO.LTD | Sí | Sí | Accesorios Contactores | C | 6940092400057 |  | 0 | SR2-A-24 | SR2.png | 8536303090 | 05081 | 3 | Artículos | F4I | Sí |  | Grupo de artículos | No | 210 | Filtros Antiparásitos | 05/10/10 |  | 02/10/24 | 24/02/23 | 0.61 |  | 0.61 | APP Soluciones para la industria | CONTACTOR INDUSTRIAL | 1 | 266 | 1 | 234 | 1 | 19918.08 | 2 | 7.8 | 3 | 0.02 |  | 1 | CAJA MASTER | 480 |  | 1 |  | 10 | 0 | 0 | 0 | 0 | 0 | PNM | Comprar | Semanal | 1 | 1 | 120 |  | 29/07/2021.- REVISION DE MINIMOS CON EL NUEVO PLAZO DE ENTREGA DE FARBICA ¦ 10/03/2021.- ACTUALIZADO MINIMOS S/ VENTA ULTIMOS 12 MESES ¦ precio confirmado por Dihao pedido 19*0013 0,59 EUR EUR - guardado en SAP. Cris Arburua - 18/1/2019 | SIN CERTIFICADO CE |  | No | No | Sí | No | No | No | No | No | Sí | Sí | No | No | Sí | No | No | Sí | 0
13727 | SR2-A-400 | Filtro antiparasitario 380/440Vca para NC1-12...32 | 30 | No | 228522 | 75 | CONTACTOR INDUSTRIAL | ZHEJIANG CHINT ELECTRICS CO.LTD | Sí | Sí | Accesorios Contactores | C | 6940092400064 |  | 0 | SR2-A-400 | SR2.png | 8536303090 | 05081 | 3 | Artículos | F4I | Sí |  | Grupo de artículos | No | 210 | Filtros Antiparásitos | 05/10/10 |  | 02/10/24 | 10/02/22 | 0.61 |  | 0.61 | APP Soluciones para la industria | CONTACTOR INDUSTRIAL | 1 | 266 | 1 | 234 | 1 | 19918.08 | 2 | 7.8 | 3 | 0.02 |  | 1 | CAJA MASTER | 480 |  | 1 |  | 10 | 0 | 0 | 0 | 0 | 0 | PNM | Comprar | Semanal | 20 | 10 | 120 |  | 29/07/2021.- REVISION DE MINIMOS CON EL NUEVO PLAZO DE ENTREGA DE FARBICA ¦ 28/12/2020.- ACTUALIZADO MINIMOS S/ VENTA DE 2020 |  |  | No | No | Sí | No | No | No | No | No | Sí | Sí | No | No | Sí | No | No | Sí | 0
13728 | SR2-B-230 | Filtro antiparasitario 100/230Vca para NC1-X-40...95 | 1052 | No | 228525 | 75 | CONTACTOR INDUSTRIAL | ZHEJIANG CHINT ELECTRICS CO.LTD | No | Sí | Accesorios Contactores | C | 6940092400088 |  | 0 | SR2-B-230 | SR2.png | 8536303090 | 05081 | 3 | Artículos |  | Sí |  | Grupo de artículos | No | 210 |  | 05/10/10 |  | 02/10/24 | 28/02/20 | 0.61 |  | 0 | APP Soluciones para la industria | CONTACTOR INDUSTRIAL | 1 | 266 | 1 | 234 | 1 | 19918.08 | 2 | 10.6 | 3 | 0.02 |  | 1 | CAJA MASTER | 480 |  | 1 |  | 10 | 0 | 0 | 0 | 0 | 0 | PNM | Comprar | Semanal | 480 | 480 | 120 |  | 13/04/2020.- VER COMENTARIO EN ANEXOS. ARTICULO VALIDO PARA NC1-X. DESMARCAMOS PARA COMPRA PARA CONSUMIR EL STOCK. ¦ 25/02/2020.- ACTUALIZADOS MINIMOS. ACTUALIZADOS PEDIDO MULTIPLE A MULTIPLO DE COMPRAS. |  |  | No | No | Sí | No | No | No | No | No | No | No | No | No | No | No | No | Sí | 0
13729 | SR2-B-24 | Filtro antiparasitario 24/48Vca para NC1-X-40...95 | 0 | Sí |  | 0 | CONTACTOR INDUSTRIAL | ZHEJIANG CHINT ELECTRICS CO.LTD | No | No |  |  |  |  | 0 |  |  |  | 05081 | 0 | Artículos |  | Sí |  | Grupo de artículos | No | 210 |  | 05/10/10 |  | 23/08/24 |  | 0 |  | 0 | APP Soluciones para la industria | CONTACTOR INDUSTRIAL |  | 0 |  | 0 |  | 0 | 2 | 0 |  | 0 |  | 1 | PAQUETE | 1 |  | 1 |  | 1 | 0 | 0 | 0 | 0 | 0 | Ning. | Comprar |  | 0 | 0 |  |  |  |  | Fuera de producción mail Allen | No | No | No | No | No | No | No | No | No | No | No | No | No | No | No | No | 0
13730 | SR2-B-400 | Filtro antiparasitario 380/440Vca para NC1-X-40...95 | 0 | No | 228524 | 75 | CONTACTOR INDUSTRIAL | ZHEJIANG CHINT ELECTRICS CO.LTD | Sí | Sí | Accesorios Contactores | C | 6940092400071 |  | 0 | SR2-B-400 | SR2.png | 8536303090 | 05081 | 3 | Artículos |  | Sí |  | Grupo de artículos | No | 210 |  | 05/10/10 |  | 10/10/24 |  | 0 |  | 0 | APP Soluciones para la industria | CONTACTOR INDUSTRIAL | 1 | 266 | 1 | 234 | 1 | 19918.08 | 2 | 10.6 | 3 | 0.02 |  | 1 | CAJA MASTER | 480 |  | 1 |  | 10 | 0 | 0 | 0 | 0 | 0 | PNM | Comprar | Semanal | 1 | 1 | 120 |  |  |  |  | No | No | Sí | No | No | No | No | No | No | No | No | No | No | No | No | No | 0
13731 | SR2-C 100-250 | Filtro antiparasitario 110/250Vca-cc para NC1-40...95 | 1324 | No | 233663 | 75 | CONTACTOR INDUSTRIAL | ZHEJIANG CHINT ELECTRICS CO.LTD | Sí | Sí | Accesorios Contactores | C | 6941498979918 |  | 0 | SR2-C 100-250 |  | 8536303090 | 05081 | 3 | Artículos | F4I | Sí |  | Grupo de artículos | No | 210 | Filtros Antiparásitos | 06/08/19 |  | 26/09/24 | 07/07/20 | 0.35 |  | 0 | APP Soluciones para la industria | CONTACTOR INDUSTRIAL | 1 | 266 | 1 | 234 | 1 | 19918.08 | 2 | 6.7 | 3 | 0.02 |  | 1 | CAJA MASTER | 480 |  | 1 |  | 10 | 0 | 0 | 0 | 0 | 0 | PNM | Comprar | Semanal | 480 | 480 | 120 |  | 29/07/2021.- REVISION DE MINIMOS CON EL NUEVO PLAZO DE ENTREGA DE FARBICA ¦ 10/03/2021.- ACTUALIZADO MINIMOS S/ VENTA ULTIMOS 12 MESES ¦ 25/02/2020.- ACTUALIZADOS MINIMOS. ACTUALIZADOS PEDIDO MULTIPLE A MULTIPLO DE COMPRAS. |  |  | No | No | Sí | No | No | No | No | No | Sí | Sí | No | No | Sí | No | No | Sí | 0
13732 | SR2-C 24-48 | Filtro antiparasitario 24/48Vca-cc para NC1-40...95 | 39 | No | 233662 | 75 | CONTACTOR INDUSTRIAL | ZHEJIANG CHINT ELECTRICS CO.LTD | Sí | Sí | Accesorios Contactores | C | 6941498983946 |  | 0 | SR2-C 24-48 |  | 8536303090 | 05081 | 3 | Artículos | F4I | Sí |  | Grupo de artículos | No | 210 | Filtros Antiparásitos | 06/08/19 |  | 10/10/24 | 07/07/20 | 0.35 |  | 0 | APP Soluciones para la industria | CONTACTOR INDUSTRIAL | 1 | 266 | 1 | 234 | 1 | 19918.08 | 2 | 10.2 | 3 | 0.02 |  | 1 | CAJA MASTER | 480 |  | 1 |  | 10 | 0 | 0 | 0 | 0 | 0 | PNM | Comprar | Semanal | 10 | 10 | 120 |  |  |  |  | No | No | Sí | No | No | No | No | No | Sí | Sí | No | No | Sí | No | No | Sí | 0
13733 | SR2-C 380-440 | Filtro antiparasitario 380/440Vca-cc para NC1-40...95 | 40 | No | 233664 | 75 | CONTACTOR INDUSTRIAL | ZHEJIANG CHINT ELECTRICS CO.LTD | Sí | Sí | Accesorios Contactores | C | 6941498983953 |  | 0 | SR2-C 380-440 |  | 8536303090 | 05081 | 3 | Artículos | F4I | Sí |  | Grupo de artículos | No | 210 | Filtros Antiparásitos | 06/08/19 |  | 10/10/24 | 07/07/20 | 0.35 |  | 0 | APP Soluciones para la industria | CONTACTOR INDUSTRIAL | 1 | 266 | 1 | 234 | 1 | 19918.08 | 2 | 10.2 | 3 | 0.02 |  | 1 | CAJA MASTER | 480 |  | 1 |  | 10 | 0 | 0 | 0 | 20 | 20 | PNM | Comprar | Semanal | 10 | 10 | 120 |  |  |  |  | No | No | Sí | No | No | No | No | No | Sí | Sí | No | No | Sí | No | No | Sí | 0
13734 | SR300A | Inversor Fotovoltaico PARA BOMBEO SOLAR MUESTRA, 5,5KW | 0 | No | SR300A | 30 | FOTOVOLTAICA | ZHEJIANG CHINT ELECTRICS CO.LTD | No | No | Serie CPS | C |  |  | 0 | SR300A |  | 8504408890 | 05082 | 3 | Artículos | F13S | Sí |  | Grupo de artículos | No | 210 |  | 02/11/22 |  | 11/10/24 |  | 0 |  | 0 | APP Soluciones para Fotovoltaica | FOTOVOLTAICA | 1 | 426 | 1 | 125 | 1 | 17838750 | 1 | 18.9 | 3 | 18.9 |  | 1 |  | 1 |  | 1 |  | 1 | 0 | 0 | 0 | 0 | 0 | PNM | Comprar | Semanal | 1 | 1 | 120 |  | 2/11/22. A.AMADOR. SE DA DE ALTA COMO MUESTRA . Estaba en la oficina enviado porfabrica para la feria genera 2022. |  |  | No | No | No | No | No | No | Sí | Sí | No | No | No | Sí | No | No | No | No | 0
13735 | SR8-A/RV250 | Filtro antiparasitario 110V-250Vac/dc para NC8 | 0 | No | 241946 | 75 | CONTACTOR INDUSTRIAL | ZHEJIANG CHINT ELECTRICS CO.LTD | Sí | Sí | Accesorios Contactores | C | 6940092481360 |  | 0 | SR8-A/RV250 | SR8.png | 8536303090 | 05081 | 3 | Artículos | F4I | Sí |  | Grupo de artículos | No | 210 | Filtros Antiparásitos | 24/06/14 |  | 10/10/24 | 31/08/15 | 0.25 |  | 0.25 | APP Soluciones para la industria | CONTACTOR INDUSTRIAL | 1 | 232 | 1 | 260 | 1 | 27867.84 | 2 | 13.01 | 3 | 0.01 |  | 1 | PAQUETE | 1152 |  | 1 |  | 24 | 0 | 0 | 0 | 0 | 0 | PNM | Comprar | Semanal | 1 | 1 | 120 |  |  |  |  | No | No | Sí | No | No | No | No | No | Sí | Sí | No | No | Sí | No | No | No | 0
13736 | SR8-A/RV440 | Filtro antiparasitario 380V-440Vac para NC8 | 0 | No | 241947 | 75 | CONTACTOR INDUSTRIAL | ZHEJIANG CHINT ELECTRICS CO.LTD | Sí | Sí | Accesorios Contactores | C | 6940092481377 |  | 0 | SR8-A/RV440 | SR8.png | 8536303090 | 05081 | 3 | Artículos | F4I | Sí |  | Grupo de artículos | No | 210 | Filtros Antiparásitos | 24/06/14 |  | 10/10/24 | 21/05/15 | 1.77 |  | 1.77 | APP Soluciones para la industria | CONTACTOR INDUSTRIAL | 1 | 232 | 1 | 260 | 1 | 27867.84 | 2 | 13.01 | 3 | 0.01 |  | 1 | PAQUETE | 1152 |  | 1 |  | 24 | 0 | 0 | 0 | 0 | 0 | PNM | Comprar | Semanal | 1 | 1 | 120 |  |  |  |  | No | No | Sí | No | No | No | No | No | Sí | Sí | No | No | Sí | No | No | No | 0
13737 | SR8-A/RV48 | Filtro antiparasitario 24V-48Vac/dc para NC8 | 2 | No | 146691 | 75 | CONTACTOR INDUSTRIAL | ZHEJIANG CHINT ELECTRICS CO.LTD | Sí | Sí | Accesorios Contactores | C | 6940092487492 |  | 0 | SR8-A/RV48 | SR8.png | 8536303090 | 05081 | 3 | Artículos | F4I | Sí |  | Grupo de artículos | No | 210 | Filtros Antiparásitos | 24/06/14 |  | 26/09/24 | 08/11/23 | 0.6 |  | 0.69 | APP Soluciones para la industria | CONTACTOR INDUSTRIAL | 1 | 232 | 1 | 260 | 1 | 27867.84 | 2 | 13.01 | 3 | 0.01 |  | 1 | CAJA MASTER | 1152 |  | 1 |  | 24 | 2 | 2 | 0 | 0 | 0 | PNM | Comprar | Semanal | 1 | 1 | 120 |  | 29/07/2021.- REVISION DE MINIMOS CON EL NUEVO PLAZO DE ENTREGA DE FARBICA ¦ 10/03/2021.- ACTUALIZADO Y REVISADO MINIMOS S/ VENTA ULTIMOS 12 MESES |  |  | No | No | Sí | No | No | No | No | No | Sí | Sí | No | No | Sí | No | No | No | 0
13738 | SR8-B/RC250 | Filtro antiparasitario 127V-250Vac/dc para contactores NC8-9-38A | 0 | No | 241948 | 0 | CONTACTOR INDUSTRIAL | ZHEJIANG CHINT ELECTRICS CO.LTD | Sí | Sí | Accesorios Contactores | C | 6940092481384 |  | 0 |  | SR8.png | 8536303090 | 05081 | 3 | Artículos |  | Sí |  | Grupo de artículos | No | 210 |  | 04/11/14 |  | 10/10/24 | 29/12/16 | 1.06 |  | 1.06 | APP Soluciones para la industria | CONTACTOR INDUSTRIAL | 1 | 232 | 1 | 260 | 1 | 27867.84 | 2 | 9.17 | 3 | 0.01 |  | 1 | CAJA MASTER | 768 |  | 1 |  | 16 | 0 | 0 | 0 | 0 | 0 | PNM | Comprar | Semanal | 1 | 1 | 120 |  |  |  |  | No | No | Sí | No | No | No | No | No | No | No | No | No | No | No | No | No | 0
13739 | SR8-C/RC250 | Filtro antiparasitario 127V-250Vac para NC8 | 0 | No | 241950 | 0 | CONTACTOR INDUSTRIAL | ZHEJIANG CHINT ELECTRICS CO.LTD | Sí | Sí | Accesorios Contactores | C | 6940092481407 |  | 0 |  |  | 8536303090 | 05081 | 3 | Artículos |  | Sí |  | Grupo de artículos | No | 210 |  | 03/07/20 |  | 10/10/24 |  | 0 |  | 0 | APP Soluciones para la industria | CONTACTOR INDUSTRIAL | 1 | 232 | 1 | 260 | 1 | 27867.84 | 2 | 11.09 | 3 | 0.02 |  | 1 | CAJA MASTER | 480 |  | 1 |  | 1 | 0 | 0 | 0 | 0 | 0 | PNM | Comprar | Semanal | 480 | 480 | 120 |  |  |  |  | No | No | Sí | No | No | No | No | No | No | No | No | No | No | No | No | No | 0
13740 | SSC4 | Cable solar 4mm2 (rollo de 25m) | 17 | No |  | 0 | FOTOVOLTAICA | ZHEJIANG CHINT ELECTRICS CO.LTD | Sí | Sí |  |  | SSC4 |  | 0 | SSC4 |  |  | EXENTO | 3 | Artículos |  | Sí |  | Grupo de artículos | No | 210 |  | 09/01/19 |  | 26/09/24 | 13/06/23 | 12.5 |  | 12.5 | APP Soluciones para Fotovoltaica | FOTOVOLTAICA | 1 | 0 | 1 | 0 | 1 | 0 | 2 | 0 | 2 | 0 |  | 1 |  | 1 |  | 1 |  | 1 | 0 | 0 | 0 | 0 | 0 | PNM | Comprar | Semanal | 1 | 1 | 120 |  | 29/07/2021.- REVISION DE MINIMOS CON EL NUEVO PLAZO DE ENTREGA DE FARBICA ¦ 28/12/2020.- ACTUALIZADO MINIMOS S/ VENTA DE 2020 ¦ 25/02/2020.- ACTUALIZADOS MINIMOS. ACTUALIZADOS PEDIDO MULTIPLE A MULTIPLO DE COMPRAS. |  |  | No | No | No | No | No | No | Sí | Sí | No | No | No | No | No | No | No | No | 0
13741 | SSC4-100m | Cable solar 4mm2 (rollo de 100m) | 36 | No | 790698 | 0 | FOTOVOLTAICA | ZHEJIANG CHINT ELECTRICS CO.LTD | Sí | Sí |  | C | SSC4-100m |  | 0 | SSC4-100m |  |  | EXENTO | 3 | Artículos |  | Sí |  | Grupo de artículos | No | 210 |  | 10/09/19 |  | 11/10/24 | 18/12/19 | 50 |  | 0.01 | APP Soluciones para Fotovoltaica | FOTOVOLTAICA | 1 | 0 | 1 | 0 | 1 | 0 | 2 | 0 | 3 | 0 |  | 1 | CAJA MASTER | 1 |  | 1 |  | 1 | 0 | 0 | 0 | 0 | 0 | PNM | Comprar | Semanal | 1 | 1 | 120 |  | Referencia duplicada para comprar las bobinas de 100m. Una vez recibidas estas bobinas se deben de separar en bobinas de 25m y pasar al código SSC4 |  |  | No | No | No | No | No | No | Sí | Sí | No | No | No | No | No | No | No | Sí | 0
13742 | STB128030 + STI1280 | Armario metálico STB H=1200 W=800 con contrapuerta IP66 | 0 | Sí | STB128030+STI1280 | 0 | CAJAS DE PLÁSTICO | QUADRITALIA, S.R.L. | No | No |  | D |  |  | 0 | - | METAL BOX STB H=1200 W=800 WITH INNER DOOR IP66 |  | EXENTO | 5 | Artículos |  | Sí |  | Grupo de artículos | No | 210 |  | 21/06/16 |  | 10/10/24 | 27/07/16 | 170.02 |  | 0 | APP Envolventes | CAJAS DE PLASTICO | 2 | 0 | 2 | 0 | 2 | 0 | 2 | 0 | 2 | 0 |  | 1 |  | 1 |  | 1 |  | 1 | 0 | 0 | 0 | 0 | 0 | PNM | Comprar | Semanal | 1 | 1 | 30 | 3000 |  |  | DESCATALOGADO | No | No | No | No | No | No | No | No | No | No | No | No | No | No | No | No | 0
13743 | STB-5040/16 | Env. metálica 500x400x160 con placa de montaje, IP66 | 0 | Sí | STB504016 | 0 | CAJAS DE PLÁSTICO | QUADRITALIA, S.R.L. | No | No |  | D |  |  | 0 | STB-5040/16 |  | 8538100090 | EXENTO | 5 | Artículos |  | Sí |  | Grupo de artículos | No | 210 |  | 30/05/18 |  | 10/10/24 |  | 0 |  | 0 | APP Envolventes | CAJAS DE PLASTICO | 2 | 0 | 2 | 0 | 2 | 0 | 2 | 0 | 2 | 10 |  | 1 |  | 1 |  | 1 |  | 1 | 0 | 0 | 0 | 0 | 0 | PNM | Comprar | Semanal | 1 | 1 | 30 | 3000 |  |  | DESCATALOGADO | No | No | No | No | No | No | No | No | No | No | No | No | No | No | No | No | 0
13744 | STB-6060/20 | Envolvente metálica IP66 600x600x200 | 0 | Sí | STB606020 | 0 | CAJAS DE PLÁSTICO | QUADRITALIA, S.R.L. | No | No |  | D |  |  | 0 | STB-6060/20 |  |  | EXENTO | 5 | Artículos |  | Sí |  | Grupo de artículos | No | 210 |  | 11/10/18 |  | 10/10/24 |  | 0 |  | 0 | APP Envolventes | CAJAS DE PLASTICO | 2 | 0 | 2 | 0 | 2 | 0 | 2 | 0 | 2 | 0 |  | 1 |  | 1 |  | 1 |  | 1 | 0 | 0 | 0 | 0 | 0 | PNM | Comprar | Semanal | 1 | 1 | 30 | 3000 |  |  | DESCATALOGADO | No | No | No | No | No | No | No | No | No | No | No | No | No | No | No | No | 0
13745 | STB-8060/20 | Envolvente metálica IP66 800x600x200 | 0 | Sí | STB806020 | 0 | CAJAS DE PLÁSTICO | QUADRITALIA, S.R.L. | No | No |  | D |  |  | 0 | STB-8060/20 |  |  | EXENTO | 5 | Artículos |  | Sí |  | Grupo de artículos | No | 210 |  | 11/10/18 |  | 10/10/24 |  | 0 |  | 0 | APP Envolventes | CAJAS DE PLASTICO | 2 | 0 | 2 | 0 | 2 | 0 | 2 | 0 | 2 | 0 |  | 1 |  | 1 |  | 1 |  | 1 | 0 | 0 | 0 | 0 | 0 | PNM | Comprar | Semanal | 1 | 1 | 30 | 3000 |  |  | DESCATALOGADO | No | No | No | No | No | No | No | No | No | No | No | No | No | No | No | No | 0
13746 | STICK | Precinto adhesivo con logo Chint | 0 | Sí |  | 0 | Soporte Publicitar | ZHEJIANG CHINT ELECTRICS CO.LTD | No | No |  |  |  |  | 0 |  |  |  | EXENTO | 0 | Artículos |  | Sí |  | Grupo de artículos | No | 210 |  | 10/01/11 |  | 21/08/24 | 01/09/11 | 0.02 |  | 0 | APP Soluciones para Vehiculo Electrico | Soporte Publicitar |  | 0 |  | 0 |  | 0 | 2 | 0 |  | 0 |  | 1 | PAQUETE | 1 |  | 1 |  | 1 | 0 | 0 | 0 | 0 | 0 | PNM | Comprar | Semanal | 0 | 0 | 90 |  |  |  | Ref. correcta M-STICK | No | No | No | No | No | No | No | No | No | No | No | No | No | No | No | No | 0
13747 | Sticker K-Electric | Pegatina con los datos de K-Electric para los leaflets | 0 | No |  | 0 | Soporte Publicitar | ZHEJIANG CHINT ELECTRICS CO.LTD | Sí | Sí |  |  |  |  | 0 |  |  |  | EXENTO | 3 | Artículos |  | Sí |  | Grupo de artículos | No | 210 |  | 28/07/11 |  | 26/09/24 | 31/07/11 | 0.02 |  | 0.02 | APP Soluciones para Vehiculo Electrico | Soporte Publicitar | 1 | 0 | 1 | 0 | 1 | 0 | 2 | 0 | 2 | 0 |  | 1 | PAQUETE | 1 |  | 1 |  | 1 | 0 | 0 | 0 | 0 | 0 | PNM | Comprar | Semanal | 1 | 1 | 120 |  |  |  |  | No | No | No | No | No | No | No | No | No | No | No | No | No | No | No | No | 0
13748 | SUNGLASSES | Gafas de sol pack de 12 unis | 0 | No | HD-S01 | 0 | Soporte Publicitar | VLINK ELECTRIC LIMITED | Sí | Sí |  | C |  |  | 0 |  |  |  | EXENTO | 3 | Artículos |  | Sí |  | Grupo de artículos | No | 210 |  | 18/04/11 |  | 10/10/24 | 10/01/23 | 0.01 |  | 0.01 | APP Soluciones para Vehiculo Electrico | Soporte Publicitar |  | 0 |  | 0 |  | 0 | 2 | 0 | 3 | 0 |  | 1 | PAQUETE | 12 |  | 1 | PAQUETE | 12 | 0 | 0 | 0 | 0 | 0 | PNM | Comprar | Semanal | 0 | 0 | 120 | 360 | 21/02/2020.- REVISION DE MINIMOS |  |  | No | No | No | No | No | No | No | No | No | No | No | No | No | No | No | No | 0
13749 | SUP20 |  | 0 | Sí | 102333 | 0 | FOTOVOLTAICA | NOARK ELECTRIC EUROPE s.r.o. | No | No |  | D | 8592765023346 |  | 0 |  |  |  | 05031 | 5 | Artículos |  | Sí | 8592765023346 | Grupo de artículos | No | 210 |  | 14/10/13 |  | 24/09/24 | 14/10/13 | 168 |  | 168 | APP Soluciones para Fotovoltaica | FOTOVOLTAICA | 1 | 0 | 1 | 0 | 1 | 0 | 2 | 0 | 2 | 0 |  | 1 |  | 1 |  | 1 |  | 1 | 0 | 0 | 0 | 0 | 0 | PNM | Comprar |  | 0 | 0 | 45 | 3000 |  |  |  | No | No | No | No | No | No | No | Sí | No | No | Sí | No | No | No | No | No | 0
13750 | TABLE POSTER | Poster | 0 | Sí |  | 0 | Soporte Publicitar | ZHEJIANG CHINT ELECTRICS CO.LTD | No | No |  |  |  |  | 0 |  |  |  | EXENTO | 0 | Artículos |  | Sí |  | Grupo de artículos | No | 210 |  | 22/06/11 |  | 21/08/24 | 01/11/11 | 0.9 |  | 0 | APP Soluciones para Vehiculo Electrico | Soporte Publicitar |  | 0 |  | 0 |  | 0 | 2 | 0 |  | 0 |  | 1 | PAQUETE | 1 |  | 1 |  | 1 | 0 | 0 | 0 | 0 | 0 | Ning. | Comprar |  | 0 | 0 |  |  |  |  | Ref. Correctas Poster table | No | No | No | No | No | No | No | No | No | No | No | No | No | No | No | No | 0
13751 | TAPA LATERAL 270/270 | TAPA LATERAL CIERRE 270/270 | 0 | Sí |  | 0 | CAJAS DE PLÁSTICO | TALLERES ELECTROMECÁNICOS L. PINAZO S.L. | No | No |  |  |  |  | 0 |  |  |  | EXENTO | 2 | Artículos |  | Sí |  | Grupo de artículos | No | 210 |  | 25/10/11 |  | 21/08/24 |  | 0 |  | 3.3 | APP Envolventes | CAJAS DE PLASTICO |  | 0 |  | 0 |  | 0 | 2 | 0 | 3 | 0 |  | 1 |  | 1 |  | 1 |  | 1 | 0 | 0 | 0 | 0 | 0 | PNM | Comprar | Semanal | 1 | 1 | 90 |  |  |  | DESCATALOGADO | No | No | No | No | No | No | No | No | No | No | No | No | No | No | No | No | 0
13752 | TAPABB101 | Tapa lateral para peines de 4P (PACKS 10 UDS) | 11 | No |  | 70 | ACCESORIOS MODULARES | VLINK ELECTRIC LIMITED | Sí | Sí | Serie BB | C |  |  | 0 | TAPABB101 | BBpeines.png | 8536901000 | 05031 | 3 | Artículos | F5C | Sí |  | Grupo de artículos | No | 210 |  | 28/10/10 |  | 10/10/24 | 17/09/24 | 0.24 |  | 0.24 | APP Aparamenta Modular | ACCESORIOS MODULARES |  | 0 |  | 0 |  | 0 | 2 | 0 | 3 | 0.01 |  | 1 | PAQUETE | 10 |  | 1 |  | 1 | 2 | 3 | 0 | 0 | 0 | PNM | Comprar | Semanal | 10 | 10 | 120 | 360 | 10/03/2021.- ACTUALIZADO MINIMOS S/ VENTA ULTIMOS 12 MESES ¦ 08/09/2020.- REVISION DE MINIMOS ¦ 21/02/2020.- REVISION DE MINIMOS |  |  | No | No | No | No | Sí | No | No | No | Sí | Sí | No | No | Sí | No | No | No | 0
13753 | TAPABB201 | Tapa lateral para peines (PACKS DE 10 UDS) | 5 | No |  | 70 | ACCESORIOS MODULARES | VLINK ELECTRIC LIMITED | Sí | Sí | Serie BB | C | 8435494705070 |  | 0 | TAPABB201 | BBpeines.png | 8536901000 | 05031 | 3 | Artículos | F5C | Sí |  | Grupo de artículos | No | 210 |  | 28/10/10 |  | 10/10/24 | 09/10/24 | 0.84 |  | 0.36 | APP Aparamenta Modular | ACCESORIOS MODULARES |  | 0 |  | 0 |  | 0 | 2 | 0 | 3 | 0.01 |  | 1 | PAQUETE | 10 |  | 1 |  | 1 | 358 | 391 | 0 | 200 | 5 | PNM | Comprar | Semanal | 50 | 50 | 120 | 360 | 10/03/2021.- ACTUALIZADO MINIMOS S/ VENTA ULTIMOS 12 MESES ¦ 08/09/2020.- REVISION DE MINIMOS ¦ 25/02/2020.- ACTUALIZADOS MINIMOS. ACTUALIZADOS PEDIDO MULTIPLE A MULTIPLO DE COMPRAS. |  |  | No | No | No | No | Sí | No | No | No | Sí | Sí | No | No | Sí | No | Sí | No | 0
13754 | TAPABB301 | Tapa lateral para peines (PACKS 10 UDS) | 72 | No |  | 70 | ACCESORIOS MODULARES | VLINK ELECTRIC LIMITED | Sí | Sí | Serie BB | C |  |  | 0 | TAPABB301 | BBpeines.png | 8536901000 | 05031 | 3 | Artículos | F5C | Sí |  | Grupo de artículos | No | 210 |  | 28/10/10 |  | 10/10/24 | 29/07/24 | 0.47 |  | 0.47 | APP Aparamenta Modular | ACCESORIOS MODULARES |  | 0 |  | 0 |  | 0 | 2 | 0 | 3 | 0.01 |  | 1 | PAQUETE | 10 |  | 1 |  | 1 | 16 | 18 | 0 | 0 | 7 | PNM | Comprar | Semanal | 10 | 10 | 120 | 360 | 03/03/2021.- BLOQUEADO PARA COMPRA POR ESTAR INCLUIDO EN OVERDUE STOCK > 3 AÑOS ¦ 25/02/2020.- ACTUALIZADOS MINIMOS. ACTUALIZADOS PEDIDO MULTIPLE A MULTIPLO DE COMPRAS. |  |  | No | No | No | No | Sí | No | No | No | Sí | Sí | No | No | Sí | No | Sí | Sí | 0
13755 | TAPABB401 | Tapa lateral para peines de 4P (PACKS DE 10 UDS) | 1 | No |  | 70 | ACCESORIOS MODULARES | VLINK ELECTRIC LIMITED | Sí | Sí | Serie BB | C |  |  | 0 | TAPABB401 | BBpeines.png | 8536901000 | 05031 | 3 | Artículos | F5C | Sí |  | Grupo de artículos | No | 210 |  | 20/10/10 |  | 10/10/24 | 17/09/24 | 0.58 |  | 0.58 | APP Aparamenta Modular | ACCESORIOS MODULARES |  | 0 |  | 0 |  | 0 | 2 | 0 | 3 | 0.01 |  | 1 | PAQUETE | 10 |  | 1 |  | 1 | 44 | 47 | 0 | 10 | 0 | PNM | Comprar | Semanal | 10 | 10 | 120 | 360 | 10/03/2021.- ACTUALIZADO MINIMOS S/ VENTA ULTIMOS 12 MESES ¦ 08/09/2020.- REVISION DE MINIMOS |  |  | No | No | No | No | Sí | No | No | No | Sí | Sí | No | No | Sí | No | Sí | No | 0
13756 | TAPABB403 | Tapa lateral para peines de PACKS 10 UDS | 0 | Sí |  | 0 | INT.AUTO.MAGNETO. | ZHEJIANG CHINT ELECTRICS CO.LTD | No | No |  |  |  |  | 0 |  |  |  | 05031 | 0 | Artículos |  | Sí |  | Grupo de artículos | No | 210 |  | 28/10/10 |  | 20/08/24 | 08/08/11 | 0.04 |  | 0.04 | APP Aparamenta Modular | INT.AUTO.MAGNETO. |  | 0 |  | 0 |  | 0 | 2 | 0 |  | 0 |  | 1 | PAQUETE | 1 |  | 1 |  | 1 | 0 | 0 | 0 | 0 | 0 | Ning. | Comprar |  | 0 | 0 | [5 empty] | No | No | No | No | No | No | No | No | No | No | No | No | No | No | Sí | No | 0
13757 | TAPAINF-JXF4030/25 | Tapa inferior para armario JXF 400x300x250mm | 0 | Sí |  | 0 | CAJAS DE PLÁSTICO | ZHEJIANG CHINT ELECTRICS CO.LTD | No | No |  |  |  |  | 0 |  |  |  | EXENTO | 3 | Artículos |  | Sí |  | Grupo de artículos | No | 210 |  | 04/07/11 |  | 20/08/24 | 31/07/11 | 0.28 |  | 0.28 | APP Envolventes | CAJAS DE PLASTICO |  | 0 |  | 0 |  | 0 | 2 | 0 | 3 | 0 |  | 1 | PAQUETE | 1 |  | 1 |  | 1 | 0 | 0 | 0 | 0 | 0 | PNM | Comprar | Semanal | 1 | 1 | 180 |  |  |  | DESCATALOGADO | No | No | No | No | No | No | No | No | No | No | No | No | No | No | No | No | 0
13758 | TAPAINF-JXF5040/25 | Tapa inferior para armario JXF 500x400x250mm | 0 | Sí |  | 0 | CAJAS DE PLÁSTICO | ZHEJIANG CHINT ELECTRICS CO.LTD | No | No |  |  |  |  | 0 |  |  |  | EXENTO | 3 | Artículos |  | Sí |  | Grupo de artículos | No | 210 |  | 04/07/11 |  | 20/08/24 | 31/07/11 | 0.32 |  | 0.32 | APP Envolventes | CAJAS DE PLASTICO |  | 0 |  | 0 |  | 0 | 2 | 0 | 3 | 0 |  | 1 | PAQUETE | 1 |  | 1 |  | 1 | 0 | 0 | 0 | 0 | 0 | PNM | Comprar | Semanal | 1 | 1 | 180 |  |  |  | DESCATALOGADO | No | No | No | No | No | No | No | No | No | No | No | No | No | No | No | No | 0
13759 | TB 7x10 | Terminales de tierra, desnudo, 63A, 7x10mm2, asociación a carril DIN medianteclip metálico | 0 | No | 103858 | 0 | ACC.PARA ENVOLVENTES | NOARK ELECTRIC EUROPE s.r.o. | Sí | Sí | Serie MF | C | 8592765038593 |  | 0 |  | MF.png | 8538100090 | EXENTO | 5 | Artículos |  | Sí |  | Grupo de artículos | No | 210 |  | 04/05/16 |  | 07/10/24 | 30/05/16 | 0.53 |  | 0 | APP Envolventes | ACC.PARA ENVOLVENTES | 1 | 0 | 1 | 0 | 1 | 0 | 2 | 0 | 2 | 0.03 |  | 1 |  | 10 |  | 1 |  | 1 | 0 | 0 | 0 | 0 | 0 | PNM | Comprar | Semanal | 1 | 1 | 45 | 3000 |  |  |  | No | No | No | Sí | No | No | No | No | No | No | No | No | No | No | No | No | 0
13760 | TB6 7X10 | Terminales de tierra, desnudo, 63A, 7x10mm2, asociación a carril DIN mediante clip de plástico | 0 | No | 103855 | 0 | ACC.PARA ENVOLVENTES | NOARK ELECTRIC EUROPE s.r.o. | Sí | Sí | Serie MF | C | 8592765038562 |  | 0 |  | MF.png | 8538100090 | EXENTO | 5 | Artículos |  | Sí |  | Grupo de artículos | No | 210 |  | 04/05/16 |  | 07/10/24 | 30/05/16 | 0.54 |  | 0 | APP Envolventes | ACC.PARA ENVOLVENTES | 1 | 0 | 1 | 0 | 1 | 0 | 2 | 0 | 2 | 0.03 |  | 1 |  | 10 |  | 1 |  | 1 | 0 | 0 | 0 | 0 | 0 | PNM | Comprar | Semanal | 1 | 1 | 45 | 3000 |  |  |  | No | No | No | Sí | No | No | No | No | No | No | No | No | No | No | No | No | 0
13761 | TBB 12x10 | Terminales de neutro para carril DIN 12x10mm2 | 0 | No | 103856 | 60 | ENV.METALICAS DISTR. | NOARK ELECTRIC EUROPE s.r.o. | Sí | Sí | Serie EMF | C | 8592765038579 |  | 0 | TBB 12x10 | MF.png | 8538100090 | 05081 | 5 | Artículos | F7M | Sí |  | Grupo de artículos | No | 210 | Terminales aislados | 24/06/16 |  | 07/10/24 | 24/02/23 | 1.11 |  | 0 | APP Envolventes | ENV.METALICAS DISTR. | 1 | 48 | 1 | 74 | 1 | 78.14 | 2 | 20.49 | 2 | 0.04 |  | 1 |  | 10 |  | 1 |  | 1 | 0 | 0 | 0 | 0 | 0 | PNM | Comprar | Semanal | 1 | 1 | 45 | 3000 | 03/03/2021.- BLOQUEADO PARA COMPRA POR ESTAR INCLUIDO EN OVERDUE STOCK > 3 AÑOS |  |  | No | No | No | Sí | No | No | No | No | Sí | Sí | No | No | Sí | No | No | No | 0
13762 | TBB 15x16 | Terminales de neutro para carril DIN 15x16mm2 con recubrimiento de plástico | 0 | No | 103852 | 60 | ENV.METALICAS DISTR. | NOARK ELECTRIC EUROPE s.r.o. | Sí | Sí | Serie EMF | C | 8592765038531 |  | 0 | TBB 15x16 | MF.png | 8538100090 | 05081 | 5 | Artículos | F7M | Sí |  | Grupo de artículos | No | 210 | Terminales aislados | 04/05/16 |  | 07/10/24 | 29/12/16 | 1.13 |  | 0 | APP Envolventes | ENV.METALICAS DISTR. | 1 | 48 | 1 | 84 | 1 | 88.7 | 2 | 24.49 | 2 | 0.06 |  | 1 |  | 10 |  | 1 |  | 1 | 0 | 0 | 0 | 0 | 0 | PNM | Comprar | Semanal | 1 | 1 | 45 | 3000 | 03/03/2021.- BLOQUEADO PARA COMPRA POR ESTAR INCLUIDO EN OVERDUE STOCK > 3 AÑOS |  |  | No | No | No | Sí | No | No | No | No | Sí | Sí | No | No | Sí | No | No | No | 0
13763 | TBG 12x10 | Terminales de neutro para carril DIN 12x10mm2 | 0 | No | 103857 | 60 | ENV.METALICAS DISTR. | NOARK ELECTRIC EUROPE s.r.o. | Sí | Sí | Serie EMF | C | 8592765038586 |  | 0 | TBG 12x10 | MF.png | 8538100090 | 05081 | 5 | Artículos | F7M | Sí |  | Grupo de artículos | No | 210 | Terminales aislados | 24/06/16 |  | 07/10/24 | 19/12/23 | 1.11 |  | 1.11 | APP Envolventes | ENV.METALICAS DISTR. | 1 | 22 | 1 | 65 | 1 | 40.04 | 2 | 0.02 | 2 | 0.04 |  | 1 |  | 10 |  | 1 |  | 1 | 0 | 0 | 0 | 0 | 0 | PNM | Comprar | Semanal | 1 | 1 | 20 | 3000 | 03/03/2021.- BLOQUEADO PARA COMPRA POR ESTAR INCLUIDO EN OVERDUE STOCK > 3 AÑOS ¦ 28/12/2020.- ACTUALIZADO MINIMOS S/ VENTA DE 2020 |  |  | No | No | No | Sí | No | No | No | No | Sí | Sí | No | No | Sí | No | No | No | 0
13764 | TBG 15x16 | Terminales de tierra para carril DIN 15x16mm2 con recubrimiento de plástico | 143 | No | 103853 | 60 | ENV.METALICAS DISTR. | NOARK ELECTRIC EUROPE s.r.o. | Sí | Sí | Serie EMF | C | 8592765038548 |  | 0 | TBG 15x16 | MF.png | 8538100090 | EXENTO | 5 | Artículos | F7M | Sí |  | Grupo de artículos | No | 210 | Terminales aislados | 24/06/16 |  | 07/10/24 | 31/05/24 | 1.34 |  | 1.34 | APP Envolventes | ENV.METALICAS DISTR. | 1 | 22 | 1 | 65 | 1 | 40.04 | 2 | 0.02 | 2 | 0.06 |  | 1 |  | 10 |  | 1 |  | 1 | 6 | 7 | 0 | 0 | 0 | PNM | Comprar | Semanal | 1 | 1 | 45 | 3000 | 29/07/2021.- REVISION DE MINIMOS CON EL NUEVO PLAZO DE ENTREGA DE FARBICA |  |  | No | No | No | Sí | No | No | No | No | Sí | Sí | No | No | Sí | No | No | Sí | 0
13765 | TC-1/2P | Cubrebornes diferenciales 2P (2 piezas) | 0 | No |  | 0 | INT.DIFERENCIALES | ZHEJIANG CHINT ELECTRICS CO.LTD | Sí | Sí |  |  |  |  | 0 |  |  | 8536309090 | 05031 | 3 | Artículos |  | Sí |  | Grupo de artículos | No | 210 |  | 13/04/12 |  | 26/09/24 |  | 0 |  | 0 | APP Aparamenta Modular | INT.DIFERENCIALES | 1 | 0 | 1 | 0 | 1 | 0 | 2 | 0 | 2 | 0 |  | 1 | PAQUETE | 1 |  | 1 |  | 1 | 0 | 0 | 0 | 0 | 0 | PNM | Comprar | Semanal | 1 | 1 | 120 |  |  |  |  | No | No | No | No | Sí | No | No | No | No | No | No | No | No | No | No | No | 0
13766 | TC-1/4P | Cubrebornes diferenciales 4P (2 piezas) | 0 | No |  | 0 | INT.DIFERENCIALES | ZHEJIANG CHINT ELECTRICS CO.LTD | Sí | Sí |  |  |  |  | 0 |  |  | 8536309090 | 05031 | 3 | Artículos |  | Sí |  | Grupo de artículos | No | 210 |  | 13/04/12 |  | 26/09/24 |  | 0 |  | 0 | APP Aparamenta Modular | INT.DIFERENCIALES | 1 | 0 | 1 | 0 | 1 | 0 | 2 | 0 | 2 | 0 |  | 1 | PAQUETE | 1 |  | 1 |  | 1 | 0 | 0 | 0 | 0 | 0 | PNM | Comprar | Semanal | 1 | 1 | 120 |  |  |  |  | No | No | No | No | Sí | No | No | No | No | No | No | No | No | No | No | No | 0
13767 | TCE | Cierre de maneta abatible de doble bit | 0 | Sí |  | 0 | CAJAS DE PLÁSTICO | ZHEJIANG CHINT ELECTRICS CO.LTD | No | No |  |  |  |  | 0 |  |  |  | EXENTO | 3 | Artículos |  | Sí |  | Grupo de artículos | No | 210 |  | 05/10/10 |  | 20/08/24 |  | 0 |  | 0 | APP Envolventes | CAJAS DE PLASTICO |  | 0 |  | 0 |  | 0 | 2 | 0 | 3 | 0 |  | 1 | PAQUETE | 1 |  | 1 |  | 1 | 0 | 0 | 0 | 0 | 0 | PNM | Comprar | Semanal | 1 | 1 | 180 |  |  |  | DESCATALOGADO | No | No | No | No | No | No | No | No | No | No | No | No | No | No | No | No | 0
13768 | TCL | Cierre de maneta abatible con llave | 0 | Sí |  | 0 | CAJAS DE PLÁSTICO | ARMARIOS METÁLICOS ELÉCTRICOS, S.L. | No | No |  |  |  |  | 0 |  |  |  | EXENTO | 2 | Artículos |  | Sí |  | Grupo de artículos | No | 210 |  | 05/10/10 |  | 20/08/24 | 30/06/11 | 0 |  | 0 | APP Envolventes | CAJAS DE PLASTICO |  | 0 |  | 0 |  | 0 | 2 | 0 | 3 | 0 |  | 1 |  | 1 |  | 1 |  | 1 | 0 | 0 | 0 | 0 | 0 | PNM | Comprar | Semanal | 1 | 1 | 90 |  |  |  | DESCATALOGADO | No | No | No | No | No | No | No | No | No | No | No | No | No | No | No | No | 0
13769 | TCN/E | Transformación cierre estandar en doble bit | 0 | Sí |  | 0 | CAJAS DE PLÁSTICO | ZHEJIANG CHINT ELECTRICS CO.LTD | No | No |  |  |  |  | 0 |  |  |  | EXENTO | 3 | Artículos |  | Sí |  | Grupo de artículos | No | 210 |  | 05/10/10 |  | 20/08/24 |  | 0 |  | 0 | APP Envolventes | CAJAS DE PLASTICO |  | 0 |  | 0 |  | 0 | 2 | 0 | 3 | 0 |  | 1 | PAQUETE | 1 |  | 1 |  | 1 | 0 | 0 | 0 | 0 | 0 | PNM | Comprar | Semanal | 1 | 1 | 180 |  |  |  | DESCATALOGADO | No | No | No | No | No | No | No | No | No | No | No | No | No | No | No | No | 0
13770 | TCN/EL | Transformación cierre estandar en llave | 0 | Sí |  | 0 | CAJAS DE PLÁSTICO | ZHEJIANG CHINT ELECTRICS CO.LTD | No | No |  |  |  |  | 0 |  |  |  | EXENTO | 3 | Artículos |  | Sí |  | Grupo de artículos | No | 210 |  | 05/10/10 |  | 20/08/24 |  | 0 |  | 0 | APP Envolventes | CAJAS DE PLASTICO |  | 0 |  | 0 |  | 0 | 2 | 0 | 3 | 0 |  | 1 | PAQUETE | 1 |  | 1 |  | 1 | 0 | 0 | 0 | 0 | 0 | PNM | Comprar | Semanal | 1 | 1 | 180 |  |  |  | DESCATALOGADO | No | No | No | No | No | No | No | No | No | No | No | No | No | No | No | No | 0
13771 | TC-NB1 | Tapa protectora cubre tornillo para NB1 | 500 | No | 184972 | 70 | ACCESORIOS MODULARES | ZHEJIANG CHINT ELECTRICS CO.LTD | Sí | Sí | Accesorios Int. Modulares | B | 6925808301675 |  | 0 | TC-NB1 |  | 8536303090 | 05031 | 3 | Artículos | F5C | Sí |  | Grupo de artículos | No | 210 |  | 10/08/20 |  | 10/10/24 | 29/08/24 | 0.06 |  | 0.06 | APP Aparamenta Modular | ACCESORIOS MODULARES | 1 | 232 | 1 | 260 | 1 | 27867.84 | 2 | 9.91 | 3 | 0.01 |  | 1 | CAJA MASTER | 3600 |  | 1 |  | 1 | 500 | 700 | 0 | 0 | 0 | PNM | Comprar | Semanal | 1 | 1 | 120 |  |  |  |  | No | No | No | No | Sí | No | No | No | No | No | No | No | No | No | No | No | 0
13772 | TC-NC2-115 | Cubrebornes (2 piezas) para NC2-115 | 30 | No | 237867 | 0 | CONTACTOR INDUSTRIAL | ZHEJIANG CHINT ELECTRICS CO.LTD | No | Sí | Serie NC2 | C |  |  | 0 |  | contactoresNC.png | 8536303090 | 05081 | 3 | Artículos |  | Sí |  | Grupo de artículos | No | 210 |  | 06/03/12 |  | 11/10/24 | 05/12/18 | 0.3 |  | 0 | APP Soluciones para la industria | CONTACTOR INDUSTRIAL | 1 | 304 | 1 | 317 | 1 | 34885.22 | 2 | 5.6 | 3 | 0 |  | 1 | CAJA MASTER | 192 |  | 1 |  | 1 | 0 | 0 | 0 | 0 | 0 | PNM | Comprar | Semanal | 1 | 1 | 120 |  | 03/03/2021.- BLOQUEADO PARA COMPRA POR ESTAR INCLUIDO EN OVERDUE STOCK > 3 AÑOS |  |  | No | No | Sí | No | No | No | No | No | No | No | No | No | No | No | No | Sí | 0
13773 | TC-NC2-185 | Cubrebornes (2 piezas) para NC2-150,185 | 6 | No | 237868 | 0 | CONTACTOR INDUSTRIAL | ZHEJIANG CHINT ELECTRICS CO.LTD | No | Sí | Serie NC2 | C | 6925808300814 |  | 0 |  | contactoresNC.png | 8536303090 | 05081 | 3 | Artículos |  | Sí |  | Grupo de artículos | No | 210 |  | 06/03/12 |  | 11/10/24 | 30/05/15 | 0.39 |  | 0 | APP Soluciones para la industria | CONTACTOR INDUSTRIAL | 1 | 320 | 1 | 250 | 1 | 31040 | 2 | 5.26 | 3 | 0 |  | 1 | CAJA MASTER | 144 |  | 1 |  | 1 | 0 | 0 | 0 | 0 | 0 | PNM | Comprar | Semanal | 1 | 1 | 120 |  | 03/03/2021.- BLOQUEADO PARA COMPRA POR ESTAR INCLUIDO EN OVERDUE STOCK > 3 AÑOS |  |  | No | No | Sí | No | No | No | No | No | No | No | No | No | No | No | No | Sí | 0
13774 | TC-NC2-500 | Cubrebornes (2 piezas) para NC2-225,265,330,400,500 | 11 | No | 237869 | 0 | CONTACTOR INDUSTRIAL | ZHEJIANG CHINT ELECTRICS CO.LTD | No | Sí | Serie NC2 | C |  |  | 0 |  | contactoresNC.png | 8536303090 | 05081 | 3 | Artículos |  | Sí |  | Grupo de artículos | No | 210 |  | 06/03/12 |  | 11/10/24 | 21/05/15 | 0.5 |  | 0 | APP Soluciones para la industria | CONTACTOR INDUSTRIAL | 1 | 291 | 1 | 230 | 1 | 20212.86 | 2 | 2.92 | 3 | 0 |  | 1 | CAJA MASTER | 36 |  | 1 |  | 1 | 0 | 0 | 0 | 0 | 0 | PNM | Comprar | Semanal | 1 | 1 | 120 |  | 03/03/2021.- BLOQUEADO PARA COMPRA POR ESTAR INCLUIDO EN OVERDUE STOCK > 3 AÑOS |  |  | No | No | Sí | No | No | No | No | No | No | No | No | No | No | No | No | Sí | 0
13775 | TC-NC2-630 | Cubrebornes (2 piezas) para NC2-630 | 24 | No | 237870 | 0 | CONTACTOR INDUSTRIAL | ZHEJIANG CHINT ELECTRICS CO.LTD | No | Sí | Serie NC2 | C |  |  | 0 |  | contactoresNC.png | 8536303090 | 05081 | 3 | Artículos |  | Sí |  | Grupo de artículos | No | 210 |  | 06/03/12 |  | 11/10/24 | 21/05/15 | 0.89 |  | 0 | APP Soluciones para la industria | CONTACTOR INDUSTRIAL | 1 | 211 | 1 | 332 | 1 | 21576.02 | 2 | 2.9 | 3 | 0 |  | 1 | CAJA MASTER | 24 |  | 1 |  | 1 | 0 | 0 | 0 | 0 | 0 | PNM | Comprar | Semanal | 1 | 1 | 120 |  | 03/03/2021.- BLOQUEADO PARA COMPRA POR ESTAR INCLUIDO EN OVERDUE STOCK > 3 AÑOS |  |  | No | No | Sí | No | No | No | No | No | No | No | No | No | No | No | No | Sí | 0
13776 | TCNH40-125/3 | Cubrebornes (1ud) para NH40-125/3 | 12 | No | 393993 | 0 | SECCIONADOR CONMUTAD | ZHEJIANG CHINT ELECTRICS CO.LTD | No | No | Serie NH40 | C |  |  | 0 | - | 防护罩 3P(NH40 125~160A) | 8536901000 | 05081 | 3 | Artículos |  | Sí |  | Grupo de artículos | No | 210 |  | 05/04/11 |  | 11/10/24 | 21/05/15 | 0.74 |  | 0 | APP Soluciones para la industria | SECCIONADOR CONMUTAD | 1 | 629 | 1 | 340 | 1 | 145210.94 | 2 | 25.86 | 3 | 0 |  | 1 | CAJA MASTER | 406 |  | 1 |  | 1 | 0 | 0 | 0 | 0 | 0 | PNM | Comprar | Semanal | 1 | 1 | 120 |  |  |  |  | No | No | Sí | No | No | No | No | No | No | No | No | No | No | No | No | Sí | 0
13777 | TCNH40-125/4 | Cubrebornes (1ud) para NH40-125/4 | 15 | No | 393994 | 0 | SECCIONADOR CONMUTAD | ZHEJIANG CHINT ELECTRICS CO.LTD | No | No | Serie NH40 | C |  |  | 0 | - | 防护罩 4P(NH40 125~160A) | 8536901000 | 05081 | 3 | Artículos |  | Sí |  | Grupo de artículos | No | 210 |  | 05/04/11 |  | 11/10/24 | 21/05/15 | 0.91 |  | 0 | APP Soluciones para la industria | SECCIONADOR CONMUTAD | 1 | 0 | 1 | 0 | 1 | 0 | 2 | 0 | 3 | 0 |  | 1 | CAJA MASTER | 1 |  | 1 |  | 1 | 0 | 0 | 0 | 0 | 0 | PNM | Comprar | Semanal | 1 | 1 | 120 |  |  |  |  | No | No | Sí | No | No | No | No | No | No | No | No | No | No | No | No | Sí | 0
13778 | TCNH40-160/3 | Cubrebornes (1ud) para NH40-160/3 | 0 | Sí |  | 0 | SECCIONADOR CONMUTAD | ZHEJIANG CHINT ELECTRICS CO.LTD | No | No | Serie NH40 |  |  |  | 0 |  |  | 8536901000 | 05081 | 3 | Artículos |  | Sí |  | Grupo de artículos | No | 210 |  | 05/04/11 |  | 07/09/24 | 30/06/12 | 0.74 |  | 0.74 | APP Soluciones para la industria | SECCIONADOR CONMUTAD |  | 0 |  | 0 |  | 0 | 2 | 0 | 3 | 0 |  | 1 | PAQUETE | 1 |  | 1 |  | 1 | 0 | 0 | 0 | 0 | 0 | PNM | Comprar | Semanal | 1 | 1 | 120 |  |  |  |  | No | No | Sí | No | No | No | No | No | No | No | No | No | No | No | No | No | 0
13779 | TCNH40-160/4 | Cubrebornes (1ud) para NH40-160/4 | 0 | Sí |  | 0 | SECCIONADOR CONMUTAD | ZHEJIANG CHINT ELECTRICS CO.LTD | No | No | Serie NH40 |  |  |  | 0 |  |  | 8536901000 | 05081 | 3 | Artículos |  | Sí |  | Grupo de artículos | No | 210 |  | 05/04/11 |  | 07/09/24 | 30/06/12 | 0.91 |  | 0.91 | APP Soluciones para la industria | SECCIONADOR CONMUTAD |  | 0 |  | 0 |  | 0 | 2 | 0 | 3 | 0 |  | 1 | PAQUETE | 1 |  | 1 |  | 1 | 0 | 0 | 0 | 0 | 0 | PNM | Comprar | Semanal | 1 | 1 | 120 |  |  |  |  | No | No | Sí | No | No | No | No | No | No | No | No | No | No | No | No | No | 0
13780 | TCNH40-200/3 | Cubrebornes (1ud) para NH40-200/3 | 12 | No | 393995 | 0 | SECCIONADOR CONMUTAD | ZHEJIANG CHINT ELECTRICS CO.LTD | No | No | Serie NH40 | C |  |  | 0 | - | 防护罩 3P(NH40 200~250A) | 8536901000 | 05081 | 3 | Artículos |  | Sí |  | Grupo de artículos | No | 210 |  | 05/04/11 |  | 30/09/24 | 28/01/17 | 1.14 |  | 0 | APP Soluciones para la industria | SECCIONADOR CONMUTAD | 1 | 629 | 1 | 340 | 1 | 145210.94 | 2 | 16.3 | 3 | 0 |  | 1 | CAJA MASTER | 148 |  | 1 |  | 1 | 0 | 0 | 0 | 0 | 0 | PNM | Comprar | Semanal | 1 | 1 | 120 |  |  |  |  | No | No | Sí | No | No | No | No | No | No | No | No | No | No | No | No | Sí | 0
13781 | TCNH40-200/4 | Cubrebornes (1ud) para NH40-200/4 | 13 | No | 393996 | 0 | SECCIONADOR CONMUTAD | ZHEJIANG CHINT ELECTRICS CO.LTD | No | No | Serie NH40 | C |  |  | 0 | - | 防护罩 4P(NH40 200~250A) | 8536901000 | 05081 | 3 | Artículos |  | Sí |  | Grupo de artículos | No | 210 |  | 05/04/11 |  | 11/10/24 | 21/05/15 | 1.53 |  | 0 | APP Soluciones para la industria | SECCIONADOR CONMUTAD | 1 | 0 | 1 | 0 | 1 | 0 | 2 | 0 | 3 | 0 |  | 1 | CAJA MASTER | 1 |  | 1 |  | 1 | 0 | 0 | 0 | 0 | 0 | PNM | Comprar | Semanal | 1 | 1 | 120 |  |  |  |  | No | No | Sí | No | No | No | No | No | No | No | No | No | No | No | No | Sí | 0
13782 | TCNH40-250/3 | Cubrebornes (1ud) para NH40-250/3 | 0 | Sí |  | 0 | SECCIONADOR CONMUTAD | ZHEJIANG CHINT ELECTRICS CO.LTD | No | No | Serie NH40 |  |  |  | 0 |  |  | 8536901000 | 05081 | 3 | Artículos |  | Sí |  | Grupo de artículos | No | 210 |  | 05/04/11 |  | 07/09/24 | 30/06/12 | 1.14 |  | 1.14 | APP Soluciones para la industria | SECCIONADOR CONMUTAD |  | 0 |  | 0 |  | 0 | 2 | 0 | 3 | 0 |  | 1 | PAQUETE | 1 |  | 1 |  | 1 | 0 | 0 | 0 | 0 | 0 | PNM | Comprar | Semanal | 1 | 1 | 120 |  |  |  |  | No | No | Sí | No | No | No | No | No | No | No | No | No | No | No | No | No | 0
13783 | TCNH40-250/4 | Cubrebornes (1ud) para NH40-250/4 | 0 | Sí |  | 0 | SECCIONADOR CONMUTAD | ZHEJIANG CHINT ELECTRICS CO.LTD | No | No | Serie NH40 |  |  |  | 0 |  |  | 8536901000 | 05081 | 3 | Artículos |  | Sí |  | Grupo de artículos | No | 210 |  | 05/04/11 |  | 07/09/24 | 30/06/12 | 1.53 |  | 1.53 | APP Soluciones para la industria | SECCIONADOR CONMUTAD |  | 0 |  | 0 |  | 0 | 2 | 0 | 3 | 0 |  | 1 | PAQUETE | 1 |  | 1 |  | 1 | 0 | 0 | 0 | 0 | 0 | PNM | Comprar | Semanal | 1 | 1 | 120 |  |  |  |  | No | No | Sí | No | No | No | No | No | No | No | No | No | No | No | No | No | 0
13784 | TC-S | Toma de corriente modular 10/16A 250Vca | 4342 | No | 775001 | 70 | COMPLE.PARA LA INST. | ZHEJIANG CHINT ELECTRICS CO.LTD | Sí | Sí | Serie TC-S | A | 6901800654797 |  | 0 | TC-S | TC-S.png | 8536901000 | 05031 | 3 | Artículos | F5M | Sí |  | Grupo de artículos | No | 210 |  | 05/10/10 |  | 10/10/24 | 09/10/24 | 0.8 |  | 0.8 | APP Aparamenta Modular | COMPLE.PARA LA INST. | 1 | 235 | 1 | 240 | 1 | 23688 | 2 | 8.91 | 3 | 0.15 |  | 1 | CAJA MASTER | 75 |  | 1 |  | 1 | 3000 | 3600 | 0 | 0 | 1777 | PNM | Comprar | Semanal | 4000 | 60 | 120 |  | 29/07/2021.- REVISION DE MINIMOS CON EL NUEVO PLAZO DE ENTREGA DE FARBICA ¦ 30/04/2021.- SE INCLUYE EN MINIMOS PREVISION DE ABRIL DE CIATESA ¦ 10/03/2021.- ACTUALIZADO MINIMOS S/ VENTA ULTIMOS 12 MESES ¦ 25/02/2020.- ACTUALIZADOS MINIMOS. ACTUALIZADOS PEDIDO MULTIPLE A MULTIPLO DE COMPRAS. ¦ Stock minimo revisado según ventas 2013 a fecha 27-01-14. Angeles 11/06/2019 - Actualizado min/mas. Orona deja de consumir. MOQ 300 UNITS 1. Pasar todo el stock de TC-S a TC-SX. 2. Dejar stock de TC-S a cero.(se quita min 6.110 min) 3. De ahora en adelante se sigue pidiendo TC-S y se da de entrada en esta misma referencia. | Reclamar nuevo modelo 10-12-13 |  | No | No | No | No | Sí | No | No | No | Sí | Sí | No | No | Sí | No | No | No | 0
13785 | TC-SX | Toma de corriente modular 10/16A 250Vca | 0 | Sí | 775001 | 70 | COMPLE.PARA LA INST. | ZHEJIANG CHINT ELECTRICS CO.LTD | No | No | Serie TC-S | D | 6901800654797 |  | 0 | TC-SX | TC-S.png | 8536901000 | 05031 | 3 | Artículos | F5M | Sí |  | Grupo de artículos | No | 210 |  | 06/06/22 |  | 01/10/24 | 08/06/23 | 0.75 |  | 0.75 | APP Aparamenta Modular | COMPLE.PARA LA INST. | 1 | 235 | 1 | 240 | 1 | 23688 | 2 | 8.91 | 3 | 0.15 |  | 1 | CAJA MASTER | 75 |  | 1 |  | 1 | 0 | 0 | 0 | 0 | 0 | PNM | Comprar | Semanal | 4000 | 60 | 180 |  | 29/07/2021.- REVISION DE MINIMOS CON EL NUEVO PLAZO DE ENTREGA DE FARBICA ¦ 30/04/2021.- SE INCLUYE EN MINIMOS PREVISION DE ABRIL DE CIATESA ¦ 10/03/2021.- ACTUALIZADO MINIMOS S/ VENTA ULTIMOS 12 MESES ¦ 25/02/2020.- ACTUALIZADOS MINIMOS. ACTUALIZADOS PEDIDO MULTIPLE A MULTIPLO DE COMPRAS. ¦ Stock minimo revisado según ventas 2013 a fecha 27-01-14. Angeles 11/06/2019 - Actualizado min/mas. Orona deja de consumir. MOQ 300 UNITS | Referencia TC-S |  | No | No | No | No | Sí | No | No | No | No | No | No | No | No | No | No | Sí | 0
13786 | TCUB24 | Tapa cubremodulos 24 modulos | 0 | No |  | 0 | CAJAS DE PLÁSTICO |  | Sí | Sí |  |  |  |  | 0 |  |  |  | EXENTO | 0 | Artículos |  | Sí |  | Grupo de artículos | No | 210 |  | 09/09/14 |  | 19/02/23 | 21/05/15 | 0.32 |  | 0 | APP Envolventes | CAJAS DE PLASTICO |  | 0 |  | 0 |  | 0 | 2 | 0 | 3 | 0 |  | 1 |  | 1 |  | 1 |  | 1 | 0 | 0 | 0 | 0 | 0 | PNM | Comprar | Semanal | 0 | 1 | 90 |  |  |  |  | No | No | No | No | No | No | No | No | No | No | No | No | No | No | No | No | 0
13787 | TEA BOX | Caja de té | 0 | No |  | 0 | Soporte Publicitar | ZHEJIANG CHINT ELECTRICS CO.LTD | Sí | Sí |  |  |  |  | 0 |  |  |  | EXENTO | 3 | Artículos |  | Sí |  | Grupo de artículos | No | 210 |  | 18/04/11 |  | 26/09/24 |  | 0 |  | 0 | APP Soluciones para Vehiculo Electrico | Soporte Publicitar | 1 | 0 | 1 | 0 | 1 | 0 | 2 | 0 | 2 | 0 |  | 1 | PAQUETE | 1 |  | 1 |  | 1 | 0 | 0 | 0 | 0 | 0 | PNM | Comprar | Semanal | 0 | 0 | 120 |  |  |  |  | No | No | No | No | No | No | No | No | No | No | No | No | No | No | No | No | 0
13788 | TE-ST104A | Expositor con pantalla digital 10,4" | 0 | Sí |  | 0 | Soporte Publicitar | ADMAX SHANGHAI LTD | No | No |  |  |  |  | 0 |  |  |  | EXENTO | 0 | Artículos |  | Sí |  | Grupo de artículos | No | 210 |  | 16/12/10 |  | 21/08/24 | 17/12/10 | 234.46 |  | 0 | APP Soluciones para Vehiculo Electrico | Soporte Publicitar |  | 0 |  | 0 |  | 0 | 2 | 0 |  | 0 |  | 1 |  | 1 |  | 1 |  | 1 | 0 | 0 | 0 | 0 | 0 | Ning. | Comprar |  | 0 | 0 |  |  |  |  | M-TE-ST104A | No | No | No | No | No | No | No | No | No | No | No | No | No | No | No | No | 0
13789 | TG-6 | Tuerca guia de 6mm | 0 | Sí |  | 0 | CAJAS DE PLÁSTICO | ARMARIOS METÁLICOS ELÉCTRICOS, S.L. | No | No |  |  |  |  | 0 |  |  |  | EXENTO | 2 | Artículos |  | Sí |  | Grupo de artículos | No | 210 |  | 26/07/12 |  | 20/08/24 | 01/08/12 | 0.9 |  | 0.9 | APP Envolventes | CAJAS DE PLASTICO |  | 0 |  | 0 |  | 0 | 2 | 0 | 3 | 0 |  | 1 |  | 1 |  | 1 |  | 1 | 0 | 0 | 0 | 0 | 0 | PNM | Comprar | Semanal | 1 | 1 | 90 |  |  |  | DESCATALOGADO | No | No | No | No | No | No | No | No | No | No | No | No | No | No | No | No | 0
13790 | TH CUB P | Terminal aislado 2x15 | 29 | No | 101577 | 50 | CAJAS DE PLÁSTICO | NOARK ELECTRIC EUROPE s.r.o. | Sí | Sí | Accesorios Cajas Plástico | C | 8592765015785 |  | 0 | TH CUB P | 属外购产品（欧洲购买） | 8538100090 | EXENTO | 5 | Artículos | F9P | Sí |  | Grupo de artículos | No | 210 | Barra de tierras | 10/04/13 |  | 07/10/24 | 13/10/22 | 1.12 |  | 1.33 | APP Envolventes | CAJAS DE PLASTICO | 1 | 22 | 1 | 65 | 1 | 40.04 | 2 | 0.02 | 2 | 0.03 |  | 1 | PAQUETE | 1 |  | 1 |  | 1 | 0 | 0 | 0 | 0 | 0 | PNM | Comprar | Semanal | 1 | 1 | 45 | 3000 | 29/07/2021.- REVISION DE MINIMOS CON EL NUEVO PLAZO DE ENTREGA DE FARBICA A 14/07/22 DIV. SUR informa necesita un STK MIN. de 5uds./mes, en esta Ref. de material. |  |  | No | No | No | Sí | No | No | No | No | Sí | Sí | No | No | Sí | No | Sí | Sí | 0
13791 | TIE | Corbata Chint | 0 | Sí |  | 0 | Soporte Publicitar | ZHEJIANG CHINT ELECTRICS CO.LTD | No | No |  |  |  |  | 0 |  |  |  | EXENTO | 0 | Artículos |  | Sí |  | Grupo de artículos | No | 210 |  | 18/04/11 |  | 21/08/24 | 20/05/11 | 3 |  | 0 | APP Soluciones para Vehiculo Electrico | Soporte Publicitar |  | 0 |  | 0 |  | 0 | 2 | 0 |  | 0 |  | 1 | PAQUETE | 1 |  | 1 |  | 1 | 0 | 0 | 0 | 0 | 0 | PNM | Comprar | Semanal | 0 | 0 | 90 |  |  |  | M-TIE | No | No | No | No | No | No | No | No | No | No | No | No | No | No | No | No | 0
13792 | TINF-JXF4030/15 | Tapa inferior para armario JXF-4030/15 | 0 | Sí |  | 0 | CAJAS DE PLÁSTICO | ZHEJIANG CHINT ELECTRICS CO.LTD | No | No |  |  |  |  | 0 |  |  |  | EXENTO | 3 | Artículos |  | Sí |  | Grupo de artículos | No | 210 |  | 12/07/11 |  | 20/08/24 |  | 0 |  | 0 | APP Envolventes | CAJAS DE PLASTICO |  | 0 |  | 0 |  | 0 | 2 | 0 | 3 | 0 |  | 1 | PAQUETE | 1 |  | 1 |  | 1 | 0 | 0 | 0 | 0 | 0 | PNM | Comprar | Semanal | 0 | 0 | 180 |  |  |  | DESCATALOGADO | No | No | No | No | No | No | No | No | No | No | No | No | No | No | No | No | 0
13793 | TKE-NB1L-1N-10C30A/2 | Interruptor combinado 1P+N/2Mod. 10A C 30mA clase A 6kA | 5009 | No | 203017 | 70 | INT.COMBINADOS | ZHEJIANG CHINT ELECTRICS CO.LTD | Sí | Sí | Serie NB1L Compacto | B | 6925808308131 |  | 0 | TKE-NB1L-1N-10C30A/2 |  | 8536303090 | 05031 | 3 | Artículos | F5I | Sí | NB1L.png | Grupo de artículos | No | 210 |  | 10/06/21 |  | 10/10/24 | 12/08/24 | 4.09 |  | 4.09 | APP Aparamenta Modular | INT.COMBINADOS | 1 | 232 | 1 | 260 | 1 | 27867.84 | 2 | 20.34 | 3 | 3 |  | 1 | CAJA MASTER | 90 |  | 1 |  | 6 | 0 | 0 | 0 | 0 | 0 | PNM | Comprar | Semanal | 6 | 6 | 120 |  |  |  |  | No | No | No | No | Sí | No | No | No | No | No | No | No | No | No | No | No | 0
13794 | TKE-NB1L-1N-16C30A/2 | Interruptor combinado 1P+N/2Mod. 16A C 30mA clase A 6kA | 923 | No | 203019 | 70 | INT.COMBINADOS | ZHEJIANG CHINT ELECTRICS CO.LTD | Sí | Sí | Serie NB1L Compacto | A | 6925808308155 |  | 0 | TKE-NB1L-1N-16C30A/2 |  | 8536303090 | 05031 | 3 | Artículos | F5I | Sí | NB1L.png | Grupo de artículos | No | 210 |  | 10/06/21 |  | 10/10/24 | 09/10/24 | 4.11 |  | 4.11 | APP Aparamenta Modular | INT.COMBINADOS | 1 | 232 | 1 | 260 | 1 | 27867.84 | 2 | 20.34 | 3 | 3 |  | 1 | CAJA MASTER | 90 |  | 1 |  | 6 | 3000 | 3500 | 0 | 2781 | 5002 | PNM | Comprar | Semanal | 6 | 6 | 120 |  |  |  |  | No | No | No | No | Sí | No | No | No | No | No | No | No | No | No | No | No | 0
13795 | TKE-NB1L-1N-6C30A/2 | Interruptor combinado 1P+N/2Mod. 6A C 30mA clase A 6kA | 4410 | No | 203016 | 70 | INT.COMBINADOS | ZHEJIANG CHINT ELECTRICS CO.LTD | Sí | Sí | Serie NB1L Compacto | C | 6925808308124 |  | 0 | TKE-NB1L-1N-6C30A/2 |  | 8536303090 | 05031 | 3 | Artículos | F5I | Sí | NB1L.png | Grupo de artículos | No | 210 |  | 10/06/21 |  | 10/10/24 | 12/08/24 | 4.17 |  | 4.17 | APP Aparamenta Modular | INT.COMBINADOS | 1 | 232 | 1 | 260 | 1 | 27867.84 | 2 | 20.34 | 3 | 3 |  | 1 | CAJA MASTER | 90 |  | 1 |  | 6 | 0 | 0 | 0 | 0 | 0 | PNM | Comprar | Semanal | 6 | 6 | 120 |  |  |  |  | No | No | No | No | Sí | No | No | No | No | No | No | No | No | No | No | No | 0
13796 | TMP M6 | TAPÓN PLÁSTICO ROSCADO MACHO M6 | 0 | No | TMP1015 | 60 | ACC.PARA ENVOLVENTES | TEKNOMEGA IBERIA, S.L. | Sí | Sí |  | A | 8053685373473 |  | 0 | TMP M6 |  |  | 04082 | 2 | Artículos |  | Sí |  | Grupo de artículos | No | 210 |  | 07/05/24 |  | 10/10/24 | 31/05/24 | 0.6 |  | 0.6 |  |  | 1 | 0 | 1 | 0 | 1 | 0 | 2 | 0 | 2 | 0 |  | 1 |  | 50 |  | 1 |  | 50 | 0 | 0 | 0 | 0 | 0 | PNM | Comprar | Semanal | 0 | 0 | 9 | 3000 |  |  |  | No | No | No | No | No | No | No | No | No | No | No | No | No | No | No | No | 0
13797 | TO2T220 | IGA+DIF+PROT SOBRET PERM+TRANS 2P 20A | 0 | Sí |  | 60 | PROTEC. SOBRETENS | K-ELECTRIC PROVIDER PRODUCTS, S.L. | No | No | Serie TOP | D | 8435494700310 |  | 0 | TO2T220 | TO2T.png | 8535400090 | 05031 | 2 | Artículos |  | Sí | 18435494700317 | Grupo de artículos | No | 210 |  | 21/09/16 |  | 25/09/24 |  | 0 |  | 0 | APP Aparamenta Modular | PROTEC. SOBRETENS | 2 | 27 | 2 | 28 | 2 | 35532 | 2 | 15.26 | 3 | 0.42 |  | 1 |  | 36 |  | 1 |  | 1 | 0 | 0 | 0 | 0 | 0 | PNM | Comprar | Semanal | 0 | 1 | 25 | 3000 |  |  | NUEVA REF. TOP220 | No | No | No | No | Sí | No | No | No | No | No | No | No | No | No | No | No | 0
13798 | TO2T225 | IGA+DIF+PROT SOBRET PERM+TRANS 2P 25A | 0 | Sí |  | 60 | PROTEC. SOBRETENS | K-ELECTRIC PROVIDER PRODUCTS, S.L. | No | No | Serie TOP | D | 8435494700327 |  | 0 | TO2T225 | TO2T.png | 8535400090 | 05031 | 2 | Artículos |  | Sí | 18435494700324 | Grupo de artículos | No | 210 |  | 21/09/16 |  | 25/09/24 | 19/03/18 | 49.89 |  | 49.89 | APP Aparamenta Modular | PROTEC. SOBRETENS | 2 | 27 | 2 | 28 | 2 | 35532 | 2 | 15.26 | 3 | 0.42 |  | 1 |  | 36 |  | 1 |  | 1 | 0 | 0 | 0 | 0 | 0 | PNM | Comprar | Semanal | 0 | 1 | 25 | 3000 |  |  | NUEVA REF. TOP225 | No | No | No | No | Sí | No | No | No | No | No | No | No | No | No | No | No | 0
13799 | TO2T232 | IGA+DIF+PROT SOBRET PERM+TRANS 2P 32A | 0 | Sí |  | 60 | PROTEC. SOBRETENS | K-ELECTRIC PROVIDER PRODUCTS, S.L. | No | No | Serie TOP | D | 8435494700334 |  | 0 | TO2T232 | TO2T.png | 8535400090 | 05031 | 2 | Artículos |  | Sí | 18435494700331 | Grupo de artículos | No | 210 |  | 21/09/16 |  | 25/09/24 | 20/09/17 | 49.89 |  | 0 | APP Aparamenta Modular | PROTEC. SOBRETENS | 2 | 27 | 2 | 28 | 2 | 35532 | 2 | 15.26 | 3 | 0.42 |  | 1 |  | 36 |  | 1 |  | 1 | 0 | 0 | 0 | 0 | 0 | PNM | Comprar | Semanal | 0 | 1 | 25 | 3000 |  |  | NUEVA REF. TOP232 | No | No | No | No | Sí | No | No | No | No | No | No | No | No | No | No | No | 0
13800 | TO2T240 | IGA+DIF+PROT SOBRET PERM+TRANS 2P 40A | 0 | Sí |  | 60 | PROTEC. SOBRETENS | K-ELECTRIC PROVIDER PRODUCTS, S.L. | No | No | Serie TOP | D | 8435494700341 |  | 0 | TO2T240 | TO2T.png | 8535400090 | 05031 | 2 | Artículos |  | Sí | 18435494700348 | Grupo de artículos | No | 210 |  | 21/09/16 |  | 25/09/24 |  | 0 |  | 0 | APP Aparamenta Modular | PROTEC. SOBRETENS | 2 | 27 | 2 | 28 | 2 | 35532 | 2 | 15.26 | 3 | 0.42 |  | 1 |  | 36 |  | 1 |  | 1 | 0 | 0 | 0 | 0 | 0 | PNM | Comprar | Semanal | 0 | 1 | 25 | 3000 |  |  | NUEVA REF. TOP240 | No | No | No | No | Sí | No | No | No | No | No | No | No | No | No | No | No | 0
13801 | TO4T416 | Int. combinado (IGA+DIF) + Prot. combinada sobretensiones, 3P+N, 16A, 30mA, A | 0 | Sí | TO4T416 | 60 | PROTEC. SOBRETENS | K-ELECTRIC PROVIDER PRODUCTS, S.L. | No | No | Serie TOP | D | 8435494701706 |  | 0 | TO4T416 |  | 8535400090 | 05031 | 2 | Artículos |  | Sí |  | Grupo de artículos | No | 210 |  | 23/04/19 |  | 25/09/24 | 30/09/19 | 92.75 |  | 0 | APP Aparamenta Modular | PROTEC. SOBRETENS | 2 | 0 | 2 | 0 | 2 | 0 | 2 | 0 | 2 | 0 |  | 1 |  | 1 |  | 1 |  | 1 | 0 | 0 | 0 | 0 | 0 | PNM | Comprar | Semanal | 0 | 1 | 25 | 3000 | 17/05/2019 NUEVO MINIMOS ESTABLECIDO POR SUGERENCIA DE CARLOS BELTRAN PARA REFORZAR LA VENTA DE LA SERIE |  | NUEVA REF. TOP416 | No | No | No | No | Sí | No | No | No | No | No | No | No | No | No | No | No | 0
13802 | TO4T420 | Int. combinado (IGA+DIF) + Prot. combinada sobretensiones, 3P+N, 20A, 30mA, A | 0 | Sí | TO4T420 | 60 | PROTEC. SOBRETENS | K-ELECTRIC PROVIDER PRODUCTS, S.L. | No | No | Serie TOP | D | 8435494701713 |  | 0 | TO4T420 |  | 8535400090 | 05031 | 2 | Artículos |  | Sí |  | Grupo de artículos | No | 210 |  | 23/04/19 |  | 25/09/24 | 30/09/19 | 92.75 |  | 0 | APP Aparamenta Modular | PROTEC. SOBRETENS | 2 | 0 | 2 | 0 | 2 | 0 | 2 | 0 | 2 | 0 |  | 1 |  | 1 |  | 1 |  | 1 | 0 | 0 | 0 | 0 | 0 | PNM | Comprar | Semanal | 0 | 1 | 25 | 3000 | 17/05/2019 NUEVO MINIMOS ESTABLECIDO POR SUGERENCIA DE CARLOS BELTRAN PARA REFORZAR LA VENTA DE LA SERIE |  | NUEVA REF. TOP420 | No | No | No | No | Sí | No | No | No | No | No | No | No | No | No | No | No | 0
13803 | TO4T425 | Int. combinado (IGA+DIF) + Prot. combinada sobretensiones, 3P+N, 25A, 30mA, A | 0 | Sí | TO4T425 | 60 | PROTEC. SOBRETENS | K-ELECTRIC PROVIDER PRODUCTS, S.L. | No | No | Serie TOP | D | 8435494701720 |  | 0 | TO4T425 |  | 8535400090 | 05031 | 2 | Artículos |  | Sí |  | Grupo de artículos | No | 210 |  | 23/04/19 |  | 25/09/24 | 30/09/19 | 92.75 |  | 0 | APP Aparamenta Modular | PROTEC. SOBRETENS | 2 | 0 | 2 | 0 | 2 | 0 | 2 | 0 | 2 | 0 |  | 1 |  | 1 |  | 1 |  | 1 | 0 | 0 | 0 | 0 | 0 | PNM | Comprar | Semanal | 0 | 1 | 25 | 3000 | 17/05/2019 NUEVO MINIMOS ESTABLECIDO POR SUGERENCIA DE CARLOS BELTRAN PARA REFORZAR LA VENTA DE LA SERIE |  | NUEVA REF. TOP425 | No | No | No | No | Sí | No | No | No | No | No | No | No | No | No | No | No | 0
13804 | TO4T432 | Int. combinado (IGA+DIF) + Prot. combinada sobretensiones, 3P+N, 32A, 30mA, A | 0 | Sí | TO4T432 | 60 | PROTEC. SOBRETENS | K-ELECTRIC PROVIDER PRODUCTS, S.L. | No | No | Serie TOP | D | 8435494701737 |  | 0 | TO4T432 |  | 8535400090 | 05031 | 2 | Artículos |  | Sí |  | Grupo de artículos | No | 210 |  | 23/04/19 |  | 25/09/24 | 30/09/19 | 92.75 |  | 0 | APP Aparamenta Modular | PROTEC. SOBRETENS | 2 | 0 | 2 | 0 | 2 | 0 | 2 | 0 | 2 | 0 |  | 1 |  | 1 |  | 1 |  | 1 | 0 | 0 | 0 | 0 | 0 | PNM | Comprar | Semanal | 0 | 1 | 25 | 3000 | 17/05/2019 NUEVO MINIMOS ESTABLECIDO POR SUGERENCIA DE CARLOS BELTRAN PARA REFORZAR LA VENTA DE LA SERIE |  | NUEVA REF. TOP432 | No | No | No | No | Sí | No | No | No | No | No | No | No | No | No | No | No | 0
13805 | TO4T440 | Int. combinado (IGA+DIF) + Prot. combinada sobretensiones, 3P+N, 40A, 30mA, A | 0 | Sí | TO4T440 | 60 | PROTEC. SOBRETENS | K-ELECTRIC PROVIDER PRODUCTS, S.L. | No | No | Serie TOP | D | 8435494701744 |  | 0 | TO4T440 |  | 8535400090 | 05031 | 2 | Artículos |  | Sí |  | Grupo de artículos | No | 210 |  | 23/04/19 |  | 25/09/24 | 30/09/19 | 92.75 |  | 0 | APP Aparamenta Modular | PROTEC. SOBRETENS | 2 | 0 | 2 | 0 | 2 | 0 | 2 | 0 | 2 | 0 |  | 1 |  | 1 |  | 1 |  | 1 | 0 | 0 | 0 | 0 | 0 | PNM | Comprar | Semanal | 0 | 1 | 25 | 3000 | 17/05/2019 NUEVO MINIMOS ESTABLECIDO POR SUGERENCIA DE CARLOS BELTRAN PARA REFORZAR LA VENTA DE LA SERIE |  | NUEVA REF. TOP440 | No | No | No | No | Sí | No | No | No | No | No | No | No | No | No | No | No | 0
13806 | TOP120 | Int. combinado (Clase A) + prot. transitoria y permanente, 1P+N, 20A, 4 mod | 0 | Sí |  | 60 | PROTEC. SOBRETENS | K-ELECTRIC PROVIDER PRODUCTS, S.L. | No | No | Serie TOP | D | 8435494700273 |  | 0 | TOP120 |  | 8535400090 | 05031 | 2 | Artículos | F7S | Sí |  | Grupo de artículos | No | 210 |  | 30/09/19 |  | 25/09/24 | 31/12/22 | 37.55 |  | 37.55 | APP Aparamenta Modular | PROTEC. SOBRETENS | 2 | 0 | 2 | 0 | 2 | 0 | 2 | 0 | 2 | 0 |  | 1 |  | 1 |  | 1 |  | 1 | 0 | 0 | 0 | 0 | 0 | PNM | Comprar | Semanal | 1 | 1 | 25 | 3000 | 11/01/2023.- Sustituido por su referencia con tapa TOPN - | sustituido por TOPN120 |  | No | No | No | No | Sí | No | No | No | No | No | No | No | No | No | No | No | 0
13807 | TOP125 | Int. combinado (Clase A) + prot. transitoria y permanente, 1P+N, 25A, 4 mod | 35 | No | TOP125 | 60 | PROTEC. SOBRETENS | K-ELECTRIC PROVIDER PRODUCTS, S.L. | No | Sí | Serie TOP | D | 8435494700280 |  | 0 | TOP125 |  | 8535400090 | 05031 | 2 | Artículos | F7S | Sí |  | Grupo de artículos | No | 210 |  | 30/09/19 |  | 10/10/24 | 25/07/22 | 37.55 |  | 37.55 | APP Aparamenta Modular | PROTEC. SOBRETENS | 2 | 0 | 2 | 0 | 2 | 0 | 2 | 0 | 2 | 0 |  | 1 |  | 1 |  | 1 |  | 1 | 0 | 0 | 0 | 0 | 0 | PNM | Comprar | Semanal | 1 | 1 | 34 | 3000 | 11/01/2023.- Sustituido por su referencia con tapa TOPN - 29/07/2021.- REVISION DE MINIMOS CON EL NUEVO PLAZO DE ENTREGA DE FARBICA ¦ 23/06/2021.- REVISADO MIN PARA INCLUIR LA PREV DE METROPOLITANA ¦ 18/06/2021.- ACTUALIZADO MINIMO ¦ 10/03/2021.- ACTUALIZADO MINIMOS S/ VENTA ULTIMOS 12 MESES ¦ 24/02/2020.- REVISION DE MINIMOS | Sustituido por TOPN125 |  | No | No | No | No | Sí | No | No | No | Sí | No | No | No | No | No | No | Sí | 0
13808 | TOP132 | Int. combinado (Clase A) + prot. transitoria y permanente, 1P+N, 32A, 4 mod | 0 | Sí |  | 60 | PROTEC. SOBRETENS | K-ELECTRIC PROVIDER PRODUCTS, S.L. | No | No | Serie TOP | D | 8435494700297 |  | 0 | TOP132 |  | 8535400090 | 05031 | 2 | Artículos | F7S | Sí |  | Grupo de artículos | No | 210 |  | 30/09/19 |  | 25/09/24 | 27/02/23 | 37.55 |  | 37.55 | APP Aparamenta Modular | PROTEC. SOBRETENS | 2 | 0 | 2 | 0 | 2 | 0 | 2 | 0 | 2 | 0 |  | 1 |  | 1 |  | 1 |  | 1 | 0 | 0 | 0 | 0 | 0 | PNM | Comprar | Semanal | 1 | 1 | 25 | 3000 | 11/01/2023.- Sustituido por su referencia con tapa TOPN - 29/07/2021.- REVISION DE MINIMOS CON EL NUEVO PLAZO DE ENTREGA DE FARBICA ¦ 10/03/2021.- ACTUALIZADO MINIMOS S/ VENTA ULTIMOS 12 MESES ¦ 24/02/2020.- REVISION DE MINIMOS | sustituido por TOPN132 |  | No | No | No | No | Sí | No | No | No | No | No | No | No | No | No | No | No | 0
13809 | TOP140 | Int. combinado (Clase A) + prot. transitoria y permanente, 1P+N, 40A, 4 mod | 29 | No | TOP140 | 60 | PROTEC. SOBRETENS | K-ELECTRIC PROVIDER PRODUCTS, S.L. | No | Sí | Serie TOP | D | 8435494700303 |  | 0 | TOP140 |  | 8535400090 | 05031 | 2 | Artículos | F7S | Sí |  | Grupo de artículos | No | 210 |  | 30/09/19 |  | 10/10/24 | 25/07/22 | 43.4 |  | 43.4 | APP Aparamenta Modular | PROTEC. SOBRETENS | 2 | 0 | 2 | 0 | 2 | 0 | 2 | 0 | 2 | 0 |  | 1 |  | 1 |  | 1 |  | 1 | 0 | 0 | 0 | 0 | 0 | PNM | Comprar | Semanal | 1 | 1 | 34 | 3000 | 11/01/2023.- Sustituido por su referencia con tapa TOPN - 29/07/2021.- REVISION DE MINIMOS CON EL NUEVO PLAZO DE ENTREGA DE FARBICA ¦ 23/06/2021.- REVISADO MIN PARA INCLUIR LA PREV DE METROPOLITANA ¦ 18/06/2021.- ACTUALIZADO MINIMO ¦ 10/03/2021.- ACTUALIZADO MINIMOS S/ VENTA ULTIMOS 12 MESES ¦ 24/02/2020.- REVISION DE MINIMOS | Sustituido por TOPN140 |  | No | No | No | No | Sí | No | No | No | Sí | No | No | No | No | No | No | Sí | 0
13810 | TOP216C | Int. combinado (Clase A) + prot. transitoria y permanente, 2P, 16A, 4 mod | 0 | Sí |  | 60 | PROTEC. SOBRETENS | CEGA CUADROS ELECTRICOS, S.L. | No | No | Serie TOP |  |  |  | 0 | TOP216C |  | 8535400090 | 05031 | 2 | Artículos |  | Sí |  | Grupo de artículos | No | 210 |  | 03/05/22 |  | 23/08/24 | 25/07/22 | 4 |  | 4 |  |  |  | 0 |  | 0 |  | 0 | 1 | 0 |  | 0 |  | 1 |  | 1 |  | 1 |  | 1 | 0 | 0 | 0 | 0 | 0 | Ning. | Comprar |  | 0 | 0 | [5 empty] | No | No | No | No | No | No | No | No | No | No | No | No | No | No | No | No | 0
13811 | TOP220 | Int. combinado (Clase A) + prot. transitoria y permanente, 2P, 20A, 4 mod | 10 | No | TOP220 | 60 | PROTEC. SOBRETENS | K-ELECTRIC PROVIDER PRODUCTS, S.L. | No | Sí | Serie TOP | D | 8435494700310 |  | 0 | TOP220 |  | 8535400090 | 05031 | 2 | Artículos | F7S | Sí |  | Grupo de artículos | No | 210 |  | 30/09/19 |  | 10/10/24 | 31/08/22 | 49.89 |  | 49.89 | APP Aparamenta Modular | PROTEC. SOBRETENS | 2 | 0 | 2 | 0 | 2 | 0 | 2 | 0 | 2 | 0 |  | 1 |  | 1 |  | 1 |  | 1 | 0 | 0 | 0 | 0 | 0 | PNM | Comprar | Semanal | 1 | 1 | 34 | 3000 | 11/01/2023.- Sustituido por su referencia con tapa TOPN - | Sustituido por TOPN220 |  | No | No | No | No | Sí | No | No | No | Sí | No | No | No | No | No | No | Sí | 0
13812 | TOP220C | Int. combinado (Clase A) + prot. transitoria y permanente, 2P, 20A, 4 mod | 0 | Sí |  | 60 | PROTEC. SOBRETENS | CEGA CUADROS ELECTRICOS, S.L. | No | No | Serie TOP |  |  |  | 0 | TOP220C |  | 8535400090 | 05031 | 2 | Artículos |  | Sí |  | Grupo de artículos | No | 210 |  | 03/05/22 |  | 23/08/24 |  | 0 |  | 0 |  |  |  | 0 |  | 0 |  | 0 | 1 | 0 |  | 0 |  | 1 |  | 1 |  | 1 |  | 1 | 0 | 0 | 0 | 0 | 0 | Ning. | Comprar |  | 0 | 0 | [5 empty] | No | No | No | No | No | No | No | No | No | No | No | No | No | No | No | No | 0
13813 | TOP225 | Int. combinado (Clase A) + prot. transitoria y permanente, 2P, 25A, 4 mod | 7 | No | TOP225 | 60 | PROTEC. SOBRETENS | K-ELECTRIC PROVIDER PRODUCTS, S.L. | No | Sí | Serie TOP | D | 8435494700327 |  | 0 | TOP225 |  | 8535400090 | 05031 | 2 | Artículos | F7S | Sí |  | Grupo de artículos | No | 210 |  | 30/09/19 |  | 10/10/24 | 31/12/19 | 49.89 |  | 0.01 | APP Aparamenta Modular | PROTEC. SOBRETENS | 2 | 0 | 2 | 0 | 2 | 0 | 2 | 0 | 2 | 0 |  | 1 |  | 1 |  | 1 |  | 1 | 0 | 0 | 0 | 0 | 0 | PNM | Comprar | Semanal | 1 | 1 | 34 | 3000 | 11/01/2023.- Sustituido por su referencia con tapa TOPN - | sustituido por TOPN225 |  | No | No | No | No | Sí | No | No | No | Sí | No | No | No | No | No | No | Sí | 0
13814 | TOP225C | Int. combinado (Clase A) + prot. transitoria y permanente, 2P, 25A, 4 mod | 0 | Sí |  | 60 | PROTEC. SOBRETENS | CEGA CUADROS ELECTRICOS, S.L. | No | No | Serie TOP |  |  |  | 0 | TOP225C |  | 8535400090 | 05031 | 2 | Artículos |  | Sí |  | Grupo de artículos | No | 210 |  | 03/05/22 |  | 23/08/24 |  | 0 |  | 0 |  |  |  | 0 |  | 0 |  | 0 | 1 | 0 |  | 0 |  | 1 |  | 1 |  | 1 |  | 1 | 0 | 0 | 0 | 0 | 0 | Ning. | Comprar |  | 0 | 0 | [5 empty] | No | No | No | No | No | No | No | No | No | No | No | No | No | No | No | No | 0
13815 | TOP232 | Int. combinado (Clase A) + prot. transitoria y permanente, 2P, 32A, 4 mod | 0 | Sí |  | 60 | PROTEC. SOBRETENS | K-ELECTRIC PROVIDER PRODUCTS, S.L. | No | No | Serie TOP | D | 8435494700334 |  | 0 | TOP232 |  | 8535400090 | 05031 | 2 | Artículos | F7S | Sí |  | Grupo de artículos | No | 210 |  | 30/09/19 |  | 25/09/24 | 25/07/22 | 49.89 |  | 49.89 | APP Aparamenta Modular | PROTEC. SOBRETENS | 2 | 0 | 2 | 0 | 2 | 0 | 2 | 0 | 2 | 0 |  | 1 |  | 1 |  | 1 |  | 1 | 0 | 0 | 0 | 0 | 0 | PNM | Comprar | Semanal | 1 | 1 | 25 | 3000 | 11/01/2023.- Sustituido por su referencia con tapa TOPN - 29/07/2021.- REVISION DE MINIMOS CON EL NUEVO PLAZO DE ENTREGA DE FARBICA ¦ 24/02/2020.- REVISION DE MINIMOS | sustituido por TOPN232 | TOPN232 | No | No | No | No | Sí | No | No | No | No | No | No | No | No | No | No | No | 0
13816 | TOP232C | Int. combinado (Clase A) + prot. transitoria y permanente, 2P, 32A, 4 mod | 253 | No |  | 60 | PROTEC. SOBRETENS | ZHEJIANG CHINT ELECTRICS CO.LTD | Sí | Sí | Serie TOP | C | TOP232C |  | 0 | TOP232C |  | 8535400090 | 05031 | 2 | Artículos | F7S | Sí |  | Grupo de artículos | No | 210 |  | 07/01/22 |  | 26/09/24 | 28/02/24 | 26.51 |  | 4 | APP Aparamenta Modular | PROTEC. SOBRETENS | 1 | 0 | 1 | 0 | 1 | 0 | 2 | 0 | 2 | 0 |  | 1 |  | 1 |  | 1 |  | 1 | 0 | 0 | 0 | 0 | 0 | PNM | Comprar | Semanal | 1 | 1 | 120 |  | 29/07/2021.- REVISION DE MINIMOS CON EL NUEVO PLAZO DE ENTREGA DE FARBICA ¦ 24/02/2020.- REVISION DE MINIMOS |  |  | No | No | No | No | Sí | No | No | No | No | No | No | No | No | No | No | No | 0
13817 | TOP240 | Int. combinado (Clase A) + prot. transitoria y permanente, 2P, 40A, 4 mod | 0 | Sí |  | 60 | PROTEC. SOBRETENS | CEGA CUADROS ELECTRICOS, S.L. | No | No | Serie TOP |  |  |  | 0 | TOP240C |  | 8535400090 | 05031 | 2 | Artículos |  | Sí |  | Grupo de artículos | No | 210 |  | 03/05/22 |  | 26/08/24 |  | 0 |  | 0 |  |  |  | 0 |  | 0 |  | 0 | 1 | 0 |  | 0 |  | 1 |  | 1 |  | 1 |  | 1 | 0 | 0 | 0 | 0 | 0 | Ning. | Comprar |  | 0 | 0 |  |  | 11/01/2023.- Sustituido por su referencia con tapa TOPN | sustituido por TOPN240 |  | No | No | No | No | No | No | No | No | No | No | No | No | No | No | No | No | 0
13818 | TOP416 | Int. combinado (Clase A) + prot. transitoria y permanente, 3P+N, 16A, 7 mod | 0 | Sí |  | 60 | PROTEC. SOBRETENS | K-ELECTRIC PROVIDER PRODUCTS, S.L. | No | No | Serie TOP | D | 8435494701706 |  | 0 | TOP416 |  | 8535400090 | 05031 | 2 | Artículos | F7S | Sí |  | Grupo de artículos | No | 210 |  | 30/09/19 |  | 25/09/24 | 21/03/23 | 92.75 |  | 92.75 | APP Aparamenta Modular | PROTEC. SOBRETENS | 2 | 0 | 2 | 0 | 2 | 0 | 2 | 0 | 2 | 0 |  | 1 |  | 1 |  | 1 |  | 1 | 0 | 0 | 0 | 0 | 0 | PNM | Comprar | Semanal | 1 | 1 | 25 | 3000 | 28/09/2023 - Artículo inactivo. sustituido por TOPN416 |  |  | No | No | No | No | Sí | No | No | No | Sí | Sí | No | No | No | No | No | No | 0
13819 | TOP416C | Int. combinado (Clase A) + prot. transitoria y permanente, 4P, 16A, 7 mod | 0 | Sí |  | 60 | PROTEC. SOBRETENS | CEGA CUADROS ELECTRICOS, S.L. | No | No | Serie TOP |  |  |  | 0 | TOP416C |  | 8535400090 | 05031 | 2 | Artículos |  | Sí |  | Grupo de artículos | No | 210 |  | 03/05/22 |  | 23/08/24 |  | 0 |  | 0 |  |  |  | 0 |  | 0 |  | 0 | 1 | 0 |  | 0 |  | 1 |  | 1 |  | 1 |  | 1 | 0 | 0 | 0 | 0 | 0 | Ning. | Comprar |  | 0 | 0 | [5 empty] | No | No | No | No | No | No | No | No | No | No | No | No | No | No | No | No | 0
13820 | TOP420 | Int. combinado (Clase A) + prot. transitoria y permanente, 3P+N, 20A, 7 mod | 0 | Sí |  | 60 | PROTEC. SOBRETENS | K-ELECTRIC PROVIDER PRODUCTS, S.L. | No | No | Serie TOP | D | 8435494701713 |  | 0 | TOP420 |  | 8535400090 | 05031 | 2 | Artículos | F7S | Sí |  | Grupo de artículos | No | 210 |  | 30/09/19 |  | 25/09/24 | 07/04/22 | 92.75 |  | 92.75 | APP Aparamenta Modular | PROTEC. SOBRETENS | 2 | 0 | 2 | 0 | 2 | 0 | 2 | 0 | 2 | 0 |  | 1 |  | 1 |  | 1 |  | 1 | 0 | 0 | 0 | 0 | 0 | PNM | Comprar | Semanal | 1 | 1 | 25 | 3000 | 28/09/2023- Artículo obsoleto. Sustituido por TOPN420 |  |  | No | No | No | No | Sí | No | No | No | Sí | Sí | No | No | No | No | No | No | 0
13821 | TOP420C | Int. combinado (Clase A) + prot. transitoria y permanente, 4P, 20A, 7 mod | 0 | Sí |  | 60 | PROTEC. SOBRETENS | CEGA CUADROS ELECTRICOS, S.L. | No | No | Serie TOP |  |  |  | 0 | TOP420C |  | 8535400090 | 05031 | 2 | Artículos |  | Sí |  | Grupo de artículos | No | 210 |  | 03/05/22 |  | 23/08/24 |  | 0 |  | 0 |  |  |  | 0 |  | 0 |  | 0 | 1 | 0 |  | 0 |  | 1 |  | 1 |  | 1 |  | 1 | 0 | 0 | 0 | 0 | 0 | Ning. | Comprar |  | 0 | 0 | [5 empty] | No | No | No | No | No | No | No | No | No | No | No | No | No | No | No | No | 0
13822 | TOP425 | Int. combinado (Clase A) + prot. transitoria y permanente, 3P+N, 25A, 7 mod | 0 | Sí |  | 60 | PROTEC. SOBRETENS | K-ELECTRIC PROVIDER PRODUCTS, S.L. | No | No | Serie TOP | D | 8435494701720 |  | 0 | TOP425 |  | 8535400090 | 05031 | 2 | Artículos | F7S | Sí |  | Grupo de artículos | No | 210 |  | 30/09/19 |  | 25/09/24 | 18/07/23 | 92.75 |  | 92.75 | APP Aparamenta Modular | PROTEC. SOBRETENS | 2 | 0 | 2 | 0 | 2 | 0 | 2 | 0 | 2 | 0 |  | 1 |  | 1 |  | 1 |  | 1 | 0 | 0 | 0 | 0 | 0 | PNM | Comprar | Semanal | 1 | 1 | 25 | 3000 | 28/09/2023.- Artículo obsoleto. Sustituido por TOPN425 // 29/07/2021.- REVISION DE MINIMOS CON EL NUEVO PLAZO DE ENTREGA DE FARBICA ¦ 10/03/2021.- ACTUALIZADO Y REVISADO MINIMOS S/ VENTA ULTIMOS 12 MESES |  |  | No | No | No | No | Sí | No | No | No | Sí | Sí | No | No | No | No | No | No | 0
13823 | TOP425C | Int. combinado (Clase A) + prot. transitoria y permanente, 4P, 25A, 7 mod | 3 | No |  | 60 | PROTEC. SOBRETENS | CEGA CUADROS ELECTRICOS, S.L. | No | Sí | Serie TOP |  |  |  | 0 | TOP425C |  | 8535400090 | 05031 | 2 | Artículos |  | Sí |  | Grupo de artículos | No | 210 |  | 03/05/22 |  | 10/09/24 |  | 0 |  | 0 |  |  |  | 0 |  | 0 |  | 0 | 1 | 0 |  | 0.73 |  | 1 |  | 1 |  | 1 |  | 1 | 0 | 0 | 0 | 0 | 0 | PNM | Comprar | Semanal | 0 | 0 |  | 3000 |  |  |  | No | No | No | No | No | No | No | No | No | No | No | No | No | No | No | No | 0
13824 | TOP432 | Int. combinado (Clase A) + prot. transitoria y permanente, 3P+N, 32A, 7 mod | 0 | Sí |  | 60 | PROTEC. SOBRETENS | K-ELECTRIC PROVIDER PRODUCTS, S.L. | No | No | Serie TOP | D | 8435494701737 |  | 0 | TOP432 |  | 8535400090 | 05031 | 2 | Artículos | F7S | Sí |  | Grupo de artículos | No | 210 |  | 30/09/19 |  | 25/09/24 | 30/09/23 | 92.75 |  | 92.75 | APP Aparamenta Modular | PROTEC. SOBRETENS | 2 | 0 | 2 | 0 | 2 | 0 | 2 | 0 | 2 | 0.73 |  | 1 |  | 1 |  | 1 |  | 1 | 0 | 0 | 0 | 0 | 0 | PNM | Comprar | Semanal | 1 | 1 | 25 | 3000 | 28/09/2023.- Artículo obsoleto. Sustituido por TOPN432 // 29/07/2021.- REVISION DE MINIMOS CON EL NUEVO PLAZO DE ENTREGA DE FARBICA |  |  | No | No | No | No | Sí | No | No | No | Sí | Sí | No | No | No | No | No | No | 0
13825 | TOP432C | Int. combinado (Clase A) + prot. transitoria y permanente, 4P, 32A, 4 mod | 13 | No |  | 60 | PROTEC. SOBRETENS | CEGA CUADROS ELECTRICOS, S.L. | Sí | Sí | Serie TOP | C |  |  | 0 | TOP432C |  | 8535400090 | 05031 | 2 | Artículos | F7S | Sí |  | Grupo de artículos | No | 210 |  | 25/02/22 |  | 10/09/24 | 25/09/24 | 45.41 |  | 45.41 |  |  |  | 0 |  | 0 |  | 0 | 1 | 0 |  | 0 |  | 1 |  | 1 |  | 1 |  | 1 | 0 | 0 | 0 | 0 | 0 | PNM | Comprar | Semanal | 0 | 0 |  | 3000 | 15/2 Reactivado por orden de JM RODRIGUEZ 9:30] Jose Miguel RodriguezAcabo de hablar con Jose Miguel M[9:30] Jose Miguel RodriguezLos Cs son los negocios inteligentes[9:31] Jose Miguel RodriguezNo están descatalogados[9:31] Jose Miguel RodriguezSupongo que me equivoqué[9:31] Jose Miguel RodriguezSon válidos[9:31] Jose Miguel RodriguezLos volveré a activar… o actívalos tú, si puedes |  |  | No | No | No | No | No | No | No | No | No | No | No | No | No | No | No | No | 0
13826 | TOP440 | Int. combinado (Clase A) + prot. transitoria y permanente, 3P+N, 40A, 7 mod | 0 | Sí |  | 60 | PROTEC. SOBRETENS | K-ELECTRIC PROVIDER PRODUCTS, S.L. | No | No | Serie TOP | D | 8435494701744 |  | 0 | TOP440 |  | 8535400090 | 05031 | 2 | Artículos | F7S | Sí |  | Grupo de artículos | No | 210 |  | 30/09/19 |  | 25/09/24 | 07/04/22 | 92.75 |  | 92.75 | APP Aparamenta Modular | PROTEC. SOBRETENS | 2 | 0 | 2 | 0 | 2 | 0 | 2 | 0 | 2 | 0.73 |  | 1 |  | 1 |  | 1 |  | 1 | 0 | 0 | 0 | 0 | 0 | PNM | Comprar | Semanal | 1 | 1 | 25 | 3000 | 28/09/2023.- Artículo obsoleto. Sustituido por TOPN440 |  |  | No | No | No | No | Sí | No | No | No | Sí | Sí | No | No | No | No | No | Sí | 0
13827 | TOP440C | Int. combinado (Clase A) + prot. transitoria y permanente, 4P, 40A, 7 mod | 0 | Sí |  | 60 | PROTEC. SOBRETENS | CEGA CUADROS ELECTRICOS, S.L. | No | No | Serie TOP |  |  |  | 0 | TOP440C |  | 8535400090 | 05031 | 2 | Artículos |  | Sí |  | Grupo de artículos | No | 210 |  | 03/05/22 |  | 23/08/24 |  | 0 |  | 0 |  |  |  | 0 |  | 0 |  | 0 | 1 | 0 |  | 0 |  | 1 |  | 1 |  | 1 |  | 1 | 0 | 0 | 0 | 0 | 0 | Ning. | Comprar |  | 0 | 0 | [5 empty] | No | No | No | No | No | No | No | No | No | No | No | No | No | No | No | No | 0
13828 | TOPN116 | Int. combinado (Clase A) + prot. transitoria y permanente, 1P+N, 16A, 4 mod | 0 | No | KE000013 | 60 | PROTEC. SOBRETENS | K-ELECTRIC PROVIDER PRODUCTS, S.L. | Sí | Sí | Serie TOP | C | 8435494704325 |  | 0 | TOPN116 |  | 8535400090 | 05031 | 2 | Artículos | F7S | Sí |  | Grupo de artículos | No | 210 |  | 11/01/23 |  | 10/10/24 | 29/07/24 | 37.55 |  | 37.55 | APP Aparamenta Modular | PROTEC. SOBRETENS | 1 | 27 | 1 | 28 | 1 | 35532 | 1 | 29.38 | 3 | 0.29 |  | 1 |  | 1 |  | 1 |  | 1 | 3 | 4 | 0 | 0 | 0 | PNM | Comprar | Semanal | 0 | 0 | 25 | 3000 |  |  |  | No | No | No | No | Sí | No | No | No | Sí | Sí | No | No | Sí | No | No | No | 0
13829 | TOPN120 | Int. combinado (Clase A) + prot. transitoria y permanente, 1P+N, 20A, 4 mod | 0 | No | KE000014 | 60 | PROTEC. SOBRETENS | K-ELECTRIC PROVIDER PRODUCTS, S.L. | Sí | Sí | Serie TOP | C | 8435494704332 |  | 0 | TOPN120 |  | 8535400090 | 05031 | 2 | Artículos | F7S | Sí |  | Grupo de artículos | No | 210 |  | 11/01/23 |  | 10/10/24 | 30/09/23 | 37.55 |  | 37.55 | APP Aparamenta Modular | PROTEC. SOBRETENS | 1 | 27 | 1 | 28 | 1 | 35532 | 1 | 29.38 | 3 | 0.29 |  | 1 |  | 1 |  | 1 |  | 1 | 0 | 0 | 0 | 0 | 0 | PNM | Comprar | Semanal | 0 | 0 | 34 | 3000 |  |  |  | No | No | No | No | Sí | No | No | No | Sí | Sí | No | No | Sí | No | No | No | 0
13830 | TOPN125 | Int. combinado (Clase A) + prot. transitoria y permanente, 1P+N, 25A, 4 mod | 0 | No | KE000015 | 60 | PROTEC. SOBRETENS | K-ELECTRIC PROVIDER PRODUCTS, S.L. | Sí | Sí | Serie TOP | A | 8435494704349 |  | 0 | TOPN125 |  | 8535400090 | 05031 | 2 | Artículos | F7S | Sí |  | Grupo de artículos | No | 210 |  | 11/01/23 |  | 10/10/24 |  | 0 |  | 0 | APP Aparamenta Modular | PROTEC. SOBRETENS | 1 | 27 | 1 | 28 | 1 | 35532 | 1 | 29.38 | 3 | 0.29 |  | 1 |  | 1 |  | 1 |  | 1 | 17 | 18 | 0 | 0 | 0 | PNM | Comprar | Semanal | 0 | 0 | 34 | 3000 |  | Sustituye Ref. TOP125 |  | No | No | No | No | Sí | No | No | No | Sí | Sí | No | No | Sí | No | No | No | 0
13831 | TOPN132 | Int. combinado (Clase A) + prot. transitoria y permanente, 1P+N, 32A, 4 mod | 52 | No | KE000016 | 60 | PROTEC. SOBRETENS | K-ELECTRIC PROVIDER PRODUCTS, S.L. | Sí | Sí | Serie TOP | A | 8435494704356 |  | 0 | TOPN132 |  | 8535400090 | 05031 | 2 | Artículos | F7S | Sí |  | Grupo de artículos | No | 210 |  | 11/01/23 |  | 10/10/24 | 29/09/24 | 37.55 |  | 37.55 | APP Aparamenta Modular | PROTEC. SOBRETENS | 1 | 27 | 1 | 28 | 1 | 35532 | 1 | 29.38 | 3 | 0.29 |  | 1 |  | 1 |  | 1 |  | 1 | 78 | 79 | 0 | 13 | 1 | PNM | Comprar | Semanal | 0 | 0 | 40 | 3000 |  |  |  | No | No | No | No | Sí | No | No | No | Sí | Sí | No | No | Sí | No | No | No | 0
13832 | TOPN140 | Int. combinado (Clase A) + prot. transitoria y permanente, 1P+N, 40A, 4 mod | 0 | No | KE000017 | 60 | PROTEC. SOBRETENS | K-ELECTRIC PROVIDER PRODUCTS, S.L. | Sí | Sí | Serie TOP | A | 8435494704363 |  | 0 | TOPN140 |  | 8535400090 | 05031 | 2 | Artículos | F7S | Sí |  | Grupo de artículos | No | 210 |  | 11/01/23 |  | 10/10/24 |  | 0 |  | 0 | APP Aparamenta Modular | PROTEC. SOBRETENS | 1 | 27 | 1 | 28 | 1 | 35532 | 1 | 29.38 | 3 | 0.29 |  | 1 |  | 1 |  | 1 |  | 1 | 20 | 21 | 0 | 0 | 0 | PNM | Comprar | Semanal | 0 | 0 | 34 | 3000 |  | Sustituye Ref. TOP140 |  | No | No | No | No | Sí | No | No | No | Sí | Sí | No | No | Sí | No | No | No | 0
13833 | TOPN220 | Int. combinado (Clase A) + prot. transitoria y permanente, 2P, 20A, 4 mod | 0 | No | KE000018 | 60 | PROTEC. SOBRETENS | K-ELECTRIC PROVIDER PRODUCTS, S.L. | Sí | Sí | Serie TOP | C | 8435494704370 |  | 0 | TOPN220 |  | 8535400090 | 05031 | 2 | Artículos | F7S | Sí |  | Grupo de artículos | No | 210 |  | 11/01/23 |  | 10/10/24 |  | 0 |  | 0 | APP Aparamenta Modular | PROTEC. SOBRETENS | 1 | 27 | 1 | 28 | 1 | 35532 | 1 | 29.38 | 3 | 0.29 |  | 1 |  | 1 |  | 1 |  | 1 | 0 | 0 | 0 | 0 | 0 | PNM | Comprar | Semanal | 0 | 0 | 34 | 3000 |  |  |  | No | No | No | No | Sí | No | No | No | Sí | Sí | No | No | Sí | No | No | No | 0
13834 | TOPN225 | Int. combinado (Clase A) + prot. transitoria y permanente, 2P, 25A, 4 mod | 0 | No | KE000019 | 60 | PROTEC. SOBRETENS | K-ELECTRIC PROVIDER PRODUCTS, S.L. | Sí | Sí | Serie TOP | C | 8435494704387 |  | 0 | TOPN225 |  | 8535400090 | 05031 | 2 | Artículos | F7S | Sí |  | Grupo de artículos | No | 210 |  | 11/01/23 |  | 10/10/24 |  | 0 |  | 0 | APP Aparamenta Modular | PROTEC. SOBRETENS | 1 | 27 | 1 | 28 | 1 | 35532 | 1 | 29.38 | 3 | 0.29 |  | 1 |  | 1 |  | 1 |  | 1 | 0 | 0 | 0 | 0 | 0 | PNM | Comprar | Semanal | 0 | 0 | 34 | 3000 |  |  |  | No | No | No | No | Sí | No | No | No | Sí | Sí | No | No | Sí | No | No | No | 0
13835 | TOPN232 | Int. combinado (Clase A) + prot. transitoria y permanente, 2P, 32A, 4 mod | 0 | No | KE000020 | 60 | PROTEC. SOBRETENS | K-ELECTRIC PROVIDER PRODUCTS, S.L. | Sí | Sí | Serie TOP | B | 8435494704394 |  | 0 | TOPN232 |  | 8535400090 | 05031 | 2 | Artículos | F7S | Sí |  | Grupo de artículos | No | 210 |  | 11/01/23 |  | 10/10/24 | 02/10/24 | 49.89 |  | 49.89 | APP Aparamenta Modular | PROTEC. SOBRETENS | 1 | 27 | 1 | 28 | 1 | 35532 | 1 | 29.38 | 3 | 0.29 |  | 1 |  | 1 |  | 1 |  | 1 | 8 | 9 | 0 | 4 | 0 | PNM | Comprar | Semanal | 0 | 0 | 31 | 3000 |  |  |  | No | No | No | No | Sí | No | No | No | Sí | Sí | No | No | Sí | No | No | No | 0
13836 | TOPN240 | Int. combinado (Clase A) + prot. transitoria y permanente, 2P, 40A, 4 mod | 0 | No | KE000021 | 60 | PROTEC. SOBRETENS | K-ELECTRIC PROVIDER PRODUCTS, S.L. | Sí | Sí | Serie TOP | C | 8435494704707 |  | 0 | TOPN240 |  | 8535400090 | 05031 | 2 | Artículos | F7S | Sí |  | Grupo de artículos | No | 210 |  | 11/01/23 |  | 10/10/24 |  | 0 |  | 0 | APP Aparamenta Modular | PROTEC. SOBRETENS | 1 | 27 | 1 | 28 | 1 | 35532 | 1 | 29.38 | 3 | 0.29 |  | 1 |  | 1 |  | 1 |  | 1 | 0 | 0 | 0 | 0 | 0 | PNM | Comprar | Semanal | 0 | 0 | 34 | 3000 |  |  |  | No | No | No | No | Sí | No | No | No | Sí | Sí | No | No | Sí | No | No | No | 0
13837 | TOPN416 | Int. combinado (Clase A) + prot. transitoria y permanente, 3P+N, 16A, 7 mod | 0 | No | KE000023 | 60 | PROTEC. SOBRETENS | K-ELECTRIC PROVIDER PRODUCTS, S.L. | Sí | Sí | Serie TOP | C | 8435494704714 |  | 0 | TOPN416 |  | 8535400090 | 05032 | 2 | Artículos | F7S | Sí |  | Grupo de artículos | No | 210 |  | 27/07/23 |  | 10/10/24 |  | 0 |  | 0 | APP Aparamenta Modular | PROTEC. SOBRETENS | 1 | 105 | 1 | 75 | 1 | 984375 | 1 | 0.8 | 3 | 0.73 |  | 1 |  | 1 |  | 1 |  | 1 | 0 | 0 | 0 | 0 | 0 | PNM | Comprar | Semanal | 0 | 0 | 34 | 3000 |  |  |  | No | No | No | No | Sí | No | No | No | Sí | Sí | No | No | Sí | No | No | No | 0
13838 | TOPN420 | Int. combinado (Clase A) + prot. transitoria y permanente, 3P+N, 20A, 7 mod | 0 | No | KE000024 | 60 | PROTEC. SOBRETENS | K-ELECTRIC PROVIDER PRODUCTS, S.L. | Sí | Sí | Serie TOP | C | 8435494704745 |  | 0 | TOPN420 |  | 8535400090 | 05033 | 2 | Artículos | F7S | Sí |  | Grupo de artículos | No | 210 |  | 28/07/23 |  | 10/10/24 |  | 0 |  | 0 | APP Aparamenta Modular | PROTEC. SOBRETENS | 1 | 105 | 1 | 75 | 1 | 984375 | 1 | 0.8 | 3 | 0.73 |  | 1 |  | 1 |  | 1 |  | 1 | 0 | 0 | 0 | 0 | 0 | PNM | Comprar | Semanal | 0 | 0 | 34 | 3000 |  |  |  | No | No | No | No | Sí | No | No | No | Sí | Sí | No | No | Sí | No | No | No | 0
13839 | TOPN425 | Int. combinado (Clase A) + prot. transitoria y permanente, 3P+N, 25A, 7 mod | 2 | No | KE000025 | 60 | PROTEC. SOBRETENS | K-ELECTRIC PROVIDER PRODUCTS, S.L. | Sí | Sí | Serie TOP | C | 8435494704752 |  | 0 | TOPN425 |  | 8535400090 | 05034 | 2 | Artículos | F7S | Sí |  | Grupo de artículos | No | 210 |  | 28/07/23 |  | 10/10/24 | 29/07/24 | 102.3 |  | 102.3 | APP Aparamenta Modular | PROTEC. SOBRETENS | 1 | 105 | 1 | 75 | 1 | 984375 | 1 | 0.8 | 3 | 0.73 |  | 1 |  | 1 |  | 1 |  | 1 | 2 | 3 | 0 | 0 | 0 | PNM | Comprar | Semanal | 0 | 0 | 19 | 3000 |  |  |  | No | No | No | No | Sí | No | No | No | Sí | Sí | No | No | Sí | No | No | No | 0
13840 | TOPN432 | Int. combinado (Clase A) + prot. transitoria y permanente, 3P+N, 32A, 7 mod | 6 | No | KE000026 | 60 | PROTEC. SOBRETENS | K-ELECTRIC PROVIDER PRODUCTS, S.L. | Sí | Sí | Serie TOP | B | 8435494704769 |  | 0 | TOPN432 |  | 8535400090 | 05035 | 2 | Artículos | F7S | Sí |  | Grupo de artículos | No | 210 |  | 28/07/23 |  | 10/10/24 | 29/09/24 | 102.3 |  | 102.3 | APP Aparamenta Modular | PROTEC. SOBRETENS | 1 | 105 | 1 | 75 | 1 | 984375 | 1 | 0.8 | 3 | 0.73 |  | 1 |  | 1 |  | 1 |  | 1 | 14 | 15 | 0 | 4 | 0 | PNM | Comprar | Semanal | 0 | 0 | 26 | 3000 |  |  |  | No | No | No | No | Sí | No | No | No | Sí | Sí | No | No | Sí | No | No | No | 0
13841 | TOPN440 | Int. combinado (Clase A) + prot. transitoria y permanente, 3P+N, 40A, 7 mod | 2 | No | KE000027 | 60 | PROTEC. SOBRETENS | K-ELECTRIC PROVIDER PRODUCTS, S.L. | Sí | Sí | Serie TOP | C | 8435494704776 |  | 0 | TOPN440 |  | 8535400090 | 05036 | 2 | Artículos | F7S | Sí |  | Grupo de artículos | No | 210 |  | 28/07/23 |  | 10/10/24 | 11/06/24 | 102.3 |  | 102.3 | APP Aparamenta Modular | PROTEC. SOBRETENS | 1 | 105 | 1 | 75 | 1 | 984375 | 1 | 0.8 | 3 | 0.73 |  | 1 |  | 1 |  | 1 |  | 1 | 3 | 4 | 0 | 0 | 0 | PNM | Comprar | Semanal | 0 | 0 | 13 | 3000 |  |  |  | No | No | No | No | Sí | No | No | No | Sí | Sí | No | No | Sí | No | No | No | 0
13842 | TOR/ALBA/166PN | Tornillería para armarios ALBA/166PN | 0 | Sí |  | 0 | KITS | ARMARIOS METÁLICOS ELÉCTRICOS, S.L. | No | No | Serie ALBA |  |  |  | 0 |  |  | 8538100090 | EXENTO | 2 | Artículos |  | Sí |  | Grupo de artículos | No | 210 |  | 02/06/11 |  | 20/08/24 | 23/04/19 | 0.5 |  | 8.87 | APP Envolventes | KITS |  | 0 |  | 0 |  | 0 | 2 | 0 | 3 | 0 |  | 1 |  | 1 |  | 1 |  | 1 | 0 | 0 | 0 | 0 | 0 | PNM | Comprar | Semanal | 1 | 1 | 90 |  |  |  |  | No | No | No | Sí | No | No | No | No | No | No | No | No | No | No | No | No | 0
13843 | Tornillo 110 M2 PSP | Tornillo de 110mm M2 para PSP (DZ158 4P) | 0 | Sí |  | 0 | KITS | CHINA BASE NINGBO FOREIGN TRADE CO.,LTD | No | No |  |  |  |  | 0 |  |  |  | EXENTO | 3 | Artículos |  | Sí |  | Grupo de artículos | No | 210 |  | 03/02/17 |  | 20/08/24 | 11/10/18 | 0.05 |  | 0.05 | APP Soluciones para Vehiculo Electrico | KITS |  | 0 |  | 0 |  | 0 | 2 | 0 | 3 | 0 |  | 1 |  | 1 |  | 1 |  | 1 | 0 | 0 | 0 | 0 | 0 | PNM | Comprar | Semanal | 1 | 1 | 90 |  |  |  |  | No | No | No | No | No | No | No | No | No | No | No | No | No | No | No | No | 0
13844 | Tornillo 39 M2 PSP | Tornillo de 39mm Métrica M2 para PSP (EBG 2P) | 0 | Sí |  | 0 | KITS | CHINA BASE NINGBO FOREIGN TRADE CO.,LTD | No | No |  |  |  |  | 0 |  |  |  | EXENTO | 3 | Artículos |  | Sí |  | Grupo de artículos | No | 210 |  | 03/02/17 |  | 20/08/24 |  | 0 |  | 0 | APP Soluciones para Vehiculo Electrico | KITS |  | 0 |  | 0 |  | 0 | 2 | 0 | 3 | 0 |  | 1 |  | 1 |  | 1 |  | 1 | 0 | 0 | 0 | 0 | 0 | PNM | Comprar | Semanal | 1 | 1 | 90 |  |  |  |  | No | No | No | No | No | No | No | No | No | No | No | No | No | No | No | No | 0
13845 | Tornillo 57 M2 PSP | Tornillo de 57mm Métrica M2 para PSP (DZ158 2P) | 0 | Sí |  | 0 | KITS | CHINA BASE NINGBO FOREIGN TRADE CO.,LTD | No | No |  |  |  |  | 0 |  |  |  | EXENTO | 3 | Artículos |  | Sí |  | Grupo de artículos | No | 210 |  | 03/02/17 |  | 20/08/24 |  | 0 |  | 0 | APP Soluciones para Vehiculo Electrico | KITS |  | 0 |  | 0 |  | 0 | 2 | 0 | 3 | 0 |  | 1 |  | 1 |  | 1 |  | 1 | 0 | 0 | 0 | 0 | 0 | PNM | Comprar | Semanal | 1 | 1 | 90 |  |  |  |  | No | No | No | No | No | No | No | No | No | No | No | No | No | No | No | No | 0
13846 | Tornillo 75 Auto PSP | Tornillo de 75mm Autoroscante para PSP (UB 4P) | 0 | Sí |  | 0 | KITS | CHINA BASE NINGBO FOREIGN TRADE CO.,LTD | No | No |  |  |  |  | 0 |  |  |  | EXENTO | 3 | Artículos |  | Sí |  | Grupo de artículos | No | 210 |  | 03/02/17 |  | 20/08/24 |  | 0 |  | 0 | APP Soluciones para Vehiculo Electrico | KITS |  | 0 |  | 0 |  | 0 | 2 | 0 | 3 | 0 |  | 1 |  | 1 |  | 1 |  | 1 | 0 | 0 | 0 | 0 | 0 | PNM | Comprar | Semanal | 1 | 1 | 90 |  |  |  |  | No | No | No | No | No | No | No | No | No | No | No | No | No | No | No | No | 0
13847 | TOTT210 | IGA+DIF+PROT SOBRET PERM+TRANS F+N 10A | 0 | Sí | TOTT210 | 60 | PROTEC. SOBRETENS | K-ELECTRIC PROVIDER PRODUCTS, S.L. | No | No | Serie TOP | D | 8435494700921 |  | 0 | TOTT210 |  | 8535400090 | 05031 | 2 | Artículos |  | Sí |  | Grupo de artículos | No | 210 |  | 18/09/17 |  | 25/09/24 | 30/09/17 | 37.55 |  | 0 | APP Aparamenta Modular | PROTEC. SOBRETENS | 2 | 0 | 2 | 0 | 2 | 0 | 2 | 0 | 2 | 0.42 |  | 1 |  | 1 |  | 1 |  | 1 | 0 | 0 | 0 | 0 | 0 | PNM | Comprar | Semanal | 0 | 1 | 25 | 3000 |  |  | NO SE COMERCIALIZA | No | No | No | No | No | No | No | No | No | No | No | No | No | No | No | No | 0
13848 | TOTT220 | IGA+DIF+PROT SOBRET PERM+TRANS F+N 20A | 0 | Sí |  | 60 | PROTEC. SOBRETENS | K-ELECTRIC PROVIDER PRODUCTS, S.L. | No | No | Serie TOP | D | 8435494700273 |  | 0 | TOTT220 | TO2T.png | 8535400090 | 05031 | 2 | Artículos |  | Sí | 18435494700270 | Grupo de artículos | No | 210 |  | 21/09/16 |  | 25/09/24 | 21/11/18 | 37.55 |  | 37.55 | APP Aparamenta Modular | PROTEC. SOBRETENS | 2 | 27 | 2 | 28 | 2 | 35532 | 2 | 15.26 | 3 | 0.42 |  | 1 |  | 36 |  | 1 |  | 1 | 0 | 0 | 0 | 0 | 0 | PNM | Comprar | Semanal | 0 | 1 | 25 | 3000 |  |  | NUEVA REF. TOP120 | No | No | No | No | Sí | No | No | No | No | No | No | No | No | No | No | No | 0
13849 | TOTT225 | IGA+DIF+PROT SOBRET PERM+TRANS F+N 25A | 5 | No | TOTT225 | 60 | PROTEC. SOBRETENS | K-ELECTRIC PROVIDER PRODUCTS, S.L. | No | Sí | Serie TOP | D | 8435494700280 |  | 0 | TOTT225 | TO2T.png | 8535400090 | 05031 | 2 | Artículos |  | Sí | 18435494700287 | Grupo de artículos | No | 210 |  | 21/09/16 |  | 10/10/24 | 21/10/21 | 37.55 |  | 37.55 | APP Aparamenta Modular | PROTEC. SOBRETENS | 2 | 27 | 2 | 28 | 2 | 35532 | 2 | 15.26 | 3 | 0.42 |  | 1 |  | 36 |  | 1 |  | 1 | 0 | 0 | 0 | 0 | 0 | PNM | Comprar | Semanal | 0 | 1 | 34 | 3000 |  |  | NUEVA REF. TOP125 | No | No | No | No | Sí | No | No | No | No | No | No | No | No | No | No | Sí | 0
13850 | TOTT232 | IGA+DIF+PROT SOBRET PERM+TRANS F+N 32A | 0 | Sí |  | 60 | PROTEC. SOBRETENS | K-ELECTRIC PROVIDER PRODUCTS, S.L. | No | No | Serie TOP | D | 8435494700297 |  | 0 | TOTT232 | TO2T.png | 8535400090 | 05031 | 2 | Artículos |  | Sí | 18435494700294 | Grupo de artículos | No | 210 |  | 21/09/16 |  | 25/09/24 | 30/06/19 | 37.55 |  | 37.55 | APP Aparamenta Modular | PROTEC. SOBRETENS | 2 | 27 | 2 | 28 | 2 | 35532 | 2 | 15.26 | 3 | 0.42 |  | 1 |  | 36 |  | 1 |  | 1 | 0 | 0 | 0 | 0 | 0 | PNM | Comprar | Semanal | 0 | 1 | 25 | 3000 |  |  | NUEVA REF. TOP132 | No | No | No | No | Sí | No | No | No | No | No | No | No | No | No | No | No | 0
13851 | TOTT240 | IGA+DIF+PROT SOBRET PERM+TRANS F+N 40A | 0 | Sí |  | 60 | PROTEC. SOBRETENS | K-ELECTRIC PROVIDER PRODUCTS, S.L. | No | No | Serie TOP | D | 8435494700303 |  | 0 | TOTT240 | TO2T.png | 8535400090 | 05031 | 2 | Artículos |  | Sí | 18435494700300 | Grupo de artículos | No | 210 |  | 21/09/16 |  | 25/09/24 | 28/08/19 | 43.4 |  | 43.4 | APP Aparamenta Modular | PROTEC. SOBRETENS | 2 | 27 | 2 | 28 | 2 | 35532 | 2 | 15.26 | 3 | 0.42 |  | 1 |  | 36 |  | 1 |  | 1 | 0 | 0 | 0 | 0 | 0 | PNM | Comprar | Semanal | 0 | 1 | 25 | 3000 |  |  | NUEVA REF. TOP140 | No | No | No | No | Sí | No | No | No | No | No | No | No | No | No | No | No | 0
13852 | TOTT416 | Int. combinado (IGA+DIF) + Prot. combinada sobretensiones, 3P+N, 16A, 30mA, AC | 0 | Sí | TOTT416 | 60 | PROTEC. SOBRETENS | K-ELECTRIC PROVIDER PRODUCTS, S.L. | No | No | Serie TOP | D | 8435494701669 |  | 0 | TOTT416 |  | 8535400090 | 05031 | 2 | Artículos |  | Sí |  | Grupo de artículos | No | 210 |  | 23/04/19 |  | 25/09/24 |  | 0 |  | 0 | APP Aparamenta Modular | PROTEC. SOBRETENS | 2 | 0 | 2 | 0 | 2 | 0 | 2 | 0 | 2 | 0 |  | 1 |  | 1 |  | 1 |  | 1 | 0 | 0 | 0 | 0 | 0 | PNM | Comprar | Semanal | 0 | 1 | 25 | 3000 |  |  | NO SE COMERCIALIZA | No | No | No | No | Sí | No | No | No | No | No | No | No | No | No | No | No | 0
13853 | TOTT420 | Int. combinado (IGA+DIF) + Prot. combinada sobretensiones, 3P+N, 20A, 30mA, AC | 0 | Sí | TOTT420 | 60 | PROTEC. SOBRETENS | K-ELECTRIC PROVIDER PRODUCTS, S.L. | No | No | Serie TOP | D | 8435494701676 |  | 0 | TOTT420 |  | 8535400090 | 05031 | 2 | Artículos |  | Sí |  | Grupo de artículos | No | 210 |  | 23/04/19 |  | 25/09/24 |  | 0 |  | 0 | APP Aparamenta Modular | PROTEC. SOBRETENS | 2 | 0 | 2 | 0 | 2 | 0 | 2 | 0 | 2 | 0 |  | 1 |  | 1 |  | 1 |  | 1 | 0 | 0 | 0 | 0 | 0 | PNM | Comprar | Semanal | 0 | 1 | 25 | 3000 |  | NO SE COMERCIALIZA | NO SE COMERCIALIZA | No | No | No | No | Sí | No | No | No | No | No | No | No | No | No | No | No | 0
13854 | TOTT425 | Int. combinado (IGA+DIF) + Prot. combinada sobretensiones, 3P+N, 25A, 30mA, AC | 0 | Sí | TOTT425 | 60 | PROTEC. SOBRETENS | K-ELECTRIC PROVIDER PRODUCTS, S.L. | No | No | Serie TOP | D | 8435494701652 |  | 0 | TOTT425 |  | 8535400090 | 05031 | 2 | Artículos |  | Sí |  | Grupo de artículos | No | 210 |  | 23/04/19 |  | 25/09/24 |  | 0 |  | 0 | APP Aparamenta Modular | PROTEC. SOBRETENS | 2 | 0 | 2 | 0 | 2 | 0 | 2 | 0 | 2 | 0 |  | 1 |  | 1 |  | 1 |  | 1 | 0 | 0 | 0 | 0 | 0 | PNM | Comprar | Semanal | 0 | 1 | 25 | 3000 |  |  | NO SE COMERCIALIZA | No | No | No | No | Sí | No | No | No | No | No | No | No | No | No | No | No | 0
13855 | TOTT432 | Int. combinado (IGA+DIF) + Prot. combinada sobretensiones, 3P+N, 32A, 30mA, AC | 0 | Sí | TOTT432 | 60 | PROTEC. SOBRETENS | K-ELECTRIC PROVIDER PRODUCTS, S.L. | No | No | Serie TOP | D | 8435494701683 |  | 0 | TOTT432 |  | 8535400090 | 05031 | 2 | Artículos |  | Sí |  | Grupo de artículos | No | 210 |  | 23/04/19 |  | 25/09/24 |  | 0 |  | 0 | APP Aparamenta Modular | PROTEC. SOBRETENS | 2 | 0 | 2 | 0 | 2 | 0 | 2 | 0 | 2 | 0 |  | 1 |  | 1 |  | 1 |  | 1 | 0 | 0 | 0 | 0 | 0 | PNM | Comprar | Semanal | 0 | 1 | 25 | 3000 |  |  | NO SE COMERCIALIZA | No | No | No | No | Sí | No | No | No | No | No | No | No | No | No | No | No | 0
13856 | TOTT440 | Int. combinado (IGA+DIF) + Prot. combinada sobretensiones, 3P+N, 40A, 30mA, AC | 0 | Sí | TOTT440 | 60 | PROTEC. SOBRETENS | K-ELECTRIC PROVIDER PRODUCTS, S.L. | No | No | Serie TOP | D | 8435494701690 |  | 0 | TOTT440 |  | 8535400090 | 05031 | 2 | Artículos |  | Sí |  | Grupo de artículos | No | 210 |  | 23/04/19 |  | 25/09/24 |  | 0 |  | 0 | APP Aparamenta Modular | PROTEC. SOBRETENS | 2 | 0 | 2 | 0 | 2 | 0 | 2 | 0 | 2 | 0 |  | 1 |  | 1 |  | 1 |  | 1 | 0 | 0 | 0 | 0 | 0 | PNM | Comprar | Semanal | 0 | 1 | 25 | 3000 |  |  | NO SE COMERCIALIZA | No | No | No | No | Sí | No | No | No | No | No | No | No | No | No | No | No | 0
13857 | TOV-1 | Protector contra sobretensiones permanentes monofásico 230 VCA | 10 | Sí |  | 0 | PROTEC. SOBRETENS | VLINK ELECTRIC LIMITED | No | No |  | D |  |  | 0 |  |  |  | 05031 | 3 | Artículos |  | Sí |  | Grupo de artículos | No | 210 |  | 12/06/17 |  | 10/10/24 | 30/06/17 | 3.47 |  | 0 | APP Aparamenta Modular | PROTEC. SOBRETENS |  | 0 |  | 0 |  | 0 | 2 | 0 |  | 0 |  | 1 |  | 1 |  | 1 |  | 1 | 0 | 0 | 0 | 0 | 0 | PNM | Comprar | Semanal | 1 | 1 | 120 | 360 | 03/03/2021.- BLOQUEADO PARA COMPRA POR ESTAR INCLUIDO EN OVERDUE STOCK > 3 AÑOS |  |  | No | No | No | No | No | No | No | No | No | No | No | No | No | No | No | Sí | 0
13858 | TP150/MEC | Tapa protectora mecanizada h=150mm | 0 | Sí |  | 0 | CAJAS DE PLÁSTICO | ARMARIOS METÁLICOS ELÉCTRICOS, S.L. | No | No |  |  |  |  | 0 |  |  |  | EXENTO | 2 | Artículos |  | Sí |  | Grupo de artículos | No | 210 |  | 26/07/12 |  | 20/08/24 | 01/08/12 | 6.82 |  | 6.82 | APP Envolventes | CAJAS DE PLASTICO |  | 0 |  | 0 |  | 0 | 2 | 0 | 3 | 0 |  | 1 |  | 1 |  | 1 |  | 1 | 0 | 0 | 0 | 0 | 0 | PNM | Comprar | Semanal | 1 | 1 | 90 |  |  |  | DESCATALOGADO | No | No | No | No | No | No | No | No | No | No | No | No | No | No | No | No | 0
13859 | TP400/MEC | Tapa protectora mecanizada h=400mm | 0 | Sí |  | 0 | CAJAS DE PLÁSTICO | ARMARIOS METÁLICOS ELÉCTRICOS, S.L. | No | No |  |  |  |  | 0 |  |  |  | EXENTO | 2 | Artículos |  | Sí |  | Grupo de artículos | No | 210 |  | 26/07/12 |  | 20/08/24 | 01/08/12 | 13.89 |  | 13.89 | APP Envolventes | CAJAS DE PLASTICO |  | 0 |  | 0 |  | 0 | 2 | 0 | 3 | 0 |  | 1 |  | 1 |  | 1 |  | 1 | 0 | 0 | 0 | 0 | 0 | PNM | Comprar | Semanal | 1 | 1 | 90 |  |  |  | DESCATALOGADO | No | No | No | No | No | No | No | No | No | No | No | No | No | No | No | No | 0
13860 | TP550/MEC | Tapa protectora mecanizada h=550mm | 0 | Sí |  | 0 | CAJAS DE PLÁSTICO | ARMARIOS METÁLICOS ELÉCTRICOS, S.L. | No | No |  |  |  |  | 0 |  |  |  | EXENTO | 2 | Artículos |  | Sí |  | Grupo de artículos | No | 210 |  | 26/07/12 |  | 20/08/24 | 01/08/12 | 19.83 |  | 19.83 | APP Envolventes | CAJAS DE PLASTICO |  | 0 |  | 0 |  | 0 | 2 | 0 | 3 | 0 |  | 1 |  | 1 |  | 1 |  | 1 | 0 | 0 | 0 | 0 | 0 | PNM | Comprar | Semanal | 1 | 1 | 90 |  |  |  | DESCATALOGADO | No | No | No | No | No | No | No | No | No | No | No | No | No | No | No | No | 0
13861 | TPT220 | Comprobador de tensión | 0 | Sí |  | 0 | INSTR. DE MEDIDA | MEGGER LIMITED | No | No |  |  |  |  | 0 |  |  | 9030899090 | 05082 | 2 | Artículos |  | Sí |  | Grupo de artículos | No | 210 |  | 30/08/12 |  | 16/02/23 | 24/09/12 | 42.5 |  | 51 | APP Soluciones para Vehiculo Electrico | INSTR. DE MEDIDA |  | 0 |  | 0 |  | 0 | 2 | 0 | 3 | 0 |  | 1 |  | 1 |  | 1 |  | 1 | 0 | 0 | 0 | 0 | 0 | PNM | Comprar | Semanal | 1 | 1 | 90 |  |  |  | NO SE COMERCIALIZA | No | No | No | No | No | No | No | No | No | No | No | No | No | No | No | No | 0
13862 | TR/DZ158-1-100 | Interruptor automático 1P 100A 10kA (transparente) | 252 | No |  | 0 | Soporte Publicitar | ZHEJIANG CHINT ELECTRICS CO.LTD | No | Sí |  |  |  |  | 0 |  |  |  | 05031 | 3 | Artículos |  | Sí |  | Grupo de artículos | No | 210 |  | 14/12/10 |  | 26/09/24 | 24/10/22 | 1.58 |  | 0 | APP Aparamenta Modular | Soporte Publicitar | 1 | 0 | 1 | 0 | 1 | 0 | 2 | 0 | 2 | 0.16 |  | 1 | PAQUETE | 1 |  | 1 |  | 1 | 0 | 0 | 0 | 0 | 0 | PNM | Comprar | Semanal | 1 | 1 | 120 |  | 29/07/2021.- REVISION DE MINIMOS CON EL NUEVO PLAZO DE ENTREGA DE FARBICA |  |  | No | No | No | No | Sí | No | No | No | No | No | No | No | No | No | No | Sí | 0
13863 | TR/eB-1-16C | Interruptor automático 1P 16A C 6kA (transparente) | 124 | No |  | 0 | Soporte Publicitar | ZHEJIANG CHINT ELECTRICS CO.LTD | Sí | Sí |  |  |  |  | 0 |  |  |  | 05031 | 3 | Artículos |  | Sí |  | Grupo de artículos | No | 210 |  | 14/12/10 |  | 26/09/24 | 27/12/22 | 0.46 |  | 0 | APP Soluciones para Vehiculo Electrico | Soporte Publicitar | 1 | 0 | 1 | 0 | 1 | 0 | 2 | 0 | 2 | 0.09 |  | 1 | PAQUETE | 1 |  | 1 |  | 1 | 0 | 0 | 0 | 0 | 0 | PNM | Comprar | Semanal | 1 | 1 | 120 |  | 29/07/2021.- REVISION DE MINIMOS CON EL NUEVO PLAZO DE ENTREGA DE FARBICA |  |  | No | No | No | No | No | No | No | No | No | No | No | No | No | No | No | Sí | 0
13864 | TR/NB1-1-16C | Interruptor automático 1P 16A C 6kA (transparente) | 166 | No |  | 0 | Soporte Publicitar | ZHEJIANG CHINT ELECTRICS CO.LTD | No | Sí |  |  |  |  | 0 |  |  |  | 05031 | 3 | Artículos |  | Sí |  | Grupo de artículos | No | 210 |  | 14/12/10 |  | 26/09/24 | 24/10/22 | 0.76 |  | 0 | APP Soluciones para Vehiculo Electrico | Soporte Publicitar | 1 | 0 | 1 | 0 | 1 | 0 | 2 | 0 | 2 | 0.11 |  | 1 | PAQUETE | 1 |  | 1 |  | 1 | 0 | 0 | 0 | 0 | 0 | PNM | Comprar | Semanal | 1 | 1 | 120 |  | 17/06/2019.- QUITO EL CHECK ART DE COMPRA PARA NO COMPRARLO PERO DEBEMOS TENERLO EN CUENTA. |  |  | No | No | No | No | No | No | No | No | No | No | No | No | No | No | No | Sí | 0
13865 | TR/NC1-3-12-01-230 | Contactor 3P 12A/AC3 1NC 230Vca (transparente) | 119 | No |  | 0 | Soporte Publicitar | ZHEJIANG CHINT ELECTRICS CO.LTD | No | Sí |  |  |  |  | 0 |  |  |  | 05081 | 3 | Artículos |  | Sí |  | Grupo de artículos | No | 210 |  | 14/12/10 |  | 26/09/24 | 13/08/20 | 1.74 |  | 0 | APP Soluciones para Vehiculo Electrico | Soporte Publicitar | 1 | 0 | 1 | 0 | 1 | 0 | 2 | 0 | 2 | 0.34 |  | 1 | PAQUETE | 1 |  | 1 |  | 1 | 0 | 0 | 0 | 0 | 0 | PNM | Comprar | Semanal | 1 | 1 | 120 |  | 29/07/2021.- REVISION DE MINIMOS CON EL NUEVO PLAZO DE ENTREGA DE FARBICA |  |  | No | No | No | No | No | No | No | No | No | No | No | No | No | No | No | Sí | 0
13866 | TR/NCH8-20/20-230 | Contactor conex.tornillos modular 20A 2NA 230Vca (transparente) | 182 | No |  | 0 | COMPLE.PARA LA INST. | ZHEJIANG CHINT ELECTRICS CO.LTD | No | Sí |  |  |  |  | 0 |  |  |  | 05081 | 3 | Artículos |  | Sí |  | Grupo de artículos | No | 210 |  | 14/12/10 |  | 26/09/24 | 31/05/24 | 0.01 |  | 0 | APP Aparamenta Modular | COMPLE.PARA LA INST. | 1 | 0 | 1 | 0 | 1 | 0 | 2 | 0 | 2 | 0.13 |  | 1 | PAQUETE | 1 |  | 1 |  | 1 | 0 | 0 | 0 | 0 | 0 | PNM | Comprar | Semanal | 1 | 1 | 120 |  | 29/07/2021.- REVISION DE MINIMOS CON EL NUEVO PLAZO DE ENTREGA DE FARBICA |  |  | No | No | No | No | Sí | No | No | No | No | No | No | No | No | No | No | Sí | 0
13867 | TR/NL1-2-25-30AC | Interruptor diferencial 2P 25A 30mA clase AC 6kA (transparente) | 197 | No |  | 0 | Soporte Publicitar | ZHEJIANG CHINT ELECTRICS CO.LTD | Sí | Sí |  |  |  |  | 0 |  |  |  | 05031 | 3 | Artículos |  | Sí |  | Grupo de artículos | No | 210 |  | 14/12/10 |  | 26/09/24 | 24/10/22 | 3.63 |  | 0 | APP Aparamenta Modular | Soporte Publicitar | 1 | 0 | 1 | 0 | 1 | 0 | 2 | 0 | 2 | 0.21 |  | 1 | PAQUETE | 1 |  | 1 |  | 1 | 0 | 0 | 0 | 0 | 0 | PNM | Comprar | Semanal | 1 | 1 | 120 |  | 29/07/2021.- REVISION DE MINIMOS CON EL NUEVO PLAZO DE ENTREGA DE FARBICA |  |  | No | No | No | No | Sí | No | No | No | No | No | No | No | No | No | No | Sí | 0
13868 | TR/NR2-25-6 | Relé térmico 25A para NC1-12...32 Reg.4/6A (transparente) | 190 | No |  | 0 | Soporte Publicitar | ZHEJIANG CHINT ELECTRICS CO.LTD | No | Sí |  |  |  |  | 0 |  |  |  | 05081 | 3 | Artículos |  | Sí |  | Grupo de artículos | No | 210 |  | 14/12/10 |  | 26/09/24 | 13/08/20 | 2.42 |  | 0 | APP Soluciones para la industria | Soporte Publicitar | 1 | 0 | 1 | 0 | 1 | 0 | 2 | 0 | 2 | 0.15 |  | 1 | PAQUETE | 1 |  | 1 |  | 1 | 0 | 0 | 0 | 0 | 0 | PNM | Comprar | Semanal | 1 | 1 | 120 |  | 29/07/2021.- REVISION DE MINIMOS CON EL NUEVO PLAZO DE ENTREGA DE FARBICA |  |  | No | No | Sí | No | No | No | No | No | No | No | No | No | No | No | No | Sí | 0
13869 | TR/NS2-25-2,5 | Guardamotor 3P 25A Reg.1,6/2,5A (transparente) | 229 | No |  | 0 | Soporte Publicitar | ZHEJIANG CHINT ELECTRICS CO.LTD | No | Sí |  |  |  |  | 0 |  |  |  | 05081 | 3 | Artículos |  | Sí |  | Grupo de artículos | No | 210 |  | 14/12/10 |  | 10/10/24 | 24/10/22 | 6.04 |  | 0.01 | APP Soluciones para la industria | Soporte Publicitar | 1 | 0 | 1 | 0 | 1 | 0 | 2 | 0 | 2 | 0.29 |  | 1 |  | 1 |  | 1 |  | 1 | 0 | 0 | 0 | 0 | 0 | PNM | Comprar | Semanal | 1 | 1 | 120 |  | 29/07/2021.- REVISION DE MINIMOS CON EL NUEVO PLAZO DE ENTREGA DE FARBICA ¦ Las 1500 unidades incluidas en el documento GX1201004 no han sido enviadas por parte de fábrica, pero si incluidas en la factura, bloqueada la referencias hasta no recibir las unidades solicitadas en el siguiente envío marítimo, sin coste. Christian. 15-02-2012. |  |  | No | No | Sí | No | No | No | No | No | No | No | No | No | No | No | No | Sí | 0
13870 | TRIPSI | Triptico diferenciales superinmunizados | 0 | Sí |  | 0 | Soporte Publicitar |  | No | No |  |  |  |  | 0 |  |  |  | EXENTO | 0 | Artículos |  | Sí |  | Grupo de artículos | No | 210 |  | 25/05/11 |  | 21/08/24 | 06/06/11 | 0 |  | 0 | APP Soluciones para Vehiculo Electrico | Soporte Publicitar |  | 0 |  | 0 |  | 0 | 2 | 0 |  | 0 |  | 1 |  | 1 |  | 1 |  | 1 | 0 | 0 | 0 | 0 | 0 | Ning. | Comprar |  | 0 | 0 |  |  |  |  | C-TRIPSI | No | No | No | No | No | No | No | No | No | No | No | No | No | No | No | No | 0
13871 | TROLLEY | Maleta de viaje pequeña | 0 | Sí |  | 0 | Soporte Publicitar | ZHEJIANG CHINT ELECTRICS CO.LTD | No | No |  |  |  |  | 0 |  |  |  | EXENTO | 0 | Artículos |  | Sí |  | Grupo de artículos | No | 210 |  | 28/03/11 |  | 21/08/24 | 09/08/11 | 0 |  | 0 | APP Soluciones para Vehiculo Electrico | Soporte Publicitar |  | 0 |  | 0 |  | 0 | 2 | 0 |  | 0 |  | 1 | PAQUETE | 1 |  | 1 |  | 1 | 0 | 0 | 0 | 0 | 0 | PNM | Comprar | Semanal | 0 | 0 | 90 |  |  | M-TROLLEY | M-TROLLEY | No | No | No | No | No | No | No | No | No | No | No | No | No | No | No | No | 0
13872 | TSGC2J-9 | Fuente de alimentación regulable | 0 | No | 500015 | 0 | TRANSF. DE TENSION | ZHEJIANG CHINT ELECTRICS CO.LTD | Sí | Sí |  | C |  |  | 0 |  |  |  | 05032 | 3 | Artículos |  | Sí |  | Grupo de artículos | No | 210 |  | 10/07/12 |  | 10/10/24 | 17/07/12 | 121.83 |  | 121.83 | APP Soluciones para la industria | TRANSF. DE TENSION | 1 | 290 | 1 | 600 | 1 | 61770 | 2 | 40 | 3 | 35 |  | 1 | PAQUETE | 1 |  | 1 |  | 1 | 0 | 0 | 0 | 0 | 0 | PNM | Comprar | Semanal | 1 | 1 | 120 |  |  |  |  | No | No | No | No | No | No | No | No | No | No | No | No | No | No | No | No | 0
13873 | TT-50 | Sensor de corriente 50A | 0 | No | TT50 | 0 | PROT.DIF. INDUSTRIAL | IBERCONTREL ELECTRONICA | Sí | Sí |  | C | 8435494702185 |  | 0 |  |  |  | 05081 | 2 | Artículos |  | Sí |  | Grupo de artículos | No | 210 |  | 21/07/17 |  | 10/10/24 | 23/05/18 | 7.5 |  | 7.5 | APP Soluciones para la industria | PROT.DIF. INDUSTRIAL | 1 | 0 | 1 | 0 | 1 | 0 | 2 | 0 | 2 | 0.2 |  | 1 |  | 1 |  | 1 |  | 1 | 0 | 0 | 0 | 0 | 0 | PNM | Comprar | Semanal | 1 | 1 | 16 | 3000 | 29/07/2021.- REVISION DE MINIMOS CON EL NUEVO PLAZO DE ENTREGA DE FARBICA |  |  | No | No | No | No | No | No | No | No | No | No | No | No | No | No | No | No | 0
13874 | TTA100 | Sensor de corriente 0.6-125A, 16mm | 0 | Sí | TTA100 | 0 | INSTR. DE MEDIDA | IBERCONTREL ELECTRONICA | No | No | Serie RDC/RMC | D | 8435494702192 |  | 0 |  |  |  | 05082 | 2 | Artículos |  | Sí |  | Grupo de artículos | No | 210 |  | 10/11/17 |  | 10/10/24 | 30/11/17 | 15 |  | 0 | APP Soluciones para la industria | INSTR. DE MEDIDA | 1 | 0 | 1 | 0 | 1 | 0 | 2 | 0 | 2 | 0.2 |  | 1 |  | 1 |  | 1 |  | 1 | 0 | 0 | 0 | 0 | 0 | PNM | Comprar | Semanal | 1 | 1 | 20 | 3000 |  |  | NO SE COMERCIALIZA | No | No | No | No | No | No | No | No | No | No | No | No | No | No | No | No | 0
13875 | TTA200 | Sensor de corriente 0.2-250A, 24mm | 0 | Sí | TTA200 | 0 | INSTR. DE MEDIDA | IBERCONTREL ELECTRONICA | No | No | Serie RDC/RMC | D | 8435494702208 |  | 0 |  |  |  | 05082 | 2 | Artículos |  | Sí |  | Grupo de artículos | No | 210 |  | 10/11/17 |  | 10/10/24 | 30/11/17 | 22 |  | 0 | APP Soluciones para la industria | INSTR. DE MEDIDA | 1 | 0 | 1 | 0 | 1 | 0 | 2 | 0 | 2 | 0.2 |  | 1 |  | 1 |  | 1 |  | 1 | 0 | 0 | 0 | 0 | 0 | PNM | Comprar | Semanal | 1 | 1 | 20 | 3000 |  |  | NO SE COMERCIALIZA | No | No | No | No | No | No | No | No | No | No | No | No | No | No | No | No | 0
13876 | TTC-028D | Transformador cerrado diam.28mm | 2 | No | CT-1/28 DIN | 50 | PROT.DIF. INDUSTRIAL | IBERCONTREL ELECTRONICA | Sí | Sí | Serie TTC | C | 8435494702222 |  | 0 | TTC-028D | TTC.png | 8504318090 | 05081 | 2 | Artículos | F9E | Sí |  | Grupo de artículos | No | 210 |  | 05/10/10 |  | 10/10/24 | 28/08/24 | 12 |  | 12 | APP Soluciones para la industria | PROT.DIF. INDUSTRIAL | 1 | 60 | 1 | 120 | 1 | 864 | 2 | 0 | 2 | 0.2 |  | 1 |  | 1 |  | 1 |  | 1 | 3 | 4 | 0 | 1 | 0 | PNM | Comprar | Semanal | 1 | 1 | 14 | 3000 | 29/07/2021.- REVISION DE MINIMOS CON EL NUEVO PLAZO DE ENTREGA DE FARBICA ¦ 10/03/2021.- ACTUALIZADO MINIMOS S/ VENTA ULTIMOS 12 MESES ¦ stock minimo modificado a 1 mes según indicaciones Olga correo 23-2-14 |  |  | No | No | Sí | No | No | No | No | No | Sí | Sí | No | No | Sí | No | No | No | 0
13877 | TTC-035C | Transformador cerrado diam.35mm | 76 | No | CT-1/35 | 50 | PROT.DIF. INDUSTRIAL | IBERCONTREL ELECTRONICA | Sí | Sí | Serie TTC | B | 8435494700853 |  | 0 | TTC-035C | TTC.png | 8504318090 | 05081 | 2 | Artículos | F9E | Sí |  | Grupo de artículos | No | 210 |  | 05/10/10 |  | 10/10/24 | 09/10/24 | 12 |  | 12 | APP Soluciones para la industria | PROT.DIF. INDUSTRIAL | 1 | 60 | 1 | 120 | 1 | 864 | 2 | 0.2 | 2 | 0.2 |  | 1 |  | 1 |  | 1 |  | 1 | 54 | 55 | 0 | 0 | 0 | PNM | Comprar | Semanal | 1 | 1 | 16 | 3000 | 29/07/2021.- REVISION DE MINIMOS CON EL NUEVO PLAZO DE ENTREGA DE FARBICA ¦ 10/03/2021.- ACTUALIZADO MINIMOS S/ VENTA ULTIMOS 12 MESES ¦ stock minimo modificado a 1 mes según indicaciones Olga correo 23-2-14 |  |  | No | No | Sí | No | No | No | No | No | Sí | Sí | No | No | Sí | No | No | No | 0
13878 | TTC-060C | Transformador cerrado diam.60mm | 117 | No | CT-1/60 | 50 | PROT.DIF. INDUSTRIAL | IBERCONTREL ELECTRONICA | Sí | Sí | Serie TTC | A | 8435494700860 |  | 0 | TTC-060C | TTC.png | 8504318090 | 05081 | 2 | Artículos | F9E | Sí |  | Grupo de artículos | No | 210 |  | 05/10/10 |  | 10/10/24 | 09/10/24 | 14.7 |  | 14.7 | APP Soluciones para la industria | PROT.DIF. INDUSTRIAL | 1 | 60 | 1 | 120 | 1 | 864 | 2 | 0.2 | 2 | 0.2 |  | 1 |  | 1 |  | 1 |  | 1 | 99 | 101 | 0 | 232 | 250 | PNM | Comprar | Semanal | 1 | 1 | 14 | 3000 | 29/07/2021.- REVISION DE MINIMOS CON EL NUEVO PLAZO DE ENTREGA DE FARBICA ¦ 10/03/2021.- ACTUALIZADO MINIMOS S/ VENTA ULTIMOS 12 MESES ¦ stock minimo modificado a 1 mes según indicaciones Olga correo 23-2-14 |  |  | No | No | Sí | No | No | No | No | No | Sí | Sí | No | No | Sí | No | No | No | 0
13879 | TTC-080C | Transformador cerrado diam.80mm | 97 | No | CT-1/80 | 50 | PROT.DIF. INDUSTRIAL | IBERCONTREL ELECTRONICA | Sí | Sí | Serie TTC | A | 8435494700877 |  | 0 | TTC-080C | TTC.png | 8504318090 | 05081 | 2 | Artículos | F9E | Sí |  | Grupo de artículos | No | 210 |  | 05/10/10 |  | 10/10/24 | 28/08/24 | 20.1 |  | 20.1 | APP Soluciones para la industria | PROT.DIF. INDUSTRIAL | 1 | 6 | 1 | 16 | 1 | 1.82 | 2 | 0.4 | 2 | 0.4 |  | 1 |  | 1 |  | 1 |  | 1 | 62 | 63 | 0 | 25 | 60 | PNM | Comprar | Semanal | 1 | 1 | 17 | 3000 | 29/07/2021.- REVISION DE MINIMOS CON EL NUEVO PLAZO DE ENTREGA DE FARBICA ¦ 10/03/2021.- ACTUALIZADO MINIMOS S/ VENTA ULTIMOS 12 MESES ¦ stock minimo modificado a 1 mes según indicaciones Olga correo 23-2-14 |  |  | No | No | Sí | No | No | No | No | No | Sí | Sí | No | No | Sí | No | No | No | 0
13880 | TTC-110A | Transformador abierto diam.110mm | 3 | No | CTA-1/110 | 50 | PROT.DIF. INDUSTRIAL | IBERCONTREL ELECTRONICA | Sí | Sí | Serie TTC | C | 8435494702215 |  | 0 | TTC-110A | TTC.png | 8504318090 | 05081 | 2 | Artículos | F9E | Sí |  | Grupo de artículos | No | 210 |  | 05/10/10 |  | 10/10/24 | 29/09/24 | 72.95 |  | 72.95 | APP Soluciones para la industria | PROT.DIF. INDUSTRIAL | 1 | 60 | 1 | 160 | 1 | 1824 | 2 | 0.6 | 2 | 0.6 |  | 1 |  | 1 |  | 1 |  | 1 | 3 | 4 | 0 | 0 | 0 | PNM | Comprar | Semanal | 1 | 1 | 20 | 3000 | 29/07/2021.- REVISION DE MINIMOS CON EL NUEVO PLAZO DE ENTREGA DE FARBICA ¦ 10/03/2021.- ACTUALIZADO Y REVISADO MINIMOS S/ VENTA ULTIMOS 12 MESES |  |  | No | No | Sí | No | No | No | No | No | Sí | Sí | No | No | Sí | No | No | No | 0
13881 | TTC-110C | Transformador cerrado diam.110mm | 31 | No | CT-1/110 | 50 | PROT.DIF. INDUSTRIAL | IBERCONTREL ELECTRONICA | Sí | Sí | Serie TTC | A | 8435494700884 |  | 0 | TTC-110C | TTC.png | 8504318090 | 05081 | 2 | Artículos | F9E | Sí |  | Grupo de artículos | No | 210 |  | 05/10/10 |  | 10/10/24 | 28/08/24 | 27.55 |  | 27.55 | APP Soluciones para la industria | PROT.DIF. INDUSTRIAL | 1 | 6 | 1 | 16 | 1 | 1.82 | 2 | 0.4 | 2 | 0.4 |  | 1 | PAQUETE | 1 |  | 1 |  | 1 | 62 | 63 | 0 | 31 | 0 | PNM | Comprar | Semanal | 1 | 1 | 14 | 3000 | 29/07/2021.- REVISION DE MINIMOS CON EL NUEVO PLAZO DE ENTREGA DE FARBICA ¦ 10/03/2021.- ACTUALIZADO Y REVISADO MINIMOS S/ VENTA ULTIMOS 12 MESES |  |  | No | No | Sí | No | No | No | No | No | Sí | Sí | No | No | Sí | No | No | No | 0
13882 | TTC-160A | Transformador abierto diam.160mm | 1 | No | CTA-1/160 | 50 | PROT.DIF. INDUSTRIAL | IBERCONTREL ELECTRONICA | Sí | Sí | Serie TTC | C | 8435494702239 |  | 0 | TTC-160A | TTC.png | 8504318090 | 05081 | 2 | Artículos | F9E | Sí |  | Grupo de artículos | No | 210 |  | 08/02/12 |  | 10/10/24 | 24/10/23 | 102 |  | 102 | APP Soluciones para la industria | PROT.DIF. INDUSTRIAL | 1 | 80 | 1 | 280 | 1 | 6272 | 2 | 0 | 2 | 0.5 |  | 1 |  | 1 |  | 1 |  | 1 | 0 | 0 | 0 | 0 | 0 | PNM | Comprar | Semanal | 1 | 1 | 16 | 3000 | 29/07/2021.- REVISION DE MINIMOS CON EL NUEVO PLAZO DE ENTREGA DE FARBICA |  |  | No | No | Sí | No | No | No | No | No | Sí | Sí | No | No | Sí | No | No | No | 0
13883 | TTC-160C | Transformador cerrado diam.160mm | 8 | No | CT-1/160 | 50 | PROT.DIF. INDUSTRIAL | IBERCONTREL ELECTRONICA | Sí | Sí | Serie TTC | B | 8435494700891 |  | 0 | TTC-160C | TTC.png | 8504318090 | 05081 | 2 | Artículos | F9E | Sí |  | Grupo de artículos | No | 210 |  | 05/10/10 |  | 10/10/24 | 29/09/24 | 75.4 |  | 75.4 | APP Soluciones para la industria | PROT.DIF. INDUSTRIAL | 1 | 8 | 1 | 28 | 1 | 6.27 | 2 | 0.95 | 2 | 0.95 |  | 1 | PAQUETE | 1 |  | 1 |  | 1 | 11 | 12 | 0 | 3 | 0 | PNM | Comprar | Semanal | 1 | 1 | 17 | 3000 | 29/07/2021.- REVISION DE MINIMOS CON EL NUEVO PLAZO DE ENTREGA DE FARBICA ¦ 10/03/2021.- ACTUALIZADO Y REVISADO MINIMOS S/ VENTA ULTIMOS 12 MESES |  |  | No | No | Sí | No | No | No | No | No | Sí | Sí | No | No | Sí | No | No | No | 0
13884 | TTC-210A | Transformador abierto diam.210mm | 2 | No | CTA-1/210 | 50 | PROT.DIF. INDUSTRIAL | IBERCONTREL ELECTRONICA | Sí | Sí | Serie TTC | C | 8435494702246 |  | 0 | TTC-210A | TTC.png | 8504318090 | 05081 | 2 | Artículos | F9E | Sí |  | Grupo de artículos | No | 210 |  | 05/10/10 |  | 10/10/24 | 27/01/23 | 118 |  | 118 | APP Soluciones para la industria | PROT.DIF. INDUSTRIAL | 1 | 80 | 1 | 320 | 1 | 8192 | 2 | 1.45 | 2 | 1.45 |  | 1 | PAQUETE | 1 |  | 1 |  | 1 | 0 | 0 | 0 | 0 | 0 | PNM | Comprar | Semanal | 1 | 1 | 16 | 3000 | 29/07/2021.- REVISION DE MINIMOS CON EL NUEVO PLAZO DE ENTREGA DE FARBICA ¦ 10/03/2021.- ACTUALIZADO Y REVISADO MINIMOS S/ VENTA ULTIMOS 12 MESES |  |  | No | No | Sí | No | No | No | No | No | Sí | Sí | No | No | Sí | No | No | Sí | 0
13885 | TTC-210C | Transformador cerrado diam.210mm | 6 | No | CT-1/210 | 50 | PROT.DIF. INDUSTRIAL | IBERCONTREL ELECTRONICA | Sí | Sí | Serie TTC | B | 8435494700907 |  | 0 | TTC-210C | TTC.png | 8504318090 | 05081 | 2 | Artículos | F9E | Sí |  | Grupo de artículos | No | 210 |  | 05/10/10 |  | 10/10/24 | 17/09/24 | 79.95 |  | 79.95 | APP Soluciones para la industria | PROT.DIF. INDUSTRIAL | 1 | 8 | 1 | 32 | 1 | 8.19 | 2 | 1.05 | 2 | 1.2 |  | 1 |  | 1 |  | 1 |  | 1 | 13 | 14 | 0 | 7 | 0 | PNM | Comprar | Semanal | 1 | 1 | 16 | 3000 | 29/07/2021.- REVISION DE MINIMOS CON EL NUEVO PLAZO DE ENTREGA DE FARBICA ¦ 10/03/2021.- ACTUALIZADO MINIMOS S/ VENTA ULTIMOS 12 MESES ¦ stock minimo modificado a 1 mes según indicaciones Olga correo 23-2-14 |  |  | No | No | Sí | No | No | No | No | No | Sí | Sí | No | No | Sí | No | No | No | 0
13886 | TTC-B-1/110 | Transformador toroidal Tipo B, 110mm | 0 | No | CTB-1/110 | 50 | PROT.DIF. INDUSTRIAL | IBERCONTREL ELECTRONICA | Sí | Sí | Serie TTC | C | 8435494704288 |  | 0 | TTC-B-1/110 |  | 8504318090 | 05081 | 2 | Artículos | F9E | Sí |  | Grupo de artículos | No | 210 |  | 21/12/21 |  | 10/10/24 | 27/01/23 | 198 |  | 198 | APP Soluciones para la industria | PROT.DIF. INDUSTRIAL | 1 | 0 | 1 | 0 | 1 | 0 | 2 | 0 | 2 | 0.2 |  | 1 |  | 1 |  | 1 |  | 1 | 0 | 0 | 0 | 0 | 0 | PNM | Comprar | Semanal | 1 | 1 | 16 | 3000 |  |  |  | No | No | Sí | No | No | No | No | No | Sí | Sí | No | No | Sí | No | No | No | 0
13887 | TTC-B-1/160 | Transformador toroidal Tipo B, 160mm | 1 | No | CTB-1/160 | 50 | PROT.DIF. INDUSTRIAL | IBERCONTREL ELECTRONICA | Sí | Sí | Serie TTC | C | 8435494704295 |  | 0 | TTC-B-1/160 |  | 8504318090 | 05081 | 2 | Artículos | F9E | Sí |  | Grupo de artículos | No | 210 |  | 21/12/21 |  | 10/10/24 | 28/02/22 | 321.6 |  | 321.6 | APP Soluciones para la industria | PROT.DIF. INDUSTRIAL | 1 | 0 | 1 | 0 | 1 | 0 | 2 | 0 | 2 | 0.2 |  | 1 |  | 1 |  | 1 |  | 1 | 0 | 0 | 0 | 0 | 0 | PNM | Comprar | Semanal | 1 | 1 | 16 | 3000 |  |  |  | No | No | Sí | No | No | No | No | No | Sí | Sí | No | No | Sí | No | No | Sí | 0
13888 | TTC-B-1/210 | Transformador toroidal Tipo B, 210mm | 0 | No | CTB-1/210 | 50 | PROT.DIF. INDUSTRIAL | IBERCONTREL ELECTRONICA | Sí | Sí | Serie TTC | C | 8435494704301 |  | 0 | TTC-B-1/210 |  | 8504318090 | 05081 | 2 | Artículos | F9E | Sí |  | Grupo de artículos | No | 210 |  | 21/12/21 |  | 10/10/24 |  | 0 |  | 0 | APP Soluciones para la industria | PROT.DIF. INDUSTRIAL | 1 | 0 | 1 | 0 | 1 | 0 | 2 | 0 | 2 | 0.2 |  | 1 |  | 1 |  | 1 |  | 1 | 0 | 0 | 0 | 0 | 0 | PNM | Comprar | Semanal | 0 | 0 | 16 | 3000 |  |  |  | No | No | Sí | No | No | No | No | No | Sí | Sí | No | No | Sí | No | No | No | 0
13889 | TTC-B-1/35 | Transformador toroidal Tipo B, 35mm | 0 | No | CTB-1/35 | 50 | PROT.DIF. INDUSTRIAL | IBERCONTREL ELECTRONICA | Sí | Sí | Serie TTC | C | 8435494704257 |  | 0 | TTC-B-1/35 |  | 8504318090 | 05081 | 2 | Artículos | F9E | Sí |  | Grupo de artículos | No | 210 |  | 21/12/21 |  | 10/10/24 | 25/05/22 | 81.6 |  | 81.6 | APP Soluciones para la industria | PROT.DIF. INDUSTRIAL | 1 | 0 | 1 | 0 | 1 | 0 | 2 | 0 | 2 | 0.2 |  | 1 |  | 1 |  | 1 |  | 1 | 0 | 0 | 0 | 0 | 0 | PNM | Comprar | Semanal | 1 | 1 | 16 | 3000 |  |  |  | No | No | Sí | No | No | No | No | No | Sí | Sí | No | No | Sí | No | No | Sí | 0
13890 | TTC-B-1/60 | Transformador toroidal Tipo B, 60mm | 0 | No | CTB-1/60 | 50 | PROT.DIF. INDUSTRIAL | IBERCONTREL ELECTRONICA | Sí | Sí | Serie TTC | C | 8435494704264 |  | 0 | TTC-B-1/60 |  | 8504318090 | 05081 | 2 | Artículos | F9E | Sí |  | Grupo de artículos | No | 210 |  | 10/11/21 |  | 10/10/24 | 17/09/24 | 149.33 |  | 0 | APP Soluciones para la industria | PROT.DIF. INDUSTRIAL | 1 | 0 | 1 | 0 | 1 | 0 | 2 | 0 | 2 | 0.2 |  | 1 |  | 1 |  | 1 |  | 1 | 3 | 4 | 0 | 3 | 0 | PNM | Comprar | Semanal | 1 | 1 | 14 | 3000 |  |  |  | No | No | Sí | No | No | No | No | No | Sí | Sí | No | No | Sí | No | No | Sí | 0
13891 | TTC-B-1/80 | Transformador toroidal Tipo B, 80mm | 3 | No | CTB-1/80 | 50 | PROT.DIF. INDUSTRIAL | IBERCONTREL ELECTRONICA | Sí | Sí | Serie TTC | C | 8435494704271 |  | 0 | TTC-B-1/80 |  | 8504318090 | 05081 | 2 | Artículos | F9E | Sí |  | Grupo de artículos | No | 210 |  | 21/12/21 |  | 10/10/24 | 28/02/22 | 145.9 |  | 145.9 | APP Soluciones para la industria | PROT.DIF. INDUSTRIAL | 1 | 0 | 1 | 0 | 1 | 0 | 2 | 0 | 2 | 0.2 |  | 1 |  | 1 |  | 1 |  | 1 | 0 | 0 | 0 | 0 | 0 | PNM | Comprar | Semanal | 1 | 1 | 16 | 3000 |  |  |  | No | No | Sí | No | No | No | No | No | Sí | Sí | No | No | Sí | No | No | Sí | 0
13892 | TUERCAS JAULA | Tuercas de jaula para armarios metalicos | 0 | Sí |  | 0 | CAJAS DE PLÁSTICO | BIACOM ARTICULOS METALICOS, S.L. | No | No |  | D | TUERCAS JAULA |  | 0 |  |  |  | EXENTO | 2 | Artículos |  | Sí |  | Grupo de artículos | No | 210 |  | 12/09/11 |  | 10/10/24 | 30/09/11 | 0.06 |  | 0.06 | APP Envolventes | CAJAS DE PLASTICO | 1 | 0 | 1 | 0 | 1 | 0 | 2 | 0 | 2 | 0 |  | 1 |  | 1 |  | 1 |  | 1 | 0 | 0 | 0 | 0 | 0 | PNM | Comprar | Semanal | 1 | 1 | 30 | 3000 |  |  | DESCATALOGADO | No | No | No | No | No | No | No | No | No | No | No | No | No | No | No | No | 0
13893 | TUERCA-TORNILLO CM | Tuerca/tornillo general - 100 unis | 0 | Sí |  | 0 | CAJAS DE PLÁSTICO | BIACOM ARTICULOS METALICOS, S.L. | No | No |  | D |  |  | 0 |  |  |  | EXENTO | 2 | Artículos |  | Sí |  | Grupo de artículos | No | 210 |  | 18/09/12 |  | 10/10/24 | 31/07/18 | 9.5 |  | 0.83 | APP Envolventes | CAJAS DE PLASTICO | 1 | 0 | 1 | 0 | 1 | 0 | 2 | 0 | 2 | 0 |  | 1 |  | 1 |  | 1 |  | 1 | 0 | 0 | 0 | 0 | 0 | PNM | Comprar | Semanal | 1 | 1 | 30 | 3000 |  |  | DESCATALOGADO | No | No | No | No | No | No | No | No | No | No | No | No | No | No | No | No | 0
13894 | UA | Pieza fijación entre armarios - montaje en obra (normal) | 0 | Sí |  | 0 | CAJAS DE PLÁSTICO | ARMARIOS METÁLICOS ELÉCTRICOS, S.L. | No | No |  |  |  |  | 0 |  |  |  | EXENTO | 2 | Artículos |  | Sí |  | Grupo de artículos | No | 210 |  | 06/04/11 |  | 20/08/24 |  | 0 |  | 0 | APP Envolventes | CAJAS DE PLASTICO |  | 0 |  | 0 |  | 0 | 2 | 0 | 3 | 0 |  | 1 |  | 1 |  | 1 |  | 1 | 0 | 0 | 0 | 0 | 0 | PNM | Comprar | Semanal | 1 | 1 | 90 |  |  |  | DESCATALOGADO | No | No | No | No | No | No | No | No | No | No | No | No | No | No | No | No | 0
13895 | UAI | Pieza fijación entre armarios - montaje en taller (reforzada) | 0 | Sí |  | 0 | CAJAS DE PLÁSTICO | ARMARIOS METÁLICOS ELÉCTRICOS, S.L. | No | No |  |  |  |  | 0 |  |  |  | EXENTO | 2 | Artículos |  | Sí |  | Grupo de artículos | No | 210 |  | 06/04/11 |  | 20/08/24 | 17/07/12 | 1.46 |  | 1.46 | APP Envolventes | CAJAS DE PLASTICO |  | 0 |  | 0 |  | 0 | 2 | 0 | 3 | 0 |  | 1 |  | 1 |  | 1 |  | 1 | 0 | 0 | 0 | 0 | 0 | PNM | Comprar | Semanal | 1 | 1 | 90 |  |  |  | DESCATALOGADO | No | No | No | No | No | No | No | No | No | No | No | No | No | No | No | No | 0
13896 | UB-1-10C | Interruptor automático 1P 10A C 6kA | 0 | Sí | 186863 | 80 | INT.AUTO.MAGNETO. | ZHEJIANG CHINT ELECTRICS CO.LTD | No | No | Serie UB |  | 6925808316716 |  | 0 | UB-1-10C | UB.png | 8536303090 | 05031 | 3 | Artículos | F3A | Sí |  | Grupo de artículos | No | 210 |  | 05/10/10 |  | 20/08/24 | 16/06/20 | 0.66 |  | 0.66 | APP Aparamenta Modular | INT.AUTO.MAGNETO. | 1 | 236 | 1 | 264 | 1 | 27351.46 | 2 | 17.76 | 3 | 0.09 |  | 1 | PAQUETE | 180 |  | 1 |  | 12 | 0 | 0 | 0 | 0 | 0 | PNM | Comprar | Semanal | 180 | 180 | 180 |  | 29/07/2021.- REVISION DE MINIMOS CON EL NUEVO PLAZO DE ENTREGA DE FARBICA ¦ 16/06/2020.- ESTE ARTICULO DEJA DE COMPRAR SE Y SE SUSTITUYE POR EL ARTICULO: NXB-63-1-10C ¦ 25/02/2020.- ACTUALIZADOS MINIMOS. ACTUALIZADOS PEDIDO MULTIPLE A MULTIPLO DE COMPRAS. ¦ Modificado stock minimo quitando las ventas puntuales de Portugal 24-1-14 |  |  | No | No | No | No | Sí | No | No | No | No | No | No | No | Sí | No | No | No | 0